2017-12-03 17:00 | 1.051
2017-12-03 18:00 | 1.057
2017-12-03 19:00 | 1.095
2017-12-03 20:00 | 1.153
2017-12-03 21:00 | 1.225
2017-12-03 22:00 | 1.317
2017-12-03 23:00 | 1.408
2017-12-04 | 1.512
2017-12-04 01:00 | 1.628
2017-12-04 02:00 | 1.721
2017-12-04 03:00 | 1.773
2017-12-04 04:00 | 1.796
2017-12-04 05:00 | 1.828
2017-12-04 06:00 | 1.84
2017-12-04 07:00 | 1.988
2017-12-04 08:00 | 2.918
2017-12-04 09:00 | 4.146
2017-12-04 10:00 | 5.117
2017-12-04 11:00 | 5.936
2017-12-04 12:00 | 6.545
2017-12-04 13:00 | 6.845
2017-12-04 14:00 | 6.51
2017-12-04 15:00 | 5.08
2017-12-04 16:00 | 3.966
2017-12-04 17:00 | 3.755
2017-12-04 18:00 | 3.53
2017-12-04 19:00 | 3.239
2017-12-04 20:00 | 3.044
2017-12-04 21:00 | 2.863
2017-12-04 22:00 | 2.742
2017-12-04 23:00 | 2.71
2017-12-05 | 2.68
2017-12-05 01:00 | 2.65
2017-12-05 02:00 | 2.57
2017-12-05 03:00 | 2.431
2017-12-05 04:00 | 2.327
2017-12-05 05:00 | 2.283
2017-12-05 06:00 | 2.273
2017-12-05 07:00 | 2.25
2017-12-05 08:00 | 2.908
2017-12-05 09:00 | 3.916
2017-12-05 10:00 | 4.895
2017-12-05 11:00 | 5.875
2017-12-05 12:00 | 6.713
2017-12-05 13:00 | 7.18
2017-12-05 14:00 | 6.855
2017-12-05 15:00 | 5.235
2017-12-05 16:00 | 3.813
2017-12-05 17:00 | 3.373
2017-12-05 18:00 | 3.055
2017-12-05 19:00 | 2.754
2017-12-05 20:00 | 2.458
2017-12-05 21:00 | 2.368
2017-12-05 22:00 | 2.367
2017-12-05 23:00 | 2.387
2017-12-06 | 2.323
2017-12-06 01:00 | 2.2
2017-12-06 02:00 | 2.09
2017-12-06 03:00 | 1.991
2017-12-06 04:00 | 1.924
2017-12-06 05:00 | 1.829
2017-12-06 06:00 | 1.733
2017-12-06 07:00 | 1.673
2017-12-06 08:00 | 2.298
2017-12-06 09:00 | 3.308
2017-12-06 10:00 | 4.373
2017-12-06 11:00 | 5.449
2017-12-06 12:00 | 6.252
2017-12-06 13:00 | 6.62
2017-12-06 14:00 | 6.294
2017-12-06 15:00 | 4.433
2017-12-06 16:00 | 2.616
2017-12-06 17:00 | 1.989
2017-12-06 18:00 | 1.514
2017-12-06 19:00 | 1.15
2017-12-06 20:00 | 0.851
2017-12-06 21:00 | 0.716
2017-12-06 22:00 | 0.549
2017-12-06 23:00 | 0.387
2017-12-07 | 0.364
2017-12-07 01:00 | 0.406
2017-12-07 02:00 | 0.535
2017-12-07 03:00 | 0.612
2017-12-07 04:00 | 0.652
2017-12-07 05:00 | 0.741
2017-12-07 06:00 | 0.887
2017-12-07 07:00 | 1.136
2017-12-07 08:00 | 2.022
2017-12-07 09:00 | 3.172
2017-12-07 10:00 | 4.42
2017-12-07 11:00 | 5.545
2017-12-07 12:00 | 6.338
2017-12-07 13:00 | 6.799
2017-12-07 14:00 | 6.781
2017-12-07 15:00 | 6.212
2017-12-07 16:00 | 5.781
2017-12-07 17:00 | 5.785
2017-12-07 18:00 | 5.819
2017-12-07 19:00 | 5.841
2017-12-07 20:00 | 5.69
2017-12-07 21:00 | 5.366
2017-12-07 22:00 | 4.916
2017-12-07 23:00 | 4.321
2017-12-08 | 3.99
2017-12-08 01:00 | 3.871
2017-12-08 02:00 | 3.692
2017-12-08 03:00 | 3.6
2017-12-08 04:00 | 3.539
2017-12-08 05:00 | 3.46
2017-12-08 06:00 | 3.3
2017-12-08 07:00 | 3.218
2017-12-08 08:00 | 3.627
2017-12-08 09:00 | 4.215
2017-12-08 10:00 | 4.772
2017-12-08 11:00 | 5.281
2017-12-08 12:00 | 5.557
2017-12-08 13:00 | 5.508
2017-12-08 14:00 | 5.064
2017-12-08 15:00 | 4.05
2017-12-08 16:00 | 2.874
2017-12-08 17:00 | 2.378
2017-12-08 18:00 | 1.95
2017-12-08 19:00 | 1.586
2017-12-08 20:00 | 1.299
2017-12-08 21:00 | 0.986
2017-12-08 22:00 | 0.699
2017-12-08 23:00 | 0.443
2017-12-09 | 0.168
2017-12-09 01:00 | -0.078
2017-12-09 02:00 | -0.284
2017-12-09 03:00 | -0.452
2017-12-09 04:00 | -0.613
2017-12-09 05:00 | -0.763
2017-12-09 06:00 | -0.833
2017-12-09 07:00 | -0.815
2017-12-09 08:00 | 0.04
2017-12-09 09:00 | 1.417
2017-12-09 10:00 | 2.678
2017-12-09 11:00 | 3.783
2017-12-09 12:00 | 4.225
2017-12-09 13:00 | 4.169
2017-12-09 14:00 | 3.591
2017-12-09 15:00 | 2.268
2017-12-09 16:00 | 1.358
2017-12-09 17:00 | 1.147
2017-12-09 18:00 | 0.985
2017-12-09 19:00 | 0.935
2017-12-09 20:00 | 0.947
2017-12-09 21:00 | 0.975
2017-12-09 22:00 | 1.092
2017-12-09 23:00 | 1.229
2017-12-10 | 1.512
2017-12-10 01:00 | 1.875
2017-12-10 02:00 | 2.16
2017-12-10 03:00 | 2.433
2017-12-10 04:00 | 2.786
2017-12-10 05:00 | 3.218
2017-12-10 06:00 | 3.741
2017-12-10 07:00 | 4.432
2017-12-10 08:00 | 5.372
2017-12-10 09:00 | 6.491
2017-12-10 10:00 | 7.27
2017-12-10 11:00 | 7.718
2017-12-10 12:00 | 7.949
2017-12-10 13:00 | 7.928
2017-12-10 14:00 | 7.635
2017-12-10 15:00 | 7.216
2017-12-10 16:00 | 6.845
2017-12-10 17:00 | 6.627
2017-12-10 18:00 | 6.373
2017-12-10 19:00 | 6.224
2017-12-10 20:00 | 6.116
2017-12-10 21:00 | 5.973
2017-12-10 22:00 | 6.09
2017-12-10 23:00 | 6.254
2017-12-11 | 6.403
2017-12-11 01:00 | 6.646
2017-12-11 02:00 | 6.967
2017-12-11 03:00 | 7.167
2017-12-11 04:00 | 7.258
2017-12-11 05:00 | 7.281
2017-12-11 06:00 | 7.28
2017-12-11 07:00 | 7.255
2017-12-11 08:00 | 7.353
2017-12-11 09:00 | 7.553
2017-12-11 10:00 | 7.612
2017-12-11 11:00 | 7.515
2017-12-11 12:00 | 7.263
2017-12-11 13:00 | 6.881
2017-12-11 14:00 | 6.338
2017-12-11 15:00 | 5.64
2017-12-11 16:00 | 4.852
2017-12-11 17:00 | 4.278
2017-12-11 18:00 | 3.74
2017-12-11 19:00 | 3.381
2017-12-11 20:00 | 3.14
2017-12-11 21:00 | 2.942
2017-12-11 22:00 | 2.724
2017-12-11 23:00 | 2.45
2017-12-12 | 2.158
2017-12-12 01:00 | 1.816
2017-12-12 02:00 | 1.516
2017-12-12 03:00 | 1.214
2017-12-12 04:00 | 0.86
2017-12-12 05:00 | 0.636
2017-12-12 06:00 | 0.436
2017-12-12 07:00 | 0.314
2017-12-12 08:00 | 0.968
2017-12-12 09:00 | 2.129
2017-12-12 10:00 | 3.297
2017-12-12 11:00 | 4.372
2017-12-12 12:00 | 5.101
2017-12-12 13:00 | 5.373
2017-12-12 14:00 | 4.985
2017-12-12 15:00 | 3.23
2017-12-12 16:00 | 1.827
2017-12-12 17:00 | 1.53
2017-12-12 18:00 | 1.367
2017-12-12 19:00 | 1.273
2017-12-12 20:00 | 1.282
2017-12-12 21:00 | 1.146
2017-12-12 22:00 | 1.179
2017-12-12 23:00 | 1.213
2017-12-13 | 1.254
2017-12-13 01:00 | 1.385
2017-12-13 02:00 | 1.498
2017-12-13 03:00 | 1.572
2017-12-13 04:00 | 1.656
2017-12-13 05:00 | 1.783
2017-12-13 06:00 | 1.935
2017-12-13 07:00 | 2.178
2017-12-13 08:00 | 3.15
2017-12-13 09:00 | 4.222
2017-12-13 10:00 | 5.31
2017-12-13 11:00 | 6.374
2017-12-13 12:00 | 7.075
2017-12-13 13:00 | 7.311
2017-12-13 14:00 | 7.177
2017-12-13 15:00 | 6.685
2017-12-13 16:00 | 6.396
2017-12-13 17:00 | 6.438
2017-12-13 18:00 | 6.483
2017-12-13 19:00 | 6.535
2017-12-13 20:00 | 6.619
2017-12-13 21:00 | 6.522
2017-12-13 22:00 | 6.336
2017-12-13 23:00 | 6.362
2017-12-14 | 6.371
2017-12-14 01:00 | 6.184
2017-12-14 02:00 | 5.752
2017-12-14 03:00 | 5.416
2017-12-14 04:00 | 5.197
2017-12-14 05:00 | 5.017
2017-12-14 06:00 | 4.825
2017-12-14 07:00 | 4.645
2017-12-14 08:00 | 5.058
2017-12-14 09:00 | 5.896
2017-12-14 10:00 | 6.795
2017-12-14 11:00 | 7.531
2017-12-14 12:00 | 7.923
2017-12-14 13:00 | 7.943
2017-12-14 14:00 | 7.579
2017-12-14 15:00 | 6.859
2017-12-14 16:00 | 6.219
2017-12-14 17:00 | 6.01
2017-12-14 18:00 | 5.885
2017-12-14 19:00 | 5.781
2017-12-14 20:00 | 5.621
2017-12-14 21:00 | 5.485
2017-12-14 22:00 | 5.381
2017-12-14 23:00 | 5.24
2017-12-15 | 5.116
2017-12-15 01:00 | 4.996
2017-12-15 02:00 | 4.854
2017-12-15 03:00 | 4.694
2017-12-15 04:00 | 4.485
2017-12-15 05:00 | 4.236
2017-12-15 06:00 | 3.988
2017-12-15 07:00 | 3.83
2017-12-15 08:00 | 4.209
2017-12-15 09:00 | 4.885
2017-12-15 10:00 | 5.552
2017-12-15 11:00 | 6.021
2017-12-15 12:00 | 6.213
2017-12-15 13:00 | 6.2
2017-12-15 14:00 | 5.881
2017-12-15 15:00 | 4.985
2017-12-15 16:00 | 4.141
2017-12-15 17:00 | 3.866
2017-12-15 18:00 | 3.679
2017-12-15 19:00 | 3.498
2017-12-15 20:00 | 3.305
2017-12-15 21:00 | 3.174
2017-12-15 22:00 | 3.053
2017-12-15 23:00 | 2.927
2017-12-16 | 2.801
2017-12-16 01:00 | 2.669
2017-12-16 02:00 | 2.525
2017-12-16 03:00 | 2.398
2017-12-16 04:00 | 2.266
2017-12-16 05:00 | 2.112
2017-12-16 06:00 | 1.994
2017-12-16 07:00 | 1.913
2017-12-16 08:00 | 2.269
2017-12-16 09:00 | 3.104
2017-12-16 10:00 | 3.938
2017-12-16 11:00 | 4.661
2017-12-16 12:00 | 5.169
2017-12-16 13:00 | 5.3
2017-12-16 14:00 | 4.906
2017-12-16 15:00 | 3.4
2017-12-16 16:00 | 1.994
2017-12-16 17:00 | 1.621
2017-12-16 18:00 | 1.408
2017-12-16 19:00 | 1.196
2017-12-16 20:00 | 1.082
2017-12-16 21:00 | 1.101
2017-12-16 22:00 | 1.108
2017-12-16 23:00 | 1.106
2017-12-17 | 1.08
2017-12-17 01:00 | 1.009
2017-12-17 02:00 | 0.939
2017-12-17 03:00 | 0.89
2017-12-17 04:00 | 0.806
2017-12-17 05:00 | 0.684
2017-12-17 06:00 | 0.543
2017-12-17 07:00 | 0.473
2017-12-17 08:00 | 1.157
2017-12-17 09:00 | 2.396
2017-12-17 10:00 | 3.563
2017-12-17 11:00 | 4.556
2017-12-17 12:00 | 5.114
2017-12-17 13:00 | 5.177
2017-12-17 14:00 | 4.698
2017-12-17 15:00 | 3.562
2017-12-17 16:00 | 2.781
2017-12-17 17:00 | 2.706
2017-12-17 18:00 | 2.646
2017-12-17 19:00 | 2.592
2017-12-17 20:00 | 2.619
2017-12-17 21:00 | 2.784
2017-12-17 22:00 | 3.005
2017-12-17 23:00 | 3.276
2017-12-18 | 3.583
2017-12-18 01:00 | 3.938
2017-12-18 02:00 | 4.327
2017-12-18 03:00 | 4.647
2017-12-18 04:00 | 4.824
2017-12-18 05:00 | 4.683
2017-12-18 06:00 | 4.474
2017-12-18 07:00 | 4.301
2017-12-18 08:00 | 4.518
2017-12-18 09:00 | 5.031
2017-12-18 10:00 | 5.655
2017-12-18 11:00 | 6.263
2017-12-18 12:00 | 6.639
2017-12-18 13:00 | 6.729
2017-12-18 14:00 | 6.378
2017-12-18 15:00 | 4.898
2017-12-18 16:00 | 3.563
2017-12-18 17:00 | 3.122
2017-12-18 18:00 | 2.709
2017-12-18 19:00 | 2.374
2017-12-18 20:00 | 2.097
2017-12-18 21:00 | 1.909
2017-12-18 22:00 | 1.793
2017-12-18 23:00 | 1.686
2017-12-19 | 1.571
2017-12-19 01:00 | 1.508
2017-12-19 02:00 | 1.453
2017-12-19 03:00 | 1.403
2017-12-19 04:00 | 1.35
2017-12-19 05:00 | 1.284
2017-12-19 06:00 | 1.18
2017-12-19 07:00 | 1.133
2017-12-19 08:00 | 1.756
2017-12-19 09:00 | 2.703
2017-12-19 10:00 | 3.671
2017-12-19 11:00 | 4.496
2017-12-19 12:00 | 5.15
2017-12-19 13:00 | 5.531
2017-12-19 14:00 | 5.34
2017-12-19 15:00 | 4.074
2017-12-19 16:00 | 2.949
2017-12-19 17:00 | 2.723
2017-12-19 18:00 | 2.557
2017-12-19 19:00 | 2.407
2017-12-19 20:00 | 2.316
2017-12-19 21:00 | 2.217
2017-12-19 22:00 | 2.109
2017-12-19 23:00 | 2.059
2017-12-20 | 2.068
2017-12-20 01:00 | 2.072
2017-12-20 02:00 | 2.118
2017-12-20 03:00 | 2.198
2017-12-20 04:00 | 2.257
2017-12-20 05:00 | 2.307
2017-12-20 06:00 | 2.387
2017-12-20 07:00 | 2.514
2017-12-20 08:00 | 3.225
2017-12-20 09:00 | 4.179
2017-12-20 10:00 | 5.071
2017-12-20 11:00 | 5.823
2017-12-20 12:00 | 6.371
2017-12-20 13:00 | 6.642
2017-12-20 14:00 | 6.49
2017-12-20 15:00 | 5.642
2017-12-20 16:00 | 4.943
2017-12-20 17:00 | 4.86
2017-12-20 18:00 | 4.775
2017-12-20 19:00 | 4.671
2017-12-20 20:00 | 4.604
2017-12-20 21:00 | 4.61
2017-12-20 22:00 | 4.6
2017-12-20 23:00 | 4.612
2017-12-21 | 4.608
2017-12-21 01:00 | 4.618
2017-12-21 02:00 | 4.632
2017-12-21 03:00 | 4.653
2017-12-21 04:00 | 4.696
2017-12-21 05:00 | 4.752
2017-12-21 06:00 | 4.838
2017-12-21 07:00 | 4.963
2017-12-21 08:00 | 5.58
2017-12-21 09:00 | 6.376
2017-12-21 10:00 | 7.08
2017-12-21 11:00 | 7.687
2017-12-21 12:00 | 8.187
2017-12-21 13:00 | 8.384
2017-12-21 14:00 | 8.149
2017-12-21 15:00 | 7.35
2017-12-21 16:00 | 6.81
2017-12-21 17:00 | 6.747
2017-12-21 18:00 | 6.674
2017-12-21 19:00 | 6.592
2017-12-21 20:00 | 6.517
2017-12-21 21:00 | 6.422
2017-12-21 22:00 | 6.289
2017-12-21 23:00 | 6.157
2017-12-22 | 5.992
2017-12-22 01:00 | 5.879
2017-12-22 02:00 | 5.835
2017-12-22 03:00 | 5.842
2017-12-22 04:00 | 5.904
2017-12-22 05:00 | 5.973
2017-12-22 06:00 | 6.069
2017-12-22 07:00 | 6.095
2017-12-22 08:00 | 6.529
2017-12-22 09:00 | 7.301
2017-12-22 10:00 | 7.934
2017-12-22 11:00 | 8.453
2017-12-22 12:00 | 8.802
2017-12-22 13:00 | 8.876
2017-12-22 14:00 | 8.554
2017-12-22 15:00 | 7.656
2017-12-22 16:00 | 6.921
2017-12-22 17:00 | 6.606
2017-12-22 18:00 | 6.313
2017-12-22 19:00 | 6.085
2017-12-22 20:00 | 5.977
2017-12-22 21:00 | 5.983
2017-12-22 22:00 | 5.978
2017-12-22 23:00 | 5.907
2017-12-23 | 5.806
2017-12-23 01:00 | 5.717
2017-12-23 02:00 | 5.686
2017-12-23 03:00 | 5.599
2017-12-23 04:00 | 5.437
2017-12-23 05:00 | 5.28
2017-12-23 06:00 | 5.272
2017-12-23 07:00 | 5.458
2017-12-23 08:00 | 6.078
2017-12-23 09:00 | 6.896
2017-12-23 10:00 | 7.676
2017-12-23 11:00 | 8.365
2017-12-23 12:00 | 8.82
2017-12-23 13:00 | 8.953
2017-12-23 14:00 | 8.679
2017-12-23 15:00 | 7.762
2017-12-23 16:00 | 6.952
2017-12-23 17:00 | 6.656
2017-12-23 18:00 | 6.434
2017-12-23 19:00 | 6.27
2017-12-23 20:00 | 6.095
2017-12-23 21:00 | 5.918
2017-12-23 22:00 | 5.804
2017-12-23 23:00 | 5.688
2017-12-24 | 5.567
2017-12-24 01:00 | 5.461
2017-12-24 02:00 | 5.341
2017-12-24 03:00 | 5.24
2017-12-24 04:00 | 5.166
2017-12-24 05:00 | 5.102
2017-12-24 06:00 | 5.048
2017-12-24 07:00 | 5.035
2017-12-24 08:00 | 5.625
2017-12-24 09:00 | 6.461
2017-12-24 10:00 | 7.262
2017-12-24 11:00 | 8
2017-12-24 12:00 | 8.45
2017-12-24 13:00 | 8.523
2017-12-24 14:00 | 8.169
2017-12-24 15:00 | 7.059
2017-12-24 16:00 | 6.048
2017-12-24 17:00 | 5.641
2017-12-24 18:00 | 5.339
2017-12-24 19:00 | 5.073
2017-12-24 20:00 | 4.816
2017-12-24 21:00 | 4.633
2017-12-24 22:00 | 4.495
2017-12-24 23:00 | 4.394
2017-12-25 | 4.261
2017-12-25 01:00 | 4.088
2017-12-25 02:00 | 3.906
2017-12-25 03:00 | 3.678
2017-12-25 04:00 | 3.399
2017-12-25 05:00 | 3.154
2017-12-25 06:00 | 2.928
2017-12-25 07:00 | 2.747
2017-12-25 08:00 | 3.224
2017-12-25 09:00 | 4.092
2017-12-25 10:00 | 5.017
2017-12-25 11:00 | 5.841
2017-12-25 12:00 | 6.386
2017-12-25 13:00 | 6.551
2017-12-25 14:00 | 6.188
2017-12-25 15:00 | 5.081
2017-12-25 16:00 | 4.166
2017-12-25 17:00 | 3.991
2017-12-25 18:00 | 3.977
2017-12-25 19:00 | 4.011
2017-12-25 20:00 | 4.143
2017-12-25 21:00 | 4.41
2017-12-25 22:00 | 4.618
2017-12-25 23:00 | 4.744
2017-12-26 | 4.84
2017-12-26 01:00 | 4.959
2017-12-26 02:00 | 5.017
2017-12-26 03:00 | 5.051
2017-12-26 04:00 | 5.093
2017-12-26 05:00 | 5.039
2017-12-26 06:00 | 4.857
2017-12-26 07:00 | 4.756
2017-12-26 08:00 | 5.234
2017-12-26 09:00 | 5.933
2017-12-26 10:00 | 6.527
2017-12-26 11:00 | 6.948
2017-12-26 12:00 | 7.224
2017-12-26 13:00 | 7.335
2017-12-26 14:00 | 7.035
2017-12-26 15:00 | 6.219
2017-12-26 16:00 | 5.562
2017-12-26 17:00 | 5.362
2017-12-26 18:00 | 5.29
2017-12-26 19:00 | 5.215
2017-12-26 20:00 | 5.07
2017-12-26 21:00 | 4.84
2017-12-26 22:00 | 4.565
2017-12-26 23:00 | 4.345
2017-12-27 | 4.307
2017-12-27 01:00 | 4.336
2017-12-27 02:00 | 4.395
2017-12-27 03:00 | 4.459
2017-12-27 04:00 | 4.495
2017-12-27 05:00 | 4.545
2017-12-27 06:00 | 4.529
2017-12-27 07:00 | 4.485
2017-12-27 08:00 | 4.627
2017-12-27 09:00 | 4.87
2017-12-27 10:00 | 5.191
2017-12-27 11:00 | 5.541
2017-12-27 12:00 | 5.631
2017-12-27 13:00 | 5.365
2017-12-27 14:00 | 4.918
2017-12-27 15:00 | 4.307
2017-12-27 16:00 | 3.796
2017-12-27 17:00 | 3.537
2017-12-27 18:00 | 3.288
2017-12-27 19:00 | 2.982
2017-12-27 20:00 | 2.655
2017-12-27 21:00 | 2.271
2017-12-27 22:00 | 1.854
2017-12-27 23:00 | 1.4
2017-12-28 | 1.006
2017-12-28 01:00 | 0.695
2017-12-28 02:00 | 0.456
2017-12-28 03:00 | 0.25
2017-12-28 04:00 | 0.093
2017-12-28 05:00 | -0.038
2017-12-28 06:00 | -0.154
2017-12-28 07:00 | -0.233
2017-12-28 08:00 | 0.367
2017-12-28 09:00 | 1.578
2017-12-28 10:00 | 2.772
2017-12-28 11:00 | 3.86
2017-12-28 12:00 | 4.506
2017-12-28 13:00 | 4.666
2017-12-28 14:00 | 4.211
2017-12-28 15:00 | 2.458
2017-12-28 16:00 | 1.026
2017-12-28 17:00 | 0.593
2017-12-28 18:00 | 0.257
2017-12-28 19:00 | -0.041
2017-12-28 20:00 | -0.248
2017-12-28 21:00 | -0.33
2017-12-28 22:00 | -0.277
2017-12-28 23:00 | 0.023
2017-12-29 | 0.323
2017-12-29 01:00 | 0.418
2017-12-29 02:00 | 0.511
2017-12-29 03:00 | 0.565
2017-12-29 04:00 | 0.58
2017-12-29 05:00 | 0.632
2017-12-29 06:00 | 0.78
2017-12-29 07:00 | 1.064
2017-12-29 08:00 | 1.934
2017-12-29 09:00 | 2.881
2017-12-29 10:00 | 3.795
2017-12-29 11:00 | 4.656
2017-12-29 12:00 | 5.49
2017-12-29 13:00 | 6.3
2017-12-29 14:00 | 6.674
2017-12-29 15:00 | 6.339
2017-12-29 16:00 | 5.949
2017-12-29 17:00 | 5.803
2017-12-29 18:00 | 5.629
2017-12-29 19:00 | 5.486
2017-12-29 20:00 | 5.326
2017-12-29 21:00 | 5.344
2017-12-29 22:00 | 5.467
2017-12-29 23:00 | 5.675
2017-12-30 | 6.007
2017-12-30 01:00 | 6.5
2017-12-30 02:00 | 7.037
2017-12-30 03:00 | 7.543
2017-12-30 04:00 | 8.052
2017-12-30 05:00 | 8.688
2017-12-30 06:00 | 9.257
2017-12-30 07:00 | 9.62
2017-12-30 08:00 | 10.116
2017-12-30 09:00 | 10.759
2017-12-30 10:00 | 11.444
2017-12-30 11:00 | 12.008
2017-12-30 12:00 | 12.332
2017-12-30 13:00 | 12.421
2017-12-30 14:00 | 12.265
2017-12-30 15:00 | 11.782
2017-12-30 16:00 | 11.18
2017-12-30 17:00 | 10.902
2017-12-30 18:00 | 10.636
2017-12-30 19:00 | 10.357
2017-12-30 20:00 | 10.03
2017-12-30 21:00 | 9.737
2017-12-30 22:00 | 9.483
2017-12-30 23:00 | 9.274
2017-12-31 | 9.073
2017-12-31 01:00 | 8.917
2017-12-31 02:00 | 8.825
2017-12-31 03:00 | 8.708
2017-12-31 04:00 | 8.555
2017-12-31 05:00 | 8.408
2017-12-31 06:00 | 8.253
2017-12-31 07:00 | 8.138
2017-12-31 08:00 | 8.776
2017-12-31 09:00 | 9.873
2017-12-31 10:00 | 10.966
2017-12-31 11:00 | 11.87
2017-12-31 12:00 | 12.337
2017-12-31 13:00 | 12.247
2017-12-31 14:00 | 11.56
2017-12-31 15:00 | 10.353
2017-12-31 16:00 | 9.358
2017-12-31 17:00 | 8.938
2017-12-31 18:00 | 8.657
2017-12-31 19:00 | 8.356
2017-12-31 20:00 | 8.007
2017-12-31 21:00 | 7.654
2017-12-31 22:00 | 7.324
2017-12-31 23:00 | 7.018
2018-01-01 | 6.79
2018-01-01 01:00 | 6.637
2018-01-01 02:00 | 6.467
2018-01-01 03:00 | 6.26
2018-01-01 04:00 | 5.957
2018-01-01 05:00 | 5.672
2018-01-01 06:00 | 5.417
2018-01-01 07:00 | 5.283
2018-01-01 08:00 | 5.947
2018-01-01 09:00 | 6.923
2018-01-01 10:00 | 7.833
2018-01-01 11:00 | 8.316
2018-01-01 12:00 | 8.492
2018-01-01 13:00 | 8.807
2018-01-01 14:00 | 8.609
2018-01-01 15:00 | 7.576
2018-01-01 16:00 | 6.901
2018-01-01 17:00 | 6.914
2018-01-01 18:00 | 6.916
2018-01-01 19:00 | 6.717
2018-01-01 20:00 | 6.454
2018-01-01 21:00 | 6.258
2018-01-01 22:00 | 6.064
2018-01-01 23:00 | 5.861
2018-01-02 | 5.692
2018-01-02 01:00 | 5.499
2018-01-02 02:00 | 5.227
2018-01-02 03:00 | 4.871
2018-01-02 04:00 | 4.484
2018-01-02 05:00 | 4.209
2018-01-02 06:00 | 4.201
2018-01-02 07:00 | 4.252
2018-01-02 08:00 | 4.921
2018-01-02 09:00 | 5.818
2018-01-02 10:00 | 6.707
2018-01-02 11:00 | 7.498
2018-01-02 12:00 | 8.043
2018-01-02 13:00 | 8.283
2018-01-02 14:00 | 8.267
2018-01-02 15:00 | 7.991
2018-01-02 16:00 | 7.924
2018-01-02 17:00 | 8.143
2018-01-02 18:00 | 8.448
2018-01-02 19:00 | 8.755
2018-01-02 20:00 | 9.049
2018-01-02 21:00 | 9.31
2018-01-02 22:00 | 9.631
2018-01-02 23:00 | 10.045
2018-01-03 | 10.464
2018-01-03 01:00 | 10.798
2018-01-03 02:00 | 11.004
2018-01-03 03:00 | 11.067
2018-01-03 04:00 | 10.883
2018-01-03 05:00 | 10.36
2018-01-03 06:00 | 9.998
2018-01-03 07:00 | 9.871
2018-01-03 08:00 | 9.921
2018-01-03 09:00 | 10.174
2018-01-03 10:00 | 10.577
2018-01-03 11:00 | 10.914
2018-01-03 12:00 | 10.989
2018-01-03 13:00 | 10.79
2018-01-03 14:00 | 10.285
2018-01-03 15:00 | 9.559
2018-01-03 16:00 | 8.912
2018-01-03 17:00 | 8.548
2018-01-03 18:00 | 8.337
2018-01-03 19:00 | 8.149
2018-01-03 20:00 | 7.995
2018-01-03 21:00 | 7.914
2018-01-03 22:00 | 7.97
2018-01-03 23:00 | 8.155
2018-01-04 | 8.338
2018-01-04 01:00 | 8.494
2018-01-04 02:00 | 8.595
2018-01-04 03:00 | 8.75
2018-01-04 04:00 | 8.956
2018-01-04 05:00 | 9.23
2018-01-04 06:00 | 9.735
2018-01-04 07:00 | 10.304
2018-01-04 08:00 | 10.879
2018-01-04 09:00 | 11.551
2018-01-04 10:00 | 12.244
2018-01-04 11:00 | 12.75
2018-01-04 12:00 | 12.994
2018-01-04 13:00 | 13.006
2018-01-04 14:00 | 12.769
2018-01-04 15:00 | 12.229
2018-01-04 16:00 | 11.53
2018-01-04 17:00 | 11.007
2018-01-04 18:00 | 10.517
2018-01-04 19:00 | 10.086
2018-01-04 20:00 | 9.685
2018-01-04 21:00 | 9.344
2018-01-04 22:00 | 9.157
2018-01-04 23:00 | 9.049
2018-01-05 | 8.952
2018-01-05 01:00 | 8.874
2018-01-05 02:00 | 8.826
2018-01-05 03:00 | 8.782
2018-01-05 04:00 | 8.711
2018-01-05 05:00 | 8.566
2018-01-05 06:00 | 8.32
2018-01-05 07:00 | 8.107
2018-01-05 08:00 | 8.59
2018-01-05 09:00 | 9.382
2018-01-05 10:00 | 10.224
2018-01-05 11:00 | 10.88
2018-01-05 12:00 | 11.217
2018-01-05 13:00 | 11.165
2018-01-05 14:00 | 10.6
2018-01-05 15:00 | 9.304
2018-01-05 16:00 | 8.048
2018-01-05 17:00 | 7.625
2018-01-05 18:00 | 7.321
2018-01-05 19:00 | 7.078
2018-01-05 20:00 | 6.907
2018-01-05 21:00 | 6.837
2018-01-05 22:00 | 6.752
2018-01-05 23:00 | 6.643
2018-01-06 | 6.491
2018-01-06 01:00 | 6.334
2018-01-06 02:00 | 6.165
2018-01-06 03:00 | 6.018
2018-01-06 04:00 | 5.902
2018-01-06 05:00 | 5.836
2018-01-06 06:00 | 5.784
2018-01-06 07:00 | 5.802
2018-01-06 08:00 | 6.313
2018-01-06 09:00 | 6.884
2018-01-06 10:00 | 7.426
2018-01-06 11:00 | 7.931
2018-01-06 12:00 | 8.251
2018-01-06 13:00 | 8.319
2018-01-06 14:00 | 8.043
2018-01-06 15:00 | 7.292
2018-01-06 16:00 | 6.642
2018-01-06 17:00 | 6.499
2018-01-06 18:00 | 6.406
2018-01-06 19:00 | 6.281
2018-01-06 20:00 | 6.157
2018-01-06 21:00 | 6.051
2018-01-06 22:00 | 5.948
2018-01-06 23:00 | 5.842
2018-01-07 | 5.738
2018-01-07 01:00 | 5.639
2018-01-07 02:00 | 5.532
2018-01-07 03:00 | 5.434
2018-01-07 04:00 | 5.38
2018-01-07 05:00 | 5.325
2018-01-07 06:00 | 5.277
2018-01-07 07:00 | 5.26
2018-01-07 08:00 | 5.572
2018-01-07 09:00 | 6.047
2018-01-07 10:00 | 6.557
2018-01-07 11:00 | 7.047
2018-01-07 12:00 | 7.391
2018-01-07 13:00 | 7.481
2018-01-07 14:00 | 7.276
2018-01-07 15:00 | 6.743
2018-01-07 16:00 | 6.24
2018-01-07 17:00 | 6.066
2018-01-07 18:00 | 5.927
2018-01-07 19:00 | 5.796
2018-01-07 20:00 | 5.666
2018-01-07 21:00 | 5.539
2018-01-07 22:00 | 5.395
2018-01-07 23:00 | 5.227
2018-01-08 | 5.051
2018-01-08 01:00 | 4.928
2018-01-08 02:00 | 4.872
2018-01-08 03:00 | 4.825
2018-01-08 04:00 | 4.806
2018-01-08 05:00 | 4.751
2018-01-08 06:00 | 4.695
2018-01-08 07:00 | 4.679
2018-01-08 08:00 | 5.119
2018-01-08 09:00 | 5.825
2018-01-08 10:00 | 6.593
2018-01-08 11:00 | 7.262
2018-01-08 12:00 | 7.708
2018-01-08 13:00 | 7.833
2018-01-08 14:00 | 7.527
2018-01-08 15:00 | 6.698
2018-01-08 16:00 | 5.857
2018-01-08 17:00 | 5.617
2018-01-08 18:00 | 5.522
2018-01-08 19:00 | 5.421
2018-01-08 20:00 | 5.292
2018-01-08 21:00 | 5.154
2018-01-08 22:00 | 5.015
2018-01-08 23:00 | 4.854
2018-01-09 | 4.708
2018-01-09 01:00 | 4.609
2018-01-09 02:00 | 4.527
2018-01-09 03:00 | 4.393
2018-01-09 04:00 | 4.264
2018-01-09 05:00 | 4.205
2018-01-09 06:00 | 4.173
2018-01-09 07:00 | 4.221
2018-01-09 08:00 | 4.615
2018-01-09 09:00 | 5.179
2018-01-09 10:00 | 5.846
2018-01-09 11:00 | 6.489
2018-01-09 12:00 | 6.991
2018-01-09 13:00 | 7.25
2018-01-09 14:00 | 7.145
2018-01-09 15:00 | 6.562
2018-01-09 16:00 | 5.888
2018-01-09 17:00 | 5.759
2018-01-09 18:00 | 5.725
2018-01-09 19:00 | 5.686
2018-01-09 20:00 | 5.642
2018-01-09 21:00 | 5.604
2018-01-09 22:00 | 5.592
2018-01-09 23:00 | 5.556
2018-01-10 | 5.468
2018-01-10 01:00 | 5.346
2018-01-10 02:00 | 5.206
2018-01-10 03:00 | 5.042
2018-01-10 04:00 | 4.892
2018-01-10 05:00 | 4.822
2018-01-10 06:00 | 4.771
2018-01-10 07:00 | 4.774
2018-01-10 08:00 | 5.384
2018-01-10 09:00 | 6.253
2018-01-10 10:00 | 7.138
2018-01-10 11:00 | 8.015
2018-01-10 12:00 | 8.709
2018-01-10 13:00 | 9.026
2018-01-10 14:00 | 8.769
2018-01-10 15:00 | 7.213
2018-01-10 16:00 | 5.607
2018-01-10 17:00 | 5.126
2018-01-10 18:00 | 4.882
2018-01-10 19:00 | 4.743
2018-01-10 20:00 | 4.633
2018-01-10 21:00 | 4.593
2018-01-10 22:00 | 4.491
2018-01-10 23:00 | 4.405
2018-01-11 | 4.364
2018-01-11 01:00 | 4.337
2018-01-11 02:00 | 4.276
2018-01-11 03:00 | 4.157
2018-01-11 04:00 | 4.064
2018-01-11 05:00 | 4.016
2018-01-11 06:00 | 3.835
2018-01-11 07:00 | 3.686
2018-01-11 08:00 | 4.231
2018-01-11 09:00 | 5.042
2018-01-11 10:00 | 5.864
2018-01-11 11:00 | 6.619
2018-01-11 12:00 | 7.153
2018-01-11 13:00 | 7.388
2018-01-11 14:00 | 7.19
2018-01-11 15:00 | 6.238
2018-01-11 16:00 | 5.22
2018-01-11 17:00 | 4.916
2018-01-11 18:00 | 4.712
2018-01-11 19:00 | 4.524
2018-01-11 20:00 | 4.299
2018-01-11 21:00 | 4.127
2018-01-11 22:00 | 3.998
2018-01-11 23:00 | 3.879
2018-01-12 | 3.741
2018-01-12 01:00 | 3.611
2018-01-12 02:00 | 3.492
2018-01-12 03:00 | 3.392
2018-01-12 04:00 | 3.302
2018-01-12 05:00 | 3.18
2018-01-12 06:00 | 3.074
2018-01-12 07:00 | 3.064
2018-01-12 08:00 | 3.666
2018-01-12 09:00 | 4.472
2018-01-12 10:00 | 5.353
2018-01-12 11:00 | 6.087
2018-01-12 12:00 | 6.588
2018-01-12 13:00 | 6.798
2018-01-12 14:00 | 6.572
2018-01-12 15:00 | 5.394
2018-01-12 16:00 | 4.226
2018-01-12 17:00 | 3.834
2018-01-12 18:00 | 3.542
2018-01-12 19:00 | 3.292
2018-01-12 20:00 | 3.14
2018-01-12 21:00 | 3.041
2018-01-12 22:00 | 2.908
2018-01-12 23:00 | 2.776
2018-01-13 | 2.679
2018-01-13 01:00 | 2.592
2018-01-13 02:00 | 2.486
2018-01-13 03:00 | 2.322
2018-01-13 04:00 | 2.117
2018-01-13 05:00 | 1.904
2018-01-13 06:00 | 1.614
2018-01-13 07:00 | 1.432
2018-01-13 08:00 | 2.233
2018-01-13 09:00 | 3.334
2018-01-13 10:00 | 4.603
2018-01-13 11:00 | 5.812
2018-01-13 12:00 | 6.572
2018-01-13 13:00 | 6.752
2018-01-13 14:00 | 6.318
2018-01-13 15:00 | 4.894
2018-01-13 16:00 | 3.547
2018-01-13 17:00 | 3.176
2018-01-13 18:00 | 2.825
2018-01-13 19:00 | 2.592
2018-01-13 20:00 | 2.398
2018-01-13 21:00 | 2.24
2018-01-13 22:00 | 2.168
2018-01-13 23:00 | 2.122
2018-01-14 | 2.087
2018-01-14 01:00 | 2.051
2018-01-14 02:00 | 2.013
2018-01-14 03:00 | 2.031
2018-01-14 04:00 | 2.031
2018-01-14 05:00 | 2.021
2018-01-14 06:00 | 1.984
2018-01-14 07:00 | 2.053
2018-01-14 08:00 | 2.803
2018-01-14 09:00 | 3.736
2018-01-14 10:00 | 4.8
2018-01-14 11:00 | 5.854
2018-01-14 12:00 | 6.642
2018-01-14 13:00 | 7.011
2018-01-14 14:00 | 6.757
2018-01-14 15:00 | 5.586
2018-01-14 16:00 | 4.48
2018-01-14 17:00 | 4.023
2018-01-14 18:00 | 3.578
2018-01-14 19:00 | 3.107
2018-01-14 20:00 | 2.769
2018-01-14 21:00 | 2.611
2018-01-14 22:00 | 2.472
2018-01-14 23:00 | 2.567
2018-01-15 | 2.792
2018-01-15 01:00 | 2.753
2018-01-15 02:00 | 2.682
2018-01-15 03:00 | 2.716
2018-01-15 04:00 | 2.864
2018-01-15 05:00 | 3.008
2018-01-15 06:00 | 3.144
2018-01-15 07:00 | 3.438
2018-01-15 08:00 | 4.249
2018-01-15 09:00 | 5.129
2018-01-15 10:00 | 6.025
2018-01-15 11:00 | 6.697
2018-01-15 12:00 | 7.076
2018-01-15 13:00 | 7.341
2018-01-15 14:00 | 7.42
2018-01-15 15:00 | 7.308
2018-01-15 16:00 | 7.189
2018-01-15 17:00 | 7.265
2018-01-15 18:00 | 7.273
2018-01-15 19:00 | 7.141
2018-01-15 20:00 | 6.963
2018-01-15 21:00 | 6.865
2018-01-15 22:00 | 6.816
2018-01-15 23:00 | 6.813
2018-01-16 | 6.857
2018-01-16 01:00 | 6.976
2018-01-16 02:00 | 7.127
2018-01-16 03:00 | 7.246
2018-01-16 04:00 | 7.342
2018-01-16 05:00 | 7.433
2018-01-16 06:00 | 7.519
2018-01-16 07:00 | 7.586
2018-01-16 08:00 | 7.96
2018-01-16 09:00 | 8.572
2018-01-16 10:00 | 9.24
2018-01-16 11:00 | 9.753
2018-01-16 12:00 | 9.987
2018-01-16 13:00 | 9.89
2018-01-16 14:00 | 9.485
2018-01-16 15:00 | 8.703
2018-01-16 16:00 | 7.919
2018-01-16 17:00 | 7.604
2018-01-16 18:00 | 7.427
2018-01-16 19:00 | 7.243
2018-01-16 20:00 | 7.056
2018-01-16 21:00 | 6.861
2018-01-16 22:00 | 6.569
2018-01-16 23:00 | 6.212
2018-01-17 | 5.878
2018-01-17 01:00 | 5.563
2018-01-17 02:00 | 5.304
2018-01-17 03:00 | 4.996
2018-01-17 04:00 | 4.678
2018-01-17 05:00 | 4.461
2018-01-17 06:00 | 4.304
2018-01-17 07:00 | 4.111
2018-01-17 08:00 | 4.416
2018-01-17 09:00 | 5.257
2018-01-17 10:00 | 6.247
2018-01-17 11:00 | 7.004
2018-01-17 12:00 | 7.384
2018-01-17 13:00 | 7.362
2018-01-17 14:00 | 6.981
2018-01-17 15:00 | 6.208
2018-01-17 16:00 | 5.064
2018-01-17 17:00 | 4.471
2018-01-17 18:00 | 4.118
2018-01-17 19:00 | 3.946
2018-01-17 20:00 | 3.839
2018-01-17 21:00 | 3.808
2018-01-17 22:00 | 3.862
2018-01-17 23:00 | 3.937
2018-01-18 | 4.011
2018-01-18 01:00 | 4.15
2018-01-18 02:00 | 4.427
2018-01-18 03:00 | 4.962
2018-01-18 04:00 | 5.578
2018-01-18 05:00 | 6.108
2018-01-18 06:00 | 6.482
2018-01-18 07:00 | 6.879
2018-01-18 08:00 | 7.622
2018-01-18 09:00 | 8.349
2018-01-18 10:00 | 9.018
2018-01-18 11:00 | 9.528
2018-01-18 12:00 | 9.803
2018-01-18 13:00 | 9.803
2018-01-18 14:00 | 9.525
2018-01-18 15:00 | 8.751
2018-01-18 16:00 | 7.691
2018-01-18 17:00 | 7.239
2018-01-18 18:00 | 6.853
2018-01-18 19:00 | 6.472
2018-01-18 20:00 | 6.167
2018-01-18 21:00 | 5.945
2018-01-18 22:00 | 5.778
2018-01-18 23:00 | 5.628
2018-01-19 | 5.42
2018-01-19 01:00 | 5.179
2018-01-19 02:00 | 4.936
2018-01-19 03:00 | 4.678
2018-01-19 04:00 | 4.388
2018-01-19 05:00 | 4.072
2018-01-19 06:00 | 3.811
2018-01-19 07:00 | 3.764
2018-01-19 08:00 | 4.599
2018-01-19 09:00 | 5.513
2018-01-19 10:00 | 6.384
2018-01-19 11:00 | 7.05
2018-01-19 12:00 | 7.35
2018-01-19 13:00 | 7.326
2018-01-19 14:00 | 6.959
2018-01-19 15:00 | 5.964
2018-01-19 16:00 | 4.601
2018-01-19 17:00 | 4.305
2018-01-19 18:00 | 4.093
2018-01-19 19:00 | 3.87
2018-01-19 20:00 | 3.737
2018-01-19 21:00 | 3.662
2018-01-19 22:00 | 3.612
2018-01-19 23:00 | 3.51
2018-01-20 | 3.376
2018-01-20 01:00 | 3.254
2018-01-20 02:00 | 3.2
2018-01-20 03:00 | 3.237
2018-01-20 04:00 | 3.289
2018-01-20 05:00 | 3.394
2018-01-20 06:00 | 3.577
2018-01-20 07:00 | 3.948
2018-01-20 08:00 | 4.518
2018-01-20 09:00 | 5.139
2018-01-20 10:00 | 5.906
2018-01-20 11:00 | 6.574
2018-01-20 12:00 | 7.076
2018-01-20 13:00 | 7.559
2018-01-20 14:00 | 8.028
2018-01-20 15:00 | 8.357
2018-01-20 16:00 | 8.482
2018-01-20 17:00 | 8.566
2018-01-20 18:00 | 8.636
2018-01-20 19:00 | 8.591
2018-01-20 20:00 | 8.411
2018-01-20 21:00 | 8.143
2018-01-20 22:00 | 7.738
2018-01-20 23:00 | 7.284
2018-01-21 | 6.838
2018-01-21 01:00 | 6.363
2018-01-21 02:00 | 5.921
2018-01-21 03:00 | 5.573
2018-01-21 04:00 | 5.328
2018-01-21 05:00 | 5.165
2018-01-21 06:00 | 5.124
2018-01-21 07:00 | 5.264
2018-01-21 08:00 | 5.931
2018-01-21 09:00 | 6.79
2018-01-21 10:00 | 7.539
2018-01-21 11:00 | 8.007
2018-01-21 12:00 | 8.148
2018-01-21 13:00 | 8.091
2018-01-21 14:00 | 7.923
2018-01-21 15:00 | 7.603
2018-01-21 16:00 | 7.337
2018-01-21 17:00 | 7.404
2018-01-21 18:00 | 7.533
2018-01-21 19:00 | 7.776
2018-01-21 20:00 | 8.085
2018-01-21 21:00 | 8.387
2018-01-21 22:00 | 8.658
2018-01-21 23:00 | 8.877
2018-01-22 | 9.079
2018-01-22 01:00 | 9.181
2018-01-22 02:00 | 9.293
2018-01-22 03:00 | 9.364
2018-01-22 04:00 | 9.4
2018-01-22 05:00 | 9.439
2018-01-22 06:00 | 9.454
2018-01-22 07:00 | 9.462
2018-01-22 08:00 | 9.806
2018-01-22 09:00 | 10.363
2018-01-22 10:00 | 10.884
2018-01-22 11:00 | 11.295
2018-01-22 12:00 | 11.524
2018-01-22 13:00 | 11.479
2018-01-22 14:00 | 11.011
2018-01-22 15:00 | 10.027
2018-01-22 16:00 | 8.568
2018-01-22 17:00 | 7.622
2018-01-22 18:00 | 6.976
2018-01-22 19:00 | 6.602
2018-01-22 20:00 | 6.454
2018-01-22 21:00 | 6.32
2018-01-22 22:00 | 6.32
2018-01-22 23:00 | 6.213
2018-01-23 | 6.103
2018-01-23 01:00 | 6.067
2018-01-23 02:00 | 6.044
2018-01-23 03:00 | 6.009
2018-01-23 04:00 | 5.86
2018-01-23 05:00 | 5.743
2018-01-23 06:00 | 5.705
2018-01-23 07:00 | 5.914
2018-01-23 08:00 | 6.736
2018-01-23 09:00 | 7.784
2018-01-23 10:00 | 8.824
2018-01-23 11:00 | 9.561
2018-01-23 12:00 | 10.043
2018-01-23 13:00 | 10.258
2018-01-23 14:00 | 10.207
2018-01-23 15:00 | 9.669
2018-01-23 16:00 | 8.771
2018-01-23 17:00 | 8.523
2018-01-23 18:00 | 8.492
2018-01-23 19:00 | 8.482
2018-01-23 20:00 | 8.474
2018-01-23 21:00 | 8.413
2018-01-23 22:00 | 8.311
2018-01-23 23:00 | 8.224
2018-01-24 | 8.094
2018-01-24 01:00 | 7.961
2018-01-24 02:00 | 7.822
2018-01-24 03:00 | 7.726
2018-01-24 04:00 | 7.647
2018-01-24 05:00 | 7.564
2018-01-24 06:00 | 7.515
2018-01-24 07:00 | 7.661
2018-01-24 08:00 | 8.566
2018-01-24 09:00 | 9.6
2018-01-24 10:00 | 10.72
2018-01-24 11:00 | 11.709
2018-01-24 12:00 | 12.301
2018-01-24 13:00 | 12.343
2018-01-24 14:00 | 11.926
2018-01-24 15:00 | 11.033
2018-01-24 16:00 | 9.895
2018-01-24 17:00 | 9.363
2018-01-24 18:00 | 9.065
2018-01-24 19:00 | 8.837
2018-01-24 20:00 | 8.651
2018-01-24 21:00 | 8.508
2018-01-24 22:00 | 8.374
2018-01-24 23:00 | 8.215
2018-01-25 | 8.044
2018-01-25 01:00 | 7.868
2018-01-25 02:00 | 7.715
2018-01-25 03:00 | 7.568
2018-01-25 04:00 | 7.408
2018-01-25 05:00 | 7.274
2018-01-25 06:00 | 7.154
2018-01-25 07:00 | 7.15
2018-01-25 08:00 | 7.593
2018-01-25 09:00 | 8.109
2018-01-25 10:00 | 8.524
2018-01-25 11:00 | 8.847
2018-01-25 12:00 | 9.022
2018-01-25 13:00 | 9.005
2018-01-25 14:00 | 8.76
2018-01-25 15:00 | 8.198
2018-01-25 16:00 | 7.465
2018-01-25 17:00 | 7.128
2018-01-25 18:00 | 6.907
2018-01-25 19:00 | 6.716
2018-01-25 20:00 | 6.582
2018-01-25 21:00 | 6.391
2018-01-25 22:00 | 6.215
2018-01-25 23:00 | 6.013
2018-01-26 | 5.774
2018-01-26 01:00 | 5.474
2018-01-26 02:00 | 5.197
2018-01-26 03:00 | 4.911
2018-01-26 04:00 | 4.736
2018-01-26 05:00 | 4.582
2018-01-26 06:00 | 4.361
2018-01-26 07:00 | 4.254
2018-01-26 08:00 | 4.577
2018-01-26 09:00 | 5.152
2018-01-26 10:00 | 5.789
2018-01-26 11:00 | 6.415
2018-01-26 12:00 | 6.992
2018-01-26 13:00 | 7.353
2018-01-26 14:00 | 7.319
2018-01-26 15:00 | 6.557
2018-01-26 16:00 | 5.414
2018-01-26 17:00 | 5.071
2018-01-26 18:00 | 4.911
2018-01-26 19:00 | 4.663
2018-01-26 20:00 | 4.361
2018-01-26 21:00 | 4.063
2018-01-26 22:00 | 3.885
2018-01-26 23:00 | 3.784
2018-01-27 | 3.761
2018-01-27 01:00 | 3.675
2018-01-27 02:00 | 3.556
2018-01-27 03:00 | 3.454
2018-01-27 04:00 | 3.4
2018-01-27 05:00 | 3.302
2018-01-27 06:00 | 3.209
2018-01-27 07:00 | 3.254
2018-01-27 08:00 | 3.944
2018-01-27 09:00 | 4.727
2018-01-27 10:00 | 5.496
2018-01-27 11:00 | 6.291
2018-01-27 12:00 | 6.955
2018-01-27 13:00 | 7.315
2018-01-27 14:00 | 7.204
2018-01-27 15:00 | 6.452
2018-01-27 16:00 | 5.109
2018-01-27 17:00 | 4.546
2018-01-27 18:00 | 4.252
2018-01-27 19:00 | 4.032
2018-01-27 20:00 | 3.874
2018-01-27 21:00 | 3.76
2018-01-27 22:00 | 3.687
2018-01-27 23:00 | 3.646
2018-01-28 | 3.723
2018-01-28 01:00 | 3.865
2018-01-28 02:00 | 3.994
2018-01-28 03:00 | 4.14
2018-01-28 04:00 | 4.289
2018-01-28 05:00 | 4.394
2018-01-28 06:00 | 4.463
2018-01-28 07:00 | 4.739
2018-01-28 08:00 | 5.66
2018-01-28 09:00 | 6.627
2018-01-28 10:00 | 7.643
2018-01-28 11:00 | 8.51
2018-01-28 12:00 | 9.042
2018-01-28 13:00 | 9.208
2018-01-28 14:00 | 9.025
2018-01-28 15:00 | 8.378
2018-01-28 16:00 | 7.195
2018-01-28 17:00 | 6.749
2018-01-28 18:00 | 6.549
2018-01-28 19:00 | 6.406
2018-01-28 20:00 | 6.287
2018-01-28 21:00 | 6.226
2018-01-28 22:00 | 6.206
2018-01-28 23:00 | 6.231
2018-01-29 | 6.282
2018-01-29 01:00 | 6.327
2018-01-29 02:00 | 6.366
2018-01-29 03:00 | 6.337
2018-01-29 04:00 | 6.272
2018-01-29 05:00 | 6.245
2018-01-29 06:00 | 6.238
2018-01-29 07:00 | 6.42
2018-01-29 08:00 | 7.087
2018-01-29 09:00 | 7.812
2018-01-29 10:00 | 8.621
2018-01-29 11:00 | 9.311
2018-01-29 12:00 | 9.759
2018-01-29 13:00 | 9.869
2018-01-29 14:00 | 9.692
2018-01-29 15:00 | 9.109
2018-01-29 16:00 | 8.018
2018-01-29 17:00 | 7.43
2018-01-29 18:00 | 7.143
2018-01-29 19:00 | 6.916
2018-01-29 20:00 | 6.651
2018-01-29 21:00 | 6.44
2018-01-29 22:00 | 6.283
2018-01-29 23:00 | 6.093
2018-01-30 | 5.89
2018-01-30 01:00 | 5.691
2018-01-30 02:00 | 5.558
2018-01-30 03:00 | 5.436
2018-01-30 04:00 | 5.295
2018-01-30 05:00 | 5.182
2018-01-30 06:00 | 5.043
2018-01-30 07:00 | 5.174
2018-01-30 08:00 | 5.949
2018-01-30 09:00 | 6.767
2018-01-30 10:00 | 7.748
2018-01-30 11:00 | 8.544
2018-01-30 12:00 | 9.097
2018-01-30 13:00 | 9.35
2018-01-30 14:00 | 9.228
2018-01-30 15:00 | 8.614
2018-01-30 16:00 | 7.583
2018-01-30 17:00 | 7.199
2018-01-30 18:00 | 7.004
2018-01-30 19:00 | 6.828
2018-01-30 20:00 | 6.685
2018-01-30 21:00 | 6.606
2018-01-30 22:00 | 6.51
2018-01-30 23:00 | 6.356
2018-01-31 | 6.173
2018-01-31 01:00 | 6.044
2018-01-31 02:00 | 5.947
2018-01-31 03:00 | 5.836
2018-01-31 04:00 | 5.706
2018-01-31 05:00 | 5.571
2018-01-31 06:00 | 5.466
2018-01-31 07:00 | 5.668
2018-01-31 08:00 | 6.355
2018-01-31 09:00 | 7.121
2018-01-31 10:00 | 7.852
2018-01-31 11:00 | 8.357
2018-01-31 12:00 | 8.612
2018-01-31 13:00 | 8.637
2018-01-31 14:00 | 8.424
2018-01-31 15:00 | 7.854
2018-01-31 16:00 | 6.788
2018-01-31 17:00 | 6.195
2018-01-31 18:00 | 5.757
2018-01-31 19:00 | 5.319
2018-01-31 20:00 | 4.873
2018-01-31 21:00 | 4.441
2018-01-31 22:00 | 4.093
2018-01-31 23:00 | 3.819
2018-02-01 | 3.584
2018-02-01 01:00 | 3.316
2018-02-01 02:00 | 3.116
2018-02-01 03:00 | 3.046
2018-02-01 04:00 | 3.034
2018-02-01 05:00 | 3.011
2018-02-01 06:00 | 2.949
2018-02-01 07:00 | 3.081
2018-02-01 08:00 | 3.59
2018-02-01 09:00 | 4.227
2018-02-01 10:00 | 4.936
2018-02-01 11:00 | 5.547
2018-02-01 12:00 | 5.95
2018-02-01 13:00 | 6.035
2018-02-01 14:00 | 5.786
2018-02-01 15:00 | 4.987
2018-02-01 16:00 | 3.171
2018-02-01 17:00 | 2.516
2018-02-01 18:00 | 2.229
2018-02-01 19:00 | 1.897
2018-02-01 20:00 | 1.649
2018-02-01 21:00 | 1.443
2018-02-01 22:00 | 1.329
2018-02-01 23:00 | 1.272
2018-02-02 | 1.286
2018-02-02 01:00 | 1.324
2018-02-02 02:00 | 1.27
2018-02-02 03:00 | 1.109
2018-02-02 04:00 | 0.823
2018-02-02 05:00 | 0.565
2018-02-02 06:00 | 0.408
2018-02-02 07:00 | 0.643
2018-02-02 08:00 | 1.841
2018-02-02 09:00 | 3.273
2018-02-02 10:00 | 4.613
2018-02-02 11:00 | 5.314
2018-02-02 12:00 | 5.597
2018-02-02 13:00 | 5.611
2018-02-02 14:00 | 5.367
2018-02-02 15:00 | 4.638
2018-02-02 16:00 | 3.09
2018-02-02 17:00 | 2.232
2018-02-02 18:00 | 1.884
2018-02-02 19:00 | 1.598
2018-02-02 20:00 | 1.343
2018-02-02 21:00 | 1.119
2018-02-02 22:00 | 0.874
2018-02-02 23:00 | 0.79
2018-02-03 | 0.776
2018-02-03 01:00 | 0.741
2018-02-03 02:00 | 0.678
2018-02-03 03:00 | 0.639
2018-02-03 04:00 | 0.661
2018-02-03 05:00 | 0.712
2018-02-03 06:00 | 0.759
2018-02-03 07:00 | 1.099
2018-02-03 08:00 | 2.079
2018-02-03 09:00 | 3.034
2018-02-03 10:00 | 3.829
2018-02-03 11:00 | 4.369
2018-02-03 12:00 | 4.67
2018-02-03 13:00 | 4.74
2018-02-03 14:00 | 4.559
2018-02-03 15:00 | 4.031
2018-02-03 16:00 | 3.112
2018-02-03 17:00 | 2.68
2018-02-03 18:00 | 2.505
2018-02-03 19:00 | 2.335
2018-02-03 20:00 | 2.15
2018-02-03 21:00 | 1.995
2018-02-03 22:00 | 1.887
2018-02-03 23:00 | 1.815
2018-02-04 | 1.765
2018-02-04 01:00 | 1.678
2018-02-04 02:00 | 1.597
2018-02-04 03:00 | 1.476
2018-02-04 04:00 | 1.288
2018-02-04 05:00 | 1.061
2018-02-04 06:00 | 0.854
2018-02-04 07:00 | 1.025
2018-02-04 08:00 | 1.849
2018-02-04 09:00 | 2.804
2018-02-04 10:00 | 3.728
2018-02-04 11:00 | 4.418
2018-02-04 12:00 | 4.798
2018-02-04 13:00 | 4.845
2018-02-04 14:00 | 4.525
2018-02-04 15:00 | 3.733
2018-02-04 16:00 | 2.141
2018-02-04 17:00 | 1.252
2018-02-04 18:00 | 0.836
2018-02-04 19:00 | 0.468
2018-02-04 20:00 | 0.074
2018-02-04 21:00 | -0.204
2018-02-04 22:00 | -0.386
2018-02-04 23:00 | -0.55
2018-02-05 | -0.728
2018-02-05 01:00 | -0.919
2018-02-05 02:00 | -1.1
2018-02-05 03:00 | -1.248
2018-02-05 04:00 | -1.337
2018-02-05 05:00 | -1.379
2018-02-05 06:00 | -1.414
2018-02-05 07:00 | -1.185
2018-02-05 08:00 | -0.224
2018-02-05 09:00 | 0.922
2018-02-05 10:00 | 1.942
2018-02-05 11:00 | 2.753
2018-02-05 12:00 | 3.264
2018-02-05 13:00 | 3.472
2018-02-05 14:00 | 3.355
2018-02-05 15:00 | 2.777
2018-02-05 16:00 | 1.679
2018-02-05 17:00 | 1.09
2018-02-05 18:00 | 0.832
2018-02-05 19:00 | 0.605
2018-02-05 20:00 | 0.409
2018-02-05 21:00 | 0.286
2018-02-05 22:00 | 0.194
2018-02-05 23:00 | 0.054
2018-02-06 | -0.065
2018-02-06 01:00 | -0.209
2018-02-06 02:00 | -0.311
2018-02-06 03:00 | -0.417
2018-02-06 04:00 | -0.518
2018-02-06 05:00 | -0.599
2018-02-06 06:00 | -0.688
2018-02-06 07:00 | -0.517
2018-02-06 08:00 | 0.129
2018-02-06 09:00 | 0.912
2018-02-06 10:00 | 1.729
2018-02-06 11:00 | 2.386
2018-02-06 12:00 | 2.731
2018-02-06 13:00 | 2.771
2018-02-06 14:00 | 2.522
2018-02-06 15:00 | 1.893
2018-02-06 16:00 | 0.815
2018-02-06 17:00 | 0.202
2018-02-06 18:00 | -0.098
2018-02-06 19:00 | -0.352
2018-02-06 20:00 | -0.549
2018-02-06 21:00 | -0.722
2018-02-06 22:00 | -0.879
2018-02-06 23:00 | -1.056
2018-02-07 | -1.206
2018-02-07 01:00 | -1.342
2018-02-07 02:00 | -1.475
2018-02-07 03:00 | -1.584
2018-02-07 04:00 | -1.712
2018-02-07 05:00 | -1.859
2018-02-07 06:00 | -1.989
2018-02-07 07:00 | -1.751
2018-02-07 08:00 | -0.782
2018-02-07 09:00 | 0.246
2018-02-07 10:00 | 1.128
2018-02-07 11:00 | 1.764
2018-02-07 12:00 | 2.134
2018-02-07 13:00 | 2.218
2018-02-07 14:00 | 1.98
2018-02-07 15:00 | 1.263
2018-02-07 16:00 | -0.549
2018-02-07 17:00 | -1.736
2018-02-07 18:00 | -2.113
2018-02-07 19:00 | -2.462
2018-02-07 20:00 | -2.783
2018-02-07 21:00 | -3.049
2018-02-07 22:00 | -3.176
2018-02-07 23:00 | -3.253
2018-02-08 | -3.276
2018-02-08 01:00 | -3.281
2018-02-08 02:00 | -3.293
2018-02-08 03:00 | -3.316
2018-02-08 04:00 | -3.301
2018-02-08 05:00 | -3.288
2018-02-08 06:00 | -3.266
2018-02-08 07:00 | -2.836
2018-02-08 08:00 | -1.409
2018-02-08 09:00 | 0.319
2018-02-08 10:00 | 1.981
2018-02-08 11:00 | 2.981
2018-02-08 12:00 | 3.607
2018-02-08 13:00 | 3.837
2018-02-08 14:00 | 3.648
2018-02-08 15:00 | 2.72
2018-02-08 16:00 | 0.525
2018-02-08 17:00 | -0.819
2018-02-08 18:00 | -1.402
2018-02-08 19:00 | -1.801
2018-02-08 20:00 | -2.094
2018-02-08 21:00 | -2.346
2018-02-08 22:00 | -2.568
2018-02-08 23:00 | -2.717
2018-02-09 | -2.786
2018-02-09 01:00 | -2.796
2018-02-09 02:00 | -2.773
2018-02-09 03:00 | -2.687
2018-02-09 04:00 | -2.597
2018-02-09 05:00 | -2.472
2018-02-09 06:00 | -2.304
2018-02-09 07:00 | -1.638
2018-02-09 08:00 | -0.434
2018-02-09 09:00 | 0.764
2018-02-09 10:00 | 1.771
2018-02-09 11:00 | 2.538
2018-02-09 12:00 | 3.024
2018-02-09 13:00 | 3.234
2018-02-09 14:00 | 3.167
2018-02-09 15:00 | 2.66
2018-02-09 16:00 | 1.577
2018-02-09 17:00 | 0.978
2018-02-09 18:00 | 0.75
2018-02-09 19:00 | 0.504
2018-02-09 20:00 | 0.293
2018-02-09 21:00 | 0.094
2018-02-09 22:00 | -0.087
2018-02-09 23:00 | -0.326
2018-02-10 | -0.511
2018-02-10 01:00 | -0.754
2018-02-10 02:00 | -1.039
2018-02-10 03:00 | -1.274
2018-02-10 04:00 | -1.494
2018-02-10 05:00 | -1.659
2018-02-10 06:00 | -1.773
2018-02-10 07:00 | -1.298
2018-02-10 08:00 | 0.47
2018-02-10 09:00 | 2.015
2018-02-10 10:00 | 3.357
2018-02-10 11:00 | 4.381
2018-02-10 12:00 | 4.845
2018-02-10 13:00 | 4.937
2018-02-10 14:00 | 4.644
2018-02-10 15:00 | 3.733
2018-02-10 16:00 | 2.105
2018-02-10 17:00 | 1.374
2018-02-10 18:00 | 1.142
2018-02-10 19:00 | 0.93
2018-02-10 20:00 | 0.792
2018-02-10 21:00 | 0.761
2018-02-10 22:00 | 0.838
2018-02-10 23:00 | 0.995
2018-02-11 | 1.197
2018-02-11 01:00 | 1.505
2018-02-11 02:00 | 1.908
2018-02-11 03:00 | 2.226
2018-02-11 04:00 | 2.493
2018-02-11 05:00 | 2.646
2018-02-11 06:00 | 2.606
2018-02-11 07:00 | 2.879
2018-02-11 08:00 | 3.69
2018-02-11 09:00 | 4.486
2018-02-11 10:00 | 5.308
2018-02-11 11:00 | 5.899
2018-02-11 12:00 | 6.231
2018-02-11 13:00 | 6.294
2018-02-11 14:00 | 5.978
2018-02-11 15:00 | 5.201
2018-02-11 16:00 | 4.014
2018-02-11 17:00 | 3.315
2018-02-11 18:00 | 2.99
2018-02-11 19:00 | 2.633
2018-02-11 20:00 | 2.282
2018-02-11 21:00 | 2.009
2018-02-11 22:00 | 1.676
2018-02-11 23:00 | 1.202
2018-02-12 | 0.724
2018-02-12 01:00 | 0.342
2018-02-12 02:00 | 0.023
2018-02-12 03:00 | -0.278
2018-02-12 04:00 | -0.673
2018-02-12 05:00 | -0.986
2018-02-12 06:00 | -1.25
2018-02-12 07:00 | -0.694
2018-02-12 08:00 | 0.89
2018-02-12 09:00 | 2.433
2018-02-12 10:00 | 3.813
2018-02-12 11:00 | 4.526
2018-02-12 12:00 | 4.841
2018-02-12 13:00 | 4.899
2018-02-12 14:00 | 4.676
2018-02-12 15:00 | 3.841
2018-02-12 16:00 | 1.537
2018-02-12 17:00 | 0.203
2018-02-12 18:00 | -0.141
2018-02-12 19:00 | -0.438
2018-02-12 20:00 | -0.73
2018-02-12 21:00 | -0.996
2018-02-12 22:00 | -1.241
2018-02-12 23:00 | -1.452
2018-02-13 | -1.639
2018-02-13 01:00 | -1.831
2018-02-13 02:00 | -2.025
2018-02-13 03:00 | -2.215
2018-02-13 04:00 | -2.307
2018-02-13 05:00 | -2.373
2018-02-13 06:00 | -2.459
2018-02-13 07:00 | -1.628
2018-02-13 08:00 | -0.011
2018-02-13 09:00 | 1.784
2018-02-13 10:00 | 3.031
2018-02-13 11:00 | 3.728
2018-02-13 12:00 | 4.014
2018-02-13 13:00 | 3.93
2018-02-13 14:00 | 3.553
2018-02-13 15:00 | 2.831
2018-02-13 16:00 | 1.774
2018-02-13 17:00 | 1.079
2018-02-13 18:00 | 0.826
2018-02-13 19:00 | 0.623
2018-02-13 20:00 | 0.365
2018-02-13 21:00 | 0.109
2018-02-13 22:00 | -0.19
2018-02-13 23:00 | -0.422
2018-02-14 | -0.502
2018-02-14 01:00 | -0.475
2018-02-14 02:00 | -0.587
2018-02-14 03:00 | -0.825
2018-02-14 04:00 | -1.078
2018-02-14 05:00 | -1.184
2018-02-14 06:00 | -1.191
2018-02-14 07:00 | -0.49
2018-02-14 08:00 | 0.737
2018-02-14 09:00 | 2.091
2018-02-14 10:00 | 3.26
2018-02-14 11:00 | 4.191
2018-02-14 12:00 | 4.752
2018-02-14 13:00 | 4.904
2018-02-14 14:00 | 4.749
2018-02-14 15:00 | 4.256
2018-02-14 16:00 | 3.367
2018-02-14 17:00 | 2.919
2018-02-14 18:00 | 2.757
2018-02-14 19:00 | 2.635
2018-02-14 20:00 | 2.638
2018-02-14 21:00 | 2.774
2018-02-14 22:00 | 3.031
2018-02-14 23:00 | 3.341
2018-02-15 | 3.684
2018-02-15 01:00 | 4.023
2018-02-15 02:00 | 4.316
2018-02-15 03:00 | 4.501
2018-02-15 04:00 | 4.651
2018-02-15 05:00 | 4.868
2018-02-15 06:00 | 5.1
2018-02-15 07:00 | 5.568
2018-02-15 08:00 | 6.411
2018-02-15 09:00 | 7.344
2018-02-15 10:00 | 8.381
2018-02-15 11:00 | 9.329
2018-02-15 12:00 | 9.937
2018-02-15 13:00 | 10.211
2018-02-15 14:00 | 10.035
2018-02-15 15:00 | 9.302
2018-02-15 16:00 | 7.833
2018-02-15 17:00 | 6.785
2018-02-15 18:00 | 6.239
2018-02-15 19:00 | 5.682
2018-02-15 20:00 | 5.138
2018-02-15 21:00 | 4.702
2018-02-15 22:00 | 4.392
2018-02-15 23:00 | 4.06
2018-02-16 | 3.76
2018-02-16 01:00 | 3.462
2018-02-16 02:00 | 3.189
2018-02-16 03:00 | 2.921
2018-02-16 04:00 | 2.695
2018-02-16 05:00 | 2.547
2018-02-16 06:00 | 2.507
2018-02-16 07:00 | 3.336
2018-02-16 08:00 | 4.871
2018-02-16 09:00 | 6.254
2018-02-16 10:00 | 7.975
2018-02-16 11:00 | 9.17
2018-02-16 12:00 | 9.782
2018-02-16 13:00 | 10.08
2018-02-16 14:00 | 9.903
2018-02-16 15:00 | 8.996
2018-02-16 16:00 | 6.754
2018-02-16 17:00 | 5.302
2018-02-16 18:00 | 4.802
2018-02-16 19:00 | 4.434
2018-02-16 20:00 | 4.112
2018-02-16 21:00 | 3.929
2018-02-16 22:00 | 3.815
2018-02-16 23:00 | 3.741
2018-02-17 | 3.71
2018-02-17 01:00 | 3.67
2018-02-17 02:00 | 3.606
2018-02-17 03:00 | 3.507
2018-02-17 04:00 | 3.439
2018-02-17 05:00 | 3.402
2018-02-17 06:00 | 3.392
2018-02-17 07:00 | 3.686
2018-02-17 08:00 | 4.389
2018-02-17 09:00 | 5.303
2018-02-17 10:00 | 6.534
2018-02-17 11:00 | 7.563
2018-02-17 12:00 | 8.09
2018-02-17 13:00 | 8.269
2018-02-17 14:00 | 8.139
2018-02-17 15:00 | 7.566
2018-02-17 16:00 | 5.879
2018-02-17 17:00 | 4.529
2018-02-17 18:00 | 4.022
2018-02-17 19:00 | 3.566
2018-02-17 20:00 | 3.051
2018-02-17 21:00 | 2.577
2018-02-17 22:00 | 2.179
2018-02-17 23:00 | 1.878
2018-02-18 | 1.557
2018-02-18 01:00 | 1.275
2018-02-18 02:00 | 1.043
2018-02-18 03:00 | 0.828
2018-02-18 04:00 | 0.602
2018-02-18 05:00 | 0.491
2018-02-18 06:00 | 0.474
2018-02-18 07:00 | 1.348
2018-02-18 08:00 | 2.697
2018-02-18 09:00 | 4.349
2018-02-18 10:00 | 6.01
2018-02-18 11:00 | 7.17
2018-02-18 12:00 | 7.761
2018-02-18 13:00 | 7.943
2018-02-18 14:00 | 7.732
2018-02-18 15:00 | 7.011
2018-02-18 16:00 | 4.86
2018-02-18 17:00 | 3.209
2018-02-18 18:00 | 2.643
2018-02-18 19:00 | 2.093
2018-02-18 20:00 | 1.594
2018-02-18 21:00 | 1.246
2018-02-18 22:00 | 0.999
2018-02-18 23:00 | 0.841
2018-02-19 | 0.71
2018-02-19 01:00 | 0.594
2018-02-19 02:00 | 0.515
2018-02-19 03:00 | 0.451
2018-02-19 04:00 | 0.409
2018-02-19 05:00 | 0.412
2018-02-19 06:00 | 0.48
2018-02-19 07:00 | 1.218
2018-02-19 08:00 | 2.362
2018-02-19 09:00 | 3.551
2018-02-19 10:00 | 4.647
2018-02-19 11:00 | 5.504
2018-02-19 12:00 | 6.03
2018-02-19 13:00 | 6.256
2018-02-19 14:00 | 6.159
2018-02-19 15:00 | 5.733
2018-02-19 16:00 | 4.686
2018-02-19 17:00 | 3.914
2018-02-19 18:00 | 3.739
2018-02-19 19:00 | 3.563
2018-02-19 20:00 | 3.427
2018-02-19 21:00 | 3.311
2018-02-19 22:00 | 3.218
2018-02-19 23:00 | 3.1
2018-02-20 | 2.968
2018-02-20 01:00 | 2.837
2018-02-20 02:00 | 2.718
2018-02-20 03:00 | 2.56
2018-02-20 04:00 | 2.439
2018-02-20 05:00 | 2.336
2018-02-20 06:00 | 2.264
2018-02-20 07:00 | 2.889
2018-02-20 08:00 | 3.828
2018-02-20 09:00 | 4.885
2018-02-20 10:00 | 5.914
2018-02-20 11:00 | 6.713
2018-02-20 12:00 | 7.283
2018-02-20 13:00 | 7.454
2018-02-20 14:00 | 7.185
2018-02-20 15:00 | 6.536
2018-02-20 16:00 | 5.165
2018-02-20 17:00 | 3.943
2018-02-20 18:00 | 3.418
2018-02-20 19:00 | 2.861
2018-02-20 20:00 | 2.252
2018-02-20 21:00 | 1.788
2018-02-20 22:00 | 1.321
2018-02-20 23:00 | 0.873
2018-02-21 | 0.414
2018-02-21 01:00 | 0.014
2018-02-21 02:00 | -0.302
2018-02-21 03:00 | -0.674
2018-02-21 04:00 | -0.939
2018-02-21 05:00 | -1.242
2018-02-21 06:00 | -1.484
2018-02-21 07:00 | -0.794
2018-02-21 08:00 | 0.713
2018-02-21 09:00 | 2.441
2018-02-21 10:00 | 3.795
2018-02-21 11:00 | 4.715
2018-02-21 12:00 | 5.283
2018-02-21 13:00 | 5.484
2018-02-21 14:00 | 5.277
2018-02-21 15:00 | 4.607
2018-02-21 16:00 | 2.837
2018-02-21 17:00 | 0.92
2018-02-21 18:00 | 0.355
2018-02-21 19:00 | -0.212
2018-02-21 20:00 | -0.764
2018-02-21 21:00 | -1.213
2018-02-21 22:00 | -1.622
2018-02-21 23:00 | -2
2018-02-22 | -2.293
2018-02-22 01:00 | -2.537
2018-02-22 02:00 | -2.722
2018-02-22 03:00 | -2.877
2018-02-22 04:00 | -2.972
2018-02-22 05:00 | -2.999
2018-02-22 06:00 | -3.076
2018-02-22 07:00 | -2.174
2018-02-22 08:00 | -0.463
2018-02-22 09:00 | 1.395
2018-02-22 10:00 | 2.835
2018-02-22 11:00 | 3.816
2018-02-22 12:00 | 4.383
2018-02-22 13:00 | 4.564
2018-02-22 14:00 | 4.324
2018-02-22 15:00 | 3.685
2018-02-22 16:00 | 2.186
2018-02-22 17:00 | 0.353
2018-02-22 18:00 | -0.194
2018-02-22 19:00 | -0.736
2018-02-22 20:00 | -1.257
2018-02-22 21:00 | -1.708
2018-02-22 22:00 | -2.08
2018-02-22 23:00 | -2.409
2018-02-23 | -2.707
2018-02-23 01:00 | -2.92
2018-02-23 02:00 | -3.095
2018-02-23 03:00 | -3.294
2018-02-23 04:00 | -3.468
2018-02-23 05:00 | -3.611
2018-02-23 06:00 | -3.646
2018-02-23 07:00 | -2.546
2018-02-23 08:00 | -0.64
2018-02-23 09:00 | 1.249
2018-02-23 10:00 | 2.5
2018-02-23 11:00 | 3.343
2018-02-23 12:00 | 3.853
2018-02-23 13:00 | 4.037
2018-02-23 14:00 | 3.845
2018-02-23 15:00 | 3.25
2018-02-23 16:00 | 1.666
2018-02-23 17:00 | -0.258
2018-02-23 18:00 | -0.671
2018-02-23 19:00 | -1.048
2018-02-23 20:00 | -1.407
2018-02-23 21:00 | -1.754
2018-02-23 22:00 | -2.046
2018-02-23 23:00 | -2.284
2018-02-24 | -2.421
2018-02-24 01:00 | -2.532
2018-02-24 02:00 | -2.6
2018-02-24 03:00 | -2.705
2018-02-24 04:00 | -2.848
2018-02-24 05:00 | -2.956
2018-02-24 06:00 | -2.956
2018-02-24 07:00 | -2.023
2018-02-24 08:00 | -0.407
2018-02-24 09:00 | 1.265
2018-02-24 10:00 | 2.653
2018-02-24 11:00 | 3.792
2018-02-24 12:00 | 4.644
2018-02-24 13:00 | 5.09
2018-02-24 14:00 | 5.064
2018-02-24 15:00 | 4.505
2018-02-24 16:00 | 3.009
2018-02-24 17:00 | 1.215
2018-02-24 18:00 | 0.691
2018-02-24 19:00 | 0.269
2018-02-24 20:00 | -0.124
2018-02-24 21:00 | -0.555
2018-02-24 22:00 | -0.916
2018-02-24 23:00 | -1.161
2018-02-25 | -1.432
2018-02-25 01:00 | -1.714
2018-02-25 02:00 | -1.987
2018-02-25 03:00 | -2.226
2018-02-25 04:00 | -2.458
2018-02-25 05:00 | -2.714
2018-02-25 06:00 | -2.92
2018-02-25 07:00 | -2.161
2018-02-25 08:00 | -0.836
2018-02-25 09:00 | 0.492
2018-02-25 10:00 | 1.74
2018-02-25 11:00 | 2.773
2018-02-25 12:00 | 3.459
2018-02-25 13:00 | 3.728
2018-02-25 14:00 | 3.541
2018-02-25 15:00 | 2.857
2018-02-25 16:00 | 1.202
2018-02-25 17:00 | -1.02
2018-02-25 18:00 | -1.684
2018-02-25 19:00 | -2.283
2018-02-25 20:00 | -2.831
2018-02-25 21:00 | -3.287
2018-02-25 22:00 | -3.672
2018-02-25 23:00 | -4.021
2018-02-26 | -4.3
2018-02-26 01:00 | -4.507
2018-02-26 02:00 | -4.694
2018-02-26 03:00 | -4.961
2018-02-26 04:00 | -5.229
2018-02-26 05:00 | -5.459
2018-02-26 06:00 | -5.552
2018-02-26 07:00 | -4.581
2018-02-26 08:00 | -3.184
2018-02-26 09:00 | -1.994
2018-02-26 10:00 | -1.065
2018-02-26 11:00 | -0.416
2018-02-26 12:00 | -0.094
2018-02-26 13:00 | -0.075
2018-02-26 14:00 | -0.38
2018-02-26 15:00 | -0.964
2018-02-26 16:00 | -1.915
2018-02-26 17:00 | -3.121
2018-02-26 18:00 | -3.71
2018-02-26 19:00 | -4.111
2018-02-26 20:00 | -4.448
2018-02-26 21:00 | -4.76
2018-02-26 22:00 | -5.098
2018-02-26 23:00 | -5.444
2018-02-27 | -5.773
2018-02-27 01:00 | -6.106
2018-02-27 02:00 | -6.412
2018-02-27 03:00 | -6.688
2018-02-27 04:00 | -6.917
2018-02-27 05:00 | -7.123
2018-02-27 06:00 | -7.174
2018-02-27 07:00 | -6.312
2018-02-27 08:00 | -4.986
2018-02-27 09:00 | -3.76
2018-02-27 10:00 | -2.906
2018-02-27 11:00 | -2.256
2018-02-27 12:00 | -1.799
2018-02-27 13:00 | -1.561
2018-02-27 14:00 | -1.648
2018-02-27 15:00 | -2.048
2018-02-27 16:00 | -2.793
2018-02-27 17:00 | -3.964
2018-02-27 18:00 | -4.483
2018-02-27 19:00 | -4.919
2018-02-27 20:00 | -5.316
2018-02-27 21:00 | -5.696
2018-02-27 22:00 | -6.046
2018-02-27 23:00 | -6.443
2018-02-28 | -6.839
2018-02-28 01:00 | -7.211
2018-02-28 02:00 | -7.51
2018-02-28 03:00 | -7.754
2018-02-28 04:00 | -7.978
2018-02-28 05:00 | -8.106
2018-02-28 06:00 | -8.027
2018-02-28 07:00 | -6.936
2018-02-28 08:00 | -5.156
2018-02-28 09:00 | -3.481
2018-02-28 10:00 | -2.215
2018-02-28 11:00 | -1.205
2018-02-28 12:00 | -0.516
2018-02-28 13:00 | -0.167
2018-02-28 14:00 | -0.234
2018-02-28 15:00 | -0.564
2018-02-28 16:00 | -1.096
2018-02-28 17:00 | -1.653
2018-02-28 18:00 | -1.911
2018-02-28 19:00 | -2.066
2018-02-28 20:00 | -2.183
2018-02-28 21:00 | -2.259
2018-02-28 22:00 | -2.301
2018-02-28 23:00 | -2.315
2018-03-01 | -2.345
2018-03-01 01:00 | -2.379
2018-03-01 02:00 | -2.381
2018-03-01 03:00 | -2.377
2018-03-01 04:00 | -2.382
2018-03-01 05:00 | -2.364
2018-03-01 06:00 | -2.276
2018-03-01 07:00 | -1.716
2018-03-01 08:00 | -0.71
2018-03-01 09:00 | 0.546
2018-03-01 10:00 | 1.932
2018-03-01 11:00 | 3.174
2018-03-01 12:00 | 4.097
2018-03-01 13:00 | 4.626
2018-03-01 14:00 | 4.728
2018-03-01 15:00 | 4.379
2018-03-01 16:00 | 3.545
2018-03-01 17:00 | 2.688
2018-03-01 18:00 | 2.346
2018-03-01 19:00 | 2.173
2018-03-01 20:00 | 2.097
2018-03-01 21:00 | 2.052
2018-03-01 22:00 | 1.972
2018-03-01 23:00 | 1.881
2018-03-02 | 1.797
2018-03-02 01:00 | 1.698
2018-03-02 02:00 | 1.545
2018-03-02 03:00 | 1.384
2018-03-02 04:00 | 1.299
2018-03-02 05:00 | 1.213
2018-03-02 06:00 | 1.119
2018-03-02 07:00 | 1.462
2018-03-02 08:00 | 2.24
2018-03-02 09:00 | 3.13
2018-03-02 10:00 | 4.084
2018-03-02 11:00 | 5.051
2018-03-02 12:00 | 5.886
2018-03-02 13:00 | 6.4
2018-03-02 14:00 | 6.499
2018-03-02 15:00 | 6.016
2018-03-02 16:00 | 4.426
2018-03-02 17:00 | 2.485
2018-03-02 18:00 | 1.955
2018-03-02 19:00 | 1.611
2018-03-02 20:00 | 1.249
2018-03-02 21:00 | 0.986
2018-03-02 22:00 | 0.889
2018-03-02 23:00 | 0.918
2018-03-03 | 1.009
2018-03-03 01:00 | 1.045
2018-03-03 02:00 | 1.161
2018-03-03 03:00 | 1.385
2018-03-03 04:00 | 1.473
2018-03-03 05:00 | 1.53
2018-03-03 06:00 | 1.646
2018-03-03 07:00 | 2.53
2018-03-03 08:00 | 3.923
2018-03-03 09:00 | 5.427
2018-03-03 10:00 | 6.769
2018-03-03 11:00 | 7.812
2018-03-03 12:00 | 8.513
2018-03-03 13:00 | 8.877
2018-03-03 14:00 | 8.887
2018-03-03 15:00 | 8.256
2018-03-03 16:00 | 6.585
2018-03-03 17:00 | 4.863
2018-03-03 18:00 | 4.27
2018-03-03 19:00 | 3.812
2018-03-03 20:00 | 3.574
2018-03-03 21:00 | 3.526
2018-03-03 22:00 | 3.456
2018-03-03 23:00 | 3.348
2018-03-04 | 3.119
2018-03-04 01:00 | 2.928
2018-03-04 02:00 | 2.747
2018-03-04 03:00 | 2.608
2018-03-04 04:00 | 2.498
2018-03-04 05:00 | 2.413
2018-03-04 06:00 | 2.575
2018-03-04 07:00 | 3.666
2018-03-04 08:00 | 4.9
2018-03-04 09:00 | 6.204
2018-03-04 10:00 | 7.2
2018-03-04 11:00 | 7.798
2018-03-04 12:00 | 7.971
2018-03-04 13:00 | 7.944
2018-03-04 14:00 | 7.917
2018-03-04 15:00 | 7.646
2018-03-04 16:00 | 6.696
2018-03-04 17:00 | 5.242
2018-03-04 18:00 | 4.922
2018-03-04 19:00 | 4.675
2018-03-04 20:00 | 4.269
2018-03-04 21:00 | 4.021
2018-03-04 22:00 | 3.789
2018-03-04 23:00 | 3.573
2018-03-05 | 3.364
2018-03-05 01:00 | 3.19
2018-03-05 02:00 | 3.083
2018-03-05 03:00 | 3.028
2018-03-05 04:00 | 2.996
2018-03-05 05:00 | 2.934
2018-03-05 06:00 | 3.059
2018-03-05 07:00 | 4.023
2018-03-05 08:00 | 5.154
2018-03-05 09:00 | 6.566
2018-03-05 10:00 | 8.117
2018-03-05 11:00 | 9.645
2018-03-05 12:00 | 10.654
2018-03-05 13:00 | 10.983
2018-03-05 14:00 | 10.816
2018-03-05 15:00 | 10.174
2018-03-05 16:00 | 8.654
2018-03-05 17:00 | 6.99
2018-03-05 18:00 | 6.34
2018-03-05 19:00 | 5.866
2018-03-05 20:00 | 5.45
2018-03-05 21:00 | 5.026
2018-03-05 22:00 | 4.69
2018-03-05 23:00 | 4.449
2018-03-06 | 4.244
2018-03-06 01:00 | 4.003
2018-03-06 02:00 | 3.824
2018-03-06 03:00 | 3.739
2018-03-06 04:00 | 3.608
2018-03-06 05:00 | 3.421
2018-03-06 06:00 | 3.363
2018-03-06 07:00 | 3.974
2018-03-06 08:00 | 4.819
2018-03-06 09:00 | 5.901
2018-03-06 10:00 | 7.166
2018-03-06 11:00 | 8.341
2018-03-06 12:00 | 9.24
2018-03-06 13:00 | 9.712
2018-03-06 14:00 | 9.684
2018-03-06 15:00 | 9.229
2018-03-06 16:00 | 7.793
2018-03-06 17:00 | 5.833
2018-03-06 18:00 | 5.178
2018-03-06 19:00 | 4.801
2018-03-06 20:00 | 4.516
2018-03-06 21:00 | 4.289
2018-03-06 22:00 | 4.11
2018-03-06 23:00 | 3.959
2018-03-07 | 3.848
2018-03-07 01:00 | 3.762
2018-03-07 02:00 | 3.639
2018-03-07 03:00 | 3.504
2018-03-07 04:00 | 3.41
2018-03-07 05:00 | 3.362
2018-03-07 06:00 | 3.515
2018-03-07 07:00 | 4.23
2018-03-07 08:00 | 5.105
2018-03-07 09:00 | 6.076
2018-03-07 10:00 | 6.991
2018-03-07 11:00 | 7.811
2018-03-07 12:00 | 8.418
2018-03-07 13:00 | 8.656
2018-03-07 14:00 | 8.608
2018-03-07 15:00 | 8.205
2018-03-07 16:00 | 7.198
2018-03-07 17:00 | 5.278
2018-03-07 18:00 | 4.272
2018-03-07 19:00 | 3.741
2018-03-07 20:00 | 3.369
2018-03-07 21:00 | 3.24
2018-03-07 22:00 | 3.138
2018-03-07 23:00 | 2.934
2018-03-08 | 2.676
2018-03-08 01:00 | 2.461
2018-03-08 02:00 | 2.443
2018-03-08 03:00 | 2.408
2018-03-08 04:00 | 2.364
2018-03-08 05:00 | 2.434
2018-03-08 06:00 | 2.798
2018-03-08 07:00 | 3.997
2018-03-08 08:00 | 5.389
2018-03-08 09:00 | 7.055
2018-03-08 10:00 | 8.663
2018-03-08 11:00 | 10.003
2018-03-08 12:00 | 10.739
2018-03-08 13:00 | 11.008
2018-03-08 14:00 | 10.908
2018-03-08 15:00 | 10.392
2018-03-08 16:00 | 9.118
2018-03-08 17:00 | 6.793
2018-03-08 18:00 | 5.89
2018-03-08 19:00 | 5.512
2018-03-08 20:00 | 5.247
2018-03-08 21:00 | 5.059
2018-03-08 22:00 | 4.875
2018-03-08 23:00 | 4.739
2018-03-09 | 4.629
2018-03-09 01:00 | 4.66
2018-03-09 02:00 | 4.685
2018-03-09 03:00 | 4.68
2018-03-09 04:00 | 4.646
2018-03-09 05:00 | 4.624
2018-03-09 06:00 | 4.956
2018-03-09 07:00 | 6.19
2018-03-09 08:00 | 7.686
2018-03-09 09:00 | 9.243
2018-03-09 10:00 | 10.532
2018-03-09 11:00 | 11.521
2018-03-09 12:00 | 12.285
2018-03-09 13:00 | 12.707
2018-03-09 14:00 | 12.652
2018-03-09 15:00 | 12.358
2018-03-09 16:00 | 11.417
2018-03-09 17:00 | 10.267
2018-03-09 18:00 | 9.859
2018-03-09 19:00 | 9.631
2018-03-09 20:00 | 9.455
2018-03-09 21:00 | 9.38
2018-03-09 22:00 | 9.285
2018-03-09 23:00 | 9.212
2018-03-10 | 9.134
2018-03-10 01:00 | 9.059
2018-03-10 02:00 | 8.915
2018-03-10 03:00 | 8.732
2018-03-10 04:00 | 8.623
2018-03-10 05:00 | 8.56
2018-03-10 06:00 | 8.703
2018-03-10 07:00 | 9.371
2018-03-10 08:00 | 10.312
2018-03-10 09:00 | 11.396
2018-03-10 10:00 | 12.601
2018-03-10 11:00 | 13.772
2018-03-10 12:00 | 14.567
2018-03-10 13:00 | 14.945
2018-03-10 14:00 | 14.902
2018-03-10 15:00 | 14.383
2018-03-10 16:00 | 13.141
2018-03-10 17:00 | 11.418
2018-03-10 18:00 | 10.583
2018-03-10 19:00 | 10.144
2018-03-10 20:00 | 9.849
2018-03-10 21:00 | 9.693
2018-03-10 22:00 | 9.561
2018-03-10 23:00 | 9.391
2018-03-11 | 9.226
2018-03-11 01:00 | 9.109
2018-03-11 02:00 | 9.06
2018-03-11 03:00 | 8.898
2018-03-11 04:00 | 8.656
2018-03-11 05:00 | 8.429
2018-03-11 06:00 | 8.556
2018-03-11 07:00 | 9.586
2018-03-11 08:00 | 10.843
2018-03-11 09:00 | 12.341
2018-03-11 10:00 | 13.592
2018-03-11 11:00 | 14.413
2018-03-11 12:00 | 14.813
2018-03-11 13:00 | 14.851
2018-03-11 14:00 | 14.515
2018-03-11 15:00 | 13.79
2018-03-11 16:00 | 12.429
2018-03-11 17:00 | 10.643
2018-03-11 18:00 | 9.929
2018-03-11 19:00 | 9.523
2018-03-11 20:00 | 9.114
2018-03-11 21:00 | 8.694
2018-03-11 22:00 | 8.267
2018-03-11 23:00 | 7.877
2018-03-12 | 7.586
2018-03-12 01:00 | 7.345
2018-03-12 02:00 | 7.188
2018-03-12 03:00 | 7.113
2018-03-12 04:00 | 7.093
2018-03-12 05:00 | 7.111
2018-03-12 06:00 | 7.371
2018-03-12 07:00 | 8.269
2018-03-12 08:00 | 9.283
2018-03-12 09:00 | 10.239
2018-03-12 10:00 | 11.075
2018-03-12 11:00 | 11.553
2018-03-12 12:00 | 11.735
2018-03-12 13:00 | 11.581
2018-03-12 14:00 | 11.149
2018-03-12 15:00 | 10.527
2018-03-12 16:00 | 9.681
2018-03-12 17:00 | 8.649
2018-03-12 18:00 | 7.973
2018-03-12 19:00 | 7.497
2018-03-12 20:00 | 7.102
2018-03-12 21:00 | 6.855
2018-03-12 22:00 | 6.703
2018-03-12 23:00 | 6.557
2018-03-13 | 6.432
2018-03-13 01:00 | 6.242
2018-03-13 02:00 | 5.942
2018-03-13 03:00 | 5.558
2018-03-13 04:00 | 5.196
2018-03-13 05:00 | 4.929
2018-03-13 06:00 | 5.094
2018-03-13 07:00 | 6.121
2018-03-13 08:00 | 7.296
2018-03-13 09:00 | 8.452
2018-03-13 10:00 | 9.387
2018-03-13 11:00 | 10.122
2018-03-13 12:00 | 10.581
2018-03-13 13:00 | 10.81
2018-03-13 14:00 | 10.782
2018-03-13 15:00 | 10.427
2018-03-13 16:00 | 9.546
2018-03-13 17:00 | 7.475
2018-03-13 18:00 | 6.448
2018-03-13 19:00 | 5.992
2018-03-13 20:00 | 5.524
2018-03-13 21:00 | 5.07
2018-03-13 22:00 | 4.706
2018-03-13 23:00 | 4.352
2018-03-14 | 3.965
2018-03-14 01:00 | 3.605
2018-03-14 02:00 | 3.21
2018-03-14 03:00 | 2.808
2018-03-14 04:00 | 2.49
2018-03-14 05:00 | 2.306
2018-03-14 06:00 | 3.033
2018-03-14 07:00 | 4.935
2018-03-14 08:00 | 7.076
2018-03-14 09:00 | 9.773
2018-03-14 10:00 | 11.507
2018-03-14 11:00 | 12.452
2018-03-14 12:00 | 13.019
2018-03-14 13:00 | 13.272
2018-03-14 14:00 | 13.123
2018-03-14 15:00 | 12.515
2018-03-14 16:00 | 11.19
2018-03-14 17:00 | 9.277
2018-03-14 18:00 | 8.476
2018-03-14 19:00 | 8.079
2018-03-14 20:00 | 7.763
2018-03-14 21:00 | 7.531
2018-03-14 22:00 | 7.362
2018-03-14 23:00 | 7.196
2018-03-15 | 7.009
2018-03-15 01:00 | 6.853
2018-03-15 02:00 | 6.769
2018-03-15 03:00 | 6.719
2018-03-15 04:00 | 6.673
2018-03-15 05:00 | 6.604
2018-03-15 06:00 | 6.788
2018-03-15 07:00 | 7.487
2018-03-15 08:00 | 8.372
2018-03-15 09:00 | 9.279
2018-03-15 10:00 | 10.02
2018-03-15 11:00 | 10.659
2018-03-15 12:00 | 11.119
2018-03-15 13:00 | 11.309
2018-03-15 14:00 | 11.13
2018-03-15 15:00 | 10.665
2018-03-15 16:00 | 9.843
2018-03-15 17:00 | 8.411
2018-03-15 18:00 | 7.645
2018-03-15 19:00 | 7.203
2018-03-15 20:00 | 6.822
2018-03-15 21:00 | 6.58
2018-03-15 22:00 | 6.471
2018-03-15 23:00 | 6.405
2018-03-16 | 6.3
2018-03-16 01:00 | 6.152
2018-03-16 02:00 | 5.904
2018-03-16 03:00 | 5.663
2018-03-16 04:00 | 5.394
2018-03-16 05:00 | 5.29
2018-03-16 06:00 | 5.727
2018-03-16 07:00 | 6.745
2018-03-16 08:00 | 7.853
2018-03-16 09:00 | 9.087
2018-03-16 10:00 | 10.264
2018-03-16 11:00 | 11.096
2018-03-16 12:00 | 11.446
2018-03-16 13:00 | 11.505
2018-03-16 14:00 | 11.337
2018-03-16 15:00 | 10.878
2018-03-16 16:00 | 9.931
2018-03-16 17:00 | 8.259
2018-03-16 18:00 | 7.308
2018-03-16 19:00 | 6.791
2018-03-16 20:00 | 6.322
2018-03-16 21:00 | 5.874
2018-03-16 22:00 | 5.444
2018-03-16 23:00 | 5.039
2018-03-17 | 4.69
2018-03-17 01:00 | 4.297
2018-03-17 02:00 | 3.901
2018-03-17 03:00 | 3.621
2018-03-17 04:00 | 3.462
2018-03-17 05:00 | 3.301
2018-03-17 06:00 | 3.499
2018-03-17 07:00 | 4.123
2018-03-17 08:00 | 4.845
2018-03-17 09:00 | 5.563
2018-03-17 10:00 | 6.069
2018-03-17 11:00 | 6.421
2018-03-17 12:00 | 6.547
2018-03-17 13:00 | 6.428
2018-03-17 14:00 | 6.136
2018-03-17 15:00 | 5.689
2018-03-17 16:00 | 5.029
2018-03-17 17:00 | 3.938
2018-03-17 18:00 | 3.183
2018-03-17 19:00 | 2.755
2018-03-17 20:00 | 2.386
2018-03-17 21:00 | 2.051
2018-03-17 22:00 | 1.748
2018-03-17 23:00 | 1.439
2018-03-18 | 1.173
2018-03-18 01:00 | 0.912
2018-03-18 02:00 | 0.653
2018-03-18 03:00 | 0.438
2018-03-18 04:00 | 0.237
2018-03-18 05:00 | 0.05
2018-03-18 06:00 | 0.238
2018-03-18 07:00 | 1.084
2018-03-18 08:00 | 2.235
2018-03-18 09:00 | 3.316
2018-03-18 10:00 | 4.18
2018-03-18 11:00 | 4.793
2018-03-18 12:00 | 5.086
2018-03-18 13:00 | 5.089
2018-03-18 14:00 | 4.875
2018-03-18 15:00 | 4.469
2018-03-18 16:00 | 3.786
2018-03-18 17:00 | 2.662
2018-03-18 18:00 | 1.688
2018-03-18 19:00 | 1.15
2018-03-18 20:00 | 0.66
2018-03-18 21:00 | 0.238
2018-03-18 22:00 | -0.111
2018-03-18 23:00 | -0.388
2018-03-19 | -0.62
2018-03-19 01:00 | -0.814
2018-03-19 02:00 | -0.998
2018-03-19 03:00 | -1.181
2018-03-19 04:00 | -1.371
2018-03-19 05:00 | -1.569
2018-03-19 06:00 | -1.076
2018-03-19 07:00 | 0.4
2018-03-19 08:00 | 2.044
2018-03-19 09:00 | 3.434
2018-03-19 10:00 | 4.44
2018-03-19 11:00 | 5.111
2018-03-19 12:00 | 5.481
2018-03-19 13:00 | 5.553
2018-03-19 14:00 | 5.312
2018-03-19 15:00 | 4.818
2018-03-19 16:00 | 3.977
2018-03-19 17:00 | 2.389
2018-03-19 18:00 | 1.303
2018-03-19 19:00 | 0.678
2018-03-19 20:00 | 0.094
2018-03-19 21:00 | -0.327
2018-03-19 22:00 | -0.69
2018-03-19 23:00 | -1.056
2018-03-20 | -1.487
2018-03-20 01:00 | -1.834
2018-03-20 02:00 | -2.107
2018-03-20 03:00 | -2.336
2018-03-20 04:00 | -2.464
2018-03-20 05:00 | -2.499
2018-03-20 06:00 | -1.84
2018-03-20 07:00 | -0.149
2018-03-20 08:00 | 1.926
2018-03-20 09:00 | 3.438
2018-03-20 10:00 | 4.655
2018-03-20 11:00 | 5.66
2018-03-20 12:00 | 6.301
2018-03-20 13:00 | 6.579
2018-03-20 14:00 | 6.517
2018-03-20 15:00 | 6.138
2018-03-20 16:00 | 5.256
2018-03-20 17:00 | 3.532
2018-03-20 18:00 | 2.063
2018-03-20 19:00 | 1.311
2018-03-20 20:00 | 0.633
2018-03-20 21:00 | 0.125
2018-03-20 22:00 | -0.316
2018-03-20 23:00 | -0.696
2018-03-21 | -0.961
2018-03-21 01:00 | -1.164
2018-03-21 02:00 | -1.324
2018-03-21 03:00 | -1.513
2018-03-21 04:00 | -1.635
2018-03-21 05:00 | -1.73
2018-03-21 06:00 | -1.054
2018-03-21 07:00 | 0.682
2018-03-21 08:00 | 2.733
2018-03-21 09:00 | 4.485
2018-03-21 10:00 | 5.675
2018-03-21 11:00 | 6.54
2018-03-21 12:00 | 7.119
2018-03-21 13:00 | 7.376
2018-03-21 14:00 | 7.315
2018-03-21 15:00 | 6.896
2018-03-21 16:00 | 5.937
2018-03-21 17:00 | 3.634
2018-03-21 18:00 | 1.842
2018-03-21 19:00 | 1.187
2018-03-21 20:00 | 0.584
2018-03-21 21:00 | 0.048
2018-03-21 22:00 | -0.409
2018-03-21 23:00 | -0.824
2018-03-22 | -1.11
2018-03-22 01:00 | -1.291
2018-03-22 02:00 | -1.362
2018-03-22 03:00 | -1.312
2018-03-22 04:00 | -1.16
2018-03-22 05:00 | -1.025
2018-03-22 06:00 | -0.104
2018-03-22 07:00 | 1.658
2018-03-22 08:00 | 3.674
2018-03-22 09:00 | 5.309
2018-03-22 10:00 | 6.334
2018-03-22 11:00 | 7.07
2018-03-22 12:00 | 7.591
2018-03-22 13:00 | 7.822
2018-03-22 14:00 | 7.727
2018-03-22 15:00 | 7.355
2018-03-22 16:00 | 6.572
2018-03-22 17:00 | 5.1
2018-03-22 18:00 | 3.781
2018-03-22 19:00 | 3.188
2018-03-22 20:00 | 2.67
2018-03-22 21:00 | 2.233
2018-03-22 22:00 | 1.793
2018-03-22 23:00 | 1.487
2018-03-23 | 1.307
2018-03-23 01:00 | 1.146
2018-03-23 02:00 | 1.021
2018-03-23 03:00 | 1.011
2018-03-23 04:00 | 1.065
2018-03-23 05:00 | 1.168
2018-03-23 06:00 | 1.853
2018-03-23 07:00 | 3.146
2018-03-23 08:00 | 4.803
2018-03-23 09:00 | 6.187
2018-03-23 10:00 | 7.042
2018-03-23 11:00 | 7.669
2018-03-23 12:00 | 8.152
2018-03-23 13:00 | 8.439
2018-03-23 14:00 | 8.462
2018-03-23 15:00 | 8.227
2018-03-23 16:00 | 7.625
2018-03-23 17:00 | 6.229
2018-03-23 18:00 | 5.278
2018-03-23 19:00 | 4.777
2018-03-23 20:00 | 4.305
2018-03-23 21:00 | 3.946
2018-03-23 22:00 | 3.698
2018-03-23 23:00 | 3.523
2018-03-24 | 3.327
2018-03-24 01:00 | 3.134
2018-03-24 02:00 | 2.946
2018-03-24 03:00 | 2.766
2018-03-24 04:00 | 2.521
2018-03-24 05:00 | 2.291
2018-03-24 06:00 | 2.976
2018-03-24 07:00 | 4.389
2018-03-24 08:00 | 6.3
2018-03-24 09:00 | 8.158
2018-03-24 10:00 | 9.517
2018-03-24 11:00 | 10.502
2018-03-24 12:00 | 11.14
2018-03-24 13:00 | 11.47
2018-03-24 14:00 | 11.453
2018-03-24 15:00 | 11.116
2018-03-24 16:00 | 10.268
2018-03-24 17:00 | 8.129
2018-03-24 18:00 | 6.635
2018-03-24 19:00 | 6.05
2018-03-24 20:00 | 5.522
2018-03-24 21:00 | 5.042
2018-03-24 22:00 | 4.694
2018-03-24 23:00 | 4.439
2018-03-25 | 4.236
2018-03-25 01:00 | 4.071
2018-03-25 02:00 | 3.911
2018-03-25 03:00 | 3.681
2018-03-25 04:00 | 3.395
2018-03-25 05:00 | 3.078
2018-03-25 06:00 | 4.056
2018-03-25 07:00 | 5.851
2018-03-25 08:00 | 7.93
2018-03-25 09:00 | 10.173
2018-03-25 10:00 | 11.469
2018-03-25 11:00 | 12.202
2018-03-25 12:00 | 12.576
2018-03-25 13:00 | 12.64
2018-03-25 14:00 | 12.408
2018-03-25 15:00 | 11.894
2018-03-25 16:00 | 10.913
2018-03-25 17:00 | 8.983
2018-03-25 18:00 | 7.566
2018-03-25 19:00 | 6.931
2018-03-25 20:00 | 6.319
2018-03-25 21:00 | 5.778
2018-03-25 22:00 | 5.352
2018-03-25 23:00 | 4.983
2018-03-26 | 4.664
2018-03-26 01:00 | 4.403
2018-03-26 02:00 | 4.186
2018-03-26 03:00 | 3.977
2018-03-26 04:00 | 3.807
2018-03-26 05:00 | 3.687
2018-03-26 06:00 | 4.439
2018-03-26 07:00 | 5.854
2018-03-26 08:00 | 7.786
2018-03-26 09:00 | 9.563
2018-03-26 10:00 | 10.739
2018-03-26 11:00 | 11.402
2018-03-26 12:00 | 11.683
2018-03-26 13:00 | 11.7
2018-03-26 14:00 | 11.453
2018-03-26 15:00 | 10.926
2018-03-26 16:00 | 10.018
2018-03-26 17:00 | 8.213
2018-03-26 18:00 | 6.847
2018-03-26 19:00 | 6.416
2018-03-26 20:00 | 6.077
2018-03-26 21:00 | 5.774
2018-03-26 22:00 | 5.346
2018-03-26 23:00 | 4.923
2018-03-27 | 4.538
2018-03-27 01:00 | 4.181
2018-03-27 02:00 | 3.968
2018-03-27 03:00 | 3.952
2018-03-27 04:00 | 4.11
2018-03-27 05:00 | 4.277
2018-03-27 06:00 | 5.039
2018-03-27 07:00 | 5.88
2018-03-27 08:00 | 6.89
2018-03-27 09:00 | 7.73
2018-03-27 10:00 | 8.405
2018-03-27 11:00 | 9.071
2018-03-27 12:00 | 9.666
2018-03-27 13:00 | 10.174
2018-03-27 14:00 | 10.566
2018-03-27 15:00 | 10.628
2018-03-27 16:00 | 10.338
2018-03-27 17:00 | 9.586
2018-03-27 18:00 | 8.799
2018-03-27 19:00 | 8.354
2018-03-27 20:00 | 8.114
2018-03-27 21:00 | 7.952
2018-03-27 22:00 | 7.867
2018-03-27 23:00 | 7.751
2018-03-28 | 7.615
2018-03-28 01:00 | 7.422
2018-03-28 02:00 | 7.223
2018-03-28 03:00 | 7.029
2018-03-28 04:00 | 7.005
2018-03-28 05:00 | 7.04
2018-03-28 06:00 | 7.57
2018-03-28 07:00 | 8.263
2018-03-28 08:00 | 9.067
2018-03-28 09:00 | 9.986
2018-03-28 10:00 | 10.941
2018-03-28 11:00 | 11.794
2018-03-28 12:00 | 12.376
2018-03-28 13:00 | 12.379
2018-03-28 14:00 | 11.831
2018-03-28 15:00 | 11.036
2018-03-28 16:00 | 10.106
2018-03-28 17:00 | 8.762
2018-03-28 18:00 | 7.271
2018-03-28 19:00 | 6.497
2018-03-28 20:00 | 5.861
2018-03-28 21:00 | 5.265
2018-03-28 22:00 | 4.767
2018-03-28 23:00 | 4.385
2018-03-29 | 4.104
2018-03-29 01:00 | 3.943
2018-03-29 02:00 | 3.908
2018-03-29 03:00 | 3.866
2018-03-29 04:00 | 3.734
2018-03-29 05:00 | 3.62
2018-03-29 06:00 | 4.109
2018-03-29 07:00 | 4.959
2018-03-29 08:00 | 6.318
2018-03-29 09:00 | 8.163
2018-03-29 10:00 | 9.618
2018-03-29 11:00 | 10.508
2018-03-29 12:00 | 11.002
2018-03-29 13:00 | 11.151
2018-03-29 14:00 | 11.003
2018-03-29 15:00 | 10.583
2018-03-29 16:00 | 9.832
2018-03-29 17:00 | 8.336
2018-03-29 18:00 | 7.044
2018-03-29 19:00 | 6.434
2018-03-29 20:00 | 5.928
2018-03-29 21:00 | 5.563
2018-03-29 22:00 | 5.258
2018-03-29 23:00 | 4.921
2018-03-30 | 4.583
2018-03-30 01:00 | 4.274
2018-03-30 02:00 | 3.984
2018-03-30 03:00 | 3.736
2018-03-30 04:00 | 3.607
2018-03-30 05:00 | 3.692
2018-03-30 06:00 | 4.572
2018-03-30 07:00 | 5.679
2018-03-30 08:00 | 7.141
2018-03-30 09:00 | 8.423
2018-03-30 10:00 | 9.239
2018-03-30 11:00 | 10.1
2018-03-30 12:00 | 10.479
2018-03-30 13:00 | 10.195
2018-03-30 14:00 | 9.779
2018-03-30 15:00 | 9.383
2018-03-30 16:00 | 8.75
2018-03-30 17:00 | 7.553
2018-03-30 18:00 | 5.902
2018-03-30 19:00 | 5.116
2018-03-30 20:00 | 4.592
2018-03-30 21:00 | 4.182
2018-03-30 22:00 | 3.825
2018-03-30 23:00 | 3.61
2018-03-31 | 3.368
2018-03-31 01:00 | 3.108
2018-03-31 02:00 | 2.92
2018-03-31 03:00 | 2.742
2018-03-31 04:00 | 2.454
2018-03-31 05:00 | 2.381
2018-03-31 06:00 | 3.524
2018-03-31 07:00 | 4.824
2018-03-31 08:00 | 6.632
2018-03-31 09:00 | 8.292
2018-03-31 10:00 | 9.287
2018-03-31 11:00 | 9.702
2018-03-31 12:00 | 9.749
2018-03-31 13:00 | 9.68
2018-03-31 14:00 | 9.57
2018-03-31 15:00 | 9.285
2018-03-31 16:00 | 8.64
2018-03-31 17:00 | 7.252
2018-03-31 18:00 | 5.871
2018-03-31 19:00 | 5.387
2018-03-31 20:00 | 4.952
2018-03-31 21:00 | 4.534
2018-03-31 22:00 | 4.199
2018-03-31 23:00 | 3.989
2018-04-01 | 3.845
2018-04-01 01:00 | 3.732
2018-04-01 02:00 | 3.632
2018-04-01 03:00 | 3.539
2018-04-01 04:00 | 3.411
2018-04-01 05:00 | 3.319
2018-04-01 06:00 | 4.041
2018-04-01 07:00 | 5.201
2018-04-01 08:00 | 6.59
2018-04-01 09:00 | 7.94
2018-04-01 10:00 | 9.117
2018-04-01 11:00 | 10.103
2018-04-01 12:00 | 10.771
2018-04-01 13:00 | 11.122
2018-04-01 14:00 | 11.155
2018-04-01 15:00 | 10.857
2018-04-01 16:00 | 10.208
2018-04-01 17:00 | 8.571
2018-04-01 18:00 | 7.055
2018-04-01 19:00 | 6.413
2018-04-01 20:00 | 5.926
2018-04-01 21:00 | 5.642
2018-04-01 22:00 | 5.488
2018-04-01 23:00 | 5.386
2018-04-02 | 5.31
2018-04-02 01:00 | 5.217
2018-04-02 02:00 | 5.129
2018-04-02 03:00 | 5.034
2018-04-02 04:00 | 4.843
2018-04-02 05:00 | 4.781
2018-04-02 06:00 | 5.624
2018-04-02 07:00 | 6.862
2018-04-02 08:00 | 8.387
2018-04-02 09:00 | 10.112
2018-04-02 10:00 | 11.577
2018-04-02 11:00 | 12.628
2018-04-02 12:00 | 13.34
2018-04-02 13:00 | 13.718
2018-04-02 14:00 | 13.579
2018-04-02 15:00 | 12.973
2018-04-02 16:00 | 12.106
2018-04-02 17:00 | 11.139
2018-04-02 18:00 | 10.311
2018-04-02 19:00 | 9.971
2018-04-02 20:00 | 9.751
2018-04-02 21:00 | 9.535
2018-04-02 22:00 | 9.242
2018-04-02 23:00 | 8.926
2018-04-03 | 8.557
2018-04-03 01:00 | 8.248
2018-04-03 02:00 | 8.082
2018-04-03 03:00 | 7.93
2018-04-03 04:00 | 7.761
2018-04-03 05:00 | 7.725
2018-04-03 06:00 | 8.404
2018-04-03 07:00 | 9.689
2018-04-03 08:00 | 11.263
2018-04-03 09:00 | 12.785
2018-04-03 10:00 | 13.998
2018-04-03 11:00 | 14.721
2018-04-03 12:00 | 15.079
2018-04-03 13:00 | 15.054
2018-04-03 14:00 | 14.661
2018-04-03 15:00 | 14.157
2018-04-03 16:00 | 13.442
2018-04-03 17:00 | 12.035
2018-04-03 18:00 | 10.178
2018-04-03 19:00 | 9.515
2018-04-03 20:00 | 9.177
2018-04-03 21:00 | 8.986
2018-04-03 22:00 | 8.882
2018-04-03 23:00 | 8.882
2018-04-04 | 8.989
2018-04-04 01:00 | 8.979
2018-04-04 02:00 | 8.891
2018-04-04 03:00 | 8.79
2018-04-04 04:00 | 8.657
2018-04-04 05:00 | 8.598
2018-04-04 06:00 | 9.216
2018-04-04 07:00 | 10.246
2018-04-04 08:00 | 11.545
2018-04-04 09:00 | 12.724
2018-04-04 10:00 | 13.45
2018-04-04 11:00 | 13.843
2018-04-04 12:00 | 13.978
2018-04-04 13:00 | 13.926
2018-04-04 14:00 | 13.711
2018-04-04 15:00 | 13.312
2018-04-04 16:00 | 12.545
2018-04-04 17:00 | 11.323
2018-04-04 18:00 | 9.98
2018-04-04 19:00 | 9.369
2018-04-04 20:00 | 8.915
2018-04-04 21:00 | 8.554
2018-04-04 22:00 | 8.277
2018-04-04 23:00 | 8.026
2018-04-05 | 7.746
2018-04-05 01:00 | 7.358
2018-04-05 02:00 | 6.947
2018-04-05 03:00 | 6.514
2018-04-05 04:00 | 6.064
2018-04-05 05:00 | 5.721
2018-04-05 06:00 | 6.491
2018-04-05 07:00 | 7.699
2018-04-05 08:00 | 9.067
2018-04-05 09:00 | 10.264
2018-04-05 10:00 | 11.136
2018-04-05 11:00 | 11.887
2018-04-05 12:00 | 12.471
2018-04-05 13:00 | 12.808
2018-04-05 14:00 | 12.851
2018-04-05 15:00 | 12.567
2018-04-05 16:00 | 11.908
2018-04-05 17:00 | 10.27
2018-04-05 18:00 | 7.81
2018-04-05 19:00 | 6.823
2018-04-05 20:00 | 6.307
2018-04-05 21:00 | 5.837
2018-04-05 22:00 | 5.37
2018-04-05 23:00 | 5.008
2018-04-06 | 4.763
2018-04-06 01:00 | 4.512
2018-04-06 02:00 | 4.252
2018-04-06 03:00 | 3.965
2018-04-06 04:00 | 3.681
2018-04-06 05:00 | 3.681
2018-04-06 06:00 | 5.304
2018-04-06 07:00 | 7.539
2018-04-06 08:00 | 10.28
2018-04-06 09:00 | 12.686
2018-04-06 10:00 | 14.47
2018-04-06 11:00 | 15.758
2018-04-06 12:00 | 16.661
2018-04-06 13:00 | 17.193
2018-04-06 14:00 | 17.3
2018-04-06 15:00 | 17.029
2018-04-06 16:00 | 16.147
2018-04-06 17:00 | 13.96
2018-04-06 18:00 | 11.556
2018-04-06 19:00 | 10.771
2018-04-06 20:00 | 10.166
2018-04-06 21:00 | 9.665
2018-04-06 22:00 | 9.235
2018-04-06 23:00 | 8.882
2018-04-07 | 8.607
2018-04-07 01:00 | 8.422
2018-04-07 02:00 | 8.372
2018-04-07 03:00 | 8.382
2018-04-07 04:00 | 8.271
2018-04-07 05:00 | 8.298
2018-04-07 06:00 | 9.306
2018-04-07 07:00 | 10.694
2018-04-07 08:00 | 12.418
2018-04-07 09:00 | 13.983
2018-04-07 10:00 | 15.04
2018-04-07 11:00 | 15.88
2018-04-07 12:00 | 16.676
2018-04-07 13:00 | 17.177
2018-04-07 14:00 | 17.203
2018-04-07 15:00 | 16.833
2018-04-07 16:00 | 15.978
2018-04-07 17:00 | 14.409
2018-04-07 18:00 | 12.967
2018-04-07 19:00 | 12.34
2018-04-07 20:00 | 11.893
2018-04-07 21:00 | 11.296
2018-04-07 22:00 | 10.811
2018-04-07 23:00 | 10.323
2018-04-08 | 9.93
2018-04-08 01:00 | 9.595
2018-04-08 02:00 | 9.284
2018-04-08 03:00 | 8.99
2018-04-08 04:00 | 8.727
2018-04-08 05:00 | 8.71
2018-04-08 06:00 | 9.953
2018-04-08 07:00 | 11.313
2018-04-08 08:00 | 12.937
2018-04-08 09:00 | 14.615
2018-04-08 10:00 | 15.987
2018-04-08 11:00 | 16.835
2018-04-08 12:00 | 17.2
2018-04-08 13:00 | 17.198
2018-04-08 14:00 | 16.78
2018-04-08 15:00 | 15.889
2018-04-08 16:00 | 14.739
2018-04-08 17:00 | 13.345
2018-04-08 18:00 | 12.056
2018-04-08 19:00 | 11.425
2018-04-08 20:00 | 10.987
2018-04-08 21:00 | 10.611
2018-04-08 22:00 | 10.205
2018-04-08 23:00 | 9.823
2018-04-09 | 9.477
2018-04-09 01:00 | 9.171
2018-04-09 02:00 | 8.905
2018-04-09 03:00 | 8.689
2018-04-09 04:00 | 8.516
2018-04-09 05:00 | 8.664
2018-04-09 06:00 | 9.52
2018-04-09 07:00 | 10.526
2018-04-09 08:00 | 11.534
2018-04-09 09:00 | 12.443
2018-04-09 10:00 | 13.265
2018-04-09 11:00 | 13.855
2018-04-09 12:00 | 14.183
2018-04-09 13:00 | 14.225
2018-04-09 14:00 | 13.973
2018-04-09 15:00 | 13.465
2018-04-09 16:00 | 12.732
2018-04-09 17:00 | 11.76
2018-04-09 18:00 | 10.69
2018-04-09 19:00 | 10.151
2018-04-09 20:00 | 9.714
2018-04-09 21:00 | 9.294
2018-04-09 22:00 | 8.938
2018-04-09 23:00 | 8.675
2018-04-10 | 8.417
2018-04-10 01:00 | 8.209
2018-04-10 02:00 | 7.986
2018-04-10 03:00 | 7.764
2018-04-10 04:00 | 7.52
2018-04-10 05:00 | 7.611
2018-04-10 06:00 | 8.405
2018-04-10 07:00 | 9.354
2018-04-10 08:00 | 10.481
2018-04-10 09:00 | 11.578
2018-04-10 10:00 | 12.46
2018-04-10 11:00 | 12.926
2018-04-10 12:00 | 13.194
2018-04-10 13:00 | 13.286
2018-04-10 14:00 | 13.12
2018-04-10 15:00 | 12.775
2018-04-10 16:00 | 12.194
2018-04-10 17:00 | 11.081
2018-04-10 18:00 | 9.4
2018-04-10 19:00 | 8.643
2018-04-10 20:00 | 8.102
2018-04-10 21:00 | 7.625
2018-04-10 22:00 | 7.233
2018-04-10 23:00 | 6.913
2018-04-11 | 6.621
2018-04-11 01:00 | 6.36
2018-04-11 02:00 | 6.131
2018-04-11 03:00 | 5.907
2018-04-11 04:00 | 5.75
2018-04-11 05:00 | 5.944
2018-04-11 06:00 | 7.014
2018-04-11 07:00 | 8.346
2018-04-11 08:00 | 10.376
2018-04-11 09:00 | 12.212
2018-04-11 10:00 | 13.457
2018-04-11 11:00 | 14.354
2018-04-11 12:00 | 14.901
2018-04-11 13:00 | 15.082
2018-04-11 14:00 | 14.951
2018-04-11 15:00 | 14.587
2018-04-11 16:00 | 13.902
2018-04-11 17:00 | 12.474
2018-04-11 18:00 | 10.723
2018-04-11 19:00 | 9.987
2018-04-11 20:00 | 9.423
2018-04-11 21:00 | 8.845
2018-04-11 22:00 | 8.304
2018-04-11 23:00 | 7.834
2018-04-12 | 7.454
2018-04-12 01:00 | 7.15
2018-04-12 02:00 | 6.893
2018-04-12 03:00 | 6.723
2018-04-12 04:00 | 6.578
2018-04-12 05:00 | 6.649
2018-04-12 06:00 | 7.556
2018-04-12 07:00 | 8.767
2018-04-12 08:00 | 10.191
2018-04-12 09:00 | 11.674
2018-04-12 10:00 | 12.731
2018-04-12 11:00 | 13.326
2018-04-12 12:00 | 13.567
2018-04-12 13:00 | 13.555
2018-04-12 14:00 | 13.351
2018-04-12 15:00 | 12.976
2018-04-12 16:00 | 12.437
2018-04-12 17:00 | 11.399
2018-04-12 18:00 | 10.025
2018-04-12 19:00 | 9.354
2018-04-12 20:00 | 8.773
2018-04-12 21:00 | 8.235
2018-04-12 22:00 | 7.789
2018-04-12 23:00 | 7.435
2018-04-13 | 7.126
2018-04-13 01:00 | 6.865
2018-04-13 02:00 | 6.676
2018-04-13 03:00 | 6.513
2018-04-13 04:00 | 6.242
2018-04-13 05:00 | 6.389
2018-04-13 06:00 | 7.6
2018-04-13 07:00 | 8.921
2018-04-13 08:00 | 10.692
2018-04-13 09:00 | 12.322
2018-04-13 10:00 | 13.622
2018-04-13 11:00 | 14.489
2018-04-13 12:00 | 14.985
2018-04-13 13:00 | 15.203
2018-04-13 14:00 | 15.184
2018-04-13 15:00 | 14.935
2018-04-13 16:00 | 14.37
2018-04-13 17:00 | 13.152
2018-04-13 18:00 | 11.539
2018-04-13 19:00 | 10.855
2018-04-13 20:00 | 10.39
2018-04-13 21:00 | 10.004
2018-04-13 22:00 | 9.574
2018-04-13 23:00 | 9.12
2018-04-14 | 8.673
2018-04-14 01:00 | 8.277
2018-04-14 02:00 | 8.013
2018-04-14 03:00 | 7.807
2018-04-14 04:00 | 7.61
2018-04-14 05:00 | 7.717
2018-04-14 06:00 | 8.963
2018-04-14 07:00 | 10.293
2018-04-14 08:00 | 11.977
2018-04-14 09:00 | 13.418
2018-04-14 10:00 | 14.384
2018-04-14 11:00 | 14.987
2018-04-14 12:00 | 15.236
2018-04-14 13:00 | 15.206
2018-04-14 14:00 | 15
2018-04-14 15:00 | 14.713
2018-04-14 16:00 | 14.232
2018-04-14 17:00 | 13.183
2018-04-14 18:00 | 11.6
2018-04-14 19:00 | 10.81
2018-04-14 20:00 | 10.326
2018-04-14 21:00 | 9.837
2018-04-14 22:00 | 9.374
2018-04-14 23:00 | 8.967
2018-04-15 | 8.595
2018-04-15 01:00 | 8.287
2018-04-15 02:00 | 8.038
2018-04-15 03:00 | 7.796
2018-04-15 04:00 | 7.553
2018-04-15 05:00 | 7.839
2018-04-15 06:00 | 9.299
2018-04-15 07:00 | 10.893
2018-04-15 08:00 | 12.696
2018-04-15 09:00 | 14.182
2018-04-15 10:00 | 15.3
2018-04-15 11:00 | 16.036
2018-04-15 12:00 | 16.47
2018-04-15 13:00 | 16.599
2018-04-15 14:00 | 16.479
2018-04-15 15:00 | 16.106
2018-04-15 16:00 | 15.414
2018-04-15 17:00 | 14.107
2018-04-15 18:00 | 12.225
2018-04-15 19:00 | 11.3
2018-04-15 20:00 | 10.712
2018-04-15 21:00 | 10.167
2018-04-15 22:00 | 9.635
2018-04-15 23:00 | 9.109
2018-04-16 | 8.706
2018-04-16 01:00 | 8.383
2018-04-16 02:00 | 8.068
2018-04-16 03:00 | 7.805
2018-04-16 04:00 | 7.585
2018-04-16 05:00 | 7.827
2018-04-16 06:00 | 9.099
2018-04-16 07:00 | 10.682
2018-04-16 08:00 | 12.255
2018-04-16 09:00 | 13.472
2018-04-16 10:00 | 14.517
2018-04-16 11:00 | 15.363
2018-04-16 12:00 | 15.958
2018-04-16 13:00 | 16.235
2018-04-16 14:00 | 16.23
2018-04-16 15:00 | 15.946
2018-04-16 16:00 | 15.362
2018-04-16 17:00 | 14.106
2018-04-16 18:00 | 12.023
2018-04-16 19:00 | 11.204
2018-04-16 20:00 | 10.711
2018-04-16 21:00 | 9.982
2018-04-16 22:00 | 9.22
2018-04-16 23:00 | 8.564
2018-04-17 | 7.969
2018-04-17 01:00 | 7.492
2018-04-17 02:00 | 7.118
2018-04-17 03:00 | 6.82
2018-04-17 04:00 | 6.497
2018-04-17 05:00 | 6.97
2018-04-17 06:00 | 9.194
2018-04-17 07:00 | 11.433
2018-04-17 08:00 | 14.405
2018-04-17 09:00 | 16.5
2018-04-17 10:00 | 17.878
2018-04-17 11:00 | 18.881
2018-04-17 12:00 | 19.579
2018-04-17 13:00 | 19.979
2018-04-17 14:00 | 20.062
2018-04-17 15:00 | 19.863
2018-04-17 16:00 | 19.297
2018-04-17 17:00 | 17.713
2018-04-17 18:00 | 15.173
2018-04-17 19:00 | 14.033
2018-04-17 20:00 | 13.295
2018-04-17 21:00 | 12.585
2018-04-17 22:00 | 11.945
2018-04-17 23:00 | 11.355
2018-04-18 | 10.776
2018-04-18 01:00 | 10.199
2018-04-18 02:00 | 9.66
2018-04-18 03:00 | 9.133
2018-04-18 04:00 | 8.625
2018-04-18 05:00 | 9.034
2018-04-18 06:00 | 11.753
2018-04-18 07:00 | 13.832
2018-04-18 08:00 | 16.404
2018-04-18 09:00 | 19.097
2018-04-18 10:00 | 20.691
2018-04-18 11:00 | 21.775
2018-04-18 12:00 | 22.473
2018-04-18 13:00 | 22.803
2018-04-18 14:00 | 22.77
2018-04-18 15:00 | 22.391
2018-04-18 16:00 | 21.563
2018-04-18 17:00 | 19.566
2018-04-18 18:00 | 16.707
2018-04-18 19:00 | 15.327
2018-04-18 20:00 | 14.588
2018-04-18 21:00 | 13.882
2018-04-18 22:00 | 13.191
2018-04-18 23:00 | 12.516
2018-04-19 | 11.872
2018-04-19 01:00 | 11.267
2018-04-19 02:00 | 10.724
2018-04-19 03:00 | 10.211
2018-04-19 04:00 | 9.754
2018-04-19 05:00 | 10.337
2018-04-19 06:00 | 12.755
2018-04-19 07:00 | 14.887
2018-04-19 08:00 | 17.573
2018-04-19 09:00 | 20.024
2018-04-19 10:00 | 21.764
2018-04-19 11:00 | 22.858
2018-04-19 12:00 | 23.488
2018-04-19 13:00 | 23.74
2018-04-19 14:00 | 23.665
2018-04-19 15:00 | 23.32
2018-04-19 16:00 | 22.725
2018-04-19 17:00 | 20.899
2018-04-19 18:00 | 18.333
2018-04-19 19:00 | 17.065
2018-04-19 20:00 | 16.318
2018-04-19 21:00 | 15.558
2018-04-19 22:00 | 14.768
2018-04-19 23:00 | 14.041
2018-04-20 | 13.399
2018-04-20 01:00 | 12.872
2018-04-20 02:00 | 12.475
2018-04-20 03:00 | 12.159
2018-04-20 04:00 | 11.895
2018-04-20 05:00 | 12.325
2018-04-20 06:00 | 14.641
2018-04-20 07:00 | 16.497
2018-04-20 08:00 | 18.829
2018-04-20 09:00 | 21.495
2018-04-20 10:00 | 22.989
2018-04-20 11:00 | 23.802
2018-04-20 12:00 | 24.293
2018-04-20 13:00 | 24.479
2018-04-20 14:00 | 24.397
2018-04-20 15:00 | 24.05
2018-04-20 16:00 | 23.507
2018-04-20 17:00 | 21.674
2018-04-20 18:00 | 18.761
2018-04-20 19:00 | 17.16
2018-04-20 20:00 | 16.208
2018-04-20 21:00 | 15.375
2018-04-20 22:00 | 14.617
2018-04-20 23:00 | 13.968
2018-04-21 | 13.367
2018-04-21 01:00 | 12.844
2018-04-21 02:00 | 12.378
2018-04-21 03:00 | 11.952
2018-04-21 04:00 | 11.57
2018-04-21 05:00 | 12.135
2018-04-21 06:00 | 14.494
2018-04-21 07:00 | 16.386
2018-04-21 08:00 | 18.909
2018-04-21 09:00 | 21.396
2018-04-21 10:00 | 22.755
2018-04-21 11:00 | 23.608
2018-04-21 12:00 | 24.107
2018-04-21 13:00 | 24.306
2018-04-21 14:00 | 24.215
2018-04-21 15:00 | 23.886
2018-04-21 16:00 | 23.299
2018-04-21 17:00 | 21.462
2018-04-21 18:00 | 18.584
2018-04-21 19:00 | 17.023
2018-04-21 20:00 | 16.121
2018-04-21 21:00 | 15.297
2018-04-21 22:00 | 14.485
2018-04-21 23:00 | 13.761
2018-04-22 | 13.196
2018-04-22 01:00 | 12.813
2018-04-22 02:00 | 12.492
2018-04-22 03:00 | 12.131
2018-04-22 04:00 | 11.75
2018-04-22 05:00 | 12.316
2018-04-22 06:00 | 14.456
2018-04-22 07:00 | 16.4
2018-04-22 08:00 | 18.739
2018-04-22 09:00 | 20.643
2018-04-22 10:00 | 21.905
2018-04-22 11:00 | 22.646
2018-04-22 12:00 | 22.994
2018-04-22 13:00 | 23.001
2018-04-22 14:00 | 22.668
2018-04-22 15:00 | 22.049
2018-04-22 16:00 | 21.046
2018-04-22 17:00 | 19.232
2018-04-22 18:00 | 16.87
2018-04-22 19:00 | 15.697
2018-04-22 20:00 | 14.998
2018-04-22 21:00 | 14.314
2018-04-22 22:00 | 13.567
2018-04-22 23:00 | 12.875
2018-04-23 | 12.311
2018-04-23 01:00 | 11.835
2018-04-23 02:00 | 11.501
2018-04-23 03:00 | 11.183
2018-04-23 04:00 | 10.817
2018-04-23 05:00 | 11.091
2018-04-23 06:00 | 12.38
2018-04-23 07:00 | 13.872
2018-04-23 08:00 | 15.375
2018-04-23 09:00 | 16.489
2018-04-23 10:00 | 17.218
2018-04-23 11:00 | 17.73
2018-04-23 12:00 | 18.048
2018-04-23 13:00 | 18.2
2018-04-23 14:00 | 18.084
2018-04-23 15:00 | 17.688
2018-04-23 16:00 | 16.96
2018-04-23 17:00 | 15.723
2018-04-23 18:00 | 13.753
2018-04-23 19:00 | 12.318
2018-04-23 20:00 | 11.519
2018-04-23 21:00 | 10.938
2018-04-23 22:00 | 10.482
2018-04-23 23:00 | 10.027
2018-04-24 | 9.576
2018-04-24 01:00 | 9.245
2018-04-24 02:00 | 9.067
2018-04-24 03:00 | 8.891
2018-04-24 04:00 | 8.621
2018-04-24 05:00 | 9.25
2018-04-24 06:00 | 11.005
2018-04-24 07:00 | 13.061
2018-04-24 08:00 | 14.981
2018-04-24 09:00 | 16.424
2018-04-24 10:00 | 17.675
2018-04-24 11:00 | 18.684
2018-04-24 12:00 | 19.418
2018-04-24 13:00 | 19.804
2018-04-24 14:00 | 19.824
2018-04-24 15:00 | 19.55
2018-04-24 16:00 | 18.94
2018-04-24 17:00 | 17.631
2018-04-24 18:00 | 15.284
2018-04-24 19:00 | 13.854
2018-04-24 20:00 | 13.191
2018-04-24 21:00 | 12.576
2018-04-24 22:00 | 12.03
2018-04-24 23:00 | 11.559
2018-04-25 | 11.125
2018-04-25 01:00 | 10.711
2018-04-25 02:00 | 10.428
2018-04-25 03:00 | 10.259
2018-04-25 04:00 | 10.143
2018-04-25 05:00 | 10.696
2018-04-25 06:00 | 11.98
2018-04-25 07:00 | 13.341
2018-04-25 08:00 | 14.659
2018-04-25 09:00 | 15.73
2018-04-25 10:00 | 16.603
2018-04-25 11:00 | 17.25
2018-04-25 12:00 | 17.609
2018-04-25 13:00 | 17.682
2018-04-25 14:00 | 17.365
2018-04-25 15:00 | 16.774
2018-04-25 16:00 | 15.914
2018-04-25 17:00 | 14.668
2018-04-25 18:00 | 12.873
2018-04-25 19:00 | 11.472
2018-04-25 20:00 | 10.603
2018-04-25 21:00 | 9.919
2018-04-25 22:00 | 9.422
2018-04-25 23:00 | 8.941
2018-04-26 | 8.478
2018-04-26 01:00 | 8.075
2018-04-26 02:00 | 7.696
2018-04-26 03:00 | 7.325
2018-04-26 04:00 | 7.063
2018-04-26 05:00 | 7.434
2018-04-26 06:00 | 8.692
2018-04-26 07:00 | 10.413
2018-04-26 08:00 | 11.992
2018-04-26 09:00 | 13.219
2018-04-26 10:00 | 14.214
2018-04-26 11:00 | 14.953
2018-04-26 12:00 | 15.444
2018-04-26 13:00 | 15.662
2018-04-26 14:00 | 15.611
2018-04-26 15:00 | 15.288
2018-04-26 16:00 | 14.66
2018-04-26 17:00 | 13.56
2018-04-26 18:00 | 11.38
2018-04-26 19:00 | 10.178
2018-04-26 20:00 | 9.801
2018-04-26 21:00 | 9.375
2018-04-26 22:00 | 8.891
2018-04-26 23:00 | 8.308
2018-04-27 | 7.717
2018-04-27 01:00 | 7.23
2018-04-27 02:00 | 6.83
2018-04-27 03:00 | 6.538
2018-04-27 04:00 | 6.356
2018-04-27 05:00 | 7.325
2018-04-27 06:00 | 9.055
2018-04-27 07:00 | 11.328
2018-04-27 08:00 | 13.652
2018-04-27 09:00 | 15.314
2018-04-27 10:00 | 16.544
2018-04-27 11:00 | 17.391
2018-04-27 12:00 | 17.92
2018-04-27 13:00 | 18.108
2018-04-27 14:00 | 17.894
2018-04-27 15:00 | 17.367
2018-04-27 16:00 | 16.513
2018-04-27 17:00 | 15.203
2018-04-27 18:00 | 13.418
2018-04-27 19:00 | 12.23
2018-04-27 20:00 | 11.538
2018-04-27 21:00 | 10.966
2018-04-27 22:00 | 10.478
2018-04-27 23:00 | 10.024
2018-04-28 | 9.562
2018-04-28 01:00 | 9.153
2018-04-28 02:00 | 8.808
2018-04-28 03:00 | 8.57
2018-04-28 04:00 | 8.397
2018-04-28 05:00 | 8.802
2018-04-28 06:00 | 9.977
2018-04-28 07:00 | 11.498
2018-04-28 08:00 | 12.937
2018-04-28 09:00 | 13.982
2018-04-28 10:00 | 14.804
2018-04-28 11:00 | 15.399
2018-04-28 12:00 | 15.677
2018-04-28 13:00 | 15.714
2018-04-28 14:00 | 15.549
2018-04-28 15:00 | 15.161
2018-04-28 16:00 | 14.559
2018-04-28 17:00 | 13.713
2018-04-28 18:00 | 12.317
2018-04-28 19:00 | 11.182
2018-04-28 20:00 | 10.518
2018-04-28 21:00 | 10.051
2018-04-28 22:00 | 9.697
2018-04-28 23:00 | 9.389
2018-04-29 | 9.13
2018-04-29 01:00 | 8.932
2018-04-29 02:00 | 8.88
2018-04-29 03:00 | 8.811
2018-04-29 04:00 | 8.576
2018-04-29 05:00 | 8.903
2018-04-29 06:00 | 9.768
2018-04-29 07:00 | 10.825
2018-04-29 08:00 | 12.099
2018-04-29 09:00 | 13.221
2018-04-29 10:00 | 13.897
2018-04-29 11:00 | 14.231
2018-04-29 12:00 | 14.347
2018-04-29 13:00 | 14.247
2018-04-29 14:00 | 13.876
2018-04-29 15:00 | 13.311
2018-04-29 16:00 | 12.573
2018-04-29 17:00 | 11.674
2018-04-29 18:00 | 10.762
2018-04-29 19:00 | 10.06
2018-04-29 20:00 | 9.624
2018-04-29 21:00 | 9.318
2018-04-29 22:00 | 9.032
2018-04-29 23:00 | 8.695
2018-04-30 | 8.297
2018-04-30 01:00 | 7.918
2018-04-30 02:00 | 7.598
2018-04-30 03:00 | 7.303
2018-04-30 04:00 | 6.943
2018-04-30 05:00 | 6.903
2018-04-30 06:00 | 7.276
2018-04-30 07:00 | 7.831
2018-04-30 08:00 | 8.509
2018-04-30 09:00 | 9.092
2018-04-30 10:00 | 9.594
2018-04-30 11:00 | 9.975
2018-04-30 12:00 | 10.216
2018-04-30 13:00 | 10.288
2018-04-30 14:00 | 10.15
2018-04-30 15:00 | 9.82
2018-04-30 16:00 | 9.289
2018-04-30 17:00 | 8.605
2018-04-30 18:00 | 7.645
2018-04-30 19:00 | 6.916
2018-04-30 20:00 | 6.587
2018-04-30 21:00 | 6.306
2018-04-30 22:00 | 6.037
2018-04-30 23:00 | 5.786
2018-05-01 | 5.55
2018-05-01 01:00 | 5.332
2018-05-01 02:00 | 5.042
2018-05-01 03:00 | 4.78
2018-05-01 04:00 | 4.619
2018-05-01 05:00 | 5.046
2018-05-01 06:00 | 6.165
2018-05-01 07:00 | 7.61
2018-05-01 08:00 | 9.15
2018-05-01 09:00 | 10.38
2018-05-01 10:00 | 11.338
2018-05-01 11:00 | 12.1
2018-05-01 12:00 | 12.638
2018-05-01 13:00 | 12.922
2018-05-01 14:00 | 12.912
2018-05-01 15:00 | 12.678
2018-05-01 16:00 | 12.2
2018-05-01 17:00 | 11.365
2018-05-01 18:00 | 9.502
2018-05-01 19:00 | 7.913
2018-05-01 20:00 | 7.258
2018-05-01 21:00 | 6.711
2018-05-01 22:00 | 6.215
2018-05-01 23:00 | 5.787
2018-05-02 | 5.409
2018-05-02 01:00 | 5.012
2018-05-02 02:00 | 4.636
2018-05-02 03:00 | 4.316
2018-05-02 04:00 | 4.106
2018-05-02 05:00 | 5.183
2018-05-02 06:00 | 7.007
2018-05-02 07:00 | 9.519
2018-05-02 08:00 | 11.644
2018-05-02 09:00 | 13.009
2018-05-02 10:00 | 14.001
2018-05-02 11:00 | 14.672
2018-05-02 12:00 | 15.045
2018-05-02 13:00 | 15.099
2018-05-02 14:00 | 14.926
2018-05-02 15:00 | 14.612
2018-05-02 16:00 | 14.08
2018-05-02 17:00 | 13.131
2018-05-02 18:00 | 11.517
2018-05-02 19:00 | 10.189
2018-05-02 20:00 | 9.583
2018-05-02 21:00 | 8.965
2018-05-02 22:00 | 8.279
2018-05-02 23:00 | 7.723
2018-05-03 | 7.323
2018-05-03 01:00 | 7.025
2018-05-03 02:00 | 6.837
2018-05-03 03:00 | 6.671
2018-05-03 04:00 | 6.511
2018-05-03 05:00 | 7.088
2018-05-03 06:00 | 8.335
2018-05-03 07:00 | 10.207
2018-05-03 08:00 | 12.132
2018-05-03 09:00 | 13.51
2018-05-03 10:00 | 14.505
2018-05-03 11:00 | 15.199
2018-05-03 12:00 | 15.591
2018-05-03 13:00 | 15.692
2018-05-03 14:00 | 15.538
2018-05-03 15:00 | 15.162
2018-05-03 16:00 | 14.554
2018-05-03 17:00 | 13.539
2018-05-03 18:00 | 11.712
2018-05-03 19:00 | 10.14
2018-05-03 20:00 | 9.531
2018-05-03 21:00 | 8.932
2018-05-03 22:00 | 8.349
2018-05-03 23:00 | 7.816
2018-05-04 | 7.35
2018-05-04 01:00 | 6.961
2018-05-04 02:00 | 6.637
2018-05-04 03:00 | 6.337
2018-05-04 04:00 | 6.192
2018-05-04 05:00 | 6.915
2018-05-04 06:00 | 8.39
2018-05-04 07:00 | 10.743
2018-05-04 08:00 | 13.292
2018-05-04 09:00 | 15.036
2018-05-04 10:00 | 16.247
2018-05-04 11:00 | 17.092
2018-05-04 12:00 | 17.654
2018-05-04 13:00 | 17.942
2018-05-04 14:00 | 17.958
2018-05-04 15:00 | 17.726
2018-05-04 16:00 | 17.186
2018-05-04 17:00 | 16.107
2018-05-04 18:00 | 14.121
2018-05-04 19:00 | 12.492
2018-05-04 20:00 | 11.858
2018-05-04 21:00 | 11.196
2018-05-04 22:00 | 10.511
2018-05-04 23:00 | 9.942
2018-05-05 | 9.451
2018-05-05 01:00 | 9.015
2018-05-05 02:00 | 8.64
2018-05-05 03:00 | 8.292
2018-05-05 04:00 | 8.092
2018-05-05 05:00 | 9.084
2018-05-05 06:00 | 10.748
2018-05-05 07:00 | 13.021
2018-05-05 08:00 | 15.515
2018-05-05 09:00 | 17.46
2018-05-05 10:00 | 18.89
2018-05-05 11:00 | 19.931
2018-05-05 12:00 | 20.637
2018-05-05 13:00 | 21.038
2018-05-05 14:00 | 21.121
2018-05-05 15:00 | 20.929
2018-05-05 16:00 | 20.403
2018-05-05 17:00 | 19.269
2018-05-05 18:00 | 16.97
2018-05-05 19:00 | 15.129
2018-05-05 20:00 | 14.421
2018-05-05 21:00 | 13.768
2018-05-05 22:00 | 13.099
2018-05-05 23:00 | 12.454
2018-05-06 | 11.885
2018-05-06 01:00 | 11.372
2018-05-06 02:00 | 10.922
2018-05-06 03:00 | 10.508
2018-05-06 04:00 | 10.22
2018-05-06 05:00 | 11.582
2018-05-06 06:00 | 13.366
2018-05-06 07:00 | 15.521
2018-05-06 08:00 | 18.001
2018-05-06 09:00 | 20.148
2018-05-06 10:00 | 21.639
2018-05-06 11:00 | 22.603
2018-05-06 12:00 | 23.244
2018-05-06 13:00 | 23.556
2018-05-06 14:00 | 23.565
2018-05-06 15:00 | 23.303
2018-05-06 16:00 | 22.702
2018-05-06 17:00 | 21.552
2018-05-06 18:00 | 19.156
2018-05-06 19:00 | 17.269
2018-05-06 20:00 | 16.42
2018-05-06 21:00 | 15.665
2018-05-06 22:00 | 14.958
2018-05-06 23:00 | 14.287
2018-05-07 | 13.639
2018-05-07 01:00 | 13.027
2018-05-07 02:00 | 12.473
2018-05-07 03:00 | 11.953
2018-05-07 04:00 | 11.567
2018-05-07 05:00 | 12.982
2018-05-07 06:00 | 14.851
2018-05-07 07:00 | 16.81
2018-05-07 08:00 | 19.314
2018-05-07 09:00 | 21.386
2018-05-07 10:00 | 22.406
2018-05-07 11:00 | 23.075
2018-05-07 12:00 | 23.466
2018-05-07 13:00 | 23.61
2018-05-07 14:00 | 23.503
2018-05-07 15:00 | 23.182
2018-05-07 16:00 | 22.54
2018-05-07 17:00 | 21.348
2018-05-07 18:00 | 18.804
2018-05-07 19:00 | 16.901
2018-05-07 20:00 | 16.121
2018-05-07 21:00 | 15.461
2018-05-07 22:00 | 14.833
2018-05-07 23:00 | 14.215
2018-05-08 | 13.629
2018-05-08 01:00 | 13.089
2018-05-08 02:00 | 12.593
2018-05-08 03:00 | 12.122
2018-05-08 04:00 | 11.783
2018-05-08 05:00 | 12.96
2018-05-08 06:00 | 14.637
2018-05-08 07:00 | 16.467
2018-05-08 08:00 | 18.786
2018-05-08 09:00 | 20.772
2018-05-08 10:00 | 21.722
2018-05-08 11:00 | 22.286
2018-05-08 12:00 | 22.56
2018-05-08 13:00 | 22.571
2018-05-08 14:00 | 22.317
2018-05-08 15:00 | 21.84
2018-05-08 16:00 | 21.107
2018-05-08 17:00 | 19.727
2018-05-08 18:00 | 17.397
2018-05-08 19:00 | 15.584
2018-05-08 20:00 | 14.458
2018-05-08 21:00 | 13.533
2018-05-08 22:00 | 12.805
2018-05-08 23:00 | 12.234
2018-05-09 | 11.782
2018-05-09 01:00 | 11.383
2018-05-09 02:00 | 11.036
2018-05-09 03:00 | 10.703
2018-05-09 04:00 | 10.529
2018-05-09 05:00 | 11.423
2018-05-09 06:00 | 12.743
2018-05-09 07:00 | 14.49
2018-05-09 08:00 | 16.148
2018-05-09 09:00 | 17.506
2018-05-09 10:00 | 18.617
2018-05-09 11:00 | 19.424
2018-05-09 12:00 | 19.909
2018-05-09 13:00 | 20.058
2018-05-09 14:00 | 19.882
2018-05-09 15:00 | 19.439
2018-05-09 16:00 | 18.744
2018-05-09 17:00 | 17.666
2018-05-09 18:00 | 15.999
2018-05-09 19:00 | 14.516
2018-05-09 20:00 | 13.715
2018-05-09 21:00 | 12.982
2018-05-09 22:00 | 12.363
2018-05-09 23:00 | 11.851
2018-05-10 | 11.408
2018-05-10 01:00 | 10.99
2018-05-10 02:00 | 10.567
2018-05-10 03:00 | 10.166
2018-05-10 04:00 | 9.831
2018-05-10 05:00 | 10.232
2018-05-10 06:00 | 11.168
2018-05-10 07:00 | 12.296
2018-05-10 08:00 | 13.4
2018-05-10 09:00 | 14.322
2018-05-10 10:00 | 15.089
2018-05-10 11:00 | 15.742
2018-05-10 12:00 | 16.226
2018-05-10 13:00 | 16.47
2018-05-10 14:00 | 16.453
2018-05-10 15:00 | 16.19
2018-05-10 16:00 | 15.655
2018-05-10 17:00 | 14.793
2018-05-10 18:00 | 13.032
2018-05-10 19:00 | 10.926
2018-05-10 20:00 | 10.062
2018-05-10 21:00 | 9.378
2018-05-10 22:00 | 8.786
2018-05-10 23:00 | 8.256
2018-05-11 | 7.764
2018-05-11 01:00 | 7.297
2018-05-11 02:00 | 6.913
2018-05-11 03:00 | 6.589
2018-05-11 04:00 | 6.567
2018-05-11 05:00 | 8.274
2018-05-11 06:00 | 10.319
2018-05-11 07:00 | 13.173
2018-05-11 08:00 | 15.429
2018-05-11 09:00 | 16.874
2018-05-11 10:00 | 18.017
2018-05-11 11:00 | 18.932
2018-05-11 12:00 | 19.59
2018-05-11 13:00 | 19.944
2018-05-11 14:00 | 19.957
2018-05-11 15:00 | 19.691
2018-05-11 16:00 | 19.127
2018-05-11 17:00 | 18.184
2018-05-11 18:00 | 16.166
2018-05-11 19:00 | 14.365
2018-05-11 20:00 | 13.503
2018-05-11 21:00 | 12.867
2018-05-11 22:00 | 12.367
2018-05-11 23:00 | 11.953
2018-05-12 | 11.53
2018-05-12 01:00 | 11.073
2018-05-12 02:00 | 10.653
2018-05-12 03:00 | 10.297
2018-05-12 04:00 | 10.151
2018-05-12 05:00 | 11.469
2018-05-12 06:00 | 12.893
2018-05-12 07:00 | 14.594
2018-05-12 08:00 | 16.199
2018-05-12 09:00 | 17.294
2018-05-12 10:00 | 18.01
2018-05-12 11:00 | 18.473
2018-05-12 12:00 | 18.553
2018-05-12 13:00 | 18.255
2018-05-12 14:00 | 17.738
2018-05-12 15:00 | 17.133
2018-05-12 16:00 | 16.32
2018-05-12 17:00 | 15.122
2018-05-12 18:00 | 13.633
2018-05-12 19:00 | 12.182
2018-05-12 20:00 | 11.111
2018-05-12 21:00 | 10.337
2018-05-12 22:00 | 9.78
2018-05-12 23:00 | 9.303
2018-05-13 | 8.888
2018-05-13 01:00 | 8.552
2018-05-13 02:00 | 8.256
2018-05-13 03:00 | 7.961
2018-05-13 04:00 | 7.703
2018-05-13 05:00 | 7.902
2018-05-13 06:00 | 8.498
2018-05-13 07:00 | 9.43
2018-05-13 08:00 | 10.456
2018-05-13 09:00 | 11.343
2018-05-13 10:00 | 11.983
2018-05-13 11:00 | 12.428
2018-05-13 12:00 | 12.667
2018-05-13 13:00 | 12.714
2018-05-13 14:00 | 12.611
2018-05-13 15:00 | 12.363
2018-05-13 16:00 | 11.978
2018-05-13 17:00 | 11.358
2018-05-13 18:00 | 10.386
2018-05-13 19:00 | 9.109
2018-05-13 20:00 | 8.518
2018-05-13 21:00 | 8.081
2018-05-13 22:00 | 7.73
2018-05-13 23:00 | 7.458
2018-05-14 | 7.319
2018-05-14 01:00 | 7.287
2018-05-14 02:00 | 7.323
2018-05-14 03:00 | 7.358
2018-05-14 04:00 | 7.424
2018-05-14 05:00 | 7.922
2018-05-14 06:00 | 8.774
2018-05-14 07:00 | 9.766
2018-05-14 08:00 | 10.8
2018-05-14 09:00 | 11.758
2018-05-14 10:00 | 12.593
2018-05-14 11:00 | 13.312
2018-05-14 12:00 | 13.893
2018-05-14 13:00 | 14.303
2018-05-14 14:00 | 14.493
2018-05-14 15:00 | 14.401
2018-05-14 16:00 | 14.047
2018-05-14 17:00 | 13.394
2018-05-14 18:00 | 12.371
2018-05-14 19:00 | 11.283
2018-05-14 20:00 | 10.613
2018-05-14 21:00 | 10.231
2018-05-14 22:00 | 9.96
2018-05-14 23:00 | 9.705
2018-05-15 | 9.476
2018-05-15 01:00 | 9.271
2018-05-15 02:00 | 9.121
2018-05-15 03:00 | 8.952
2018-05-15 04:00 | 8.879
2018-05-15 05:00 | 9.535
2018-05-15 06:00 | 10.741
2018-05-15 07:00 | 12.331
2018-05-15 08:00 | 13.963
2018-05-15 09:00 | 15.354
2018-05-15 10:00 | 16.49
2018-05-15 11:00 | 17.428
2018-05-15 12:00 | 18.16
2018-05-15 13:00 | 18.576
2018-05-15 14:00 | 18.634
2018-05-15 15:00 | 18.412
2018-05-15 16:00 | 17.833
2018-05-15 17:00 | 16.805
2018-05-15 18:00 | 15.097
2018-05-15 19:00 | 13.321
2018-05-15 20:00 | 12.474
2018-05-15 21:00 | 11.77
2018-05-15 22:00 | 11.176
2018-05-15 23:00 | 10.697
2018-05-16 | 10.279
2018-05-16 01:00 | 9.9
2018-05-16 02:00 | 9.598
2018-05-16 03:00 | 9.339
2018-05-16 04:00 | 9.248
2018-05-16 05:00 | 10.16
2018-05-16 06:00 | 11.477
2018-05-16 07:00 | 13.232
2018-05-16 08:00 | 14.968
2018-05-16 09:00 | 16.443
2018-05-16 10:00 | 17.629
2018-05-16 11:00 | 18.42
2018-05-16 12:00 | 18.835
2018-05-16 13:00 | 18.921
2018-05-16 14:00 | 18.714
2018-05-16 15:00 | 18.232
2018-05-16 16:00 | 17.491
2018-05-16 17:00 | 16.448
2018-05-16 18:00 | 14.855
2018-05-16 19:00 | 13.195
2018-05-16 20:00 | 12.195
2018-05-16 21:00 | 11.458
2018-05-16 22:00 | 10.947
2018-05-16 23:00 | 10.537
2018-05-17 | 10.208
2018-05-17 01:00 | 9.925
2018-05-17 02:00 | 9.634
2018-05-17 03:00 | 9.337
2018-05-17 04:00 | 9.146
2018-05-17 05:00 | 9.723
2018-05-17 06:00 | 10.805
2018-05-17 07:00 | 12.325
2018-05-17 08:00 | 13.946
2018-05-17 09:00 | 15.348
2018-05-17 10:00 | 16.522
2018-05-17 11:00 | 17.404
2018-05-17 12:00 | 17.969
2018-05-17 13:00 | 18.227
2018-05-17 14:00 | 18.192
2018-05-17 15:00 | 17.943
2018-05-17 16:00 | 17.414
2018-05-17 17:00 | 16.452
2018-05-17 18:00 | 14.618
2018-05-17 19:00 | 12.511
2018-05-17 20:00 | 11.495
2018-05-17 21:00 | 10.666
2018-05-17 22:00 | 9.899
2018-05-17 23:00 | 9.202
2018-05-18 | 8.603
2018-05-18 01:00 | 8.129
2018-05-18 02:00 | 7.814
2018-05-18 03:00 | 7.553
2018-05-18 04:00 | 7.51
2018-05-18 05:00 | 8.482
2018-05-18 06:00 | 9.953
2018-05-18 07:00 | 11.984
2018-05-18 08:00 | 13.977
2018-05-18 09:00 | 15.629
2018-05-18 10:00 | 16.968
2018-05-18 11:00 | 17.976
2018-05-18 12:00 | 18.625
2018-05-18 13:00 | 18.929
2018-05-18 14:00 | 18.924
2018-05-18 15:00 | 18.662
2018-05-18 16:00 | 18.105
2018-05-18 17:00 | 17.097
2018-05-18 18:00 | 15.079
2018-05-18 19:00 | 12.862
2018-05-18 20:00 | 11.975
2018-05-18 21:00 | 11.213
2018-05-18 22:00 | 10.481
2018-05-18 23:00 | 9.821
2018-05-19 | 9.205
2018-05-19 01:00 | 8.665
2018-05-19 02:00 | 8.242
2018-05-19 03:00 | 7.929
2018-05-19 04:00 | 7.904
2018-05-19 05:00 | 8.995
2018-05-19 06:00 | 10.766
2018-05-19 07:00 | 12.931
2018-05-19 08:00 | 14.891
2018-05-19 09:00 | 16.442
2018-05-19 10:00 | 17.553
2018-05-19 11:00 | 18.36
2018-05-19 12:00 | 18.893
2018-05-19 13:00 | 19.16
2018-05-19 14:00 | 19.137
2018-05-19 15:00 | 18.903
2018-05-19 16:00 | 18.404
2018-05-19 17:00 | 17.491
2018-05-19 18:00 | 15.506
2018-05-19 19:00 | 13.124
2018-05-19 20:00 | 12.177
2018-05-19 21:00 | 11.437
2018-05-19 22:00 | 10.674
2018-05-19 23:00 | 9.97
2018-05-20 | 9.413
2018-05-20 01:00 | 9.037
2018-05-20 02:00 | 8.751
2018-05-20 03:00 | 8.51
2018-05-20 04:00 | 8.482
2018-05-20 05:00 | 9.605
2018-05-20 06:00 | 11.278
2018-05-20 07:00 | 13.524
2018-05-20 08:00 | 15.757
2018-05-20 09:00 | 17.7
2018-05-20 10:00 | 19.114
2018-05-20 11:00 | 19.922
2018-05-20 12:00 | 20.412
2018-05-20 13:00 | 20.652
2018-05-20 14:00 | 20.655
2018-05-20 15:00 | 20.431
2018-05-20 16:00 | 19.962
2018-05-20 17:00 | 19.095
2018-05-20 18:00 | 17.257
2018-05-20 19:00 | 15.161
2018-05-20 20:00 | 14.218
2018-05-20 21:00 | 13.47
2018-05-20 22:00 | 12.748
2018-05-20 23:00 | 12.154
2018-05-21 | 11.643
2018-05-21 01:00 | 11.188
2018-05-21 02:00 | 10.824
2018-05-21 03:00 | 10.579
2018-05-21 04:00 | 10.684
2018-05-21 05:00 | 12.294
2018-05-21 06:00 | 13.976
2018-05-21 07:00 | 16.088
2018-05-21 08:00 | 17.985
2018-05-21 09:00 | 19.321
2018-05-21 10:00 | 20.238
2018-05-21 11:00 | 20.828
2018-05-21 12:00 | 21.165
2018-05-21 13:00 | 21.221
2018-05-21 14:00 | 21.061
2018-05-21 15:00 | 20.812
2018-05-21 16:00 | 20.456
2018-05-21 17:00 | 19.844
2018-05-21 18:00 | 18.462
2018-05-21 19:00 | 16.836
2018-05-21 20:00 | 15.828
2018-05-21 21:00 | 15.019
2018-05-21 22:00 | 14.283
2018-05-21 23:00 | 13.627
2018-05-22 | 13.036
2018-05-22 01:00 | 12.51
2018-05-22 02:00 | 12.028
2018-05-22 03:00 | 11.608
2018-05-22 04:00 | 11.456
2018-05-22 05:00 | 12.729
2018-05-22 06:00 | 14.018
2018-05-22 07:00 | 15.943
2018-05-22 08:00 | 17.76
2018-05-22 09:00 | 19.056
2018-05-22 10:00 | 19.963
2018-05-22 11:00 | 20.467
2018-05-22 12:00 | 20.661
2018-05-22 13:00 | 20.608
2018-05-22 14:00 | 20.358
2018-05-22 15:00 | 19.93
2018-05-22 16:00 | 19.305
2018-05-22 17:00 | 18.401
2018-05-22 18:00 | 17.044
2018-05-22 19:00 | 15.518
2018-05-22 20:00 | 14.725
2018-05-22 21:00 | 14.136
2018-05-22 22:00 | 13.58
2018-05-22 23:00 | 13.081
2018-05-23 | 12.648
2018-05-23 01:00 | 12.262
2018-05-23 02:00 | 11.938
2018-05-23 03:00 | 11.642
2018-05-23 04:00 | 11.523
2018-05-23 05:00 | 12.449
2018-05-23 06:00 | 13.728
2018-05-23 07:00 | 15.436
2018-05-23 08:00 | 17.002
2018-05-23 09:00 | 18.278
2018-05-23 10:00 | 19.268
2018-05-23 11:00 | 19.899
2018-05-23 12:00 | 20.204
2018-05-23 13:00 | 20.283
2018-05-23 14:00 | 20.204
2018-05-23 15:00 | 19.952
2018-05-23 16:00 | 19.537
2018-05-23 17:00 | 18.82
2018-05-23 18:00 | 17.441
2018-05-23 19:00 | 15.749
2018-05-23 20:00 | 14.898
2018-05-23 21:00 | 14.293
2018-05-23 22:00 | 13.81
2018-05-23 23:00 | 13.388
2018-05-24 | 13.04
2018-05-24 01:00 | 12.725
2018-05-24 02:00 | 12.447
2018-05-24 03:00 | 12.209
2018-05-24 04:00 | 12.269
2018-05-24 05:00 | 13.783
2018-05-24 06:00 | 15.247
2018-05-24 07:00 | 17.153
2018-05-24 08:00 | 18.857
2018-05-24 09:00 | 20.103
2018-05-24 10:00 | 21.006
2018-05-24 11:00 | 21.64
2018-05-24 12:00 | 22.001
2018-05-24 13:00 | 22.155
2018-05-24 14:00 | 22.099
2018-05-24 15:00 | 21.849
2018-05-24 16:00 | 21.401
2018-05-24 17:00 | 20.716
2018-05-24 18:00 | 19.208
2018-05-24 19:00 | 17.309
2018-05-24 20:00 | 16.271
2018-05-24 21:00 | 15.571
2018-05-24 22:00 | 15.004
2018-05-24 23:00 | 14.522
2018-05-25 | 14.069
2018-05-25 01:00 | 13.696
2018-05-25 02:00 | 13.335
2018-05-25 03:00 | 12.983
2018-05-25 04:00 | 12.999
2018-05-25 05:00 | 14.488
2018-05-25 06:00 | 15.879
2018-05-25 07:00 | 17.988
2018-05-25 08:00 | 19.775
2018-05-25 09:00 | 21.094
2018-05-25 10:00 | 21.963
2018-05-25 11:00 | 22.446
2018-05-25 12:00 | 22.692
2018-05-25 13:00 | 22.774
2018-05-25 14:00 | 22.733
2018-05-25 15:00 | 22.298
2018-05-25 16:00 | 21.612
2018-05-25 17:00 | 20.632
2018-05-25 18:00 | 19.086
2018-05-25 19:00 | 17.735
2018-05-25 20:00 | 17.092
2018-05-25 21:00 | 16.622
2018-05-25 22:00 | 16.144
2018-05-25 23:00 | 15.686
2018-05-26 | 15.286
2018-05-26 01:00 | 14.945
2018-05-26 02:00 | 14.63
2018-05-26 03:00 | 14.359
2018-05-26 04:00 | 14.42
2018-05-26 05:00 | 15.439
2018-05-26 06:00 | 16.66
2018-05-26 07:00 | 18.411
2018-05-26 08:00 | 20.328
2018-05-26 09:00 | 21.916
2018-05-26 10:00 | 23.075
2018-05-26 11:00 | 23.994
2018-05-26 12:00 | 24.547
2018-05-26 13:00 | 24.719
2018-05-26 14:00 | 24.588
2018-05-26 15:00 | 24.332
2018-05-26 16:00 | 23.773
2018-05-26 17:00 | 22.595
2018-05-26 18:00 | 20.89
2018-05-26 19:00 | 19.239
2018-05-26 20:00 | 18.524
2018-05-26 21:00 | 17.965
2018-05-26 22:00 | 17.358
2018-05-26 23:00 | 16.883
2018-05-27 | 16.533
2018-05-27 01:00 | 16.241
2018-05-27 02:00 | 15.931
2018-05-27 03:00 | 15.688
2018-05-27 04:00 | 15.691
2018-05-27 05:00 | 16.861
2018-05-27 06:00 | 18.135
2018-05-27 07:00 | 19.62
2018-05-27 08:00 | 21.051
2018-05-27 09:00 | 22.267
2018-05-27 10:00 | 23.124
2018-05-27 11:00 | 23.645
2018-05-27 12:00 | 23.911
2018-05-27 13:00 | 23.986
2018-05-27 14:00 | 23.828
2018-05-27 15:00 | 23.46
2018-05-27 16:00 | 22.9
2018-05-27 17:00 | 22.122
2018-05-27 18:00 | 20.784
2018-05-27 19:00 | 19.466
2018-05-27 20:00 | 18.621
2018-05-27 21:00 | 18.007
2018-05-27 22:00 | 17.411
2018-05-27 23:00 | 16.877
2018-05-28 | 16.437
2018-05-28 01:00 | 16.057
2018-05-28 02:00 | 15.676
2018-05-28 03:00 | 15.367
2018-05-28 04:00 | 15.376
2018-05-28 05:00 | 16.394
2018-05-28 06:00 | 17.427
2018-05-28 07:00 | 18.941
2018-05-28 08:00 | 20.177
2018-05-28 09:00 | 21.027
2018-05-28 10:00 | 21.515
2018-05-28 11:00 | 21.796
2018-05-28 12:00 | 21.915
2018-05-28 13:00 | 21.822
2018-05-28 14:00 | 21.556
2018-05-28 15:00 | 21.176
2018-05-28 16:00 | 20.661
2018-05-28 17:00 | 19.914
2018-05-28 18:00 | 18.891
2018-05-28 19:00 | 17.858
2018-05-28 20:00 | 17.261
2018-05-28 21:00 | 16.839
2018-05-28 22:00 | 16.461
2018-05-28 23:00 | 16.139
2018-05-29 | 15.767
2018-05-29 01:00 | 15.407
2018-05-29 02:00 | 15.084
2018-05-29 03:00 | 14.775
2018-05-29 04:00 | 14.796
2018-05-29 05:00 | 15.756
2018-05-29 06:00 | 16.723
2018-05-29 07:00 | 17.901
2018-05-29 08:00 | 18.975
2018-05-29 09:00 | 19.766
2018-05-29 10:00 | 20.356
2018-05-29 11:00 | 20.821
2018-05-29 12:00 | 21.112
2018-05-29 13:00 | 21.207
2018-05-29 14:00 | 21.12
2018-05-29 15:00 | 20.91
2018-05-29 16:00 | 20.63
2018-05-29 17:00 | 20.089
2018-05-29 18:00 | 18.973
2018-05-29 19:00 | 17.487
2018-05-29 20:00 | 16.759
2018-05-29 21:00 | 16.222
2018-05-29 22:00 | 15.658
2018-05-29 23:00 | 15.141
2018-05-30 | 14.72
2018-05-30 01:00 | 14.374
2018-05-30 02:00 | 14.07
2018-05-30 03:00 | 13.802
2018-05-30 04:00 | 14.041
2018-05-30 05:00 | 15.373
2018-05-30 06:00 | 16.748
2018-05-30 07:00 | 18.347
2018-05-30 08:00 | 19.7
2018-05-30 09:00 | 20.786
2018-05-30 10:00 | 21.496
2018-05-30 11:00 | 21.913
2018-05-30 12:00 | 22.06
2018-05-30 13:00 | 21.97
2018-05-30 14:00 | 21.78
2018-05-30 15:00 | 21.518
2018-05-30 16:00 | 21.135
2018-05-30 17:00 | 20.582
2018-05-30 18:00 | 19.632
2018-05-30 19:00 | 18.386
2018-05-30 20:00 | 17.534
2018-05-30 21:00 | 16.935
2018-05-30 22:00 | 16.396
2018-05-30 23:00 | 15.913
2018-05-31 | 15.495
2018-05-31 01:00 | 15.16
2018-05-31 02:00 | 14.848
2018-05-31 03:00 | 14.564
2018-05-31 04:00 | 14.575
2018-05-31 05:00 | 15.47
2018-05-31 06:00 | 16.381
2018-05-31 07:00 | 17.507
2018-05-31 08:00 | 18.594
2018-05-31 09:00 | 19.554
2018-05-31 10:00 | 20.307
2018-05-31 11:00 | 20.859
2018-05-31 12:00 | 21.156
2018-05-31 13:00 | 21.185
2018-05-31 14:00 | 21.039
2018-05-31 15:00 | 20.765
2018-05-31 16:00 | 20.342
2018-05-31 17:00 | 19.675
2018-05-31 18:00 | 18.546
2018-05-31 19:00 | 17.047
2018-05-31 20:00 | 16.281
2018-05-31 21:00 | 15.74
2018-05-31 22:00 | 15.285
2018-05-31 23:00 | 14.874
2018-06-01 | 14.468
2018-06-01 01:00 | 14.083
2018-06-01 02:00 | 13.735
2018-06-01 03:00 | 13.447
2018-06-01 04:00 | 13.612
2018-06-01 05:00 | 14.822
2018-06-01 06:00 | 16.012
2018-06-01 07:00 | 17.345
2018-06-01 08:00 | 18.465
2018-06-01 09:00 | 19.364
2018-06-01 10:00 | 20.095
2018-06-01 11:00 | 20.673
2018-06-01 12:00 | 21.03
2018-06-01 13:00 | 21.198
2018-06-01 14:00 | 21.119
2018-06-01 15:00 | 20.892
2018-06-01 16:00 | 20.426
2018-06-01 17:00 | 19.703
2018-06-01 18:00 | 18.512
2018-06-01 19:00 | 16.717
2018-06-01 20:00 | 15.785
2018-06-01 21:00 | 15.224
2018-06-01 22:00 | 14.72
2018-06-01 23:00 | 14.268
2018-06-02 | 13.853
2018-06-02 01:00 | 13.476
2018-06-02 02:00 | 13.122
2018-06-02 03:00 | 12.802
2018-06-02 04:00 | 12.973
2018-06-02 05:00 | 14.541
2018-06-02 06:00 | 16.241
2018-06-02 07:00 | 18.137
2018-06-02 08:00 | 19.671
2018-06-02 09:00 | 20.779
2018-06-02 10:00 | 21.612
2018-06-02 11:00 | 22.247
2018-06-02 12:00 | 22.64
2018-06-02 13:00 | 22.811
2018-06-02 14:00 | 22.76
2018-06-02 15:00 | 22.511
2018-06-02 16:00 | 22.084
2018-06-02 17:00 | 21.393
2018-06-02 18:00 | 20.108
2018-06-02 19:00 | 17.986
2018-06-02 20:00 | 16.894
2018-06-02 21:00 | 16.253
2018-06-02 22:00 | 15.701
2018-06-02 23:00 | 15.217
2018-06-03 | 14.767
2018-06-03 01:00 | 14.331
2018-06-03 02:00 | 13.943
2018-06-03 03:00 | 13.664
2018-06-03 04:00 | 14.003
2018-06-03 05:00 | 15.376
2018-06-03 06:00 | 16.828
2018-06-03 07:00 | 18.785
2018-06-03 08:00 | 20.37
2018-06-03 09:00 | 21.534
2018-06-03 10:00 | 22.274
2018-06-03 11:00 | 22.637
2018-06-03 12:00 | 22.737
2018-06-03 13:00 | 22.691
2018-06-03 14:00 | 22.486
2018-06-03 15:00 | 22.099
2018-06-03 16:00 | 21.494
2018-06-03 17:00 | 20.635
2018-06-03 18:00 | 19.386
2018-06-03 19:00 | 18.055
2018-06-03 20:00 | 17.385
2018-06-03 21:00 | 16.97
2018-06-03 22:00 | 16.55
2018-06-03 23:00 | 16.149
2018-06-04 | 15.819
2018-06-04 01:00 | 15.494
2018-06-04 02:00 | 15.217
2018-06-04 03:00 | 14.956
2018-06-04 04:00 | 15.01
2018-06-04 05:00 | 15.779
2018-06-04 06:00 | 16.766
2018-06-04 07:00 | 17.865
2018-06-04 08:00 | 18.959
2018-06-04 09:00 | 19.986
2018-06-04 10:00 | 20.947
2018-06-04 11:00 | 21.578
2018-06-04 12:00 | 21.86
2018-06-04 13:00 | 21.911
2018-06-04 14:00 | 21.735
2018-06-04 15:00 | 21.437
2018-06-04 16:00 | 20.99
2018-06-04 17:00 | 20.271
2018-06-04 18:00 | 19.213
2018-06-04 19:00 | 17.979
2018-06-04 20:00 | 17.292
2018-06-04 21:00 | 16.795
2018-06-04 22:00 | 16.338
2018-06-04 23:00 | 15.925
2018-06-05 | 15.538
2018-06-05 01:00 | 15.201
2018-06-05 02:00 | 14.929
2018-06-05 03:00 | 14.692
2018-06-05 04:00 | 14.787
2018-06-05 05:00 | 15.549
2018-06-05 06:00 | 16.586
2018-06-05 07:00 | 17.898
2018-06-05 08:00 | 19.177
2018-06-05 09:00 | 20.208
2018-06-05 10:00 | 20.961
2018-06-05 11:00 | 21.434
2018-06-05 12:00 | 21.626
2018-06-05 13:00 | 21.629
2018-06-05 14:00 | 21.447
2018-06-05 15:00 | 21.11
2018-06-05 16:00 | 20.58
2018-06-05 17:00 | 19.791
2018-06-05 18:00 | 18.701
2018-06-05 19:00 | 17.466
2018-06-05 20:00 | 16.664
2018-06-05 21:00 | 16.086
2018-06-05 22:00 | 15.608
2018-06-05 23:00 | 15.178
2018-06-06 | 14.817
2018-06-06 01:00 | 14.46
2018-06-06 02:00 | 14.15
2018-06-06 03:00 | 13.866
2018-06-06 04:00 | 13.921
2018-06-06 05:00 | 14.679
2018-06-06 06:00 | 15.729
2018-06-06 07:00 | 16.917
2018-06-06 08:00 | 18.183
2018-06-06 09:00 | 19.32
2018-06-06 10:00 | 20.235
2018-06-06 11:00 | 20.909
2018-06-06 12:00 | 21.38
2018-06-06 13:00 | 21.631
2018-06-06 14:00 | 21.667
2018-06-06 15:00 | 21.48
2018-06-06 16:00 | 21.101
2018-06-06 17:00 | 20.47
2018-06-06 18:00 | 19.432
2018-06-06 19:00 | 18.07
2018-06-06 20:00 | 17.237
2018-06-06 21:00 | 16.677
2018-06-06 22:00 | 16.183
2018-06-06 23:00 | 15.761
2018-06-07 | 15.38
2018-06-07 01:00 | 15.069
2018-06-07 02:00 | 14.752
2018-06-07 03:00 | 14.441
2018-06-07 04:00 | 14.577
2018-06-07 05:00 | 15.741
2018-06-07 06:00 | 16.984
2018-06-07 07:00 | 18.368
2018-06-07 08:00 | 19.49
2018-06-07 09:00 | 20.407
2018-06-07 10:00 | 21.115
2018-06-07 11:00 | 21.6
2018-06-07 12:00 | 21.889
2018-06-07 13:00 | 21.985
2018-06-07 14:00 | 21.886
2018-06-07 15:00 | 21.676
2018-06-07 16:00 | 21.326
2018-06-07 17:00 | 20.777
2018-06-07 18:00 | 19.889
2018-06-07 19:00 | 18.476
2018-06-07 20:00 | 17.641
2018-06-07 21:00 | 17.041
2018-06-07 22:00 | 16.487
2018-06-07 23:00 | 15.977
2018-06-08 | 15.542
2018-06-08 01:00 | 15.136
2018-06-08 02:00 | 14.783
2018-06-08 03:00 | 14.455
2018-06-08 04:00 | 14.585
2018-06-08 05:00 | 15.912
2018-06-08 06:00 | 17.238
2018-06-08 07:00 | 19.017
2018-06-08 08:00 | 20.47
2018-06-08 09:00 | 21.474
2018-06-08 10:00 | 22.25
2018-06-08 11:00 | 22.771
2018-06-08 12:00 | 23.075
2018-06-08 13:00 | 23.17
2018-06-08 14:00 | 23.119
2018-06-08 15:00 | 22.899
2018-06-08 16:00 | 22.484
2018-06-08 17:00 | 21.769
2018-06-08 18:00 | 20.539
2018-06-08 19:00 | 18.921
2018-06-08 20:00 | 18.07
2018-06-08 21:00 | 17.549
2018-06-08 22:00 | 17.051
2018-06-08 23:00 | 16.628
2018-06-09 | 16.247
2018-06-09 01:00 | 15.897
2018-06-09 02:00 | 15.568
2018-06-09 03:00 | 15.22
2018-06-09 04:00 | 15.396
2018-06-09 05:00 | 16.5
2018-06-09 06:00 | 17.918
2018-06-09 07:00 | 19.674
2018-06-09 08:00 | 21.074
2018-06-09 09:00 | 22.165
2018-06-09 10:00 | 22.996
2018-06-09 11:00 | 23.57
2018-06-09 12:00 | 23.883
2018-06-09 13:00 | 23.976
2018-06-09 14:00 | 23.893
2018-06-09 15:00 | 23.625
2018-06-09 16:00 | 23.156
2018-06-09 17:00 | 22.453
2018-06-09 18:00 | 21.176
2018-06-09 19:00 | 19.454
2018-06-09 20:00 | 18.435
2018-06-09 21:00 | 17.812
2018-06-09 22:00 | 17.28
2018-06-09 23:00 | 16.783
2018-06-10 | 16.327
2018-06-10 01:00 | 15.947
2018-06-10 02:00 | 15.6
2018-06-10 03:00 | 15.255
2018-06-10 04:00 | 15.625
2018-06-10 05:00 | 16.674
2018-06-10 06:00 | 17.731
2018-06-10 07:00 | 18.975
2018-06-10 08:00 | 20.243
2018-06-10 09:00 | 21.442
2018-06-10 10:00 | 22.347
2018-06-10 11:00 | 22.907
2018-06-10 12:00 | 23.195
2018-06-10 13:00 | 23.283
2018-06-10 14:00 | 23.202
2018-06-10 15:00 | 22.926
2018-06-10 16:00 | 22.452
2018-06-10 17:00 | 21.739
2018-06-10 18:00 | 20.644
2018-06-10 19:00 | 19.246
2018-06-10 20:00 | 18.453
2018-06-10 21:00 | 17.97
2018-06-10 22:00 | 17.527
2018-06-10 23:00 | 17.118
2018-06-11 | 16.764
2018-06-11 01:00 | 16.452
2018-06-11 02:00 | 16.168
2018-06-11 03:00 | 15.937
2018-06-11 04:00 | 15.962
2018-06-11 05:00 | 16.395
2018-06-11 06:00 | 17.012
2018-06-11 07:00 | 17.883
2018-06-11 08:00 | 18.798
2018-06-11 09:00 | 19.603
2018-06-11 10:00 | 20.248
2018-06-11 11:00 | 20.702
2018-06-11 12:00 | 20.92
2018-06-11 13:00 | 20.921
2018-06-11 14:00 | 20.708
2018-06-11 15:00 | 20.395
2018-06-11 16:00 | 19.857
2018-06-11 17:00 | 19.153
2018-06-11 18:00 | 18.246
2018-06-11 19:00 | 17.063
2018-06-11 20:00 | 16.324
2018-06-11 21:00 | 15.859
2018-06-11 22:00 | 15.504
2018-06-11 23:00 | 15.183
2018-06-12 | 14.87
2018-06-12 01:00 | 14.609
2018-06-12 02:00 | 14.384
2018-06-12 03:00 | 14.132
2018-06-12 04:00 | 14.146
2018-06-12 05:00 | 14.756
2018-06-12 06:00 | 15.595
2018-06-12 07:00 | 16.609
2018-06-12 08:00 | 17.628
2018-06-12 09:00 | 18.469
2018-06-12 10:00 | 19.121
2018-06-12 11:00 | 19.594
2018-06-12 12:00 | 19.832
2018-06-12 13:00 | 19.825
2018-06-12 14:00 | 19.657
2018-06-12 15:00 | 19.379
2018-06-12 16:00 | 18.962
2018-06-12 17:00 | 18.291
2018-06-12 18:00 | 17.279
2018-06-12 19:00 | 15.919
2018-06-12 20:00 | 14.949
2018-06-12 21:00 | 14.286
2018-06-12 22:00 | 13.702
2018-06-12 23:00 | 13.181
2018-06-13 | 12.736
2018-06-13 01:00 | 12.389
2018-06-13 02:00 | 12.084
2018-06-13 03:00 | 11.781
2018-06-13 04:00 | 11.811
2018-06-13 05:00 | 12.63
2018-06-13 06:00 | 13.742
2018-06-13 07:00 | 15.025
2018-06-13 08:00 | 16.319
2018-06-13 09:00 | 17.381
2018-06-13 10:00 | 18.198
2018-06-13 11:00 | 18.829
2018-06-13 12:00 | 19.233
2018-06-13 13:00 | 19.373
2018-06-13 14:00 | 19.26
2018-06-13 15:00 | 18.927
2018-06-13 16:00 | 18.505
2018-06-13 17:00 | 17.852
2018-06-13 18:00 | 16.848
2018-06-13 19:00 | 15.443
2018-06-13 20:00 | 14.641
2018-06-13 21:00 | 14.113
2018-06-13 22:00 | 13.539
2018-06-13 23:00 | 12.983
2018-06-14 | 12.515
2018-06-14 01:00 | 12.081
2018-06-14 02:00 | 11.645
2018-06-14 03:00 | 11.221
2018-06-14 04:00 | 11.557
2018-06-14 05:00 | 13.037
2018-06-14 06:00 | 14.788
2018-06-14 07:00 | 16.478
2018-06-14 08:00 | 17.728
2018-06-14 09:00 | 18.695
2018-06-14 10:00 | 19.455
2018-06-14 11:00 | 20.011
2018-06-14 12:00 | 20.371
2018-06-14 13:00 | 20.614
2018-06-14 14:00 | 20.643
2018-06-14 15:00 | 20.332
2018-06-14 16:00 | 19.722
2018-06-14 17:00 | 18.875
2018-06-14 18:00 | 17.736
2018-06-14 19:00 | 16.289
2018-06-14 20:00 | 15.347
2018-06-14 21:00 | 14.787
2018-06-14 22:00 | 14.274
2018-06-14 23:00 | 13.806
2018-06-15 | 13.362
2018-06-15 01:00 | 12.969
2018-06-15 02:00 | 12.639
2018-06-15 03:00 | 12.345
2018-06-15 04:00 | 12.568
2018-06-15 05:00 | 13.665
2018-06-15 06:00 | 14.96
2018-06-15 07:00 | 16.45
2018-06-15 08:00 | 17.7
2018-06-15 09:00 | 18.851
2018-06-15 10:00 | 19.907
2018-06-15 11:00 | 20.716
2018-06-15 12:00 | 21.285
2018-06-15 13:00 | 21.62
2018-06-15 14:00 | 21.709
2018-06-15 15:00 | 21.508
2018-06-15 16:00 | 21.029
2018-06-15 17:00 | 20.316
2018-06-15 18:00 | 19.023
2018-06-15 19:00 | 16.892
2018-06-15 20:00 | 15.619
2018-06-15 21:00 | 14.876
2018-06-15 22:00 | 14.214
2018-06-15 23:00 | 13.679
2018-06-16 | 13.264
2018-06-16 01:00 | 12.963
2018-06-16 02:00 | 12.711
2018-06-16 03:00 | 12.49
2018-06-16 04:00 | 12.745
2018-06-16 05:00 | 13.884
2018-06-16 06:00 | 15.268
2018-06-16 07:00 | 17.197
2018-06-16 08:00 | 18.724
2018-06-16 09:00 | 19.851
2018-06-16 10:00 | 20.701
2018-06-16 11:00 | 21.314
2018-06-16 12:00 | 21.691
2018-06-16 13:00 | 21.817
2018-06-16 14:00 | 21.655
2018-06-16 15:00 | 21.318
2018-06-16 16:00 | 20.695
2018-06-16 17:00 | 19.819
2018-06-16 18:00 | 18.581
2018-06-16 19:00 | 16.938
2018-06-16 20:00 | 15.875
2018-06-16 21:00 | 15.234
2018-06-16 22:00 | 14.764
2018-06-16 23:00 | 14.404
2018-06-17 | 14.107
2018-06-17 01:00 | 13.902
2018-06-17 02:00 | 13.696
2018-06-17 03:00 | 13.442
2018-06-17 04:00 | 13.492
2018-06-17 05:00 | 14.109
2018-06-17 06:00 | 15.078
2018-06-17 07:00 | 16.229
2018-06-17 08:00 | 17.4
2018-06-17 09:00 | 18.415
2018-06-17 10:00 | 19.262
2018-06-17 11:00 | 19.909
2018-06-17 12:00 | 20.301
2018-06-17 13:00 | 20.461
2018-06-17 14:00 | 20.375
2018-06-17 15:00 | 20.063
2018-06-17 16:00 | 19.582
2018-06-17 17:00 | 18.891
2018-06-17 18:00 | 17.871
2018-06-17 19:00 | 16.374
2018-06-17 20:00 | 15.482
2018-06-17 21:00 | 15.007
2018-06-17 22:00 | 14.641
2018-06-17 23:00 | 14.318
2018-06-18 | 14.003
2018-06-18 01:00 | 13.679
2018-06-18 02:00 | 13.397
2018-06-18 03:00 | 13.203
2018-06-18 04:00 | 13.573
2018-06-18 05:00 | 14.717
2018-06-18 06:00 | 16.227
2018-06-18 07:00 | 17.631
2018-06-18 08:00 | 18.791
2018-06-18 09:00 | 19.8
2018-06-18 10:00 | 20.689
2018-06-18 11:00 | 21.367
2018-06-18 12:00 | 21.908
2018-06-18 13:00 | 22.223
2018-06-18 14:00 | 22.282
2018-06-18 15:00 | 22.084
2018-06-18 16:00 | 21.645
2018-06-18 17:00 | 20.907
2018-06-18 18:00 | 19.694
2018-06-18 19:00 | 17.653
2018-06-18 20:00 | 16.369
2018-06-18 21:00 | 15.695
2018-06-18 22:00 | 15.134
2018-06-18 23:00 | 14.686
2018-06-19 | 14.331
2018-06-19 01:00 | 14.064
2018-06-19 02:00 | 13.923
2018-06-19 03:00 | 13.8
2018-06-19 04:00 | 14.375
2018-06-19 05:00 | 15.861
2018-06-19 06:00 | 17.647
2018-06-19 07:00 | 19.375
2018-06-19 08:00 | 20.757
2018-06-19 09:00 | 21.949
2018-06-19 10:00 | 22.914
2018-06-19 11:00 | 23.703
2018-06-19 12:00 | 24.322
2018-06-19 13:00 | 24.682
2018-06-19 14:00 | 24.772
2018-06-19 15:00 | 24.64
2018-06-19 16:00 | 24.265
2018-06-19 17:00 | 23.559
2018-06-19 18:00 | 22.264
2018-06-19 19:00 | 19.923
2018-06-19 20:00 | 18.449
2018-06-19 21:00 | 17.698
2018-06-19 22:00 | 17.051
2018-06-19 23:00 | 16.487
2018-06-20 | 16.002
2018-06-20 01:00 | 15.579
2018-06-20 02:00 | 15.186
2018-06-20 03:00 | 14.819
2018-06-20 04:00 | 15.445
2018-06-20 05:00 | 17.321
2018-06-20 06:00 | 19.167
2018-06-20 07:00 | 21.187
2018-06-20 08:00 | 22.852
2018-06-20 09:00 | 24.218
2018-06-20 10:00 | 25.279
2018-06-20 11:00 | 26.055
2018-06-20 12:00 | 26.564
2018-06-20 13:00 | 26.824
2018-06-20 14:00 | 26.843
2018-06-20 15:00 | 26.656
2018-06-20 16:00 | 26.26
2018-06-20 17:00 | 25.692
2018-06-20 18:00 | 24.203
2018-06-20 19:00 | 21.664
2018-06-20 20:00 | 20.157
2018-06-20 21:00 | 19.255
2018-06-20 22:00 | 18.497
2018-06-20 23:00 | 17.854
2018-06-21 | 17.303
2018-06-21 01:00 | 16.802
2018-06-21 02:00 | 16.345
2018-06-21 03:00 | 15.89
2018-06-21 04:00 | 16.032
2018-06-21 05:00 | 17.194
2018-06-21 06:00 | 18.544
2018-06-21 07:00 | 19.825
2018-06-21 08:00 | 20.769
2018-06-21 09:00 | 21.559
2018-06-21 10:00 | 22.257
2018-06-21 11:00 | 22.739
2018-06-21 12:00 | 22.964
2018-06-21 13:00 | 22.888
2018-06-21 14:00 | 22.579
2018-06-21 15:00 | 22.056
2018-06-21 16:00 | 21.277
2018-06-21 17:00 | 20.199
2018-06-21 18:00 | 18.69
2018-06-21 19:00 | 16.722
2018-06-21 20:00 | 15.324
2018-06-21 21:00 | 14.346
2018-06-21 22:00 | 13.455
2018-06-21 23:00 | 12.686
2018-06-22 | 11.958
2018-06-22 01:00 | 11.267
2018-06-22 02:00 | 10.671
2018-06-22 03:00 | 10.119
2018-06-22 04:00 | 10.395
2018-06-22 05:00 | 11.776
2018-06-22 06:00 | 13.666
2018-06-22 07:00 | 15.461
2018-06-22 08:00 | 16.954
2018-06-22 09:00 | 18.178
2018-06-22 10:00 | 19.219
2018-06-22 11:00 | 20.035
2018-06-22 12:00 | 20.604
2018-06-22 13:00 | 20.888
2018-06-22 14:00 | 20.888
2018-06-22 15:00 | 20.611
2018-06-22 16:00 | 20.021
2018-06-22 17:00 | 19.083
2018-06-22 18:00 | 17.564
2018-06-22 19:00 | 15.177
2018-06-22 20:00 | 13.729
2018-06-22 21:00 | 12.901
2018-06-22 22:00 | 12.1
2018-06-22 23:00 | 11.377
2018-06-23 | 10.733
2018-06-23 01:00 | 10.159
2018-06-23 02:00 | 9.652
2018-06-23 03:00 | 9.17
2018-06-23 04:00 | 9.562
2018-06-23 05:00 | 11.212
2018-06-23 06:00 | 13.378
2018-06-23 07:00 | 15.434
2018-06-23 08:00 | 17.054
2018-06-23 09:00 | 18.5
2018-06-23 10:00 | 19.649
2018-06-23 11:00 | 20.436
2018-06-23 12:00 | 20.897
2018-06-23 13:00 | 21.126
2018-06-23 14:00 | 21.169
2018-06-23 15:00 | 21.02
2018-06-23 16:00 | 20.574
2018-06-23 17:00 | 19.698
2018-06-23 18:00 | 18.186
2018-06-23 19:00 | 16.268
2018-06-23 20:00 | 15.239
2018-06-23 21:00 | 14.587
2018-06-23 22:00 | 13.945
2018-06-23 23:00 | 13.443
2018-06-24 | 12.983
2018-06-24 01:00 | 12.601
2018-06-24 02:00 | 12.247
2018-06-24 03:00 | 11.856
2018-06-24 04:00 | 12.065
2018-06-24 05:00 | 13.276
2018-06-24 06:00 | 14.818
2018-06-24 07:00 | 16.942
2018-06-24 08:00 | 18.652
2018-06-24 09:00 | 19.935
2018-06-24 10:00 | 20.938
2018-06-24 11:00 | 21.675
2018-06-24 12:00 | 22.13
2018-06-24 13:00 | 22.258
2018-06-24 14:00 | 22.07
2018-06-24 15:00 | 21.704
2018-06-24 16:00 | 21.288
2018-06-24 17:00 | 20.528
2018-06-24 18:00 | 19.085
2018-06-24 19:00 | 16.909
2018-06-24 20:00 | 15.708
2018-06-24 21:00 | 15.096
2018-06-24 22:00 | 14.42
2018-06-24 23:00 | 13.795
2018-06-25 | 13.199
2018-06-25 01:00 | 12.666
2018-06-25 02:00 | 12.176
2018-06-25 03:00 | 11.725
2018-06-25 04:00 | 12.155
2018-06-25 05:00 | 13.658
2018-06-25 06:00 | 15.668
2018-06-25 07:00 | 17.701
2018-06-25 08:00 | 19.322
2018-06-25 09:00 | 20.693
2018-06-25 10:00 | 21.844
2018-06-25 11:00 | 22.747
2018-06-25 12:00 | 23.387
2018-06-25 13:00 | 23.754
2018-06-25 14:00 | 23.819
2018-06-25 15:00 | 23.607
2018-06-25 16:00 | 23.11
2018-06-25 17:00 | 22.283
2018-06-25 18:00 | 20.787
2018-06-25 19:00 | 18.421
2018-06-25 20:00 | 17.134
2018-06-25 21:00 | 16.463
2018-06-25 22:00 | 15.79
2018-06-25 23:00 | 15.123
2018-06-26 | 14.485
2018-06-26 01:00 | 13.881
2018-06-26 02:00 | 13.308
2018-06-26 03:00 | 12.79
2018-06-26 04:00 | 13.282
2018-06-26 05:00 | 14.875
2018-06-26 06:00 | 16.87
2018-06-26 07:00 | 19.364
2018-06-26 08:00 | 21.122
2018-06-26 09:00 | 22.38
2018-06-26 10:00 | 23.43
2018-06-26 11:00 | 24.237
2018-06-26 12:00 | 24.81
2018-06-26 13:00 | 25.115
2018-06-26 14:00 | 25.158
2018-06-26 15:00 | 24.963
2018-06-26 16:00 | 24.487
2018-06-26 17:00 | 23.616
2018-06-26 18:00 | 21.829
2018-06-26 19:00 | 19.248
2018-06-26 20:00 | 17.931
2018-06-26 21:00 | 17.189
2018-06-26 22:00 | 16.446
2018-06-26 23:00 | 15.753
2018-06-27 | 15.14
2018-06-27 01:00 | 14.607
2018-06-27 02:00 | 14.129
2018-06-27 03:00 | 13.628
2018-06-27 04:00 | 14.024
2018-06-27 05:00 | 15.521
2018-06-27 06:00 | 17.475
2018-06-27 07:00 | 19.901
2018-06-27 08:00 | 21.901
2018-06-27 09:00 | 23.381
2018-06-27 10:00 | 24.506
2018-06-27 11:00 | 25.333
2018-06-27 12:00 | 25.878
2018-06-27 13:00 | 26.132
2018-06-27 14:00 | 26.093
2018-06-27 15:00 | 25.794
2018-06-27 16:00 | 25.191
2018-06-27 17:00 | 24.17
2018-06-27 18:00 | 22.387
2018-06-27 19:00 | 20.015
2018-06-27 20:00 | 18.807
2018-06-27 21:00 | 18.043
2018-06-27 22:00 | 17.277
2018-06-27 23:00 | 16.561
2018-06-28 | 15.899
2018-06-28 01:00 | 15.306
2018-06-28 02:00 | 14.794
2018-06-28 03:00 | 14.309
2018-06-28 04:00 | 14.552
2018-06-28 05:00 | 15.816
2018-06-28 06:00 | 17.65
2018-06-28 07:00 | 19.906
2018-06-28 08:00 | 21.645
2018-06-28 09:00 | 22.978
2018-06-28 10:00 | 23.961
2018-06-28 11:00 | 24.619
2018-06-28 12:00 | 25.055
2018-06-28 13:00 | 25.264
2018-06-28 14:00 | 25.219
2018-06-28 15:00 | 24.955
2018-06-28 16:00 | 24.427
2018-06-28 17:00 | 23.531
2018-06-28 18:00 | 21.917
2018-06-28 19:00 | 19.806
2018-06-28 20:00 | 18.684
2018-06-28 21:00 | 18.064
2018-06-28 22:00 | 17.48
2018-06-28 23:00 | 16.877
2018-06-29 | 16.321
2018-06-29 01:00 | 15.833
2018-06-29 02:00 | 15.399
2018-06-29 03:00 | 14.956
2018-06-29 04:00 | 15.158
2018-06-29 05:00 | 16.414
2018-06-29 06:00 | 18.263
2018-06-29 07:00 | 20.435
2018-06-29 08:00 | 22.254
2018-06-29 09:00 | 23.692
2018-06-29 10:00 | 24.772
2018-06-29 11:00 | 25.534
2018-06-29 12:00 | 26.025
2018-06-29 13:00 | 26.268
2018-06-29 14:00 | 26.255
2018-06-29 15:00 | 26.019
2018-06-29 16:00 | 25.538
2018-06-29 17:00 | 24.676
2018-06-29 18:00 | 23.098
2018-06-29 19:00 | 21.024
2018-06-29 20:00 | 19.874
2018-06-29 21:00 | 19.123
2018-06-29 22:00 | 18.436
2018-06-29 23:00 | 17.853
2018-06-30 | 17.365
2018-06-30 01:00 | 16.943
2018-06-30 02:00 | 16.551
2018-06-30 03:00 | 16.103
2018-06-30 04:00 | 16.256
2018-06-30 05:00 | 17.666
2018-06-30 06:00 | 19.582
2018-06-30 07:00 | 21.929
2018-06-30 08:00 | 23.817
2018-06-30 09:00 | 25.469
2018-06-30 10:00 | 26.793
2018-06-30 11:00 | 27.728
2018-06-30 12:00 | 28.347
2018-06-30 13:00 | 28.68
2018-06-30 14:00 | 28.754
2018-06-30 15:00 | 28.625
2018-06-30 16:00 | 28.22
2018-06-30 17:00 | 27.618
2018-06-30 18:00 | 25.767
2018-06-30 19:00 | 23.232
2018-06-30 20:00 | 21.902
2018-06-30 21:00 | 21.125
2018-06-30 22:00 | 20.416
2018-06-30 23:00 | 19.77
2018-07-01 | 19.142
2018-07-01 01:00 | 18.562
2018-07-01 02:00 | 17.998
2018-07-01 03:00 | 17.491
2018-07-01 04:00 | 17.68
2018-07-01 05:00 | 18.951
2018-07-01 06:00 | 20.648
2018-07-01 07:00 | 22.741
2018-07-01 08:00 | 24.474
2018-07-01 09:00 | 26.035
2018-07-01 10:00 | 27.289
2018-07-01 11:00 | 28.17
2018-07-01 12:00 | 28.713
2018-07-01 13:00 | 28.934
2018-07-01 14:00 | 28.849
2018-07-01 15:00 | 28.492
2018-07-01 16:00 | 27.882
2018-07-01 17:00 | 26.806
2018-07-01 18:00 | 24.875
2018-07-01 19:00 | 22.691
2018-07-01 20:00 | 21.506
2018-07-01 21:00 | 20.647
2018-07-01 22:00 | 19.803
2018-07-01 23:00 | 19.003
2018-07-02 | 18.344
2018-07-02 01:00 | 17.826
2018-07-02 02:00 | 17.366
2018-07-02 03:00 | 16.861
2018-07-02 04:00 | 16.916
2018-07-02 05:00 | 17.992
2018-07-02 06:00 | 19.473
2018-07-02 07:00 | 21.409
2018-07-02 08:00 | 23.2
2018-07-02 09:00 | 24.643
2018-07-02 10:00 | 25.687
2018-07-02 11:00 | 26.4
2018-07-02 12:00 | 26.82
2018-07-02 13:00 | 26.966
2018-07-02 14:00 | 26.869
2018-07-02 15:00 | 26.589
2018-07-02 16:00 | 26.103
2018-07-02 17:00 | 25.359
2018-07-02 18:00 | 23.815
2018-07-02 19:00 | 21.847
2018-07-02 20:00 | 20.755
2018-07-02 21:00 | 20.032
2018-07-02 22:00 | 19.409
2018-07-02 23:00 | 18.899
2018-07-03 | 18.48
2018-07-03 01:00 | 18.092
2018-07-03 02:00 | 17.712
2018-07-03 03:00 | 17.308
2018-07-03 04:00 | 17.454
2018-07-03 05:00 | 18.773
2018-07-03 06:00 | 20.261
2018-07-03 07:00 | 21.906
2018-07-03 08:00 | 23.239
2018-07-03 09:00 | 24.364
2018-07-03 10:00 | 25.242
2018-07-03 11:00 | 25.844
2018-07-03 12:00 | 26.166
2018-07-03 13:00 | 26.216
2018-07-03 14:00 | 26.07
2018-07-03 15:00 | 25.77
2018-07-03 16:00 | 25.334
2018-07-03 17:00 | 24.687
2018-07-03 18:00 | 23.348
2018-07-03 19:00 | 21.438
2018-07-03 20:00 | 20.393
2018-07-03 21:00 | 19.795
2018-07-03 22:00 | 19.251
2018-07-03 23:00 | 18.751
2018-07-04 | 18.265
2018-07-04 01:00 | 17.79
2018-07-04 02:00 | 17.368
2018-07-04 03:00 | 16.945
2018-07-04 04:00 | 17.116
2018-07-04 05:00 | 18.458
2018-07-04 06:00 | 20.009
2018-07-04 07:00 | 22.004
2018-07-04 08:00 | 23.463
2018-07-04 09:00 | 24.578
2018-07-04 10:00 | 25.468
2018-07-04 11:00 | 26.081
2018-07-04 12:00 | 26.423
2018-07-04 13:00 | 26.551
2018-07-04 14:00 | 26.501
2018-07-04 15:00 | 26.181
2018-07-04 16:00 | 25.554
2018-07-04 17:00 | 24.646
2018-07-04 18:00 | 23.218
2018-07-04 19:00 | 21.329
2018-07-04 20:00 | 20.156
2018-07-04 21:00 | 19.479
2018-07-04 22:00 | 18.826
2018-07-04 23:00 | 18.21
2018-07-05 | 17.696
2018-07-05 01:00 | 17.248
2018-07-05 02:00 | 16.829
2018-07-05 03:00 | 16.499
2018-07-05 04:00 | 16.591
2018-07-05 05:00 | 17.324
2018-07-05 06:00 | 18.278
2018-07-05 07:00 | 19.461
2018-07-05 08:00 | 20.599
2018-07-05 09:00 | 21.643
2018-07-05 10:00 | 22.517
2018-07-05 11:00 | 23.131
2018-07-05 12:00 | 23.478
2018-07-05 13:00 | 23.58
2018-07-05 14:00 | 23.402
2018-07-05 15:00 | 23.104
2018-07-05 16:00 | 22.675
2018-07-05 17:00 | 21.942
2018-07-05 18:00 | 20.755
2018-07-05 19:00 | 19.079
2018-07-05 20:00 | 18.06
2018-07-05 21:00 | 17.406
2018-07-05 22:00 | 16.8
2018-07-05 23:00 | 16.259
2018-07-06 | 15.764
2018-07-06 01:00 | 15.327
2018-07-06 02:00 | 14.955
2018-07-06 03:00 | 14.634
2018-07-06 04:00 | 14.946
2018-07-06 05:00 | 16.224
2018-07-06 06:00 | 17.814
2018-07-06 07:00 | 19.649
2018-07-06 08:00 | 21.325
2018-07-06 09:00 | 22.719
2018-07-06 10:00 | 23.775
2018-07-06 11:00 | 24.55
2018-07-06 12:00 | 25.07
2018-07-06 13:00 | 25.346
2018-07-06 14:00 | 25.369
2018-07-06 15:00 | 25.217
2018-07-06 16:00 | 24.82
2018-07-06 17:00 | 24.208
2018-07-06 18:00 | 22.803
2018-07-06 19:00 | 20.551
2018-07-06 20:00 | 19.284
2018-07-06 21:00 | 18.497
2018-07-06 22:00 | 17.809
2018-07-06 23:00 | 17.203
2018-07-07 | 16.684
2018-07-07 01:00 | 16.231
2018-07-07 02:00 | 15.819
2018-07-07 03:00 | 15.444
2018-07-07 04:00 | 15.765
2018-07-07 05:00 | 17.505
2018-07-07 06:00 | 19.28
2018-07-07 07:00 | 21.898
2018-07-07 08:00 | 23.951
2018-07-07 09:00 | 25.243
2018-07-07 10:00 | 26.169
2018-07-07 11:00 | 26.8
2018-07-07 12:00 | 27.185
2018-07-07 13:00 | 27.342
2018-07-07 14:00 | 27.258
2018-07-07 15:00 | 26.926
2018-07-07 16:00 | 26.331
2018-07-07 17:00 | 25.452
2018-07-07 18:00 | 23.801
2018-07-07 19:00 | 21.504
2018-07-07 20:00 | 20.34
2018-07-07 21:00 | 19.679
2018-07-07 22:00 | 19.079
2018-07-07 23:00 | 18.523
2018-07-08 | 17.976
2018-07-08 01:00 | 17.428
2018-07-08 02:00 | 16.952
2018-07-08 03:00 | 16.517
2018-07-08 04:00 | 16.66
2018-07-08 05:00 | 18.091
2018-07-08 06:00 | 19.741
2018-07-08 07:00 | 22.169
2018-07-08 08:00 | 24.088
2018-07-08 09:00 | 25.366
2018-07-08 10:00 | 26.339
2018-07-08 11:00 | 27.025
2018-07-08 12:00 | 27.452
2018-07-08 13:00 | 27.591
2018-07-08 14:00 | 27.475
2018-07-08 15:00 | 27.073
2018-07-08 16:00 | 26.39
2018-07-08 17:00 | 25.346
2018-07-08 18:00 | 23.553
2018-07-08 19:00 | 21.29
2018-07-08 20:00 | 20.074
2018-07-08 21:00 | 19.245
2018-07-08 22:00 | 18.411
2018-07-08 23:00 | 17.627
2018-07-09 | 16.929
2018-07-09 01:00 | 16.318
2018-07-09 02:00 | 15.784
2018-07-09 03:00 | 15.267
2018-07-09 04:00 | 15.389
2018-07-09 05:00 | 16.828
2018-07-09 06:00 | 18.807
2018-07-09 07:00 | 21.05
2018-07-09 08:00 | 22.79
2018-07-09 09:00 | 24.062
2018-07-09 10:00 | 25.043
2018-07-09 11:00 | 25.738
2018-07-09 12:00 | 26.141
2018-07-09 13:00 | 26.293
2018-07-09 14:00 | 26.188
2018-07-09 15:00 | 25.765
2018-07-09 16:00 | 25.043
2018-07-09 17:00 | 24.038
2018-07-09 18:00 | 22.496
2018-07-09 19:00 | 20.41
2018-07-09 20:00 | 19.352
2018-07-09 21:00 | 18.615
2018-07-09 22:00 | 17.842
2018-07-09 23:00 | 17.123
2018-07-10 | 16.473
2018-07-10 01:00 | 15.901
2018-07-10 02:00 | 15.417
2018-07-10 03:00 | 14.974
2018-07-10 04:00 | 15.083
2018-07-10 05:00 | 16.426
2018-07-10 06:00 | 18.047
2018-07-10 07:00 | 19.821
2018-07-10 08:00 | 21.248
2018-07-10 09:00 | 22.312
2018-07-10 10:00 | 23.12
2018-07-10 11:00 | 23.668
2018-07-10 12:00 | 23.986
2018-07-10 13:00 | 24.065
2018-07-10 14:00 | 23.874
2018-07-10 15:00 | 23.462
2018-07-10 16:00 | 22.825
2018-07-10 17:00 | 21.864
2018-07-10 18:00 | 20.449
2018-07-10 19:00 | 18.501
2018-07-10 20:00 | 17.354
2018-07-10 21:00 | 16.579
2018-07-10 22:00 | 15.858
2018-07-10 23:00 | 15.209
2018-07-11 | 14.641
2018-07-11 01:00 | 14.137
2018-07-11 02:00 | 13.693
2018-07-11 03:00 | 13.328
2018-07-11 04:00 | 13.636
2018-07-11 05:00 | 15.072
2018-07-11 06:00 | 16.833
2018-07-11 07:00 | 18.563
2018-07-11 08:00 | 19.992
2018-07-11 09:00 | 21.113
2018-07-11 10:00 | 22.08
2018-07-11 11:00 | 22.858
2018-07-11 12:00 | 23.443
2018-07-11 13:00 | 23.757
2018-07-11 14:00 | 23.748
2018-07-11 15:00 | 23.472
2018-07-11 16:00 | 22.933
2018-07-11 17:00 | 22.056
2018-07-11 18:00 | 20.539
2018-07-11 19:00 | 18.283
2018-07-11 20:00 | 17.114
2018-07-11 21:00 | 16.378
2018-07-11 22:00 | 15.695
2018-07-11 23:00 | 15.066
2018-07-12 | 14.494
2018-07-12 01:00 | 13.992
2018-07-12 02:00 | 13.557
2018-07-12 03:00 | 13.158
2018-07-12 04:00 | 13.455
2018-07-12 05:00 | 15.024
2018-07-12 06:00 | 16.989
2018-07-12 07:00 | 19.207
2018-07-12 08:00 | 20.925
2018-07-12 09:00 | 22.218
2018-07-12 10:00 | 23.201
2018-07-12 11:00 | 23.928
2018-07-12 12:00 | 24.415
2018-07-12 13:00 | 24.637
2018-07-12 14:00 | 24.61
2018-07-12 15:00 | 24.403
2018-07-12 16:00 | 24.007
2018-07-12 17:00 | 23.293
2018-07-12 18:00 | 21.754
2018-07-12 19:00 | 19.531
2018-07-12 20:00 | 18.489
2018-07-12 21:00 | 17.863
2018-07-12 22:00 | 17.28
2018-07-12 23:00 | 16.741
2018-07-13 | 16.269
2018-07-13 01:00 | 15.88
2018-07-13 02:00 | 15.551
2018-07-13 03:00 | 15.232
2018-07-13 04:00 | 15.304
2018-07-13 05:00 | 16.786
2018-07-13 06:00 | 18.57
2018-07-13 07:00 | 20.877
2018-07-13 08:00 | 22.682
2018-07-13 09:00 | 24.067
2018-07-13 10:00 | 25.189
2018-07-13 11:00 | 25.962
2018-07-13 12:00 | 26.399
2018-07-13 13:00 | 26.533
2018-07-13 14:00 | 26.38
2018-07-13 15:00 | 26.112
2018-07-13 16:00 | 25.651
2018-07-13 17:00 | 24.889
2018-07-13 18:00 | 23.175
2018-07-13 19:00 | 20.953
2018-07-13 20:00 | 19.843
2018-07-13 21:00 | 19.137
2018-07-13 22:00 | 18.5
2018-07-13 23:00 | 17.936
2018-07-14 | 17.462
2018-07-14 01:00 | 17.039
2018-07-14 02:00 | 16.662
2018-07-14 03:00 | 16.256
2018-07-14 04:00 | 16.321
2018-07-14 05:00 | 17.763
2018-07-14 06:00 | 19.485
2018-07-14 07:00 | 21.844
2018-07-14 08:00 | 23.846
2018-07-14 09:00 | 25.331
2018-07-14 10:00 | 26.448
2018-07-14 11:00 | 27.205
2018-07-14 12:00 | 27.62
2018-07-14 13:00 | 27.734
2018-07-14 14:00 | 27.62
2018-07-14 15:00 | 27.314
2018-07-14 16:00 | 26.782
2018-07-14 17:00 | 25.939
2018-07-14 18:00 | 24.161
2018-07-14 19:00 | 21.926
2018-07-14 20:00 | 20.799
2018-07-14 21:00 | 20.051
2018-07-14 22:00 | 19.381
2018-07-14 23:00 | 18.767
2018-07-15 | 18.208
2018-07-15 01:00 | 17.712
2018-07-15 02:00 | 17.267
2018-07-15 03:00 | 16.799
2018-07-15 04:00 | 16.805
2018-07-15 05:00 | 18.38
2018-07-15 06:00 | 19.992
2018-07-15 07:00 | 22.267
2018-07-15 08:00 | 24.768
2018-07-15 09:00 | 26.256
2018-07-15 10:00 | 27.179
2018-07-15 11:00 | 27.767
2018-07-15 12:00 | 28.087
2018-07-15 13:00 | 28.158
2018-07-15 14:00 | 28.024
2018-07-15 15:00 | 27.68
2018-07-15 16:00 | 27.123
2018-07-15 17:00 | 26.287
2018-07-15 18:00 | 24.433
2018-07-15 19:00 | 22.234
2018-07-15 20:00 | 21.029
2018-07-15 21:00 | 20.216
2018-07-15 22:00 | 19.513
2018-07-15 23:00 | 18.919
2018-07-16 | 18.394
2018-07-16 01:00 | 17.91
2018-07-16 02:00 | 17.471
2018-07-16 03:00 | 17.043
2018-07-16 04:00 | 16.972
2018-07-16 05:00 | 17.97
2018-07-16 06:00 | 19.102
2018-07-16 07:00 | 20.914
2018-07-16 08:00 | 22.739
2018-07-16 09:00 | 24.035
2018-07-16 10:00 | 24.975
2018-07-16 11:00 | 25.641
2018-07-16 12:00 | 26.082
2018-07-16 13:00 | 26.294
2018-07-16 14:00 | 26.227
2018-07-16 15:00 | 25.864
2018-07-16 16:00 | 25.244
2018-07-16 17:00 | 24.244
2018-07-16 18:00 | 22.463
2018-07-16 19:00 | 20.522
2018-07-16 20:00 | 19.482
2018-07-16 21:00 | 18.767
2018-07-16 22:00 | 18.15
2018-07-16 23:00 | 17.611
2018-07-17 | 17.188
2018-07-17 01:00 | 16.745
2018-07-17 02:00 | 16.292
2018-07-17 03:00 | 15.871
2018-07-17 04:00 | 15.929
2018-07-17 05:00 | 17.234
2018-07-17 06:00 | 18.832
2018-07-17 07:00 | 20.487
2018-07-17 08:00 | 21.871
2018-07-17 09:00 | 23.058
2018-07-17 10:00 | 24.025
2018-07-17 11:00 | 24.753
2018-07-17 12:00 | 25.208
2018-07-17 13:00 | 25.431
2018-07-17 14:00 | 25.437
2018-07-17 15:00 | 25.18
2018-07-17 16:00 | 24.624
2018-07-17 17:00 | 23.72
2018-07-17 18:00 | 22.045
2018-07-17 19:00 | 19.692
2018-07-17 20:00 | 18.518
2018-07-17 21:00 | 17.735
2018-07-17 22:00 | 17.041
2018-07-17 23:00 | 16.466
2018-07-18 | 15.982
2018-07-18 01:00 | 15.554
2018-07-18 02:00 | 15.182
2018-07-18 03:00 | 14.785
2018-07-18 04:00 | 14.822
2018-07-18 05:00 | 16.58
2018-07-18 06:00 | 18.581
2018-07-18 07:00 | 21.213
2018-07-18 08:00 | 23.044
2018-07-18 09:00 | 24.4
2018-07-18 10:00 | 25.477
2018-07-18 11:00 | 26.314
2018-07-18 12:00 | 26.888
2018-07-18 13:00 | 27.142
2018-07-18 14:00 | 27.116
2018-07-18 15:00 | 26.787
2018-07-18 16:00 | 26.104
2018-07-18 17:00 | 25.045
2018-07-18 18:00 | 23.053
2018-07-18 19:00 | 20.626
2018-07-18 20:00 | 19.508
2018-07-18 21:00 | 18.787
2018-07-18 22:00 | 18.137
2018-07-18 23:00 | 17.577
2018-07-19 | 17.123
2018-07-19 01:00 | 16.715
2018-07-19 02:00 | 16.323
2018-07-19 03:00 | 15.957
2018-07-19 04:00 | 16.029
2018-07-19 05:00 | 17.539
2018-07-19 06:00 | 19.245
2018-07-19 07:00 | 21.566
2018-07-19 08:00 | 23.804
2018-07-19 09:00 | 25.393
2018-07-19 10:00 | 26.531
2018-07-19 11:00 | 27.239
2018-07-19 12:00 | 27.639
2018-07-19 13:00 | 27.8
2018-07-19 14:00 | 27.657
2018-07-19 15:00 | 27.253
2018-07-19 16:00 | 26.565
2018-07-19 17:00 | 25.463
2018-07-19 18:00 | 23.4
2018-07-19 19:00 | 21.406
2018-07-19 20:00 | 20.421
2018-07-19 21:00 | 19.679
2018-07-19 22:00 | 19.081
2018-07-19 23:00 | 18.603
2018-07-20 | 18.225
2018-07-20 01:00 | 17.941
2018-07-20 02:00 | 17.697
2018-07-20 03:00 | 17.319
2018-07-20 04:00 | 17.124
2018-07-20 05:00 | 18.097
2018-07-20 06:00 | 19.33
2018-07-20 07:00 | 20.889
2018-07-20 08:00 | 22.354
2018-07-20 09:00 | 23.5
2018-07-20 10:00 | 24.252
2018-07-20 11:00 | 24.691
2018-07-20 12:00 | 24.957
2018-07-20 13:00 | 25.035
2018-07-20 14:00 | 24.785
2018-07-20 15:00 | 24.17
2018-07-20 16:00 | 23.304
2018-07-20 17:00 | 22.2
2018-07-20 18:00 | 20.802
2018-07-20 19:00 | 19.179
2018-07-20 20:00 | 18.277
2018-07-20 21:00 | 17.608
2018-07-20 22:00 | 17.095
2018-07-20 23:00 | 16.642
2018-07-21 | 16.213
2018-07-21 01:00 | 15.871
2018-07-21 02:00 | 15.596
2018-07-21 03:00 | 15.305
2018-07-21 04:00 | 15.22
2018-07-21 05:00 | 16.098
2018-07-21 06:00 | 17.316
2018-07-21 07:00 | 18.76
2018-07-21 08:00 | 20.231
2018-07-21 09:00 | 21.527
2018-07-21 10:00 | 22.515
2018-07-21 11:00 | 23.264
2018-07-21 12:00 | 23.755
2018-07-21 13:00 | 24.054
2018-07-21 14:00 | 24.035
2018-07-21 15:00 | 23.73
2018-07-21 16:00 | 23.236
2018-07-21 17:00 | 22.474
2018-07-21 18:00 | 21.067
2018-07-21 19:00 | 19.036
2018-07-21 20:00 | 18.086
2018-07-21 21:00 | 17.446
2018-07-21 22:00 | 16.844
2018-07-21 23:00 | 16.313
2018-07-22 | 15.83
2018-07-22 01:00 | 15.398
2018-07-22 02:00 | 15.031
2018-07-22 03:00 | 14.728
2018-07-22 04:00 | 14.793
2018-07-22 05:00 | 16.276
2018-07-22 06:00 | 18.146
2018-07-22 07:00 | 20.438
2018-07-22 08:00 | 22.101
2018-07-22 09:00 | 23.335
2018-07-22 10:00 | 24.288
2018-07-22 11:00 | 25.019
2018-07-22 12:00 | 25.525
2018-07-22 13:00 | 25.75
2018-07-22 14:00 | 25.675
2018-07-22 15:00 | 25.405
2018-07-22 16:00 | 24.925
2018-07-22 17:00 | 24.123
2018-07-22 18:00 | 22.46
2018-07-22 19:00 | 20.242
2018-07-22 20:00 | 19.226
2018-07-22 21:00 | 18.529
2018-07-22 22:00 | 17.874
2018-07-22 23:00 | 17.284
2018-07-23 | 16.732
2018-07-23 01:00 | 16.233
2018-07-23 02:00 | 15.822
2018-07-23 03:00 | 15.449
2018-07-23 04:00 | 15.464
2018-07-23 05:00 | 17.202
2018-07-23 06:00 | 19.055
2018-07-23 07:00 | 21.957
2018-07-23 08:00 | 24.241
2018-07-23 09:00 | 25.613
2018-07-23 10:00 | 26.64
2018-07-23 11:00 | 27.435
2018-07-23 12:00 | 28.004
2018-07-23 13:00 | 28.324
2018-07-23 14:00 | 28.382
2018-07-23 15:00 | 28.168
2018-07-23 16:00 | 27.675
2018-07-23 17:00 | 26.947
2018-07-23 18:00 | 25.031
2018-07-23 19:00 | 22.688
2018-07-23 20:00 | 21.528
2018-07-23 21:00 | 20.619
2018-07-23 22:00 | 19.797
2018-07-23 23:00 | 19.087
2018-07-24 | 18.502
2018-07-24 01:00 | 18.002
2018-07-24 02:00 | 17.581
2018-07-24 03:00 | 17.199
2018-07-24 04:00 | 17.142
2018-07-24 05:00 | 18.852
2018-07-24 06:00 | 20.611
2018-07-24 07:00 | 23.112
2018-07-24 08:00 | 25.453
2018-07-24 09:00 | 26.956
2018-07-24 10:00 | 27.958
2018-07-24 11:00 | 28.662
2018-07-24 12:00 | 29.091
2018-07-24 13:00 | 29.234
2018-07-24 14:00 | 29.117
2018-07-24 15:00 | 28.779
2018-07-24 16:00 | 28.25
2018-07-24 17:00 | 27.419
2018-07-24 18:00 | 25.401
2018-07-24 19:00 | 23.22
2018-07-24 20:00 | 22.108
2018-07-24 21:00 | 21.3
2018-07-24 22:00 | 20.596
2018-07-24 23:00 | 19.966
2018-07-25 | 19.41
2018-07-25 01:00 | 18.912
2018-07-25 02:00 | 18.478
2018-07-25 03:00 | 18.028
2018-07-25 04:00 | 17.843
2018-07-25 05:00 | 19.228
2018-07-25 06:00 | 20.83
2018-07-25 07:00 | 23.34
2018-07-25 08:00 | 25.635
2018-07-25 09:00 | 27.256
2018-07-25 10:00 | 28.44
2018-07-25 11:00 | 29.287
2018-07-25 12:00 | 29.839
2018-07-25 13:00 | 30.107
2018-07-25 14:00 | 30.089
2018-07-25 15:00 | 29.816
2018-07-25 16:00 | 29.259
2018-07-25 17:00 | 28.256
2018-07-25 18:00 | 26.01
2018-07-25 19:00 | 23.755
2018-07-25 20:00 | 22.69
2018-07-25 21:00 | 21.918
2018-07-25 22:00 | 21.245
2018-07-25 23:00 | 20.63
2018-07-26 | 20.063
2018-07-26 01:00 | 19.576
2018-07-26 02:00 | 19.17
2018-07-26 03:00 | 18.791
2018-07-26 04:00 | 18.721
2018-07-26 05:00 | 20.423
2018-07-26 06:00 | 22.143
2018-07-26 07:00 | 24.561
2018-07-26 08:00 | 27.427
2018-07-26 09:00 | 29.36
2018-07-26 10:00 | 30.477
2018-07-26 11:00 | 31.26
2018-07-26 12:00 | 31.774
2018-07-26 13:00 | 32.006
2018-07-26 14:00 | 31.957
2018-07-26 15:00 | 31.651
2018-07-26 16:00 | 31.177
2018-07-26 17:00 | 30.057
2018-07-26 18:00 | 27.921
2018-07-26 19:00 | 25.97
2018-07-26 20:00 | 24.719
2018-07-26 21:00 | 23.757
2018-07-26 22:00 | 22.971
2018-07-26 23:00 | 22.275
2018-07-27 | 21.532
2018-07-27 01:00 | 20.816
2018-07-27 02:00 | 20.126
2018-07-27 03:00 | 19.542
2018-07-27 04:00 | 19.29
2018-07-27 05:00 | 20.714
2018-07-27 06:00 | 22.368
2018-07-27 07:00 | 24.454
2018-07-27 08:00 | 26.604
2018-07-27 09:00 | 28.256
2018-07-27 10:00 | 29.503
2018-07-27 11:00 | 30.293
2018-07-27 12:00 | 30.681
2018-07-27 13:00 | 30.719
2018-07-27 14:00 | 30.468
2018-07-27 15:00 | 29.824
2018-07-27 16:00 | 28.859
2018-07-27 17:00 | 27.2
2018-07-27 18:00 | 24.966
2018-07-27 19:00 | 23.231
2018-07-27 20:00 | 22.057
2018-07-27 21:00 | 21.221
2018-07-27 22:00 | 20.645
2018-07-27 23:00 | 20.179
2018-07-28 | 19.795
2018-07-28 01:00 | 19.481
2018-07-28 02:00 | 19.185
2018-07-28 03:00 | 18.93
2018-07-28 04:00 | 18.809
2018-07-28 05:00 | 19.288
2018-07-28 06:00 | 20.136
2018-07-28 07:00 | 21.153
2018-07-28 08:00 | 22.135
2018-07-28 09:00 | 22.989
2018-07-28 10:00 | 23.705
2018-07-28 11:00 | 24.244
2018-07-28 12:00 | 24.57
2018-07-28 13:00 | 24.675
2018-07-28 14:00 | 24.497
2018-07-28 15:00 | 24.209
2018-07-28 16:00 | 23.695
2018-07-28 17:00 | 22.753
2018-07-28 18:00 | 21.131
2018-07-28 19:00 | 19.329
2018-07-28 20:00 | 18.741
2018-07-28 21:00 | 18.274
2018-07-28 22:00 | 17.868
2018-07-28 23:00 | 17.424
2018-07-29 | 17.129
2018-07-29 01:00 | 16.823
2018-07-29 02:00 | 16.504
2018-07-29 03:00 | 16.292
2018-07-29 04:00 | 16.226
2018-07-29 05:00 | 17.411
2018-07-29 06:00 | 19.127
2018-07-29 07:00 | 21.398
2018-07-29 08:00 | 23.13
2018-07-29 09:00 | 24.483
2018-07-29 10:00 | 25.651
2018-07-29 11:00 | 26.599
2018-07-29 12:00 | 27.326
2018-07-29 13:00 | 27.728
2018-07-29 14:00 | 27.765
2018-07-29 15:00 | 27.486
2018-07-29 16:00 | 26.858
2018-07-29 17:00 | 25.822
2018-07-29 18:00 | 23.844
2018-07-29 19:00 | 21.874
2018-07-29 20:00 | 20.924
2018-07-29 21:00 | 20.254
2018-07-29 22:00 | 19.735
2018-07-29 23:00 | 19.324
2018-07-30 | 18.907
2018-07-30 01:00 | 18.525
2018-07-30 02:00 | 18.25
2018-07-30 03:00 | 17.993
2018-07-30 04:00 | 17.855
2018-07-30 05:00 | 18.916
2018-07-30 06:00 | 20.555
2018-07-30 07:00 | 22.476
2018-07-30 08:00 | 24.039
2018-07-30 09:00 | 25.407
2018-07-30 10:00 | 26.628
2018-07-30 11:00 | 27.602
2018-07-30 12:00 | 28.202
2018-07-30 13:00 | 28.434
2018-07-30 14:00 | 28.296
2018-07-30 15:00 | 27.91
2018-07-30 16:00 | 27.312
2018-07-30 17:00 | 26.323
2018-07-30 18:00 | 24.493
2018-07-30 19:00 | 22.625
2018-07-30 20:00 | 21.797
2018-07-30 21:00 | 21.221
2018-07-30 22:00 | 20.721
2018-07-30 23:00 | 20.261
2018-07-31 | 19.806
2018-07-31 01:00 | 19.503
2018-07-31 02:00 | 19.24
2018-07-31 03:00 | 18.917
2018-07-31 04:00 | 18.665
2018-07-31 05:00 | 19.769
2018-07-31 06:00 | 21.345
2018-07-31 07:00 | 23.056
2018-07-31 08:00 | 24.411
2018-07-31 09:00 | 25.56
2018-07-31 10:00 | 26.579
2018-07-31 11:00 | 27.475
2018-07-31 12:00 | 28.088
2018-07-31 13:00 | 28.315
2018-07-31 14:00 | 28.241
2018-07-31 15:00 | 27.902
2018-07-31 16:00 | 27.241
2018-07-31 17:00 | 26.163
2018-07-31 18:00 | 24.205
2018-07-31 19:00 | 22.102
2018-07-31 20:00 | 21.119
2018-07-31 21:00 | 20.388
2018-07-31 22:00 | 19.783
2018-07-31 23:00 | 19.306
2018-08-01 | 18.855
2018-08-01 01:00 | 18.443
2018-08-01 02:00 | 18.095
2018-08-01 03:00 | 17.716
2018-08-01 04:00 | 17.458
2018-08-01 05:00 | 18.274
2018-08-01 06:00 | 19.577
2018-08-01 07:00 | 21.557
2018-08-01 08:00 | 23.639
2018-08-01 09:00 | 25.317
2018-08-01 10:00 | 26.506
2018-08-01 11:00 | 27.336
2018-08-01 12:00 | 27.87
2018-08-01 13:00 | 28.129
2018-08-01 14:00 | 28.11
2018-08-01 15:00 | 27.86
2018-08-01 16:00 | 27.357
2018-08-01 17:00 | 26.464
2018-08-01 18:00 | 24.458
2018-08-01 19:00 | 22.201
2018-08-01 20:00 | 21.23
2018-08-01 21:00 | 20.436
2018-08-01 22:00 | 19.704
2018-08-01 23:00 | 19.036
2018-08-02 | 18.426
2018-08-02 01:00 | 17.888
2018-08-02 02:00 | 17.435
2018-08-02 03:00 | 17.028
2018-08-02 04:00 | 16.837
2018-08-02 05:00 | 18.156
2018-08-02 06:00 | 20.12
2018-08-02 07:00 | 22.825
2018-08-02 08:00 | 25.231
2018-08-02 09:00 | 27.278
2018-08-02 10:00 | 28.696
2018-08-02 11:00 | 29.657
2018-08-02 12:00 | 30.323
2018-08-02 13:00 | 30.681
2018-08-02 14:00 | 30.73
2018-08-02 15:00 | 30.502
2018-08-02 16:00 | 29.888
2018-08-02 17:00 | 28.739
2018-08-02 18:00 | 26.203
2018-08-02 19:00 | 23.852
2018-08-02 20:00 | 22.912
2018-08-02 21:00 | 22.17
2018-08-02 22:00 | 21.482
2018-08-02 23:00 | 20.83
2018-08-03 | 20.228
2018-08-03 01:00 | 19.675
2018-08-03 02:00 | 19.171
2018-08-03 03:00 | 18.684
2018-08-03 04:00 | 18.381
2018-08-03 05:00 | 19.804
2018-08-03 06:00 | 21.628
2018-08-03 07:00 | 24.141
2018-08-03 08:00 | 26.916
2018-08-03 09:00 | 28.972
2018-08-03 10:00 | 30.389
2018-08-03 11:00 | 31.341
2018-08-03 12:00 | 31.925
2018-08-03 13:00 | 32.179
2018-08-03 14:00 | 32.122
2018-08-03 15:00 | 31.778
2018-08-03 16:00 | 31.046
2018-08-03 17:00 | 29.669
2018-08-03 18:00 | 27.047
2018-08-03 19:00 | 24.866
2018-08-03 20:00 | 23.853
2018-08-03 21:00 | 22.988
2018-08-03 22:00 | 22.228
2018-08-03 23:00 | 21.549
2018-08-04 | 20.958
2018-08-04 01:00 | 20.466
2018-08-04 02:00 | 20.038
2018-08-04 03:00 | 19.63
2018-08-04 04:00 | 19.348
2018-08-04 05:00 | 20.455
2018-08-04 06:00 | 22.212
2018-08-04 07:00 | 24.718
2018-08-04 08:00 | 27.33
2018-08-04 09:00 | 28.996
2018-08-04 10:00 | 30.165
2018-08-04 11:00 | 30.94
2018-08-04 12:00 | 31.384
2018-08-04 13:00 | 31.511
2018-08-04 14:00 | 31.307
2018-08-04 15:00 | 30.795
2018-08-04 16:00 | 29.914
2018-08-04 17:00 | 28.508
2018-08-04 18:00 | 26.316
2018-08-04 19:00 | 24.417
2018-08-04 20:00 | 23.374
2018-08-04 21:00 | 22.454
2018-08-04 22:00 | 21.641
2018-08-04 23:00 | 20.925
2018-08-05 | 20.274
2018-08-05 01:00 | 19.707
2018-08-05 02:00 | 19.217
2018-08-05 03:00 | 18.709
2018-08-05 04:00 | 18.302
2018-08-05 05:00 | 19.233
2018-08-05 06:00 | 20.986
2018-08-05 07:00 | 23.157
2018-08-05 08:00 | 25.242
2018-08-05 09:00 | 27.095
2018-08-05 10:00 | 28.577
2018-08-05 11:00 | 29.599
2018-08-05 12:00 | 30.225
2018-08-05 13:00 | 30.492
2018-08-05 14:00 | 30.432
2018-08-05 15:00 | 30.144
2018-08-05 16:00 | 29.534
2018-08-05 17:00 | 28.344
2018-08-05 18:00 | 25.877
2018-08-05 19:00 | 23.69
2018-08-05 20:00 | 22.802
2018-08-05 21:00 | 22.043
2018-08-05 22:00 | 21.299
2018-08-05 23:00 | 20.603
2018-08-06 | 19.977
2018-08-06 01:00 | 19.477
2018-08-06 02:00 | 19.19
2018-08-06 03:00 | 18.943
2018-08-06 04:00 | 18.761
2018-08-06 05:00 | 19.879
2018-08-06 06:00 | 21.664
2018-08-06 07:00 | 23.829
2018-08-06 08:00 | 26.783
2018-08-06 09:00 | 29.088
2018-08-06 10:00 | 30.337
2018-08-06 11:00 | 31.131
2018-08-06 12:00 | 31.646
2018-08-06 13:00 | 31.886
2018-08-06 14:00 | 31.845
2018-08-06 15:00 | 31.542
2018-08-06 16:00 | 30.921
2018-08-06 17:00 | 29.855
2018-08-06 18:00 | 27.162
2018-08-06 19:00 | 25.01
2018-08-06 20:00 | 23.949
2018-08-06 21:00 | 23.077
2018-08-06 22:00 | 22.252
2018-08-06 23:00 | 21.524
2018-08-07 | 20.89
2018-08-07 01:00 | 20.304
2018-08-07 02:00 | 19.794
2018-08-07 03:00 | 19.351
2018-08-07 04:00 | 19.076
2018-08-07 05:00 | 20.23
2018-08-07 06:00 | 22.097
2018-08-07 07:00 | 24.056
2018-08-07 08:00 | 26.333
2018-08-07 09:00 | 28.501
2018-08-07 10:00 | 29.893
2018-08-07 11:00 | 30.748
2018-08-07 12:00 | 31.163
2018-08-07 13:00 | 31.166
2018-08-07 14:00 | 30.762
2018-08-07 15:00 | 30.044
2018-08-07 16:00 | 28.914
2018-08-07 17:00 | 27.164
2018-08-07 18:00 | 25.134
2018-08-07 19:00 | 23.718
2018-08-07 20:00 | 22.859
2018-08-07 21:00 | 22.117
2018-08-07 22:00 | 21.478
2018-08-07 23:00 | 20.824
2018-08-08 | 20.15
2018-08-08 01:00 | 19.533
2018-08-08 02:00 | 19.024
2018-08-08 03:00 | 18.625
2018-08-08 04:00 | 18.296
2018-08-08 05:00 | 18.61
2018-08-08 06:00 | 19.443
2018-08-08 07:00 | 20.606
2018-08-08 08:00 | 21.967
2018-08-08 09:00 | 23.222
2018-08-08 10:00 | 24.282
2018-08-08 11:00 | 25.113
2018-08-08 12:00 | 25.695
2018-08-08 13:00 | 26.005
2018-08-08 14:00 | 26.023
2018-08-08 15:00 | 25.803
2018-08-08 16:00 | 25.311
2018-08-08 17:00 | 24.419
2018-08-08 18:00 | 22.721
2018-08-08 19:00 | 20.973
2018-08-08 20:00 | 20.256
2018-08-08 21:00 | 19.689
2018-08-08 22:00 | 19.148
2018-08-08 23:00 | 18.707
2018-08-09 | 18.353
2018-08-09 01:00 | 18.076
2018-08-09 02:00 | 17.853
2018-08-09 03:00 | 17.619
2018-08-09 04:00 | 17.471
2018-08-09 05:00 | 18.037
2018-08-09 06:00 | 18.556
2018-08-09 07:00 | 19.172
2018-08-09 08:00 | 19.901
2018-08-09 09:00 | 20.544
2018-08-09 10:00 | 21.219
2018-08-09 11:00 | 21.916
2018-08-09 12:00 | 22.238
2018-08-09 13:00 | 22.04
2018-08-09 14:00 | 21.439
2018-08-09 15:00 | 20.844
2018-08-09 16:00 | 20.278
2018-08-09 17:00 | 19.465
2018-08-09 18:00 | 18.272
2018-08-09 19:00 | 16.808
2018-08-09 20:00 | 16.006
2018-08-09 21:00 | 15.406
2018-08-09 22:00 | 14.862
2018-08-09 23:00 | 14.343
2018-08-10 | 13.862
2018-08-10 01:00 | 13.423
2018-08-10 02:00 | 13.019
2018-08-10 03:00 | 12.653
2018-08-10 04:00 | 12.371
2018-08-10 05:00 | 13.54
2018-08-10 06:00 | 15.41
2018-08-10 07:00 | 17.777
2018-08-10 08:00 | 19.517
2018-08-10 09:00 | 20.858
2018-08-10 10:00 | 21.933
2018-08-10 11:00 | 22.782
2018-08-10 12:00 | 23.388
2018-08-10 13:00 | 23.694
2018-08-10 14:00 | 23.643
2018-08-10 15:00 | 23.183
2018-08-10 16:00 | 22.437
2018-08-10 17:00 | 21.328
2018-08-10 18:00 | 19.294
2018-08-10 19:00 | 17.572
2018-08-10 20:00 | 16.804
2018-08-10 21:00 | 16.17
2018-08-10 22:00 | 15.616
2018-08-10 23:00 | 15.079
2018-08-11 | 14.545
2018-08-11 01:00 | 14.067
2018-08-11 02:00 | 13.657
2018-08-11 03:00 | 13.279
2018-08-11 04:00 | 12.967
2018-08-11 05:00 | 14.283
2018-08-11 06:00 | 16.309
2018-08-11 07:00 | 18.65
2018-08-11 08:00 | 20.433
2018-08-11 09:00 | 21.845
2018-08-11 10:00 | 22.986
2018-08-11 11:00 | 23.922
2018-08-11 12:00 | 24.619
2018-08-11 13:00 | 25.031
2018-08-11 14:00 | 25.111
2018-08-11 15:00 | 24.908
2018-08-11 16:00 | 24.376
2018-08-11 17:00 | 23.375
2018-08-11 18:00 | 21.214
2018-08-11 19:00 | 19.469
2018-08-11 20:00 | 18.46
2018-08-11 21:00 | 17.591
2018-08-11 22:00 | 16.937
2018-08-11 23:00 | 16.423
2018-08-12 | 15.996
2018-08-12 01:00 | 15.601
2018-08-12 02:00 | 15.2
2018-08-12 03:00 | 14.78
2018-08-12 04:00 | 14.466
2018-08-12 05:00 | 15.557
2018-08-12 06:00 | 17.379
2018-08-12 07:00 | 19.842
2018-08-12 08:00 | 22.34
2018-08-12 09:00 | 24.199
2018-08-12 10:00 | 25.59
2018-08-12 11:00 | 26.61
2018-08-12 12:00 | 27.351
2018-08-12 13:00 | 27.784
2018-08-12 14:00 | 27.817
2018-08-12 15:00 | 27.466
2018-08-12 16:00 | 26.699
2018-08-12 17:00 | 25.155
2018-08-12 18:00 | 22.842
2018-08-12 19:00 | 21.338
2018-08-12 20:00 | 20.459
2018-08-12 21:00 | 19.784
2018-08-12 22:00 | 19.185
2018-08-12 23:00 | 18.677
2018-08-13 | 18.221
2018-08-13 01:00 | 17.902
2018-08-13 02:00 | 17.686
2018-08-13 03:00 | 17.45
2018-08-13 04:00 | 17.242
2018-08-13 05:00 | 17.532
2018-08-13 06:00 | 18.183
2018-08-13 07:00 | 19.06
2018-08-13 08:00 | 20.186
2018-08-13 09:00 | 21.38
2018-08-13 10:00 | 22.425
2018-08-13 11:00 | 23.257
2018-08-13 12:00 | 23.693
2018-08-13 13:00 | 23.782
2018-08-13 14:00 | 23.58
2018-08-13 15:00 | 23.084
2018-08-13 16:00 | 22.43
2018-08-13 17:00 | 21.486
2018-08-13 18:00 | 19.826
2018-08-13 19:00 | 18.367
2018-08-13 20:00 | 17.65
2018-08-13 21:00 | 17.042
2018-08-13 22:00 | 16.566
2018-08-13 23:00 | 16.163
2018-08-14 | 15.818
2018-08-14 01:00 | 15.51
2018-08-14 02:00 | 15.225
2018-08-14 03:00 | 14.933
2018-08-14 04:00 | 14.675
2018-08-14 05:00 | 15.615
2018-08-14 06:00 | 17.169
2018-08-14 07:00 | 18.985
2018-08-14 08:00 | 20.593
2018-08-14 09:00 | 21.9
2018-08-14 10:00 | 22.929
2018-08-14 11:00 | 23.719
2018-08-14 12:00 | 24.256
2018-08-14 13:00 | 24.535
2018-08-14 14:00 | 24.52
2018-08-14 15:00 | 24.188
2018-08-14 16:00 | 23.494
2018-08-14 17:00 | 22.355
2018-08-14 18:00 | 20.34
2018-08-14 19:00 | 18.534
2018-08-14 20:00 | 17.669
2018-08-14 21:00 | 16.944
2018-08-14 22:00 | 16.406
2018-08-14 23:00 | 15.957
2018-08-15 | 15.56
2018-08-15 01:00 | 15.213
2018-08-15 02:00 | 14.926
2018-08-15 03:00 | 14.62
2018-08-15 04:00 | 14.326
2018-08-15 05:00 | 15.448
2018-08-15 06:00 | 17.545
2018-08-15 07:00 | 19.825
2018-08-15 08:00 | 21.624
2018-08-15 09:00 | 22.969
2018-08-15 10:00 | 24.043
2018-08-15 11:00 | 24.948
2018-08-15 12:00 | 25.632
2018-08-15 13:00 | 26.023
2018-08-15 14:00 | 26.087
2018-08-15 15:00 | 25.89
2018-08-15 16:00 | 25.339
2018-08-15 17:00 | 24.204
2018-08-15 18:00 | 21.785
2018-08-15 19:00 | 20.146
2018-08-15 20:00 | 19.352
2018-08-15 21:00 | 18.614
2018-08-15 22:00 | 17.964
2018-08-15 23:00 | 17.364
2018-08-16 | 16.793
2018-08-16 01:00 | 16.173
2018-08-16 02:00 | 15.641
2018-08-16 03:00 | 15.166
2018-08-16 04:00 | 14.787
2018-08-16 05:00 | 15.932
2018-08-16 06:00 | 18.095
2018-08-16 07:00 | 20.686
2018-08-16 08:00 | 23.238
2018-08-16 09:00 | 24.985
2018-08-16 10:00 | 26.278
2018-08-16 11:00 | 27.229
2018-08-16 12:00 | 27.839
2018-08-16 13:00 | 28.067
2018-08-16 14:00 | 27.89
2018-08-16 15:00 | 27.356
2018-08-16 16:00 | 26.425
2018-08-16 17:00 | 24.823
2018-08-16 18:00 | 22.404
2018-08-16 19:00 | 20.774
2018-08-16 20:00 | 19.755
2018-08-16 21:00 | 18.949
2018-08-16 22:00 | 18.288
2018-08-16 23:00 | 17.748
2018-08-17 | 17.34
2018-08-17 01:00 | 16.959
2018-08-17 02:00 | 16.601
2018-08-17 03:00 | 16.238
2018-08-17 04:00 | 15.867
2018-08-17 05:00 | 16.235
2018-08-17 06:00 | 17.371
2018-08-17 07:00 | 18.833
2018-08-17 08:00 | 20.434
2018-08-17 09:00 | 21.773
2018-08-17 10:00 | 22.782
2018-08-17 11:00 | 23.49
2018-08-17 12:00 | 23.882
2018-08-17 13:00 | 23.968
2018-08-17 14:00 | 23.748
2018-08-17 15:00 | 23.269
2018-08-17 16:00 | 22.51
2018-08-17 17:00 | 21.341
2018-08-17 18:00 | 19.319
2018-08-17 19:00 | 17.871
2018-08-17 20:00 | 17.221
2018-08-17 21:00 | 16.543
2018-08-17 22:00 | 15.924
2018-08-17 23:00 | 15.317
2018-08-18 | 14.818
2018-08-18 01:00 | 14.415
2018-08-18 02:00 | 14.105
2018-08-18 03:00 | 13.86
2018-08-18 04:00 | 13.614
2018-08-18 05:00 | 14.354
2018-08-18 06:00 | 16.109
2018-08-18 07:00 | 18.444
2018-08-18 08:00 | 20.38
2018-08-18 09:00 | 21.885
2018-08-18 10:00 | 23.021
2018-08-18 11:00 | 23.94
2018-08-18 12:00 | 24.597
2018-08-18 13:00 | 24.968
2018-08-18 14:00 | 25.028
2018-08-18 15:00 | 24.735
2018-08-18 16:00 | 24.084
2018-08-18 17:00 | 22.894
2018-08-18 18:00 | 20.485
2018-08-18 19:00 | 18.794
2018-08-18 20:00 | 17.949
2018-08-18 21:00 | 17.203
2018-08-18 22:00 | 16.593
2018-08-18 23:00 | 16.086
2018-08-19 | 15.665
2018-08-19 01:00 | 15.343
2018-08-19 02:00 | 15.101
2018-08-19 03:00 | 14.932
2018-08-19 04:00 | 14.737
2018-08-19 05:00 | 15.42
2018-08-19 06:00 | 17.284
2018-08-19 07:00 | 19.871
2018-08-19 08:00 | 22.137
2018-08-19 09:00 | 23.731
2018-08-19 10:00 | 24.986
2018-08-19 11:00 | 26.016
2018-08-19 12:00 | 26.803
2018-08-19 13:00 | 27.218
2018-08-19 14:00 | 27.256
2018-08-19 15:00 | 26.971
2018-08-19 16:00 | 26.26
2018-08-19 17:00 | 24.798
2018-08-19 18:00 | 22.095
2018-08-19 19:00 | 20.527
2018-08-19 20:00 | 19.776
2018-08-19 21:00 | 19.142
2018-08-19 22:00 | 18.608
2018-08-19 23:00 | 18.14
2018-08-20 | 17.679
2018-08-20 01:00 | 17.258
2018-08-20 02:00 | 16.91
2018-08-20 03:00 | 16.621
2018-08-20 04:00 | 16.382
2018-08-20 05:00 | 17.252
2018-08-20 06:00 | 19.073
2018-08-20 07:00 | 21.259
2018-08-20 08:00 | 23.223
2018-08-20 09:00 | 24.709
2018-08-20 10:00 | 25.796
2018-08-20 11:00 | 26.61
2018-08-20 12:00 | 27.159
2018-08-20 13:00 | 27.396
2018-08-20 14:00 | 27.306
2018-08-20 15:00 | 26.926
2018-08-20 16:00 | 26.176
2018-08-20 17:00 | 24.878
2018-08-20 18:00 | 22.499
2018-08-20 19:00 | 20.957
2018-08-20 20:00 | 20.131
2018-08-20 21:00 | 19.389
2018-08-20 22:00 | 18.819
2018-08-20 23:00 | 18.338
2018-08-21 | 17.912
2018-08-21 01:00 | 17.527
2018-08-21 02:00 | 17.192
2018-08-21 03:00 | 16.866
2018-08-21 04:00 | 16.578
2018-08-21 05:00 | 17.408
2018-08-21 06:00 | 19.319
2018-08-21 07:00 | 21.886
2018-08-21 08:00 | 24.01
2018-08-21 09:00 | 25.482
2018-08-21 10:00 | 26.558
2018-08-21 11:00 | 27.44
2018-08-21 12:00 | 28.042
2018-08-21 13:00 | 28.311
2018-08-21 14:00 | 28.265
2018-08-21 15:00 | 27.952
2018-08-21 16:00 | 27.288
2018-08-21 17:00 | 26.025
2018-08-21 18:00 | 23.55
2018-08-21 19:00 | 21.95
2018-08-21 20:00 | 21.091
2018-08-21 21:00 | 20.315
2018-08-21 22:00 | 19.661
2018-08-21 23:00 | 19.115
2018-08-22 | 18.64
2018-08-22 01:00 | 18.209
2018-08-22 02:00 | 17.802
2018-08-22 03:00 | 17.388
2018-08-22 04:00 | 16.985
2018-08-22 05:00 | 17.652
2018-08-22 06:00 | 19.518
2018-08-22 07:00 | 22.178
2018-08-22 08:00 | 24.829
2018-08-22 09:00 | 26.549
2018-08-22 10:00 | 27.678
2018-08-22 11:00 | 28.475
2018-08-22 12:00 | 28.988
2018-08-22 13:00 | 29.198
2018-08-22 14:00 | 29.111
2018-08-22 15:00 | 28.729
2018-08-22 16:00 | 27.976
2018-08-22 17:00 | 26.5
2018-08-22 18:00 | 23.909
2018-08-22 19:00 | 22.309
2018-08-22 20:00 | 21.309
2018-08-22 21:00 | 20.401
2018-08-22 22:00 | 19.628
2018-08-22 23:00 | 18.954
2018-08-23 | 18.39
2018-08-23 01:00 | 17.9
2018-08-23 02:00 | 17.467
2018-08-23 03:00 | 17.065
2018-08-23 04:00 | 16.689
2018-08-23 05:00 | 17.323
2018-08-23 06:00 | 19.104
2018-08-23 07:00 | 21.294
2018-08-23 08:00 | 23.374
2018-08-23 09:00 | 24.945
2018-08-23 10:00 | 26.145
2018-08-23 11:00 | 26.975
2018-08-23 12:00 | 27.401
2018-08-23 13:00 | 27.486
2018-08-23 14:00 | 27.231
2018-08-23 15:00 | 26.624
2018-08-23 16:00 | 25.637
2018-08-23 17:00 | 24.107
2018-08-23 18:00 | 22.074
2018-08-23 19:00 | 20.785
2018-08-23 20:00 | 19.852
2018-08-23 21:00 | 19.03
2018-08-23 22:00 | 18.355
2018-08-23 23:00 | 17.735
2018-08-24 | 17.196
2018-08-24 01:00 | 16.694
2018-08-24 02:00 | 16.288
2018-08-24 03:00 | 15.917
2018-08-24 04:00 | 15.538
2018-08-24 05:00 | 15.644
2018-08-24 06:00 | 16.389
2018-08-24 07:00 | 17.391
2018-08-24 08:00 | 18.589
2018-08-24 09:00 | 19.846
2018-08-24 10:00 | 20.859
2018-08-24 11:00 | 21.579
2018-08-24 12:00 | 21.905
2018-08-24 13:00 | 22.002
2018-08-24 14:00 | 21.674
2018-08-24 15:00 | 21.009
2018-08-24 16:00 | 20.162
2018-08-24 17:00 | 19.055
2018-08-24 18:00 | 17.362
2018-08-24 19:00 | 16.154
2018-08-24 20:00 | 15.386
2018-08-24 21:00 | 14.794
2018-08-24 22:00 | 14.463
2018-08-24 23:00 | 14.135
2018-08-25 | 13.827
2018-08-25 01:00 | 13.524
2018-08-25 02:00 | 13.181
2018-08-25 03:00 | 12.862
2018-08-25 04:00 | 12.532
2018-08-25 05:00 | 12.624
2018-08-25 06:00 | 13.643
2018-08-25 07:00 | 15.034
2018-08-25 08:00 | 16.42
2018-08-25 09:00 | 17.588
2018-08-25 10:00 | 18.503
2018-08-25 11:00 | 19.155
2018-08-25 12:00 | 19.553
2018-08-25 13:00 | 19.647
2018-08-25 14:00 | 19.454
2018-08-25 15:00 | 19.063
2018-08-25 16:00 | 18.432
2018-08-25 17:00 | 17.353
2018-08-25 18:00 | 15.087
2018-08-25 19:00 | 13.734
2018-08-25 20:00 | 13.073
2018-08-25 21:00 | 12.511
2018-08-25 22:00 | 12.067
2018-08-25 23:00 | 11.76
2018-08-26 | 11.489
2018-08-26 01:00 | 11.212
2018-08-26 02:00 | 10.851
2018-08-26 03:00 | 10.42
2018-08-26 04:00 | 9.919
2018-08-26 05:00 | 10.322
2018-08-26 06:00 | 12.395
2018-08-26 07:00 | 15.022
2018-08-26 08:00 | 17.366
2018-08-26 09:00 | 19.004
2018-08-26 10:00 | 20.215
2018-08-26 11:00 | 21.175
2018-08-26 12:00 | 21.881
2018-08-26 13:00 | 22.252
2018-08-26 14:00 | 22.227
2018-08-26 15:00 | 21.892
2018-08-26 16:00 | 21.243
2018-08-26 17:00 | 19.997
2018-08-26 18:00 | 18.141
2018-08-26 19:00 | 17.309
2018-08-26 20:00 | 16.8
2018-08-26 21:00 | 16.366
2018-08-26 22:00 | 16.029
2018-08-26 23:00 | 15.753
2018-08-27 | 15.499
2018-08-27 01:00 | 15.291
2018-08-27 02:00 | 15.109
2018-08-27 03:00 | 14.869
2018-08-27 04:00 | 14.601
2018-08-27 05:00 | 14.868
2018-08-27 06:00 | 16.357
2018-08-27 07:00 | 18.147
2018-08-27 08:00 | 19.825
2018-08-27 09:00 | 21.215
2018-08-27 10:00 | 22.423
2018-08-27 11:00 | 23.446
2018-08-27 12:00 | 24.184
2018-08-27 13:00 | 24.554
2018-08-27 14:00 | 24.528
2018-08-27 15:00 | 24.104
2018-08-27 16:00 | 23.263
2018-08-27 17:00 | 21.678
2018-08-27 18:00 | 18.961
2018-08-27 19:00 | 17.556
2018-08-27 20:00 | 16.741
2018-08-27 21:00 | 16.019
2018-08-27 22:00 | 15.443
2018-08-27 23:00 | 15.012
2018-08-28 | 14.738
2018-08-28 01:00 | 14.531
2018-08-28 02:00 | 14.275
2018-08-28 03:00 | 13.86
2018-08-28 04:00 | 13.331
2018-08-28 05:00 | 13.553
2018-08-28 06:00 | 15.811
2018-08-28 07:00 | 18.298
2018-08-28 08:00 | 21.12
2018-08-28 09:00 | 23.256
2018-08-28 10:00 | 24.799
2018-08-28 11:00 | 26.003
2018-08-28 12:00 | 26.906
2018-08-28 13:00 | 27.444
2018-08-28 14:00 | 27.565
2018-08-28 15:00 | 27.264
2018-08-28 16:00 | 26.434
2018-08-28 17:00 | 24.439
2018-08-28 18:00 | 21.652
2018-08-28 19:00 | 20.334
2018-08-28 20:00 | 19.595
2018-08-28 21:00 | 19.013
2018-08-28 22:00 | 18.521
2018-08-28 23:00 | 18.02
2018-08-29 | 17.514
2018-08-29 01:00 | 17.077
2018-08-29 02:00 | 16.811
2018-08-29 03:00 | 16.659
2018-08-29 04:00 | 16.568
2018-08-29 05:00 | 16.717
2018-08-29 06:00 | 17.496
2018-08-29 07:00 | 18.431
2018-08-29 08:00 | 19.669
2018-08-29 09:00 | 20.903
2018-08-29 10:00 | 21.82
2018-08-29 11:00 | 22.252
2018-08-29 12:00 | 22.371
2018-08-29 13:00 | 22.366
2018-08-29 14:00 | 22.163
2018-08-29 15:00 | 21.76
2018-08-29 16:00 | 21.063
2018-08-29 17:00 | 19.921
2018-08-29 18:00 | 18.229
2018-08-29 19:00 | 17.161
2018-08-29 20:00 | 16.424
2018-08-29 21:00 | 15.77
2018-08-29 22:00 | 15.226
2018-08-29 23:00 | 14.74
2018-08-30 | 14.271
2018-08-30 01:00 | 13.846
2018-08-30 02:00 | 13.49
2018-08-30 03:00 | 13.208
2018-08-30 04:00 | 12.987
2018-08-30 05:00 | 13.252
2018-08-30 06:00 | 14.656
2018-08-30 07:00 | 16.284
2018-08-30 08:00 | 17.954
2018-08-30 09:00 | 19.311
2018-08-30 10:00 | 20.305
2018-08-30 11:00 | 20.939
2018-08-30 12:00 | 21.264
2018-08-30 13:00 | 21.327
2018-08-30 14:00 | 21.222
2018-08-30 15:00 | 20.808
2018-08-30 16:00 | 20.104
2018-08-30 17:00 | 18.957
2018-08-30 18:00 | 17.393
2018-08-30 19:00 | 16.612
2018-08-30 20:00 | 16.026
2018-08-30 21:00 | 15.442
2018-08-30 22:00 | 14.913
2018-08-30 23:00 | 14.445
2018-08-31 | 13.99
2018-08-31 01:00 | 13.562
2018-08-31 02:00 | 13.142
2018-08-31 03:00 | 12.765
2018-08-31 04:00 | 12.49
2018-08-31 05:00 | 12.627
2018-08-31 06:00 | 14.141
2018-08-31 07:00 | 16.049
2018-08-31 08:00 | 18.074
2018-08-31 09:00 | 19.559
2018-08-31 10:00 | 20.643
2018-08-31 11:00 | 21.382
2018-08-31 12:00 | 21.838
2018-08-31 13:00 | 22.043
2018-08-31 14:00 | 21.953
2018-08-31 15:00 | 21.572
2018-08-31 16:00 | 20.862
2018-08-31 17:00 | 19.453
2018-08-31 18:00 | 16.977
2018-08-31 19:00 | 15.702
2018-08-31 20:00 | 14.837
2018-08-31 21:00 | 14.08
2018-08-31 22:00 | 13.432
2018-08-31 23:00 | 12.848
2018-09-01 | 12.311
2018-09-01 01:00 | 11.84
2018-09-01 02:00 | 11.427
2018-09-01 03:00 | 11.042
2018-09-01 04:00 | 10.68
2018-09-01 05:00 | 10.817
2018-09-01 06:00 | 12.973
2018-09-01 07:00 | 15.19
2018-09-01 08:00 | 18.185
2018-09-01 09:00 | 20.23
2018-09-01 10:00 | 21.454
2018-09-01 11:00 | 22.359
2018-09-01 12:00 | 22.975
2018-09-01 13:00 | 23.283
2018-09-01 14:00 | 23.247
2018-09-01 15:00 | 22.849
2018-09-01 16:00 | 22.002
2018-09-01 17:00 | 20.064
2018-09-01 18:00 | 16.953
2018-09-01 19:00 | 15.689
2018-09-01 20:00 | 14.904
2018-09-01 21:00 | 14.184
2018-09-01 22:00 | 13.521
2018-09-01 23:00 | 12.876
2018-09-02 | 12.248
2018-09-02 01:00 | 11.661
2018-09-02 02:00 | 11.117
2018-09-02 03:00 | 10.617
2018-09-02 04:00 | 10.112
2018-09-02 05:00 | 10.22
2018-09-02 06:00 | 12.452
2018-09-02 07:00 | 14.858
2018-09-02 08:00 | 18.044
2018-09-02 09:00 | 20.602
2018-09-02 10:00 | 21.919
2018-09-02 11:00 | 22.856
2018-09-02 12:00 | 23.49
2018-09-02 13:00 | 23.803
2018-09-02 14:00 | 23.758
2018-09-02 15:00 | 23.37
2018-09-02 16:00 | 22.542
2018-09-02 17:00 | 20.567
2018-09-02 18:00 | 17.64
2018-09-02 19:00 | 16.525
2018-09-02 20:00 | 15.831
2018-09-02 21:00 | 15.175
2018-09-02 22:00 | 14.557
2018-09-02 23:00 | 14.011
2018-09-03 | 13.539
2018-09-03 01:00 | 13.145
2018-09-03 02:00 | 12.842
2018-09-03 03:00 | 12.546
2018-09-03 04:00 | 12.19
2018-09-03 05:00 | 12.227
2018-09-03 06:00 | 14.168
2018-09-03 07:00 | 16.433
2018-09-03 08:00 | 19.158
2018-09-03 09:00 | 21.257
2018-09-03 10:00 | 22.619
2018-09-03 11:00 | 23.554
2018-09-03 12:00 | 24.16
2018-09-03 13:00 | 24.392
2018-09-03 14:00 | 24.247
2018-09-03 15:00 | 23.716
2018-09-03 16:00 | 22.806
2018-09-03 17:00 | 21.104
2018-09-03 18:00 | 18.739
2018-09-03 19:00 | 17.728
2018-09-03 20:00 | 17.018
2018-09-03 21:00 | 16.339
2018-09-03 22:00 | 15.771
2018-09-03 23:00 | 15.286
2018-09-04 | 14.858
2018-09-04 01:00 | 14.488
2018-09-04 02:00 | 14.179
2018-09-04 03:00 | 13.886
2018-09-04 04:00 | 13.641
2018-09-04 05:00 | 13.791
2018-09-04 06:00 | 15.447
2018-09-04 07:00 | 17.608
2018-09-04 08:00 | 19.901
2018-09-04 09:00 | 21.568
2018-09-04 10:00 | 22.845
2018-09-04 11:00 | 23.783
2018-09-04 12:00 | 24.381
2018-09-04 13:00 | 24.642
2018-09-04 14:00 | 24.57
2018-09-04 15:00 | 24.155
2018-09-04 16:00 | 23.318
2018-09-04 17:00 | 21.629
2018-09-04 18:00 | 19.244
2018-09-04 19:00 | 18.277
2018-09-04 20:00 | 17.623
2018-09-04 21:00 | 17.08
2018-09-04 22:00 | 16.624
2018-09-04 23:00 | 16.233
2018-09-05 | 15.89
2018-09-05 01:00 | 15.594
2018-09-05 02:00 | 15.35
2018-09-05 03:00 | 15.072
2018-09-05 04:00 | 14.781
2018-09-05 05:00 | 14.841
2018-09-05 06:00 | 16.645
2018-09-05 07:00 | 18.623
2018-09-05 08:00 | 20.993
2018-09-05 09:00 | 22.721
2018-09-05 10:00 | 23.958
2018-09-05 11:00 | 24.787
2018-09-05 12:00 | 25.238
2018-09-05 13:00 | 25.316
2018-09-05 14:00 | 25.052
2018-09-05 15:00 | 24.477
2018-09-05 16:00 | 23.548
2018-09-05 17:00 | 21.858
2018-09-05 18:00 | 20.04
2018-09-05 19:00 | 19.232
2018-09-05 20:00 | 18.598
2018-09-05 21:00 | 17.981
2018-09-05 22:00 | 17.511
2018-09-05 23:00 | 17.163
2018-09-06 | 16.87
2018-09-06 01:00 | 16.585
2018-09-06 02:00 | 16.309
2018-09-06 03:00 | 16.093
2018-09-06 04:00 | 15.889
2018-09-06 05:00 | 15.838
2018-09-06 06:00 | 16.595
2018-09-06 07:00 | 17.733
2018-09-06 08:00 | 19.068
2018-09-06 09:00 | 20.093
2018-09-06 10:00 | 20.942
2018-09-06 11:00 | 21.64
2018-09-06 12:00 | 22.079
2018-09-06 13:00 | 22.162
2018-09-06 14:00 | 21.954
2018-09-06 15:00 | 21.515
2018-09-06 16:00 | 20.704
2018-09-06 17:00 | 19.315
2018-09-06 18:00 | 17.217
2018-09-06 19:00 | 16.204
2018-09-06 20:00 | 15.415
2018-09-06 21:00 | 14.787
2018-09-06 22:00 | 14.307
2018-09-06 23:00 | 13.949
2018-09-07 | 13.68
2018-09-07 01:00 | 13.476
2018-09-07 02:00 | 13.301
2018-09-07 03:00 | 13.137
2018-09-07 04:00 | 12.967
2018-09-07 05:00 | 13.042
2018-09-07 06:00 | 14.285
2018-09-07 07:00 | 15.913
2018-09-07 08:00 | 17.694
2018-09-07 09:00 | 19.225
2018-09-07 10:00 | 20.479
2018-09-07 11:00 | 21.35
2018-09-07 12:00 | 21.996
2018-09-07 13:00 | 22.296
2018-09-07 14:00 | 22.23
2018-09-07 15:00 | 21.78
2018-09-07 16:00 | 20.914
2018-09-07 17:00 | 19.061
2018-09-07 18:00 | 16.193
2018-09-07 19:00 | 15.063
2018-09-07 20:00 | 14.253
2018-09-07 21:00 | 13.552
2018-09-07 22:00 | 13.034
2018-09-07 23:00 | 12.723
2018-09-08 | 12.454
2018-09-08 01:00 | 12.021
2018-09-08 02:00 | 11.584
2018-09-08 03:00 | 11.217
2018-09-08 04:00 | 10.91
2018-09-08 05:00 | 10.929
2018-09-08 06:00 | 13.03
2018-09-08 07:00 | 15.316
2018-09-08 08:00 | 18.216
2018-09-08 09:00 | 20.127
2018-09-08 10:00 | 21.445
2018-09-08 11:00 | 22.553
2018-09-08 12:00 | 23.422
2018-09-08 13:00 | 23.92
2018-09-08 14:00 | 24.005
2018-09-08 15:00 | 23.702
2018-09-08 16:00 | 22.896
2018-09-08 17:00 | 20.854
2018-09-08 18:00 | 18.661
2018-09-08 19:00 | 17.649
2018-09-08 20:00 | 16.913
2018-09-08 21:00 | 16.267
2018-09-08 22:00 | 15.694
2018-09-08 23:00 | 15.137
2018-09-09 | 14.569
2018-09-09 01:00 | 14.118
2018-09-09 02:00 | 13.745
2018-09-09 03:00 | 13.389
2018-09-09 04:00 | 13.002
2018-09-09 05:00 | 12.924
2018-09-09 06:00 | 14.957
2018-09-09 07:00 | 16.961
2018-09-09 08:00 | 19.571
2018-09-09 09:00 | 22.393
2018-09-09 10:00 | 24.221
2018-09-09 11:00 | 25.366
2018-09-09 12:00 | 26.095
2018-09-09 13:00 | 26.416
2018-09-09 14:00 | 26.332
2018-09-09 15:00 | 25.885
2018-09-09 16:00 | 24.92
2018-09-09 17:00 | 22.6
2018-09-09 18:00 | 20.407
2018-09-09 19:00 | 19.314
2018-09-09 20:00 | 18.25
2018-09-09 21:00 | 17.254
2018-09-09 22:00 | 16.436
2018-09-09 23:00 | 15.795
2018-09-10 | 15.28
2018-09-10 01:00 | 14.876
2018-09-10 02:00 | 14.593
2018-09-10 03:00 | 14.41
2018-09-10 04:00 | 14.138
2018-09-10 05:00 | 13.961
2018-09-10 06:00 | 15.69
2018-09-10 07:00 | 17.69
2018-09-10 08:00 | 20.021
2018-09-10 09:00 | 22.081
2018-09-10 10:00 | 23.449
2018-09-10 11:00 | 24.369
2018-09-10 12:00 | 25.003
2018-09-10 13:00 | 25.351
2018-09-10 14:00 | 25.369
2018-09-10 15:00 | 25.017
2018-09-10 16:00 | 24.068
2018-09-10 17:00 | 21.823
2018-09-10 18:00 | 19.415
2018-09-10 19:00 | 18.511
2018-09-10 20:00 | 17.856
2018-09-10 21:00 | 17.323
2018-09-10 22:00 | 16.794
2018-09-10 23:00 | 16.287
2018-09-11 | 15.69
2018-09-11 01:00 | 15.188
2018-09-11 02:00 | 14.888
2018-09-11 03:00 | 14.577
2018-09-11 04:00 | 14.224
2018-09-11 05:00 | 14.085
2018-09-11 06:00 | 16.087
2018-09-11 07:00 | 18.402
2018-09-11 08:00 | 21.492
2018-09-11 09:00 | 23.927
2018-09-11 10:00 | 25.437
2018-09-11 11:00 | 26.554
2018-09-11 12:00 | 27.325
2018-09-11 13:00 | 27.72
2018-09-11 14:00 | 27.709
2018-09-11 15:00 | 27.304
2018-09-11 16:00 | 26.289
2018-09-11 17:00 | 23.665
2018-09-11 18:00 | 21.178
2018-09-11 19:00 | 20.082
2018-09-11 20:00 | 19.127
2018-09-11 21:00 | 18.286
2018-09-11 22:00 | 17.624
2018-09-11 23:00 | 17.113
2018-09-12 | 16.69
2018-09-12 01:00 | 16.3
2018-09-12 02:00 | 16.016
2018-09-12 03:00 | 15.528
2018-09-12 04:00 | 14.957
2018-09-12 05:00 | 14.708
2018-09-12 06:00 | 16.768
2018-09-12 07:00 | 18.989
2018-09-12 08:00 | 21.705
2018-09-12 09:00 | 23.882
2018-09-12 10:00 | 25.423
2018-09-12 11:00 | 26.359
2018-09-12 12:00 | 26.853
2018-09-12 13:00 | 26.875
2018-09-12 14:00 | 26.472
2018-09-12 15:00 | 25.66
2018-09-12 16:00 | 24.35
2018-09-12 17:00 | 22.222
2018-09-12 18:00 | 20.47
2018-09-12 19:00 | 19.613
2018-09-12 20:00 | 18.829
2018-09-12 21:00 | 18.146
2018-09-12 22:00 | 17.571
2018-09-12 23:00 | 17.092
2018-09-13 | 16.645
2018-09-13 01:00 | 16.216
2018-09-13 02:00 | 15.808
2018-09-13 03:00 | 15.457
2018-09-13 04:00 | 15.158
2018-09-13 05:00 | 14.978
2018-09-13 06:00 | 15.809
2018-09-13 07:00 | 17.218
2018-09-13 08:00 | 18.989
2018-09-13 09:00 | 20.417
2018-09-13 10:00 | 21.483
2018-09-13 11:00 | 22.298
2018-09-13 12:00 | 22.849
2018-09-13 13:00 | 23.08
2018-09-13 14:00 | 22.957
2018-09-13 15:00 | 22.429
2018-09-13 16:00 | 21.488
2018-09-13 17:00 | 19.824
2018-09-13 18:00 | 17.91
2018-09-13 19:00 | 17.043
2018-09-13 20:00 | 16.309
2018-09-13 21:00 | 15.62
2018-09-13 22:00 | 15.012
2018-09-13 23:00 | 14.481
2018-09-14 | 13.983
2018-09-14 01:00 | 13.513
2018-09-14 02:00 | 13.091
2018-09-14 03:00 | 12.71
2018-09-14 04:00 | 12.314
2018-09-14 05:00 | 12.075
2018-09-14 06:00 | 13.418
2018-09-14 07:00 | 15.501
2018-09-14 08:00 | 18.071
2018-09-14 09:00 | 19.772
2018-09-14 10:00 | 20.927
2018-09-14 11:00 | 21.803
2018-09-14 12:00 | 22.387
2018-09-14 13:00 | 22.607
2018-09-14 14:00 | 22.452
2018-09-14 15:00 | 21.926
2018-09-14 16:00 | 20.951
2018-09-14 17:00 | 18.968
2018-09-14 18:00 | 16.569
2018-09-14 19:00 | 15.624
2018-09-14 20:00 | 14.821
2018-09-14 21:00 | 14.113
2018-09-14 22:00 | 13.468
2018-09-14 23:00 | 12.877
2018-09-15 | 12.344
2018-09-15 01:00 | 11.879
2018-09-15 02:00 | 11.49
2018-09-15 03:00 | 11.154
2018-09-15 04:00 | 10.851
2018-09-15 05:00 | 10.689
2018-09-15 06:00 | 12.459
2018-09-15 07:00 | 14.882
2018-09-15 08:00 | 17.831
2018-09-15 09:00 | 19.741
2018-09-15 10:00 | 21.048
2018-09-15 11:00 | 22.081
2018-09-15 12:00 | 22.835
2018-09-15 13:00 | 23.232
2018-09-15 14:00 | 23.234
2018-09-15 15:00 | 22.839
2018-09-15 16:00 | 21.933
2018-09-15 17:00 | 19.56
2018-09-15 18:00 | 17.299
2018-09-15 19:00 | 16.329
2018-09-15 20:00 | 15.546
2018-09-15 21:00 | 14.892
2018-09-15 22:00 | 14.261
2018-09-15 23:00 | 13.685
2018-09-16 | 13.166
2018-09-16 01:00 | 12.728
2018-09-16 02:00 | 12.368
2018-09-16 03:00 | 12.015
2018-09-16 04:00 | 11.733
2018-09-16 05:00 | 11.602
2018-09-16 06:00 | 13.274
2018-09-16 07:00 | 15.263
2018-09-16 08:00 | 17.805
2018-09-16 09:00 | 20.542
2018-09-16 10:00 | 22.31
2018-09-16 11:00 | 23.449
2018-09-16 12:00 | 24.174
2018-09-16 13:00 | 24.556
2018-09-16 14:00 | 24.548
2018-09-16 15:00 | 24.094
2018-09-16 16:00 | 22.96
2018-09-16 17:00 | 20.851
2018-09-16 18:00 | 19.243
2018-09-16 19:00 | 18.476
2018-09-16 20:00 | 17.829
2018-09-16 21:00 | 17.195
2018-09-16 22:00 | 16.521
2018-09-16 23:00 | 15.855
2018-09-17 | 15.315
2018-09-17 01:00 | 14.851
2018-09-17 02:00 | 14.316
2018-09-17 03:00 | 13.586
2018-09-17 04:00 | 12.953
2018-09-17 05:00 | 12.556
2018-09-17 06:00 | 14.355
2018-09-17 07:00 | 17.051
2018-09-17 08:00 | 19.697
2018-09-17 09:00 | 22.837
2018-09-17 10:00 | 25.024
2018-09-17 11:00 | 26.279
2018-09-17 12:00 | 27.081
2018-09-17 13:00 | 27.467
2018-09-17 14:00 | 27.411
2018-09-17 15:00 | 26.905
2018-09-17 16:00 | 25.535
2018-09-17 17:00 | 22.494
2018-09-17 18:00 | 20.241
2018-09-17 19:00 | 19.451
2018-09-17 20:00 | 18.846
2018-09-17 21:00 | 18.347
2018-09-17 22:00 | 17.91
2018-09-17 23:00 | 17.508
2018-09-18 | 17.158
2018-09-18 01:00 | 16.902
2018-09-18 02:00 | 16.641
2018-09-18 03:00 | 16.252
2018-09-18 04:00 | 15.835
2018-09-18 05:00 | 15.622
2018-09-18 06:00 | 17.004
2018-09-18 07:00 | 18.972
2018-09-18 08:00 | 20.967
2018-09-18 09:00 | 22.46
2018-09-18 10:00 | 23.651
2018-09-18 11:00 | 24.61
2018-09-18 12:00 | 25.115
2018-09-18 13:00 | 25.069
2018-09-18 14:00 | 24.571
2018-09-18 15:00 | 23.893
2018-09-18 16:00 | 22.876
2018-09-18 17:00 | 21.142
2018-09-18 18:00 | 19.702
2018-09-18 19:00 | 19.015
2018-09-18 20:00 | 18.436
2018-09-18 21:00 | 17.93
2018-09-18 22:00 | 17.526
2018-09-18 23:00 | 17.199
2018-09-19 | 16.877
2018-09-19 01:00 | 16.517
2018-09-19 02:00 | 16.165
2018-09-19 03:00 | 15.809
2018-09-19 04:00 | 15.447
2018-09-19 05:00 | 15.138
2018-09-19 06:00 | 16.518
2018-09-19 07:00 | 18.537
2018-09-19 08:00 | 20.935
2018-09-19 09:00 | 22.765
2018-09-19 10:00 | 24.132
2018-09-19 11:00 | 25.133
2018-09-19 12:00 | 25.811
2018-09-19 13:00 | 26.13
2018-09-19 14:00 | 26.068
2018-09-19 15:00 | 25.585
2018-09-19 16:00 | 24.497
2018-09-19 17:00 | 21.955
2018-09-19 18:00 | 19.923
2018-09-19 19:00 | 19.094
2018-09-19 20:00 | 18.36
2018-09-19 21:00 | 17.7
2018-09-19 22:00 | 17.175
2018-09-19 23:00 | 16.772
2018-09-20 | 16.489
2018-09-20 01:00 | 16.231
2018-09-20 02:00 | 15.922
2018-09-20 03:00 | 15.571
2018-09-20 04:00 | 15.231
2018-09-20 05:00 | 15.019
2018-09-20 06:00 | 16.269
2018-09-20 07:00 | 18.36
2018-09-20 08:00 | 21.071
2018-09-20 09:00 | 23.013
2018-09-20 10:00 | 24.369
2018-09-20 11:00 | 25.391
2018-09-20 12:00 | 26.122
2018-09-20 13:00 | 26.498
2018-09-20 14:00 | 26.465
2018-09-20 15:00 | 25.992
2018-09-20 16:00 | 24.77
2018-09-20 17:00 | 22.229
2018-09-20 18:00 | 20.571
2018-09-20 19:00 | 19.82
2018-09-20 20:00 | 19.136
2018-09-20 21:00 | 18.492
2018-09-20 22:00 | 18.031
2018-09-20 23:00 | 17.651
2018-09-21 | 17.393
2018-09-21 01:00 | 17.144
2018-09-21 02:00 | 16.92
2018-09-21 03:00 | 16.686
2018-09-21 04:00 | 16.402
2018-09-21 05:00 | 16.137
2018-09-21 06:00 | 16.514
2018-09-21 07:00 | 17.193
2018-09-21 08:00 | 18.029
2018-09-21 09:00 | 19.013
2018-09-21 10:00 | 19.791
2018-09-21 11:00 | 20.325
2018-09-21 12:00 | 20.694
2018-09-21 13:00 | 20.686
2018-09-21 14:00 | 20.229
2018-09-21 15:00 | 19.363
2018-09-21 16:00 | 18.214
2018-09-21 17:00 | 16.621
2018-09-21 18:00 | 15.112
2018-09-21 19:00 | 14.429
2018-09-21 20:00 | 13.839
2018-09-21 21:00 | 13.259
2018-09-21 22:00 | 12.773
2018-09-21 23:00 | 12.367
2018-09-22 | 11.941
2018-09-22 01:00 | 11.642
2018-09-22 02:00 | 11.526
2018-09-22 03:00 | 11.347
2018-09-22 04:00 | 11.097
2018-09-22 05:00 | 10.826
2018-09-22 06:00 | 11.571
2018-09-22 07:00 | 13.485
2018-09-22 08:00 | 15.979
2018-09-22 09:00 | 17.69
2018-09-22 10:00 | 18.854
2018-09-22 11:00 | 19.6
2018-09-22 12:00 | 19.998
2018-09-22 13:00 | 20.288
2018-09-22 14:00 | 20.226
2018-09-22 15:00 | 19.716
2018-09-22 16:00 | 18.865
2018-09-22 17:00 | 17.399
2018-09-22 18:00 | 16.409
2018-09-22 19:00 | 16.143
2018-09-22 20:00 | 15.994
2018-09-22 21:00 | 16.103
2018-09-22 22:00 | 16.346
2018-09-22 23:00 | 16.517
2018-09-23 | 16.567
2018-09-23 01:00 | 16.561
2018-09-23 02:00 | 16.539
2018-09-23 03:00 | 16.51
2018-09-23 04:00 | 16.454
2018-09-23 05:00 | 16.392
2018-09-23 06:00 | 17.119
2018-09-23 07:00 | 18.614
2018-09-23 08:00 | 20.413
2018-09-23 09:00 | 22.055
2018-09-23 10:00 | 23.311
2018-09-23 11:00 | 23.953
2018-09-23 12:00 | 23.6
2018-09-23 13:00 | 22.257
2018-09-23 14:00 | 21.216
2018-09-23 15:00 | 20.413
2018-09-23 16:00 | 19.173
2018-09-23 17:00 | 17.273
2018-09-23 18:00 | 15.568
2018-09-23 19:00 | 14.462
2018-09-23 20:00 | 13.489
2018-09-23 21:00 | 12.645
2018-09-23 22:00 | 11.985
2018-09-23 23:00 | 11.445
2018-09-24 | 10.869
2018-09-24 01:00 | 10.302
2018-09-24 02:00 | 9.755
2018-09-24 03:00 | 9.265
2018-09-24 04:00 | 8.855
2018-09-24 05:00 | 8.515
2018-09-24 06:00 | 9.001
2018-09-24 07:00 | 10.688
2018-09-24 08:00 | 13.018
2018-09-24 09:00 | 14.96
2018-09-24 10:00 | 16.319
2018-09-24 11:00 | 17.335
2018-09-24 12:00 | 18.008
2018-09-24 13:00 | 18.279
2018-09-24 14:00 | 18.126
2018-09-24 15:00 | 17.566
2018-09-24 16:00 | 16.442
2018-09-24 17:00 | 13.966
2018-09-24 18:00 | 12.051
2018-09-24 19:00 | 11.322
2018-09-24 20:00 | 10.651
2018-09-24 21:00 | 10.041
2018-09-24 22:00 | 9.53
2018-09-24 23:00 | 9.023
2018-09-25 | 8.502
2018-09-25 01:00 | 8.006
2018-09-25 02:00 | 7.552
2018-09-25 03:00 | 7.111
2018-09-25 04:00 | 6.683
2018-09-25 05:00 | 6.368
2018-09-25 06:00 | 7.213
2018-09-25 07:00 | 9.237
2018-09-25 08:00 | 12.154
2018-09-25 09:00 | 14.699
2018-09-25 10:00 | 16.29
2018-09-25 11:00 | 17.472
2018-09-25 12:00 | 18.32
2018-09-25 13:00 | 18.763
2018-09-25 14:00 | 18.793
2018-09-25 15:00 | 18.369
2018-09-25 16:00 | 17.235
2018-09-25 17:00 | 14.277
2018-09-25 18:00 | 12.411
2018-09-25 19:00 | 11.64
2018-09-25 20:00 | 10.883
2018-09-25 21:00 | 10.197
2018-09-25 22:00 | 9.551
2018-09-25 23:00 | 8.942
2018-09-26 | 8.402
2018-09-26 01:00 | 7.933
2018-09-26 02:00 | 7.546
2018-09-26 03:00 | 7.206
2018-09-26 04:00 | 6.893
2018-09-26 05:00 | 6.6
2018-09-26 06:00 | 7.846
2018-09-26 07:00 | 10.351
2018-09-26 08:00 | 13.189
2018-09-26 09:00 | 16.395
2018-09-26 10:00 | 18.693
2018-09-26 11:00 | 20.179
2018-09-26 12:00 | 21.234
2018-09-26 13:00 | 21.854
2018-09-26 14:00 | 22.012
2018-09-26 15:00 | 21.657
2018-09-26 16:00 | 20.397
2018-09-26 17:00 | 17.626
2018-09-26 18:00 | 15.865
2018-09-26 19:00 | 14.987
2018-09-26 20:00 | 14.164
2018-09-26 21:00 | 13.42
2018-09-26 22:00 | 12.764
2018-09-26 23:00 | 12.179
2018-09-27 | 11.616
2018-09-27 01:00 | 11.099
2018-09-27 02:00 | 10.655
2018-09-27 03:00 | 10.191
2018-09-27 04:00 | 9.73
2018-09-27 05:00 | 9.379
2018-09-27 06:00 | 10.376
2018-09-27 07:00 | 13.294
2018-09-27 08:00 | 15.857
2018-09-27 09:00 | 18.9
2018-09-27 10:00 | 21.666
2018-09-27 11:00 | 23.376
2018-09-27 12:00 | 24.442
2018-09-27 13:00 | 24.971
2018-09-27 14:00 | 24.972
2018-09-27 15:00 | 24.422
2018-09-27 16:00 | 22.767
2018-09-27 17:00 | 19.903
2018-09-27 18:00 | 18.22
2018-09-27 19:00 | 17.028
2018-09-27 20:00 | 15.999
2018-09-27 21:00 | 15.149
2018-09-27 22:00 | 14.512
2018-09-27 23:00 | 14.001
2018-09-28 | 13.608
2018-09-28 01:00 | 13.223
2018-09-28 02:00 | 12.818
2018-09-28 03:00 | 12.292
2018-09-28 04:00 | 11.801
2018-09-28 05:00 | 11.449
2018-09-28 06:00 | 12.355
2018-09-28 07:00 | 14.818
2018-09-28 08:00 | 17.28
2018-09-28 09:00 | 19.815
2018-09-28 10:00 | 21.461
2018-09-28 11:00 | 22.383
2018-09-28 12:00 | 22.866
2018-09-28 13:00 | 22.961
2018-09-28 14:00 | 22.57
2018-09-28 15:00 | 21.67
2018-09-28 16:00 | 20.165
2018-09-28 17:00 | 17.713
2018-09-28 18:00 | 16.019
2018-09-28 19:00 | 15
2018-09-28 20:00 | 14.043
2018-09-28 21:00 | 13.184
2018-09-28 22:00 | 12.392
2018-09-28 23:00 | 11.665
2018-09-29 | 11.006
2018-09-29 01:00 | 10.379
2018-09-29 02:00 | 9.819
2018-09-29 03:00 | 9.321
2018-09-29 04:00 | 8.802
2018-09-29 05:00 | 8.367
2018-09-29 06:00 | 8.697
2018-09-29 07:00 | 10.446
2018-09-29 08:00 | 13.061
2018-09-29 09:00 | 15.501
2018-09-29 10:00 | 17.233
2018-09-29 11:00 | 18.526
2018-09-29 12:00 | 19.448
2018-09-29 13:00 | 19.949
2018-09-29 14:00 | 19.985
2018-09-29 15:00 | 19.505
2018-09-29 16:00 | 18.094
2018-09-29 17:00 | 14.683
2018-09-29 18:00 | 12.974
2018-09-29 19:00 | 12.266
2018-09-29 20:00 | 11.553
2018-09-29 21:00 | 10.851
2018-09-29 22:00 | 10.195
2018-09-29 23:00 | 9.646
2018-09-30 | 9.171
2018-09-30 01:00 | 8.798
2018-09-30 02:00 | 8.506
2018-09-30 03:00 | 8.177
2018-09-30 04:00 | 7.83
2018-09-30 05:00 | 7.546
2018-09-30 06:00 | 8.288
2018-09-30 07:00 | 10.684
2018-09-30 08:00 | 13.23
2018-09-30 09:00 | 16.27
2018-09-30 10:00 | 18.193
2018-09-30 11:00 | 19.226
2018-09-30 12:00 | 19.739
2018-09-30 13:00 | 19.793
2018-09-30 14:00 | 19.42
2018-09-30 15:00 | 18.647
2018-09-30 16:00 | 17.221
2018-09-30 17:00 | 14.834
2018-09-30 18:00 | 13.685
2018-09-30 19:00 | 13.055
2018-09-30 20:00 | 12.39
2018-09-30 21:00 | 11.868
2018-09-30 22:00 | 11.427
2018-09-30 23:00 | 11.048
2018-10-01 | 10.731
2018-10-01 01:00 | 10.475
2018-10-01 02:00 | 10.131
2018-10-01 03:00 | 9.7
2018-10-01 04:00 | 9.192
2018-10-01 05:00 | 8.713
2018-10-01 06:00 | 8.82
2018-10-01 07:00 | 10.14
2018-10-01 08:00 | 11.823
2018-10-01 09:00 | 13.119
2018-10-01 10:00 | 14.062
2018-10-01 11:00 | 14.758
2018-10-01 12:00 | 15.16
2018-10-01 13:00 | 15.247
2018-10-01 14:00 | 15.037
2018-10-01 15:00 | 14.439
2018-10-01 16:00 | 13.382
2018-10-01 17:00 | 11.262
2018-10-01 18:00 | 9.684
2018-10-01 19:00 | 9.03
2018-10-01 20:00 | 8.7
2018-10-01 21:00 | 8.351
2018-10-01 22:00 | 7.937
2018-10-01 23:00 | 7.611
2018-10-02 | 7.477
2018-10-02 01:00 | 7.365
2018-10-02 02:00 | 7.205
2018-10-02 03:00 | 7.046
2018-10-02 04:00 | 6.857
2018-10-02 05:00 | 6.782
2018-10-02 06:00 | 7.368
2018-10-02 07:00 | 9.126
2018-10-02 08:00 | 11.324
2018-10-02 09:00 | 13.111
2018-10-02 10:00 | 14.438
2018-10-02 11:00 | 15.567
2018-10-02 12:00 | 16.495
2018-10-02 13:00 | 17.119
2018-10-02 14:00 | 17.35
2018-10-02 15:00 | 17.098
2018-10-02 16:00 | 16.212
2018-10-02 17:00 | 14.318
2018-10-02 18:00 | 13.268
2018-10-02 19:00 | 12.839
2018-10-02 20:00 | 12.522
2018-10-02 21:00 | 12.372
2018-10-02 22:00 | 12.248
2018-10-02 23:00 | 12.097
2018-10-03 | 11.869
2018-10-03 01:00 | 11.645
2018-10-03 02:00 | 11.504
2018-10-03 03:00 | 11.333
2018-10-03 04:00 | 10.975
2018-10-03 05:00 | 10.584
2018-10-03 06:00 | 10.936
2018-10-03 07:00 | 12.759
2018-10-03 08:00 | 14.625
2018-10-03 09:00 | 16.373
2018-10-03 10:00 | 17.876
2018-10-03 11:00 | 19.063
2018-10-03 12:00 | 19.876
2018-10-03 13:00 | 20.273
2018-10-03 14:00 | 20.216
2018-10-03 15:00 | 19.706
2018-10-03 16:00 | 18.44
2018-10-03 17:00 | 15.487
2018-10-03 18:00 | 13.95
2018-10-03 19:00 | 13.141
2018-10-03 20:00 | 12.388
2018-10-03 21:00 | 11.716
2018-10-03 22:00 | 11.202
2018-10-03 23:00 | 10.806
2018-10-04 | 10.494
2018-10-04 01:00 | 10.221
2018-10-04 02:00 | 9.923
2018-10-04 03:00 | 9.564
2018-10-04 04:00 | 9.19
2018-10-04 05:00 | 8.857
2018-10-04 06:00 | 9.265
2018-10-04 07:00 | 11.58
2018-10-04 08:00 | 14.063
2018-10-04 09:00 | 16.955
2018-10-04 10:00 | 18.736
2018-10-04 11:00 | 20.071
2018-10-04 12:00 | 21.03
2018-10-04 13:00 | 21.578
2018-10-04 14:00 | 21.669
2018-10-04 15:00 | 21.218
2018-10-04 16:00 | 19.476
2018-10-04 17:00 | 16.063
2018-10-04 18:00 | 14.547
2018-10-04 19:00 | 13.664
2018-10-04 20:00 | 12.866
2018-10-04 21:00 | 12.239
2018-10-04 22:00 | 11.726
2018-10-04 23:00 | 11.278
2018-10-05 | 10.853
2018-10-05 01:00 | 10.452
2018-10-05 02:00 | 10.082
2018-10-05 03:00 | 9.7
2018-10-05 04:00 | 9.304
2018-10-05 05:00 | 8.969
2018-10-05 06:00 | 9.535
2018-10-05 07:00 | 12.22
2018-10-05 08:00 | 14.84
2018-10-05 09:00 | 17.938
2018-10-05 10:00 | 20.648
2018-10-05 11:00 | 22.484
2018-10-05 12:00 | 23.528
2018-10-05 13:00 | 24.014
2018-10-05 14:00 | 23.966
2018-10-05 15:00 | 23.313
2018-10-05 16:00 | 21.174
2018-10-05 17:00 | 18.277
2018-10-05 18:00 | 16.928
2018-10-05 19:00 | 15.958
2018-10-05 20:00 | 15.126
2018-10-05 21:00 | 14.458
2018-10-05 22:00 | 13.846
2018-10-05 23:00 | 13.293
2018-10-06 | 12.828
2018-10-06 01:00 | 12.469
2018-10-06 02:00 | 12.135
2018-10-06 03:00 | 11.831
2018-10-06 04:00 | 11.625
2018-10-06 05:00 | 11.506
2018-10-06 06:00 | 11.943
2018-10-06 07:00 | 13.883
2018-10-06 08:00 | 16.04
2018-10-06 09:00 | 18.294
2018-10-06 10:00 | 20.011
2018-10-06 11:00 | 21.122
2018-10-06 12:00 | 21.629
2018-10-06 13:00 | 21.583
2018-10-06 14:00 | 21.028
2018-10-06 15:00 | 19.934
2018-10-06 16:00 | 18.189
2018-10-06 17:00 | 16.462
2018-10-06 18:00 | 15.605
2018-10-06 19:00 | 14.867
2018-10-06 20:00 | 14.277
2018-10-06 21:00 | 13.795
2018-10-06 22:00 | 13.39
2018-10-06 23:00 | 12.946
2018-10-07 | 12.587
2018-10-07 01:00 | 12.312
2018-10-07 02:00 | 12.092
2018-10-07 03:00 | 11.836
2018-10-07 04:00 | 11.593
2018-10-07 05:00 | 11.356
2018-10-07 06:00 | 11.266
2018-10-07 07:00 | 11.747
2018-10-07 08:00 | 12.605
2018-10-07 09:00 | 13.761
2018-10-07 10:00 | 14.891
2018-10-07 11:00 | 15.851
2018-10-07 12:00 | 16.545
2018-10-07 13:00 | 16.841
2018-10-07 14:00 | 16.728
2018-10-07 15:00 | 16.254
2018-10-07 16:00 | 15.21
2018-10-07 17:00 | 13.272
2018-10-07 18:00 | 12.312
2018-10-07 19:00 | 11.622
2018-10-07 20:00 | 11.024
2018-10-07 21:00 | 10.542
2018-10-07 22:00 | 10.15
2018-10-07 23:00 | 9.784
2018-10-08 | 9.445
2018-10-08 01:00 | 9.129
2018-10-08 02:00 | 8.859
2018-10-08 03:00 | 8.647
2018-10-08 04:00 | 8.483
2018-10-08 05:00 | 8.309
2018-10-08 06:00 | 8.523
2018-10-08 07:00 | 10.194
2018-10-08 08:00 | 12.257
2018-10-08 09:00 | 14.753
2018-10-08 10:00 | 16.405
2018-10-08 11:00 | 17.667
2018-10-08 12:00 | 18.477
2018-10-08 13:00 | 18.859
2018-10-08 14:00 | 18.769
2018-10-08 15:00 | 18.218
2018-10-08 16:00 | 16.701
2018-10-08 17:00 | 14.35
2018-10-08 18:00 | 13.34
2018-10-08 19:00 | 12.636
2018-10-08 20:00 | 11.987
2018-10-08 21:00 | 11.423
2018-10-08 22:00 | 10.947
2018-10-08 23:00 | 10.442
2018-10-09 | 9.967
2018-10-09 01:00 | 9.579
2018-10-09 02:00 | 9.259
2018-10-09 03:00 | 8.974
2018-10-09 04:00 | 8.733
2018-10-09 05:00 | 8.539
2018-10-09 06:00 | 8.86
2018-10-09 07:00 | 11.319
2018-10-09 08:00 | 13.593
2018-10-09 09:00 | 16.496
2018-10-09 10:00 | 19.03
2018-10-09 11:00 | 20.522
2018-10-09 12:00 | 21.505
2018-10-09 13:00 | 22.041
2018-10-09 14:00 | 22.093
2018-10-09 15:00 | 21.556
2018-10-09 16:00 | 19.446
2018-10-09 17:00 | 16.476
2018-10-09 18:00 | 15.4
2018-10-09 19:00 | 14.8
2018-10-09 20:00 | 14.213
2018-10-09 21:00 | 13.681
2018-10-09 22:00 | 13.226
2018-10-09 23:00 | 12.788
2018-10-10 | 12.431
2018-10-10 01:00 | 12.134
2018-10-10 02:00 | 11.892
2018-10-10 03:00 | 11.623
2018-10-10 04:00 | 11.346
2018-10-10 05:00 | 11.174
2018-10-10 06:00 | 11.433
2018-10-10 07:00 | 13.297
2018-10-10 08:00 | 15.027
2018-10-10 09:00 | 17.397
2018-10-10 10:00 | 19.479
2018-10-10 11:00 | 20.862
2018-10-10 12:00 | 21.631
2018-10-10 13:00 | 21.889
2018-10-10 14:00 | 21.671
2018-10-10 15:00 | 20.907
2018-10-10 16:00 | 19.021
2018-10-10 17:00 | 17.242
2018-10-10 18:00 | 16.683
2018-10-10 19:00 | 16.246
2018-10-10 20:00 | 15.762
2018-10-10 21:00 | 15.37
2018-10-10 22:00 | 15.059
2018-10-10 23:00 | 14.782
2018-10-11 | 14.621
2018-10-11 01:00 | 14.481
2018-10-11 02:00 | 14.366
2018-10-11 03:00 | 14.221
2018-10-11 04:00 | 14.061
2018-10-11 05:00 | 13.85
2018-10-11 06:00 | 13.837
2018-10-11 07:00 | 14.929
2018-10-11 08:00 | 16.563
2018-10-11 09:00 | 18.775
2018-10-11 10:00 | 20.693
2018-10-11 11:00 | 21.817
2018-10-11 12:00 | 22.383
2018-10-11 13:00 | 22.553
2018-10-11 14:00 | 22.313
2018-10-11 15:00 | 21.42
2018-10-11 16:00 | 19.702
2018-10-11 17:00 | 17.721
2018-10-11 18:00 | 16.734
2018-10-11 19:00 | 16.077
2018-10-11 20:00 | 15.578
2018-10-11 21:00 | 15.248
2018-10-11 22:00 | 14.921
2018-10-11 23:00 | 14.625
2018-10-12 | 14.344
2018-10-12 01:00 | 14.171
2018-10-12 02:00 | 14.041
2018-10-12 03:00 | 13.903
2018-10-12 04:00 | 13.777
2018-10-12 05:00 | 13.754
2018-10-12 06:00 | 14.108
2018-10-12 07:00 | 15.574
2018-10-12 08:00 | 17.183
2018-10-12 09:00 | 19.104
2018-10-12 10:00 | 20.923
2018-10-12 11:00 | 22.334
2018-10-12 12:00 | 23.192
2018-10-12 13:00 | 23.573
2018-10-12 14:00 | 23.504
2018-10-12 15:00 | 22.818
2018-10-12 16:00 | 21.163
2018-10-12 17:00 | 19.08
2018-10-12 18:00 | 18.207
2018-10-12 19:00 | 17.571
2018-10-12 20:00 | 17.095
2018-10-12 21:00 | 16.732
2018-10-12 22:00 | 16.337
2018-10-12 23:00 | 15.968
2018-10-13 | 15.606
2018-10-13 01:00 | 15.31
2018-10-13 02:00 | 15.027
2018-10-13 03:00 | 14.784
2018-10-13 04:00 | 14.533
2018-10-13 05:00 | 14.386
2018-10-13 06:00 | 14.587
2018-10-13 07:00 | 16.205
2018-10-13 08:00 | 18.224
2018-10-13 09:00 | 20.471
2018-10-13 10:00 | 22.305
2018-10-13 11:00 | 23.607
2018-10-13 12:00 | 24.348
2018-10-13 13:00 | 24.618
2018-10-13 14:00 | 24.411
2018-10-13 15:00 | 23.599
2018-10-13 16:00 | 21.555
2018-10-13 17:00 | 19.171
2018-10-13 18:00 | 18.343
2018-10-13 19:00 | 17.759
2018-10-13 20:00 | 17.258
2018-10-13 21:00 | 16.786
2018-10-13 22:00 | 16.429
2018-10-13 23:00 | 16.125
2018-10-14 | 15.871
2018-10-14 01:00 | 15.613
2018-10-14 02:00 | 15.317
2018-10-14 03:00 | 14.976
2018-10-14 04:00 | 14.671
2018-10-14 05:00 | 14.458
2018-10-14 06:00 | 14.602
2018-10-14 07:00 | 15.732
2018-10-14 08:00 | 17.234
2018-10-14 09:00 | 18.915
2018-10-14 10:00 | 20.307
2018-10-14 11:00 | 21.22
2018-10-14 12:00 | 21.656
2018-10-14 13:00 | 21.642
2018-10-14 14:00 | 21.177
2018-10-14 15:00 | 20.249
2018-10-14 16:00 | 18.849
2018-10-14 17:00 | 17.617
2018-10-14 18:00 | 17.021
2018-10-14 19:00 | 16.548
2018-10-14 20:00 | 16.207
2018-10-14 21:00 | 15.985
2018-10-14 22:00 | 15.737
2018-10-14 23:00 | 15.45
2018-10-15 | 15.13
2018-10-15 01:00 | 14.797
2018-10-15 02:00 | 14.493
2018-10-15 03:00 | 14.236
2018-10-15 04:00 | 14.008
2018-10-15 05:00 | 13.781
2018-10-15 06:00 | 13.707
2018-10-15 07:00 | 14.812
2018-10-15 08:00 | 16.166
2018-10-15 09:00 | 17.812
2018-10-15 10:00 | 19.175
2018-10-15 11:00 | 20.196
2018-10-15 12:00 | 20.86
2018-10-15 13:00 | 21.129
2018-10-15 14:00 | 20.985
2018-10-15 15:00 | 20.261
2018-10-15 16:00 | 18.434
2018-10-15 17:00 | 16.567
2018-10-15 18:00 | 15.705
2018-10-15 19:00 | 15.034
2018-10-15 20:00 | 14.46
2018-10-15 21:00 | 13.951
2018-10-15 22:00 | 13.506
2018-10-15 23:00 | 13.163
2018-10-16 | 12.965
2018-10-16 01:00 | 12.772
2018-10-16 02:00 | 12.582
2018-10-16 03:00 | 12.23
2018-10-16 04:00 | 11.893
2018-10-16 05:00 | 11.586
2018-10-16 06:00 | 11.498
2018-10-16 07:00 | 13.216
2018-10-16 08:00 | 15.152
2018-10-16 09:00 | 17.223
2018-10-16 10:00 | 19.191
2018-10-16 11:00 | 20.477
2018-10-16 12:00 | 21.167
2018-10-16 13:00 | 21.424
2018-10-16 14:00 | 21.237
2018-10-16 15:00 | 20.425
2018-10-16 16:00 | 18.501
2018-10-16 17:00 | 16.679
2018-10-16 18:00 | 15.856
2018-10-16 19:00 | 15.165
2018-10-16 20:00 | 14.501
2018-10-16 21:00 | 13.914
2018-10-16 22:00 | 13.404
2018-10-16 23:00 | 12.918
2018-10-17 | 12.482
2018-10-17 01:00 | 12.122
2018-10-17 02:00 | 11.842
2018-10-17 03:00 | 11.601
2018-10-17 04:00 | 11.372
2018-10-17 05:00 | 11.145
2018-10-17 06:00 | 11.027
2018-10-17 07:00 | 12.614
2018-10-17 08:00 | 14.435
2018-10-17 09:00 | 16.723
2018-10-17 10:00 | 18.445
2018-10-17 11:00 | 19.605
2018-10-17 12:00 | 20.304
2018-10-17 13:00 | 20.582
2018-10-17 14:00 | 20.413
2018-10-17 15:00 | 19.672
2018-10-17 16:00 | 17.689
2018-10-17 17:00 | 15.643
2018-10-17 18:00 | 15.035
2018-10-17 19:00 | 14.501
2018-10-17 20:00 | 13.948
2018-10-17 21:00 | 13.437
2018-10-17 22:00 | 12.938
2018-10-17 23:00 | 12.497
2018-10-18 | 12.144
2018-10-18 01:00 | 11.85
2018-10-18 02:00 | 11.58
2018-10-18 03:00 | 11.334
2018-10-18 04:00 | 11.107
2018-10-18 05:00 | 10.898
2018-10-18 06:00 | 10.826
2018-10-18 07:00 | 12.058
2018-10-18 08:00 | 13.82
2018-10-18 09:00 | 15.912
2018-10-18 10:00 | 17.79
2018-10-18 11:00 | 19.159
2018-10-18 12:00 | 19.988
2018-10-18 13:00 | 20.319
2018-10-18 14:00 | 20.146
2018-10-18 15:00 | 19.371
2018-10-18 16:00 | 17.375
2018-10-18 17:00 | 15.351
2018-10-18 18:00 | 14.526
2018-10-18 19:00 | 13.756
2018-10-18 20:00 | 13.053
2018-10-18 21:00 | 12.43
2018-10-18 22:00 | 11.894
2018-10-18 23:00 | 11.409
2018-10-19 | 10.993
2018-10-19 01:00 | 10.656
2018-10-19 02:00 | 10.371
2018-10-19 03:00 | 10.101
2018-10-19 04:00 | 9.846
2018-10-19 05:00 | 9.621
2018-10-19 06:00 | 9.569
2018-10-19 07:00 | 10.872
2018-10-19 08:00 | 12.862
2018-10-19 09:00 | 15.17
2018-10-19 10:00 | 17.143
2018-10-19 11:00 | 18.595
2018-10-19 12:00 | 19.483
2018-10-19 13:00 | 19.871
2018-10-19 14:00 | 19.739
2018-10-19 15:00 | 18.985
2018-10-19 16:00 | 16.727
2018-10-19 17:00 | 14.494
2018-10-19 18:00 | 13.671
2018-10-19 19:00 | 12.865
2018-10-19 20:00 | 12.118
2018-10-19 21:00 | 11.475
2018-10-19 22:00 | 10.95
2018-10-19 23:00 | 10.455
2018-10-20 | 10.026
2018-10-20 01:00 | 9.692
2018-10-20 02:00 | 9.434
2018-10-20 03:00 | 9.213
2018-10-20 04:00 | 8.963
2018-10-20 05:00 | 8.787
2018-10-20 06:00 | 8.758
2018-10-20 07:00 | 9.888
2018-10-20 08:00 | 11.708
2018-10-20 09:00 | 13.886
2018-10-20 10:00 | 15.963
2018-10-20 11:00 | 17.43
2018-10-20 12:00 | 18.334
2018-10-20 13:00 | 18.739
2018-10-20 14:00 | 18.633
2018-10-20 15:00 | 17.839
2018-10-20 16:00 | 15.383
2018-10-20 17:00 | 12.935
2018-10-20 18:00 | 12.098
2018-10-20 19:00 | 11.265
2018-10-20 20:00 | 10.449
2018-10-20 21:00 | 9.778
2018-10-20 22:00 | 9.272
2018-10-20 23:00 | 8.795
2018-10-21 | 8.394
2018-10-21 01:00 | 8.036
2018-10-21 02:00 | 7.701
2018-10-21 03:00 | 7.372
2018-10-21 04:00 | 7.09
2018-10-21 05:00 | 6.838
2018-10-21 06:00 | 6.702
2018-10-21 07:00 | 8.341
2018-10-21 08:00 | 10.343
2018-10-21 09:00 | 12.763
2018-10-21 10:00 | 15.438
2018-10-21 11:00 | 17.251
2018-10-21 12:00 | 18.265
2018-10-21 13:00 | 18.776
2018-10-21 14:00 | 18.697
2018-10-21 15:00 | 17.797
2018-10-21 16:00 | 14.947
2018-10-21 17:00 | 12.401
2018-10-21 18:00 | 11.568
2018-10-21 19:00 | 10.874
2018-10-21 20:00 | 10.276
2018-10-21 21:00 | 9.82
2018-10-21 22:00 | 9.482
2018-10-21 23:00 | 9.158
2018-10-22 | 8.863
2018-10-22 01:00 | 8.617
2018-10-22 02:00 | 8.409
2018-10-22 03:00 | 8.23
2018-10-22 04:00 | 8.103
2018-10-22 05:00 | 7.973
2018-10-22 06:00 | 8.048
2018-10-22 07:00 | 9.501
2018-10-22 08:00 | 11.331
2018-10-22 09:00 | 13.351
2018-10-22 10:00 | 14.922
2018-10-22 11:00 | 16.055
2018-10-22 12:00 | 16.73
2018-10-22 13:00 | 16.94
2018-10-22 14:00 | 16.686
2018-10-22 15:00 | 15.843
2018-10-22 16:00 | 13.756
2018-10-22 17:00 | 11.495
2018-10-22 18:00 | 10.602
2018-10-22 19:00 | 9.679
2018-10-22 20:00 | 8.817
2018-10-22 21:00 | 8.119
2018-10-22 22:00 | 7.598
2018-10-22 23:00 | 7.158
2018-10-23 | 6.822
2018-10-23 01:00 | 6.538
2018-10-23 02:00 | 6.346
2018-10-23 03:00 | 6.251
2018-10-23 04:00 | 6.222
2018-10-23 05:00 | 6.163
2018-10-23 06:00 | 6.205
2018-10-23 07:00 | 7.404
2018-10-23 08:00 | 9.353
2018-10-23 09:00 | 11.622
2018-10-23 10:00 | 13.603
2018-10-23 11:00 | 15.065
2018-10-23 12:00 | 16.131
2018-10-23 13:00 | 16.749
2018-10-23 14:00 | 16.772
2018-10-23 15:00 | 16.054
2018-10-23 16:00 | 13.537
2018-10-23 17:00 | 11.134
2018-10-23 18:00 | 10.501
2018-10-23 19:00 | 9.948
2018-10-23 20:00 | 9.469
2018-10-23 21:00 | 9.098
2018-10-23 22:00 | 8.832
2018-10-23 23:00 | 8.629
2018-10-24 | 8.454
2018-10-24 01:00 | 8.309
2018-10-24 02:00 | 8.216
2018-10-24 03:00 | 8.173
2018-10-24 04:00 | 8.128
2018-10-24 05:00 | 8.067
2018-10-24 06:00 | 8.07
2018-10-24 07:00 | 9.647
2018-10-24 08:00 | 11.901
2018-10-24 09:00 | 14.067
2018-10-24 10:00 | 15.898
2018-10-24 11:00 | 17.251
2018-10-24 12:00 | 18.151
2018-10-24 13:00 | 18.579
2018-10-24 14:00 | 18.492
2018-10-24 15:00 | 17.75
2018-10-24 16:00 | 15.345
2018-10-24 17:00 | 13.17
2018-10-24 18:00 | 12.427
2018-10-24 19:00 | 11.823
2018-10-24 20:00 | 11.277
2018-10-24 21:00 | 10.849
2018-10-24 22:00 | 10.545
2018-10-24 23:00 | 10.217
2018-10-25 | 9.816
2018-10-25 01:00 | 9.448
2018-10-25 02:00 | 9.151
2018-10-25 03:00 | 8.909
2018-10-25 04:00 | 8.713
2018-10-25 05:00 | 8.548
2018-10-25 06:00 | 8.443
2018-10-25 07:00 | 9.738
2018-10-25 08:00 | 11.811
2018-10-25 09:00 | 13.403
2018-10-25 10:00 | 14.771
2018-10-25 11:00 | 15.968
2018-10-25 12:00 | 16.818
2018-10-25 13:00 | 17.193
2018-10-25 14:00 | 17.001
2018-10-25 15:00 | 16.095
2018-10-25 16:00 | 13.359
2018-10-25 17:00 | 11.166
2018-10-25 18:00 | 10.344
2018-10-25 19:00 | 9.645
2018-10-25 20:00 | 9.023
2018-10-25 21:00 | 8.603
2018-10-25 22:00 | 8.338
2018-10-25 23:00 | 8.14
2018-10-26 | 7.997
2018-10-26 01:00 | 7.873
2018-10-26 02:00 | 7.739
2018-10-26 03:00 | 7.663
2018-10-26 04:00 | 7.723
2018-10-26 05:00 | 7.872
2018-10-26 06:00 | 7.992
2018-10-26 07:00 | 8.752
2018-10-26 08:00 | 10.068
2018-10-26 09:00 | 11.437
2018-10-26 10:00 | 12.772
2018-10-26 11:00 | 13.803
2018-10-26 12:00 | 14.329
2018-10-26 13:00 | 14.339
2018-10-26 14:00 | 13.827
2018-10-26 15:00 | 12.844
2018-10-26 16:00 | 11.439
2018-10-26 17:00 | 10.12
2018-10-26 18:00 | 9.263
2018-10-26 19:00 | 8.588
2018-10-26 20:00 | 8.074
2018-10-26 21:00 | 7.716
2018-10-26 22:00 | 7.412
2018-10-26 23:00 | 7.078
2018-10-27 | 6.733
2018-10-27 01:00 | 6.404
2018-10-27 02:00 | 6.135
2018-10-27 03:00 | 5.873
2018-10-27 04:00 | 5.599
2018-10-27 05:00 | 5.364
2018-10-27 06:00 | 5.172
2018-10-27 07:00 | 5.66
2018-10-27 08:00 | 6.573
2018-10-27 09:00 | 7.538
2018-10-27 10:00 | 8.241
2018-10-27 11:00 | 8.705
2018-10-27 12:00 | 8.9
2018-10-27 13:00 | 8.902
2018-10-27 14:00 | 8.676
2018-10-27 15:00 | 8.161
2018-10-27 16:00 | 7.138
2018-10-27 17:00 | 6.198
2018-10-27 18:00 | 5.871
2018-10-27 19:00 | 5.563
2018-10-27 20:00 | 5.28
2018-10-27 21:00 | 4.993
2018-10-27 22:00 | 4.726
2018-10-27 23:00 | 4.512
2018-10-28 | 4.349
2018-10-28 01:00 | 4.198
2018-10-28 02:00 | 4.091
2018-10-28 03:00 | 4.108
2018-10-28 04:00 | 4.09
2018-10-28 05:00 | 4.054
2018-10-28 06:00 | 4.016
2018-10-28 07:00 | 4.259
2018-10-28 08:00 | 4.967
2018-10-28 09:00 | 5.874
2018-10-28 10:00 | 6.777
2018-10-28 11:00 | 7.454
2018-10-28 12:00 | 7.907
2018-10-28 13:00 | 8.037
2018-10-28 14:00 | 7.831
2018-10-28 15:00 | 7.296
2018-10-28 16:00 | 6.472
2018-10-28 17:00 | 5.76
2018-10-28 18:00 | 5.304
2018-10-28 19:00 | 4.908
2018-10-28 20:00 | 4.56
2018-10-28 21:00 | 4.317
2018-10-28 22:00 | 4.145
2018-10-28 23:00 | 3.946
2018-10-29 | 3.768
2018-10-29 01:00 | 3.614
2018-10-29 02:00 | 3.503
2018-10-29 03:00 | 3.413
2018-10-29 04:00 | 3.322
2018-10-29 05:00 | 3.153
2018-10-29 06:00 | 3.058
2018-10-29 07:00 | 3.238
2018-10-29 08:00 | 3.844
2018-10-29 09:00 | 4.646
2018-10-29 10:00 | 5.484
2018-10-29 11:00 | 6.071
2018-10-29 12:00 | 6.305
2018-10-29 13:00 | 6.27
2018-10-29 14:00 | 6.019
2018-10-29 15:00 | 5.635
2018-10-29 16:00 | 5.069
2018-10-29 17:00 | 4.521
2018-10-29 18:00 | 4.217
2018-10-29 19:00 | 3.944
2018-10-29 20:00 | 3.79
2018-10-29 21:00 | 3.728
2018-10-29 22:00 | 3.663
2018-10-29 23:00 | 3.57
2018-10-30 | 3.414
2018-10-30 01:00 | 3.208
2018-10-30 02:00 | 3.048
2018-10-30 03:00 | 2.92
2018-10-30 04:00 | 2.924
2018-10-30 05:00 | 3.005
2018-10-30 06:00 | 3.162
2018-10-30 07:00 | 3.711
2018-10-30 08:00 | 4.64
2018-10-30 09:00 | 5.595
2018-10-30 10:00 | 6.621
2018-10-30 11:00 | 7.538
2018-10-30 12:00 | 8.314
2018-10-30 13:00 | 8.857
2018-10-30 14:00 | 9.112
2018-10-30 15:00 | 8.821
2018-10-30 16:00 | 7.223
2018-10-30 17:00 | 5.876
2018-10-30 18:00 | 5.504
2018-10-30 19:00 | 5.199
2018-10-30 20:00 | 4.933
2018-10-30 21:00 | 4.709
2018-10-30 22:00 | 4.533
2018-10-30 23:00 | 4.438
2018-10-31 | 4.411
2018-10-31 01:00 | 4.517
2018-10-31 02:00 | 4.699
2018-10-31 03:00 | 4.748
2018-10-31 04:00 | 4.785
2018-10-31 05:00 | 4.827
2018-10-31 06:00 | 4.886
2018-10-31 07:00 | 5.352
2018-10-31 08:00 | 6.427
2018-10-31 09:00 | 7.636
2018-10-31 10:00 | 8.817
2018-10-31 11:00 | 9.849
2018-10-31 12:00 | 10.509
2018-10-31 13:00 | 10.801
2018-10-31 14:00 | 10.732
2018-10-31 15:00 | 10.236
2018-10-31 16:00 | 9.464
2018-10-31 17:00 | 9.006
2018-10-31 18:00 | 8.757
2018-10-31 19:00 | 8.483
2018-10-31 20:00 | 8.328
2018-10-31 21:00 | 8.282
2018-10-31 22:00 | 8.212
2018-10-31 23:00 | 8.06
2018-11-01 | 7.914
2018-11-01 01:00 | 7.847
2018-11-01 02:00 | 7.788
2018-11-01 03:00 | 7.575
2018-11-01 04:00 | 7.344
2018-11-01 05:00 | 7.145
2018-11-01 06:00 | 7.107
2018-11-01 07:00 | 7.503
2018-11-01 08:00 | 8.424
2018-11-01 09:00 | 9.353
2018-11-01 10:00 | 10.361
2018-11-01 11:00 | 11.248
2018-11-01 12:00 | 11.915
2018-11-01 13:00 | 12.262
2018-11-01 14:00 | 12.111
2018-11-01 15:00 | 11.383
2018-11-01 16:00 | 9.912
2018-11-01 17:00 | 9.05
2018-11-01 18:00 | 8.649
2018-11-01 19:00 | 8.276
2018-11-01 20:00 | 7.861
2018-11-01 21:00 | 7.488
2018-11-01 22:00 | 7.163
2018-11-01 23:00 | 6.856
2018-11-02 | 6.557
2018-11-02 01:00 | 6.258
2018-11-02 02:00 | 6.057
2018-11-02 03:00 | 5.977
2018-11-02 04:00 | 5.881
2018-11-02 05:00 | 5.75
2018-11-02 06:00 | 5.623
2018-11-02 07:00 | 6.057
2018-11-02 08:00 | 7.415
2018-11-02 09:00 | 8.722
2018-11-02 10:00 | 10.179
2018-11-02 11:00 | 11.277
2018-11-02 12:00 | 11.852
2018-11-02 13:00 | 12.017
2018-11-02 14:00 | 11.789
2018-11-02 15:00 | 10.865
2018-11-02 16:00 | 8.579
2018-11-02 17:00 | 7.354
2018-11-02 18:00 | 6.754
2018-11-02 19:00 | 6.194
2018-11-02 20:00 | 5.69
2018-11-02 21:00 | 5.247
2018-11-02 22:00 | 4.802
2018-11-02 23:00 | 4.39
2018-11-03 | 4.076
2018-11-03 01:00 | 3.768
2018-11-03 02:00 | 3.454
2018-11-03 03:00 | 3.192
2018-11-03 04:00 | 3.01
2018-11-03 05:00 | 2.87
2018-11-03 06:00 | 2.764
2018-11-03 07:00 | 3.316
2018-11-03 08:00 | 5.319
2018-11-03 09:00 | 7.117
2018-11-03 10:00 | 9.417
2018-11-03 11:00 | 11.186
2018-11-03 12:00 | 12.061
2018-11-03 13:00 | 12.37
2018-11-03 14:00 | 12.109
2018-11-03 15:00 | 10.943
2018-11-03 16:00 | 8.559
2018-11-03 17:00 | 7.132
2018-11-03 18:00 | 6.5
2018-11-03 19:00 | 6.036
2018-11-03 20:00 | 5.643
2018-11-03 21:00 | 5.308
2018-11-03 22:00 | 5.058
2018-11-03 23:00 | 4.882
2018-11-04 | 4.752
2018-11-04 01:00 | 4.872
2018-11-04 02:00 | 5.139
2018-11-04 03:00 | 5.293
2018-11-04 04:00 | 5.342
2018-11-04 05:00 | 5.342
2018-11-04 06:00 | 5.365
2018-11-04 07:00 | 5.803
2018-11-04 08:00 | 6.956
2018-11-04 09:00 | 8.337
2018-11-04 10:00 | 10.046
2018-11-04 11:00 | 11.522
2018-11-04 12:00 | 12.765
2018-11-04 13:00 | 13.533
2018-11-04 14:00 | 13.646
2018-11-04 15:00 | 12.755
2018-11-04 16:00 | 10.38
2018-11-04 17:00 | 9.508
2018-11-04 18:00 | 9.474
2018-11-04 19:00 | 9.376
2018-11-04 20:00 | 9.194
2018-11-04 21:00 | 9.014
2018-11-04 22:00 | 8.858
2018-11-04 23:00 | 8.742
2018-11-05 | 8.661
2018-11-05 01:00 | 8.595
2018-11-05 02:00 | 8.544
2018-11-05 03:00 | 8.516
2018-11-05 04:00 | 8.468
2018-11-05 05:00 | 8.434
2018-11-05 06:00 | 8.399
2018-11-05 07:00 | 8.848
2018-11-05 08:00 | 10.26
2018-11-05 09:00 | 11.856
2018-11-05 10:00 | 13.762
2018-11-05 11:00 | 15.459
2018-11-05 12:00 | 16.516
2018-11-05 13:00 | 16.925
2018-11-05 14:00 | 16.637
2018-11-05 15:00 | 15.233
2018-11-05 16:00 | 13.297
2018-11-05 17:00 | 12.552
2018-11-05 18:00 | 12.165
2018-11-05 19:00 | 11.847
2018-11-05 20:00 | 11.576
2018-11-05 21:00 | 11.401
2018-11-05 22:00 | 11.273
2018-11-05 23:00 | 11.069
2018-11-06 | 10.898
2018-11-06 01:00 | 10.745
2018-11-06 02:00 | 10.646
2018-11-06 03:00 | 10.453
2018-11-06 04:00 | 10.128
2018-11-06 05:00 | 9.844
2018-11-06 06:00 | 9.634
2018-11-06 07:00 | 9.859
2018-11-06 08:00 | 10.924
2018-11-06 09:00 | 12.109
2018-11-06 10:00 | 13.528
2018-11-06 11:00 | 14.76
2018-11-06 12:00 | 15.274
2018-11-06 13:00 | 15.179
2018-11-06 14:00 | 14.611
2018-11-06 15:00 | 13.593
2018-11-06 16:00 | 11.978
2018-11-06 17:00 | 10.808
2018-11-06 18:00 | 10.184
2018-11-06 19:00 | 9.667
2018-11-06 20:00 | 9.227
2018-11-06 21:00 | 8.885
2018-11-06 22:00 | 8.649
2018-11-06 23:00 | 8.464
2018-11-07 | 8.377
2018-11-07 01:00 | 8.355
2018-11-07 02:00 | 8.38
2018-11-07 03:00 | 8.396
2018-11-07 04:00 | 8.393
2018-11-07 05:00 | 8.483
2018-11-07 06:00 | 8.591
2018-11-07 07:00 | 9.135
2018-11-07 08:00 | 10.098
2018-11-07 09:00 | 11.016
2018-11-07 10:00 | 11.92
2018-11-07 11:00 | 12.636
2018-11-07 12:00 | 13.071
2018-11-07 13:00 | 13.199
2018-11-07 14:00 | 12.961
2018-11-07 15:00 | 12.343
2018-11-07 16:00 | 11.354
2018-11-07 17:00 | 10.641
2018-11-07 18:00 | 10.204
2018-11-07 19:00 | 9.811
2018-11-07 20:00 | 9.41
2018-11-07 21:00 | 9.03
2018-11-07 22:00 | 8.719
2018-11-07 23:00 | 8.407
2018-11-08 | 8.043
2018-11-08 01:00 | 7.661
2018-11-08 02:00 | 7.362
2018-11-08 03:00 | 7.154
2018-11-08 04:00 | 6.961
2018-11-08 05:00 | 6.693
2018-11-08 06:00 | 6.43
2018-11-08 07:00 | 6.602
2018-11-08 08:00 | 7.35
2018-11-08 09:00 | 8.405
2018-11-08 10:00 | 9.81
2018-11-08 11:00 | 11.191
2018-11-08 12:00 | 12.253
2018-11-08 13:00 | 12.615
2018-11-08 14:00 | 12.361
2018-11-08 15:00 | 11.308
2018-11-08 16:00 | 9.65
2018-11-08 17:00 | 9.079
2018-11-08 18:00 | 8.809
2018-11-08 19:00 | 8.599
2018-11-08 20:00 | 8.445
2018-11-08 21:00 | 8.337
2018-11-08 22:00 | 8.236
2018-11-08 23:00 | 8.04
2018-11-09 | 7.8
2018-11-09 01:00 | 7.552
2018-11-09 02:00 | 7.382
2018-11-09 03:00 | 7.449
2018-11-09 04:00 | 7.661
2018-11-09 05:00 | 7.679
2018-11-09 06:00 | 7.59
2018-11-09 07:00 | 7.746
2018-11-09 08:00 | 8.802
2018-11-09 09:00 | 10.057
2018-11-09 10:00 | 11.567
2018-11-09 11:00 | 13.019
2018-11-09 12:00 | 14.085
2018-11-09 13:00 | 14.544
2018-11-09 14:00 | 14.402
2018-11-09 15:00 | 13.255
2018-11-09 16:00 | 11.173
2018-11-09 17:00 | 10.557
2018-11-09 18:00 | 10.291
2018-11-09 19:00 | 10.019
2018-11-09 20:00 | 9.858
2018-11-09 21:00 | 9.816
2018-11-09 22:00 | 9.832
2018-11-09 23:00 | 9.897
2018-11-10 | 9.96
2018-11-10 01:00 | 10.052
2018-11-10 02:00 | 10.055
2018-11-10 03:00 | 10.037
2018-11-10 04:00 | 9.991
2018-11-10 05:00 | 9.913
2018-11-10 06:00 | 9.873
2018-11-10 07:00 | 10.189
2018-11-10 08:00 | 11.032
2018-11-10 09:00 | 11.868
2018-11-10 10:00 | 12.684
2018-11-10 11:00 | 13.32
2018-11-10 12:00 | 13.725
2018-11-10 13:00 | 13.958
2018-11-10 14:00 | 13.862
2018-11-10 15:00 | 13.217
2018-11-10 16:00 | 12.083
2018-11-10 17:00 | 11.57
2018-11-10 18:00 | 11.305
2018-11-10 19:00 | 11.058
2018-11-10 20:00 | 10.868
2018-11-10 21:00 | 10.661
2018-11-10 22:00 | 10.503
2018-11-10 23:00 | 10.396
2018-11-11 | 10.359
2018-11-11 01:00 | 10.42
2018-11-11 02:00 | 10.427
2018-11-11 03:00 | 10.333
2018-11-11 04:00 | 10.158
2018-11-11 05:00 | 10.069
2018-11-11 06:00 | 10.056
2018-11-11 07:00 | 10.341
2018-11-11 08:00 | 11.274
2018-11-11 09:00 | 12.351
2018-11-11 10:00 | 13.615
2018-11-11 11:00 | 14.663
2018-11-11 12:00 | 15.282
2018-11-11 13:00 | 15.438
2018-11-11 14:00 | 15.131
2018-11-11 15:00 | 14.189
2018-11-11 16:00 | 12.647
2018-11-11 17:00 | 11.963
2018-11-11 18:00 | 11.751
2018-11-11 19:00 | 11.553
2018-11-11 20:00 | 11.379
2018-11-11 21:00 | 11.286
2018-11-11 22:00 | 11.196
2018-11-11 23:00 | 11.079
2018-11-12 | 10.981
2018-11-12 01:00 | 10.897
2018-11-12 02:00 | 10.823
2018-11-12 03:00 | 10.79
2018-11-12 04:00 | 10.76
2018-11-12 05:00 | 10.683
2018-11-12 06:00 | 10.555
2018-11-12 07:00 | 10.705
2018-11-12 08:00 | 11.565
2018-11-12 09:00 | 12.368
2018-11-12 10:00 | 13.195
2018-11-12 11:00 | 13.912
2018-11-12 12:00 | 14.438
2018-11-12 13:00 | 14.681
2018-11-12 14:00 | 14.451
2018-11-12 15:00 | 13.395
2018-11-12 16:00 | 11.79
2018-11-12 17:00 | 11.158
2018-11-12 18:00 | 10.848
2018-11-12 19:00 | 10.586
2018-11-12 20:00 | 10.328
2018-11-12 21:00 | 10.109
2018-11-12 22:00 | 9.953
2018-11-12 23:00 | 9.833
2018-11-13 | 9.671
2018-11-13 01:00 | 9.502
2018-11-13 02:00 | 9.319
2018-11-13 03:00 | 9.108
2018-11-13 04:00 | 8.907
2018-11-13 05:00 | 8.73
2018-11-13 06:00 | 8.565
2018-11-13 07:00 | 8.63
2018-11-13 08:00 | 9.492
2018-11-13 09:00 | 10.506
2018-11-13 10:00 | 11.753
2018-11-13 11:00 | 13.152
2018-11-13 12:00 | 14.084
2018-11-13 13:00 | 14.404
2018-11-13 14:00 | 14.202
2018-11-13 15:00 | 12.94
2018-11-13 16:00 | 10.665
2018-11-13 17:00 | 9.693
2018-11-13 18:00 | 9.011
2018-11-13 19:00 | 8.453
2018-11-13 20:00 | 8.01
2018-11-13 21:00 | 7.659
2018-11-13 22:00 | 7.373
2018-11-13 23:00 | 7.167
2018-11-14 | 7.015
2018-11-14 01:00 | 6.827
2018-11-14 02:00 | 6.68
2018-11-14 03:00 | 6.585
2018-11-14 04:00 | 6.674
2018-11-14 05:00 | 6.857
2018-11-14 06:00 | 6.886
2018-11-14 07:00 | 7.11
2018-11-14 08:00 | 8.216
2018-11-14 09:00 | 9.642
2018-11-14 10:00 | 11.529
2018-11-14 11:00 | 13.22
2018-11-14 12:00 | 14.461
2018-11-14 13:00 | 15.059
2018-11-14 14:00 | 14.965
2018-11-14 15:00 | 13.454
2018-11-14 16:00 | 10.97
2018-11-14 17:00 | 10.126
2018-11-14 18:00 | 9.706
2018-11-14 19:00 | 9.277
2018-11-14 20:00 | 8.879
2018-11-14 21:00 | 8.661
2018-11-14 22:00 | 8.484
2018-11-14 23:00 | 8.302
2018-11-15 | 8.138
2018-11-15 01:00 | 8.049
2018-11-15 02:00 | 8.028
2018-11-15 03:00 | 7.896
2018-11-15 04:00 | 7.706
2018-11-15 05:00 | 7.52
2018-11-15 06:00 | 7.378
2018-11-15 07:00 | 7.567
2018-11-15 08:00 | 8.642
2018-11-15 09:00 | 9.839
2018-11-15 10:00 | 11.195
2018-11-15 11:00 | 12.404
2018-11-15 12:00 | 13.278
2018-11-15 13:00 | 13.746
2018-11-15 14:00 | 13.65
2018-11-15 15:00 | 12.52
2018-11-15 16:00 | 10.477
2018-11-15 17:00 | 9.699
2018-11-15 18:00 | 9.313
2018-11-15 19:00 | 8.988
2018-11-15 20:00 | 8.705
2018-11-15 21:00 | 8.442
2018-11-15 22:00 | 8.213
2018-11-15 23:00 | 8.005
2018-11-16 | 7.825
2018-11-16 01:00 | 7.696
2018-11-16 02:00 | 7.614
2018-11-16 03:00 | 7.475
2018-11-16 04:00 | 7.286
2018-11-16 05:00 | 7.095
2018-11-16 06:00 | 6.925
2018-11-16 07:00 | 7.025
2018-11-16 08:00 | 8.018
2018-11-16 09:00 | 9.143
2018-11-16 10:00 | 10.394
2018-11-16 11:00 | 11.473
2018-11-16 12:00 | 12.187
2018-11-16 13:00 | 12.449
2018-11-16 14:00 | 12.197
2018-11-16 15:00 | 11.065
2018-11-16 16:00 | 9.043
2018-11-16 17:00 | 8.193
2018-11-16 18:00 | 7.65
2018-11-16 19:00 | 7.073
2018-11-16 20:00 | 6.489
2018-11-16 21:00 | 6.088
2018-11-16 22:00 | 5.741
2018-11-16 23:00 | 5.396
2018-11-17 | 5.084
2018-11-17 01:00 | 4.796
2018-11-17 02:00 | 4.519
2018-11-17 03:00 | 4.335
2018-11-17 04:00 | 4.189
2018-11-17 05:00 | 4.032
2018-11-17 06:00 | 3.899
2018-11-17 07:00 | 3.938
2018-11-17 08:00 | 4.786
2018-11-17 09:00 | 5.984
2018-11-17 10:00 | 7.315
2018-11-17 11:00 | 8.444
2018-11-17 12:00 | 9.231
2018-11-17 13:00 | 9.602
2018-11-17 14:00 | 9.425
2018-11-17 15:00 | 8.31
2018-11-17 16:00 | 6.464
2018-11-17 17:00 | 5.642
2018-11-17 18:00 | 4.92
2018-11-17 19:00 | 4.323
2018-11-17 20:00 | 3.835
2018-11-17 21:00 | 3.447
2018-11-17 22:00 | 3.118
2018-11-17 23:00 | 2.814
2018-11-18 | 2.549
2018-11-18 01:00 | 2.299
2018-11-18 02:00 | 2.052
2018-11-18 03:00 | 1.793
2018-11-18 04:00 | 1.538
2018-11-18 05:00 | 1.287
2018-11-18 06:00 | 1.066
2018-11-18 07:00 | 1.154
2018-11-18 08:00 | 2.463
2018-11-18 09:00 | 4.239
2018-11-18 10:00 | 6.189
2018-11-18 11:00 | 7.74
2018-11-18 12:00 | 8.724
2018-11-18 13:00 | 9.12
2018-11-18 14:00 | 8.854
2018-11-18 15:00 | 7.326
2018-11-18 16:00 | 4.84
2018-11-18 17:00 | 3.984
2018-11-18 18:00 | 3.33
2018-11-18 19:00 | 2.746
2018-11-18 20:00 | 2.205
2018-11-18 21:00 | 1.671
2018-11-18 22:00 | 1.16
2018-11-18 23:00 | 0.716
2018-11-19 | 0.304
2018-11-19 01:00 | -0.066
2018-11-19 02:00 | -0.418
2018-11-19 03:00 | -0.657
2018-11-19 04:00 | -0.822
2018-11-19 05:00 | -0.93
2018-11-19 06:00 | -0.987
2018-11-19 07:00 | -0.699
2018-11-19 08:00 | 0.725
2018-11-19 09:00 | 2.571
2018-11-19 10:00 | 4.319
2018-11-19 11:00 | 5.604
2018-11-19 12:00 | 6.318
2018-11-19 13:00 | 6.439
2018-11-19 14:00 | 6.043
2018-11-19 15:00 | 5.075
2018-11-19 16:00 | 3.606
2018-11-19 17:00 | 2.911
2018-11-19 18:00 | 2.492
2018-11-19 19:00 | 2.123
2018-11-19 20:00 | 1.75
2018-11-19 21:00 | 1.447
2018-11-19 22:00 | 1.277
2018-11-19 23:00 | 1.165
2018-11-20 | 1.041
2018-11-20 01:00 | 0.901
2018-11-20 02:00 | 0.78
2018-11-20 03:00 | 0.653
2018-11-20 04:00 | 0.548
2018-11-20 05:00 | 0.482
2018-11-20 06:00 | 0.409
2018-11-20 07:00 | 0.534
2018-11-20 08:00 | 1.419
2018-11-20 09:00 | 2.443
2018-11-20 10:00 | 3.51
2018-11-20 11:00 | 4.37
2018-11-20 12:00 | 4.927
2018-11-20 13:00 | 5.155
2018-11-20 14:00 | 4.951
2018-11-20 15:00 | 4.039
2018-11-20 16:00 | 2.779
2018-11-20 17:00 | 2.394
2018-11-20 18:00 | 2.054
2018-11-20 19:00 | 1.663
2018-11-20 20:00 | 1.327
2018-11-20 21:00 | 1.017
2018-11-20 22:00 | 0.662
2018-11-20 23:00 | 0.382
2018-11-21 | 0.157
2018-11-21 01:00 | -0.019
2018-11-21 02:00 | -0.122
2018-11-21 03:00 | -0.176
2018-11-21 04:00 | -0.214
2018-11-21 05:00 | -0.265
2018-11-21 06:00 | -0.359
2018-11-21 07:00 | -0.177
2018-11-21 08:00 | 1.046
2018-11-21 09:00 | 2.449
2018-11-21 10:00 | 4.111
2018-11-21 11:00 | 5.605
2018-11-21 12:00 | 6.591
2018-11-21 13:00 | 7.071
2018-11-21 14:00 | 6.963
2018-11-21 15:00 | 5.314
2018-11-21 16:00 | 3.238
2018-11-21 17:00 | 2.564
2018-11-21 18:00 | 2.192
2018-11-21 19:00 | 1.925
2018-11-21 20:00 | 1.752
2018-11-21 21:00 | 1.722
2018-11-21 22:00 | 1.752
2018-11-21 23:00 | 1.8
2018-11-22 | 1.861
2018-11-22 01:00 | 1.941
2018-11-22 02:00 | 1.93
2018-11-22 03:00 | 1.914
2018-11-22 04:00 | 1.845
2018-11-22 05:00 | 1.695
2018-11-22 06:00 | 1.542
2018-11-22 07:00 | 1.703
2018-11-22 08:00 | 2.787
2018-11-22 09:00 | 4.031
2018-11-22 10:00 | 5.409
2018-11-22 11:00 | 6.648
2018-11-22 12:00 | 7.602
2018-11-22 13:00 | 8.139
2018-11-22 14:00 | 8.125
2018-11-22 15:00 | 7
2018-11-22 16:00 | 5.425
2018-11-22 17:00 | 5.029
2018-11-22 18:00 | 4.878
2018-11-22 19:00 | 4.715
2018-11-22 20:00 | 4.653
2018-11-22 21:00 | 4.688
2018-11-22 22:00 | 4.677
2018-11-22 23:00 | 4.576
2018-11-23 | 4.576
2018-11-23 01:00 | 4.603
2018-11-23 02:00 | 4.626
2018-11-23 03:00 | 4.596
2018-11-23 04:00 | 4.54
2018-11-23 05:00 | 4.543
2018-11-23 06:00 | 4.561
2018-11-23 07:00 | 4.703
2018-11-23 08:00 | 5.326
2018-11-23 09:00 | 6.005
2018-11-23 10:00 | 6.707
2018-11-23 11:00 | 7.344
2018-11-23 12:00 | 7.725
2018-11-23 13:00 | 7.793
2018-11-23 14:00 | 7.512
2018-11-23 15:00 | 6.986
2018-11-23 16:00 | 6.363
2018-11-23 17:00 | 6.213
2018-11-23 18:00 | 6.109
2018-11-23 19:00 | 6.004
2018-11-23 20:00 | 5.917
2018-11-23 21:00 | 5.882
2018-11-23 22:00 | 5.729
2018-11-23 23:00 | 5.547
2018-11-24 | 5.389
2018-11-24 01:00 | 5.204
2018-11-24 02:00 | 4.989
2018-11-24 03:00 | 4.815
2018-11-24 04:00 | 4.737
2018-11-24 05:00 | 4.734
2018-11-24 06:00 | 4.795
2018-11-24 07:00 | 4.98
2018-11-24 08:00 | 5.861
2018-11-24 09:00 | 6.941
2018-11-24 10:00 | 8.01
2018-11-24 11:00 | 8.919
2018-11-24 12:00 | 9.517
2018-11-24 13:00 | 9.757
2018-11-24 14:00 | 9.483
2018-11-24 15:00 | 8.39
2018-11-24 16:00 | 7.203
2018-11-24 17:00 | 6.863
2018-11-24 18:00 | 6.593
2018-11-24 19:00 | 6.297
2018-11-24 20:00 | 6.009
2018-11-24 21:00 | 5.718
2018-11-24 22:00 | 5.514
2018-11-24 23:00 | 5.31
2018-11-25 | 5.174
2018-11-25 01:00 | 5.073
2018-11-25 02:00 | 4.988
2018-11-25 03:00 | 4.917
2018-11-25 04:00 | 4.834
2018-11-25 05:00 | 4.793
2018-11-25 06:00 | 4.79
2018-11-25 07:00 | 4.927
2018-11-25 08:00 | 5.664
2018-11-25 09:00 | 6.434
2018-11-25 10:00 | 7.172
2018-11-25 11:00 | 7.734
2018-11-25 12:00 | 7.956
2018-11-25 13:00 | 7.931
2018-11-25 14:00 | 7.602
2018-11-25 15:00 | 6.909
2018-11-25 16:00 | 6.02
2018-11-25 17:00 | 5.556
2018-11-25 18:00 | 5.175
2018-11-25 19:00 | 4.91
2018-11-25 20:00 | 4.712
2018-11-25 21:00 | 4.534
2018-11-25 22:00 | 4.418
2018-11-25 23:00 | 4.321
2018-11-26 | 4.212
2018-11-26 01:00 | 4.137
2018-11-26 02:00 | 4.056
2018-11-26 03:00 | 3.976
2018-11-26 04:00 | 3.914
2018-11-26 05:00 | 3.853
2018-11-26 06:00 | 3.774
2018-11-26 07:00 | 3.782
2018-11-26 08:00 | 4.311
2018-11-26 09:00 | 4.988
2018-11-26 10:00 | 5.773
2018-11-26 11:00 | 6.58
2018-11-26 12:00 | 7.166
2018-11-26 13:00 | 7.394
2018-11-26 14:00 | 7.215
2018-11-26 15:00 | 6.405
2018-11-26 16:00 | 5.32
2018-11-26 17:00 | 4.966
2018-11-26 18:00 | 4.696
2018-11-26 19:00 | 4.396
2018-11-26 20:00 | 4.094
2018-11-26 21:00 | 3.874
2018-11-26 22:00 | 3.776
2018-11-26 23:00 | 3.723
2018-11-27 | 3.665
2018-11-27 01:00 | 3.611
2018-11-27 02:00 | 3.492
2018-11-27 03:00 | 3.385
2018-11-27 04:00 | 3.361
2018-11-27 05:00 | 3.359
2018-11-27 06:00 | 3.346
2018-11-27 07:00 | 3.418
2018-11-27 08:00 | 4.028
2018-11-27 09:00 | 4.83
2018-11-27 10:00 | 5.757
2018-11-27 11:00 | 6.741
2018-11-27 12:00 | 7.572
2018-11-27 13:00 | 7.956
2018-11-27 14:00 | 7.78
2018-11-27 15:00 | 6.758
2018-11-27 16:00 | 5.788
2018-11-27 17:00 | 5.485
2018-11-27 18:00 | 5.256
2018-11-27 19:00 | 5.113
2018-11-27 20:00 | 5.044
2018-11-27 21:00 | 5.117
2018-11-27 22:00 | 5.177
2018-11-27 23:00 | 5.258
2018-11-28 | 5.346
2018-11-28 01:00 | 5.436
2018-11-28 02:00 | 5.533
2018-11-28 03:00 | 5.57
2018-11-28 04:00 | 5.528
2018-11-28 05:00 | 5.569
2018-11-28 06:00 | 5.546
2018-11-28 07:00 | 5.617
2018-11-28 08:00 | 6.422
2018-11-28 09:00 | 7.527
2018-11-28 10:00 | 8.758
2018-11-28 11:00 | 9.96
2018-11-28 12:00 | 10.788
2018-11-28 13:00 | 11.113
2018-11-28 14:00 | 10.809
2018-11-28 15:00 | 9.656
2018-11-28 16:00 | 8.588
2018-11-28 17:00 | 8.175
2018-11-28 18:00 | 7.897
2018-11-28 19:00 | 7.685
2018-11-28 20:00 | 7.49
2018-11-28 21:00 | 7.369
2018-11-28 22:00 | 7.327
2018-11-28 23:00 | 7.242
2018-11-29 | 7.118
2018-11-29 01:00 | 6.96
2018-11-29 02:00 | 6.862
2018-11-29 03:00 | 6.765
2018-11-29 04:00 | 6.622
2018-11-29 05:00 | 6.505
2018-11-29 06:00 | 6.394
2018-11-29 07:00 | 6.466
2018-11-29 08:00 | 7.049
2018-11-29 09:00 | 8.132
2018-11-29 10:00 | 9.636
2018-11-29 11:00 | 11.131
2018-11-29 12:00 | 12.112
2018-11-29 13:00 | 12.394
2018-11-29 14:00 | 11.953
2018-11-29 15:00 | 10.74
2018-11-29 16:00 | 9.421
2018-11-29 17:00 | 8.858
2018-11-29 18:00 | 8.452
2018-11-29 19:00 | 8.161
2018-11-29 20:00 | 7.961
2018-11-29 21:00 | 7.834
2018-11-29 22:00 | 7.741
2018-11-29 23:00 | 7.651
2018-11-30 | 7.572
2018-11-30 01:00 | 7.528
2018-11-30 02:00 | 7.449
2018-11-30 03:00 | 7.33
2018-11-30 04:00 | 7.207
2018-11-30 05:00 | 7.089
2018-11-30 06:00 | 6.972
2018-11-30 07:00 | 6.88
2018-11-30 08:00 | 7.409
2018-11-30 09:00 | 8.17
2018-11-30 10:00 | 9.003
2018-11-30 11:00 | 9.791
2018-11-30 12:00 | 10.293
2018-11-30 13:00 | 10.381
2018-11-30 14:00 | 10.001
2018-11-30 15:00 | 8.64
2018-11-30 16:00 | 7.09
2018-11-30 17:00 | 6.641
2018-11-30 18:00 | 6.387
2018-11-30 19:00 | 6.119
2018-11-30 20:00 | 5.857
2018-11-30 21:00 | 5.831
2018-11-30 22:00 | 5.926
2018-11-30 23:00 | 5.956
2018-12-01 | 5.848
2018-12-01 01:00 | 5.67
2018-12-01 02:00 | 5.539
2018-12-01 03:00 | 5.529
2018-12-01 04:00 | 5.585
2018-12-01 05:00 | 5.632
2018-12-01 06:00 | 5.69
2018-12-01 07:00 | 5.846
2018-12-01 08:00 | 6.504
2018-12-01 09:00 | 7.209
2018-12-01 10:00 | 8.075
2018-12-01 11:00 | 8.933
2018-12-01 12:00 | 9.551
2018-12-01 13:00 | 9.851
2018-12-01 14:00 | 9.756
2018-12-01 15:00 | 9.234
2018-12-01 16:00 | 8.728
2018-12-01 17:00 | 8.586
2018-12-01 18:00 | 8.477
2018-12-01 19:00 | 8.409
2018-12-01 20:00 | 8.463
2018-12-01 21:00 | 8.609
2018-12-01 22:00 | 8.807
2018-12-01 23:00 | 9.013
2018-12-02 | 9.186
2018-12-02 01:00 | 9.323
2018-12-02 02:00 | 9.394
2018-12-02 03:00 | 9.467
2018-12-02 04:00 | 9.691
2018-12-02 05:00 | 9.978
2018-12-02 06:00 | 10.134
2018-12-02 07:00 | 10.301
2018-12-02 08:00 | 10.736
2018-12-02 09:00 | 11.346
2018-12-02 10:00 | 11.896
2018-12-02 11:00 | 12.323
2018-12-02 12:00 | 12.598
2018-12-02 13:00 | 12.7
2018-12-02 14:00 | 12.54
2018-12-02 15:00 | 12.091
2018-12-02 16:00 | 11.673
2018-12-02 17:00 | 11.539
2018-12-02 18:00 | 11.477
2018-12-02 19:00 | 11.398
2018-12-02 20:00 | 11.243
2018-12-02 21:00 | 11.11
2018-12-02 22:00 | 11.049
2018-12-02 23:00 | 11.096
2018-12-03 | 11.107
2018-12-03 01:00 | 11.082
2018-12-03 02:00 | 11.008
2018-12-03 03:00 | 10.972
2018-12-03 04:00 | 11.012
2018-12-03 05:00 | 11.011
2018-12-03 06:00 | 10.988
2018-12-03 07:00 | 11.094
2018-12-03 08:00 | 11.666
2018-12-03 09:00 | 12.295
2018-12-03 10:00 | 12.924
2018-12-03 11:00 | 13.498
2018-12-03 12:00 | 13.808
2018-12-03 13:00 | 13.729
2018-12-03 14:00 | 13.259
2018-12-03 15:00 | 12.468
2018-12-03 16:00 | 11.597
2018-12-03 17:00 | 11.131
2018-12-03 18:00 | 10.756
2018-12-03 19:00 | 10.405
2018-12-03 20:00 | 10.144
2018-12-03 21:00 | 10.035
2018-12-03 22:00 | 9.923
2018-12-03 23:00 | 9.757
2018-12-04 | 9.491
2018-12-04 01:00 | 9.182
2018-12-04 02:00 | 8.829
2018-12-04 03:00 | 8.354
2018-12-04 04:00 | 7.946
2018-12-04 05:00 | 7.602
2018-12-04 06:00 | 7.299
2018-12-04 07:00 | 7.143
2018-12-04 08:00 | 8.132
2018-12-04 09:00 | 9.453
2018-12-04 10:00 | 10.517
2018-12-04 11:00 | 11.341
2018-12-04 12:00 | 11.793
2018-12-04 13:00 | 11.885
2018-12-04 14:00 | 11.467
2018-12-04 15:00 | 10.112
2018-12-04 16:00 | 8.726
2018-12-04 17:00 | 8.145
2018-12-04 18:00 | 7.744
2018-12-04 19:00 | 7.39
2018-12-04 20:00 | 7.107
2018-12-04 21:00 | 7.003
2018-12-04 22:00 | 6.999
2018-12-04 23:00 | 7.086
2018-12-05 | 7.109
2018-12-05 01:00 | 7.138
2018-12-05 02:00 | 7.168
2018-12-05 03:00 | 7.181
2018-12-05 04:00 | 7.172
2018-12-05 05:00 | 7.224
2018-12-05 06:00 | 7.234
2018-12-05 07:00 | 7.307
2018-12-05 08:00 | 7.978
2018-12-05 09:00 | 9.073
2018-12-05 10:00 | 10.11
2018-12-05 11:00 | 11.04
2018-12-05 12:00 | 11.686
2018-12-05 13:00 | 11.897
2018-12-05 14:00 | 11.48
2018-12-05 15:00 | 10.517
2018-12-05 16:00 | 9.79
2018-12-05 17:00 | 9.49
2018-12-05 18:00 | 9.264
2018-12-05 19:00 | 9.154
2018-12-05 20:00 | 9.206
2018-12-05 21:00 | 9.255
2018-12-05 22:00 | 9.271
2018-12-05 23:00 | 9.367
2018-12-06 | 9.521
2018-12-06 01:00 | 9.536
2018-12-06 02:00 | 9.493
2018-12-06 03:00 | 9.395
2018-12-06 04:00 | 9.28
2018-12-06 05:00 | 9.064
2018-12-06 06:00 | 9.117
2018-12-06 07:00 | 9.22
2018-12-06 08:00 | 9.958
2018-12-06 09:00 | 10.721
2018-12-06 10:00 | 11.431
2018-12-06 11:00 | 12.14
2018-12-06 12:00 | 12.576
2018-12-06 13:00 | 12.559
2018-12-06 14:00 | 12.203
2018-12-06 15:00 | 11.401
2018-12-06 16:00 | 10.56
2018-12-06 17:00 | 10.239
2018-12-06 18:00 | 9.947
2018-12-06 19:00 | 9.687
2018-12-06 20:00 | 9.469
2018-12-06 21:00 | 9.363
2018-12-06 22:00 | 9.291
2018-12-06 23:00 | 9.211
2018-12-07 | 9.115
2018-12-07 01:00 | 9.022
2018-12-07 02:00 | 8.956
2018-12-07 03:00 | 8.879
2018-12-07 04:00 | 8.779
2018-12-07 05:00 | 8.715
2018-12-07 06:00 | 8.725
2018-12-07 07:00 | 8.796
2018-12-07 08:00 | 9.524
2018-12-07 09:00 | 10.356
2018-12-07 10:00 | 11.053
2018-12-07 11:00 | 11.563
2018-12-07 12:00 | 11.779
2018-12-07 13:00 | 11.739
2018-12-07 14:00 | 11.197
2018-12-07 15:00 | 9.933
2018-12-07 16:00 | 8.902
2018-12-07 17:00 | 8.493
2018-12-07 18:00 | 8.045
2018-12-07 19:00 | 7.431
2018-12-07 20:00 | 6.957
2018-12-07 21:00 | 6.654
2018-12-07 22:00 | 6.457
2018-12-07 23:00 | 6.275
2018-12-08 | 6.117
2018-12-08 01:00 | 6.044
2018-12-08 02:00 | 6.043
2018-12-08 03:00 | 6.027
2018-12-08 04:00 | 6.054
2018-12-08 05:00 | 6.13
2018-12-08 06:00 | 6.222
2018-12-08 07:00 | 6.365
2018-12-08 08:00 | 7.086
2018-12-08 09:00 | 8.112
2018-12-08 10:00 | 9.12
2018-12-08 11:00 | 9.933
2018-12-08 12:00 | 10.41
2018-12-08 13:00 | 10.483
2018-12-08 14:00 | 10.203
2018-12-08 15:00 | 9.657
2018-12-08 16:00 | 9.199
2018-12-08 17:00 | 9.201
2018-12-08 18:00 | 9.321
2018-12-08 19:00 | 9.452
2018-12-08 20:00 | 9.486
2018-12-08 21:00 | 9.36
2018-12-08 22:00 | 9.18
2018-12-08 23:00 | 9.076
2018-12-09 | 9.03
2018-12-09 01:00 | 8.957
2018-12-09 02:00 | 8.828
2018-12-09 03:00 | 8.681
2018-12-09 04:00 | 8.59
2018-12-09 05:00 | 8.511
2018-12-09 06:00 | 8.437
2018-12-09 07:00 | 8.414
2018-12-09 08:00 | 8.772
2018-12-09 09:00 | 9.348
2018-12-09 10:00 | 9.864
2018-12-09 11:00 | 10.247
2018-12-09 12:00 | 10.443
2018-12-09 13:00 | 10.367
2018-12-09 14:00 | 9.976
2018-12-09 15:00 | 9.229
2018-12-09 16:00 | 8.426
2018-12-09 17:00 | 7.946
2018-12-09 18:00 | 7.609
2018-12-09 19:00 | 7.347
2018-12-09 20:00 | 7.125
2018-12-09 21:00 | 6.941
2018-12-09 22:00 | 6.764
2018-12-09 23:00 | 6.54
2018-12-10 | 6.322
2018-12-10 01:00 | 6.14
2018-12-10 02:00 | 5.939
2018-12-10 03:00 | 5.852
2018-12-10 04:00 | 5.807
2018-12-10 05:00 | 5.741
2018-12-10 06:00 | 5.72
2018-12-10 07:00 | 5.707
2018-12-10 08:00 | 6.162
2018-12-10 09:00 | 6.917
2018-12-10 10:00 | 7.717
2018-12-10 11:00 | 8.47
2018-12-10 12:00 | 8.934
2018-12-10 13:00 | 9.02
2018-12-10 14:00 | 8.658
2018-12-10 15:00 | 7.447
2018-12-10 16:00 | 6.113
2018-12-10 17:00 | 5.658
2018-12-10 18:00 | 5.228
2018-12-10 19:00 | 4.764
2018-12-10 20:00 | 4.378
2018-12-10 21:00 | 4.046
2018-12-10 22:00 | 3.815
2018-12-10 23:00 | 3.672
2018-12-11 | 3.525
2018-12-11 01:00 | 3.376
2018-12-11 02:00 | 3.244
2018-12-11 03:00 | 3.136
2018-12-11 04:00 | 3.1
2018-12-11 05:00 | 3.022
2018-12-11 06:00 | 2.885
2018-12-11 07:00 | 2.761
2018-12-11 08:00 | 3.261
2018-12-11 09:00 | 4.225
2018-12-11 10:00 | 5.329
2018-12-11 11:00 | 6.618
2018-12-11 12:00 | 7.651
2018-12-11 13:00 | 8.006
2018-12-11 14:00 | 7.634
2018-12-11 15:00 | 5.951
2018-12-11 16:00 | 4.392
2018-12-11 17:00 | 3.782
2018-12-11 18:00 | 3.293
2018-12-11 19:00 | 2.829
2018-12-11 20:00 | 2.399
2018-12-11 21:00 | 2.071
2018-12-11 22:00 | 1.788
2018-12-11 23:00 | 1.627
2018-12-12 | 1.462
2018-12-12 01:00 | 1.294
2018-12-12 02:00 | 1.165
2018-12-12 03:00 | 1.001
2018-12-12 04:00 | 0.874
2018-12-12 05:00 | 0.778
2018-12-12 06:00 | 0.691
2018-12-12 07:00 | 0.655
2018-12-12 08:00 | 1.281
2018-12-12 09:00 | 2.182
2018-12-12 10:00 | 3.311
2018-12-12 11:00 | 4.429
2018-12-12 12:00 | 5.308
2018-12-12 13:00 | 5.636
2018-12-12 14:00 | 5.171
2018-12-12 15:00 | 3.189
2018-12-12 16:00 | 1.594
2018-12-12 17:00 | 1.156
2018-12-12 18:00 | 0.782
2018-12-12 19:00 | 0.507
2018-12-12 20:00 | 0.334
2018-12-12 21:00 | 0.218
2018-12-12 22:00 | 0.071
2018-12-12 23:00 | -0.034
2018-12-13 | -0.133
2018-12-13 01:00 | -0.231
2018-12-13 02:00 | -0.275
2018-12-13 03:00 | -0.432
2018-12-13 04:00 | -0.551
2018-12-13 05:00 | -0.622
2018-12-13 06:00 | -0.613
2018-12-13 07:00 | -0.54
2018-12-13 08:00 | 0.013
2018-12-13 09:00 | 0.978
2018-12-13 10:00 | 2.204
2018-12-13 11:00 | 3.256
2018-12-13 12:00 | 3.901
2018-12-13 13:00 | 4.049
2018-12-13 14:00 | 3.596
2018-12-13 15:00 | 2.172
2018-12-13 16:00 | 0.977
2018-12-13 17:00 | 0.603
2018-12-13 18:00 | 0.202
2018-12-13 19:00 | -0.217
2018-12-13 20:00 | -0.614
2018-12-13 21:00 | -0.861
2018-12-13 22:00 | -0.996
2018-12-13 23:00 | -1.114
2018-12-14 | -1.226
2018-12-14 01:00 | -1.327
2018-12-14 02:00 | -1.428
2018-12-14 03:00 | -1.585
2018-12-14 04:00 | -1.698
2018-12-14 05:00 | -1.763
2018-12-14 06:00 | -1.832
2018-12-14 07:00 | -1.844
2018-12-14 08:00 | -1.074
2018-12-14 09:00 | 0.07
2018-12-14 10:00 | 1.516
2018-12-14 11:00 | 2.696
2018-12-14 12:00 | 3.285
2018-12-14 13:00 | 3.367
2018-12-14 14:00 | 2.724
2018-12-14 15:00 | 0.818
2018-12-14 16:00 | -0.679
2018-12-14 17:00 | -1.117
2018-12-14 18:00 | -1.38
2018-12-14 19:00 | -1.582
2018-12-14 20:00 | -1.763
2018-12-14 21:00 | -1.889
2018-12-14 22:00 | -1.971
2018-12-14 23:00 | -2.013
2018-12-15 | -2.049
2018-12-15 01:00 | -2.038
2018-12-15 02:00 | -2.008
2018-12-15 03:00 | -1.977
2018-12-15 04:00 | -1.878
2018-12-15 05:00 | -1.717
2018-12-15 06:00 | -1.562
2018-12-15 07:00 | -1.33
2018-12-15 08:00 | -0.316
2018-12-15 09:00 | 0.875
2018-12-15 10:00 | 1.913
2018-12-15 11:00 | 2.709
2018-12-15 12:00 | 3.187
2018-12-15 13:00 | 3.336
2018-12-15 14:00 | 3.161
2018-12-15 15:00 | 2.716
2018-12-15 16:00 | 2.495
2018-12-15 17:00 | 2.542
2018-12-15 18:00 | 2.65
2018-12-15 19:00 | 2.723
2018-12-15 20:00 | 2.859
2018-12-15 21:00 | 3.032
2018-12-15 22:00 | 3.196
2018-12-15 23:00 | 3.334
2018-12-16 | 3.441
2018-12-16 01:00 | 3.519
2018-12-16 02:00 | 3.51
2018-12-16 03:00 | 3.367
2018-12-16 04:00 | 3.17
2018-12-16 05:00 | 2.985
2018-12-16 06:00 | 2.811
2018-12-16 07:00 | 2.697
2018-12-16 08:00 | 3.05
2018-12-16 09:00 | 3.749
2018-12-16 10:00 | 4.196
2018-12-16 11:00 | 4.516
2018-12-16 12:00 | 4.729
2018-12-16 13:00 | 4.836
2018-12-16 14:00 | 4.672
2018-12-16 15:00 | 4.19
2018-12-16 16:00 | 3.837
2018-12-16 17:00 | 3.773
2018-12-16 18:00 | 3.774
2018-12-16 19:00 | 3.785
2018-12-16 20:00 | 3.731
2018-12-16 21:00 | 3.666
2018-12-16 22:00 | 3.598
2018-12-16 23:00 | 3.527
2018-12-17 | 3.467
2018-12-17 01:00 | 3.57
2018-12-17 02:00 | 3.701
2018-12-17 03:00 | 3.734
2018-12-17 04:00 | 3.668
2018-12-17 05:00 | 3.637
2018-12-17 06:00 | 3.552
2018-12-17 07:00 | 3.404
2018-12-17 08:00 | 3.843
2018-12-17 09:00 | 4.695
2018-12-17 10:00 | 5.468
2018-12-17 11:00 | 6.169
2018-12-17 12:00 | 6.689
2018-12-17 13:00 | 6.889
2018-12-17 14:00 | 6.563
2018-12-17 15:00 | 5.517
2018-12-17 16:00 | 4.865
2018-12-17 17:00 | 4.725
2018-12-17 18:00 | 4.555
2018-12-17 19:00 | 4.337
2018-12-17 20:00 | 4.104
2018-12-17 21:00 | 3.929
2018-12-17 22:00 | 3.823
2018-12-17 23:00 | 3.76
2018-12-18 | 3.704
2018-12-18 01:00 | 3.583
2018-12-18 02:00 | 3.453
2018-12-18 03:00 | 3.248
2018-12-18 04:00 | 3.015
2018-12-18 05:00 | 2.81
2018-12-18 06:00 | 2.684
2018-12-18 07:00 | 2.647
2018-12-18 08:00 | 3.349
2018-12-18 09:00 | 4.329
2018-12-18 10:00 | 5.48
2018-12-18 11:00 | 6.688
2018-12-18 12:00 | 7.539
2018-12-18 13:00 | 7.808
2018-12-18 14:00 | 7.366
2018-12-18 15:00 | 6.389
2018-12-18 16:00 | 5.733
2018-12-18 17:00 | 5.571
2018-12-18 18:00 | 5.53
2018-12-18 19:00 | 5.546
2018-12-18 20:00 | 5.615
2018-12-18 21:00 | 5.795
2018-12-18 22:00 | 6.071
2018-12-18 23:00 | 6.177
2018-12-19 | 6.223
2018-12-19 01:00 | 6.262
2018-12-19 02:00 | 6.306
2018-12-19 03:00 | 6.309
2018-12-19 04:00 | 6.276
2018-12-19 05:00 | 6.283
2018-12-19 06:00 | 6.3
2018-12-19 07:00 | 6.342
2018-12-19 08:00 | 6.838
2018-12-19 09:00 | 7.561
2018-12-19 10:00 | 8.226
2018-12-19 11:00 | 8.761
2018-12-19 12:00 | 9.054
2018-12-19 13:00 | 9.025
2018-12-19 14:00 | 8.567
2018-12-19 15:00 | 7.582
2018-12-19 16:00 | 6.789
2018-12-19 17:00 | 6.516
2018-12-19 18:00 | 6.246
2018-12-19 19:00 | 6.015
2018-12-19 20:00 | 5.845
2018-12-19 21:00 | 5.703
2018-12-19 22:00 | 5.591
2018-12-19 23:00 | 5.423
2018-12-20 | 5.205
2018-12-20 01:00 | 5.092
2018-12-20 02:00 | 5.081
2018-12-20 03:00 | 5.129
2018-12-20 04:00 | 5.123
2018-12-20 05:00 | 5.097
2018-12-20 06:00 | 5.033
2018-12-20 07:00 | 5.018
2018-12-20 08:00 | 5.67
2018-12-20 09:00 | 6.654
2018-12-20 10:00 | 7.539
2018-12-20 11:00 | 8.271
2018-12-20 12:00 | 8.748
2018-12-20 13:00 | 8.872
2018-12-20 14:00 | 8.552
2018-12-20 15:00 | 7.566
2018-12-20 16:00 | 6.721
2018-12-20 17:00 | 6.554
2018-12-20 18:00 | 6.458
2018-12-20 19:00 | 6.419
2018-12-20 20:00 | 6.414
2018-12-20 21:00 | 6.483
2018-12-20 22:00 | 6.609
2018-12-20 23:00 | 6.822
2018-12-21 | 7.079
2018-12-21 01:00 | 7.396
2018-12-21 02:00 | 7.794
2018-12-21 03:00 | 8.041
2018-12-21 04:00 | 8.249
2018-12-21 05:00 | 8.459
2018-12-21 06:00 | 8.719
2018-12-21 07:00 | 9.065
2018-12-21 08:00 | 9.619
2018-12-21 09:00 | 10.233
2018-12-21 10:00 | 10.82
2018-12-21 11:00 | 11.29
2018-12-21 12:00 | 11.618
2018-12-21 13:00 | 11.795
2018-12-21 14:00 | 11.746
2018-12-21 15:00 | 11.338
2018-12-21 16:00 | 10.95
2018-12-21 17:00 | 10.772
2018-12-21 18:00 | 10.663
2018-12-21 19:00 | 10.609
2018-12-21 20:00 | 10.545
2018-12-21 21:00 | 10.5
2018-12-21 22:00 | 10.445
2018-12-21 23:00 | 10.358
2018-12-22 | 10.22
2018-12-22 01:00 | 10.079
2018-12-22 02:00 | 9.951
2018-12-22 03:00 | 9.795
2018-12-22 04:00 | 9.614
2018-12-22 05:00 | 9.435
2018-12-22 06:00 | 9.26
2018-12-22 07:00 | 9.086
2018-12-22 08:00 | 9.457
2018-12-22 09:00 | 10.262
2018-12-22 10:00 | 11.071
2018-12-22 11:00 | 11.728
2018-12-22 12:00 | 12.087
2018-12-22 13:00 | 12.109
2018-12-22 14:00 | 11.647
2018-12-22 15:00 | 10.424
2018-12-22 16:00 | 9.246
2018-12-22 17:00 | 8.846
2018-12-22 18:00 | 8.526
2018-12-22 19:00 | 8.34
2018-12-22 20:00 | 8.218
2018-12-22 21:00 | 8.16
2018-12-22 22:00 | 8.147
2018-12-22 23:00 | 8.098
2018-12-23 | 8.073
2018-12-23 01:00 | 8.044
2018-12-23 02:00 | 8.055
2018-12-23 03:00 | 8.057
2018-12-23 04:00 | 8.03
2018-12-23 05:00 | 8.051
2018-12-23 06:00 | 8.095
2018-12-23 07:00 | 8.238
2018-12-23 08:00 | 8.947
2018-12-23 09:00 | 9.978
2018-12-23 10:00 | 10.979
2018-12-23 11:00 | 11.856
2018-12-23 12:00 | 12.438
2018-12-23 13:00 | 12.612
2018-12-23 14:00 | 12.349
2018-12-23 15:00 | 11.737
2018-12-23 16:00 | 11.228
2018-12-23 17:00 | 11.032
2018-12-23 18:00 | 10.886
2018-12-23 19:00 | 10.763
2018-12-23 20:00 | 10.629
2018-12-23 21:00 | 10.465
2018-12-23 22:00 | 10.308
2018-12-23 23:00 | 10.079
2018-12-24 | 9.822
2018-12-24 01:00 | 9.524
2018-12-24 02:00 | 9.125
2018-12-24 03:00 | 8.705
2018-12-24 04:00 | 8.214
2018-12-24 05:00 | 7.783
2018-12-24 06:00 | 7.432
2018-12-24 07:00 | 7.183
2018-12-24 08:00 | 7.631
2018-12-24 09:00 | 8.502
2018-12-24 10:00 | 9.204
2018-12-24 11:00 | 9.833
2018-12-24 12:00 | 10.16
2018-12-24 13:00 | 10.172
2018-12-24 14:00 | 9.7
2018-12-24 15:00 | 8.268
2018-12-24 16:00 | 7.073
2018-12-24 17:00 | 6.484
2018-12-24 18:00 | 5.895
2018-12-24 19:00 | 5.347
2018-12-24 20:00 | 4.852
2018-12-24 21:00 | 4.353
2018-12-24 22:00 | 3.87
2018-12-24 23:00 | 3.445
2018-12-25 | 3.061
2018-12-25 01:00 | 2.85
2018-12-25 02:00 | 2.753
2018-12-25 03:00 | 2.692
2018-12-25 04:00 | 2.444
2018-12-25 05:00 | 2.176
2018-12-25 06:00 | 1.917
2018-12-25 07:00 | 1.692
2018-12-25 08:00 | 2.219
2018-12-25 09:00 | 3.31
2018-12-25 10:00 | 4.719
2018-12-25 11:00 | 6.126
2018-12-25 12:00 | 7.02
2018-12-25 13:00 | 7.292
2018-12-25 14:00 | 6.714
2018-12-25 15:00 | 4.424
2018-12-25 16:00 | 2.422
2018-12-25 17:00 | 1.629
2018-12-25 18:00 | 1.047
2018-12-25 19:00 | 0.62
2018-12-25 20:00 | 0.337
2018-12-25 21:00 | 0.131
2018-12-25 22:00 | -0.063
2018-12-25 23:00 | -0.211
2018-12-26 | -0.325
2018-12-26 01:00 | -0.348
2018-12-26 02:00 | -0.324
2018-12-26 03:00 | -0.397
2018-12-26 04:00 | -0.577
2018-12-26 05:00 | -0.754
2018-12-26 06:00 | -0.924
2018-12-26 07:00 | -0.984
2018-12-26 08:00 | -0.061
2018-12-26 09:00 | 1.544
2018-12-26 10:00 | 3.117
2018-12-26 11:00 | 4.499
2018-12-26 12:00 | 5.396
2018-12-26 13:00 | 5.682
2018-12-26 14:00 | 5.088
2018-12-26 15:00 | 3.28
2018-12-26 16:00 | 1.98
2018-12-26 17:00 | 1.677
2018-12-26 18:00 | 1.434
2018-12-26 19:00 | 1.171
2018-12-26 20:00 | 0.931
2018-12-26 21:00 | 0.746
2018-12-26 22:00 | 0.567
2018-12-26 23:00 | 0.468
2018-12-27 | 0.407
2018-12-27 01:00 | 0.386
2018-12-27 02:00 | 0.395
2018-12-27 03:00 | 0.348
2018-12-27 04:00 | 0.205
2018-12-27 05:00 | 0.094
2018-12-27 06:00 | 0.056
2018-12-27 07:00 | 0.09
2018-12-27 08:00 | 0.652
2018-12-27 09:00 | 1.724
2018-12-27 10:00 | 2.942
2018-12-27 11:00 | 3.971
2018-12-27 12:00 | 4.628
2018-12-27 13:00 | 4.824
2018-12-27 14:00 | 4.368
2018-12-27 15:00 | 3.167
2018-12-27 16:00 | 2.375
2018-12-27 17:00 | 2.188
2018-12-27 18:00 | 2.091
2018-12-27 19:00 | 2.022
2018-12-27 20:00 | 1.99
2018-12-27 21:00 | 1.985
2018-12-27 22:00 | 1.948
2018-12-27 23:00 | 1.899
2018-12-28 | 1.843
2018-12-28 01:00 | 1.765
2018-12-28 02:00 | 1.685
2018-12-28 03:00 | 1.553
2018-12-28 04:00 | 1.408
2018-12-28 05:00 | 1.311
2018-12-28 06:00 | 1.244
2018-12-28 07:00 | 1.21
2018-12-28 08:00 | 1.655
2018-12-28 09:00 | 2.405
2018-12-28 10:00 | 3.289
2018-12-28 11:00 | 4.14
2018-12-28 12:00 | 4.779
2018-12-28 13:00 | 5.077
2018-12-28 14:00 | 4.742
2018-12-28 15:00 | 3.405
2018-12-28 16:00 | 2.378
2018-12-28 17:00 | 2.195
2018-12-28 18:00 | 2.063
2018-12-28 19:00 | 1.897
2018-12-28 20:00 | 1.771
2018-12-28 21:00 | 1.669
2018-12-28 22:00 | 1.551
2018-12-28 23:00 | 1.423
2018-12-29 | 1.33
2018-12-29 01:00 | 1.256
2018-12-29 02:00 | 1.195
2018-12-29 03:00 | 1.172
2018-12-29 04:00 | 1.166
2018-12-29 05:00 | 1.155
2018-12-29 06:00 | 1.177
2018-12-29 07:00 | 1.218
2018-12-29 08:00 | 1.909
2018-12-29 09:00 | 2.921
2018-12-29 10:00 | 3.988
2018-12-29 11:00 | 5.019
2018-12-29 12:00 | 5.678
2018-12-29 13:00 | 5.906
2018-12-29 14:00 | 5.679
2018-12-29 15:00 | 4.695
2018-12-29 16:00 | 3.745
2018-12-29 17:00 | 3.561
2018-12-29 18:00 | 3.498
2018-12-29 19:00 | 3.49
2018-12-29 20:00 | 3.489
2018-12-29 21:00 | 3.483
2018-12-29 22:00 | 3.471
2018-12-29 23:00 | 3.335
2018-12-30 | 3.229
2018-12-30 01:00 | 3.187
2018-12-30 02:00 | 3.04
2018-12-30 03:00 | 3.062
2018-12-30 04:00 | 3.05
2018-12-30 05:00 | 3.074
2018-12-30 06:00 | 3.041
2018-12-30 07:00 | 3.038
2018-12-30 08:00 | 3.62
2018-12-30 09:00 | 4.588
2018-12-30 10:00 | 5.505
2018-12-30 11:00 | 6.389
2018-12-30 12:00 | 7.131
2018-12-30 13:00 | 7.512
2018-12-30 14:00 | 7.269
2018-12-30 15:00 | 6.119
2018-12-30 16:00 | 5.219
2018-12-30 17:00 | 5.133
2018-12-30 18:00 | 5.092
2018-12-30 19:00 | 5.036
2018-12-30 20:00 | 4.947
2018-12-30 21:00 | 4.842
2018-12-30 22:00 | 4.752
2018-12-30 23:00 | 4.641
2018-12-31 | 4.542
2018-12-31 01:00 | 4.492
2018-12-31 02:00 | 4.454
2018-12-31 03:00 | 4.392
2018-12-31 04:00 | 4.368
2018-12-31 05:00 | 4.288
2018-12-31 06:00 | 4.2
2018-12-31 07:00 | 4.154
2018-12-31 08:00 | 4.759
2018-12-31 09:00 | 5.882
2018-12-31 10:00 | 6.851
2018-12-31 11:00 | 7.713
2018-12-31 12:00 | 8.228
2018-12-31 13:00 | 8.356
2018-12-31 14:00 | 7.965
2018-12-31 15:00 | 6.82
2018-12-31 16:00 | 5.813
2018-12-31 17:00 | 5.516
2018-12-31 18:00 | 5.345
2018-12-31 19:00 | 5.214
2018-12-31 20:00 | 5.042
2018-12-31 21:00 | 4.897
2018-12-31 22:00 | 4.805
2018-12-31 23:00 | 4.697
2019-01-01 | 4.569
2019-01-01 01:00 | 4.437
2019-01-01 02:00 | 4.338
2019-01-01 03:00 | 4.262
2019-01-01 04:00 | 4.2
2019-01-01 05:00 | 4.178
2019-01-01 06:00 | 4.134
2019-01-01 07:00 | 4.146
2019-01-01 08:00 | 4.782
2019-01-01 09:00 | 5.717
2019-01-01 10:00 | 6.516
2019-01-01 11:00 | 7.154
2019-01-01 12:00 | 7.506
2019-01-01 13:00 | 7.581
2019-01-01 14:00 | 7.258
2019-01-01 15:00 | 6.252
2019-01-01 16:00 | 5.307
2019-01-01 17:00 | 5.094
2019-01-01 18:00 | 4.935
2019-01-01 19:00 | 4.735
2019-01-01 20:00 | 4.589
2019-01-01 21:00 | 4.45
2019-01-01 22:00 | 4.22
2019-01-01 23:00 | 3.963
2019-01-02 | 3.693
2019-01-02 01:00 | 3.455
2019-01-02 02:00 | 3.228
2019-01-02 03:00 | 2.995
2019-01-02 04:00 | 2.698
2019-01-02 05:00 | 2.383
2019-01-02 06:00 | 2.104
2019-01-02 07:00 | 1.791
2019-01-02 08:00 | 2.437
2019-01-02 09:00 | 3.628
2019-01-02 10:00 | 4.974
2019-01-02 11:00 | 6.069
2019-01-02 12:00 | 6.531
2019-01-02 13:00 | 6.486
2019-01-02 14:00 | 5.897
2019-01-02 15:00 | 4.245
2019-01-02 16:00 | 2.575
2019-01-02 17:00 | 1.989
2019-01-02 18:00 | 1.439
2019-01-02 19:00 | 0.839
2019-01-02 20:00 | 0.258
2019-01-02 21:00 | -0.052
2019-01-02 22:00 | -0.096
2019-01-02 23:00 | -0.053
2019-01-03 | -0.045
2019-01-03 01:00 | -0.059
2019-01-03 02:00 | -0.102
2019-01-03 03:00 | -0.183
2019-01-03 04:00 | -0.271
2019-01-03 05:00 | -0.337
2019-01-03 06:00 | -0.369
2019-01-03 07:00 | -0.323
2019-01-03 08:00 | 0.58
2019-01-03 09:00 | 1.886
2019-01-03 10:00 | 3.309
2019-01-03 11:00 | 4.448
2019-01-03 12:00 | 5.154
2019-01-03 13:00 | 5.302
2019-01-03 14:00 | 4.776
2019-01-03 15:00 | 2.822
2019-01-03 16:00 | 1.083
2019-01-03 17:00 | 0.626
2019-01-03 18:00 | 0.266
2019-01-03 19:00 | -0.137
2019-01-03 20:00 | -0.509
2019-01-03 21:00 | -0.812
2019-01-03 22:00 | -0.925
2019-01-03 23:00 | -0.835
2019-01-04 | -0.59
2019-01-04 01:00 | -0.573
2019-01-04 02:00 | -0.663
2019-01-04 03:00 | -0.728
2019-01-04 04:00 | -0.758
2019-01-04 05:00 | -0.836
2019-01-04 06:00 | -0.854
2019-01-04 07:00 | -0.779
2019-01-04 08:00 | 0.035
2019-01-04 09:00 | 1.216
2019-01-04 10:00 | 2.437
2019-01-04 11:00 | 3.505
2019-01-04 12:00 | 4.282
2019-01-04 13:00 | 4.635
2019-01-04 14:00 | 4.242
2019-01-04 15:00 | 2.635
2019-01-04 16:00 | 1.238
2019-01-04 17:00 | 0.904
2019-01-04 18:00 | 0.571
2019-01-04 19:00 | 0.14
2019-01-04 20:00 | -0.246
2019-01-04 21:00 | -0.599
2019-01-04 22:00 | -0.727
2019-01-04 23:00 | -0.689
2019-01-05 | -0.586
2019-01-05 01:00 | -0.541
2019-01-05 02:00 | -0.452
2019-01-05 03:00 | -0.397
2019-01-05 04:00 | -0.389
2019-01-05 05:00 | -0.337
2019-01-05 06:00 | -0.238
2019-01-05 07:00 | -0.087
2019-01-05 08:00 | 0.887
2019-01-05 09:00 | 2.268
2019-01-05 10:00 | 3.563
2019-01-05 11:00 | 4.493
2019-01-05 12:00 | 5.01
2019-01-05 13:00 | 5.133
2019-01-05 14:00 | 4.75
2019-01-05 15:00 | 3.415
2019-01-05 16:00 | 2.071
2019-01-05 17:00 | 1.647
2019-01-05 18:00 | 1.254
2019-01-05 19:00 | 0.967
2019-01-05 20:00 | 0.802
2019-01-05 21:00 | 0.714
2019-01-05 22:00 | 0.629
2019-01-05 23:00 | 0.575
2019-01-06 | 0.565
2019-01-06 01:00 | 0.529
2019-01-06 02:00 | 0.483
2019-01-06 03:00 | 0.398
2019-01-06 04:00 | 0.319
2019-01-06 05:00 | 0.333
2019-01-06 06:00 | 0.358
2019-01-06 07:00 | 0.478
2019-01-06 08:00 | 1.389
2019-01-06 09:00 | 2.74
2019-01-06 10:00 | 3.988
2019-01-06 11:00 | 5.055
2019-01-06 12:00 | 5.652
2019-01-06 13:00 | 5.786
2019-01-06 14:00 | 5.348
2019-01-06 15:00 | 3.84
2019-01-06 16:00 | 2.478
2019-01-06 17:00 | 2.072
2019-01-06 18:00 | 1.77
2019-01-06 19:00 | 1.556
2019-01-06 20:00 | 1.462
2019-01-06 21:00 | 1.422
2019-01-06 22:00 | 1.445
2019-01-06 23:00 | 1.512
2019-01-07 | 1.59
2019-01-07 01:00 | 1.623
2019-01-07 02:00 | 1.6
2019-01-07 03:00 | 1.594
2019-01-07 04:00 | 1.561
2019-01-07 05:00 | 1.542
2019-01-07 06:00 | 1.544
2019-01-07 07:00 | 1.626
2019-01-07 08:00 | 2.559
2019-01-07 09:00 | 3.866
2019-01-07 10:00 | 5.102
2019-01-07 11:00 | 6.113
2019-01-07 12:00 | 6.656
2019-01-07 13:00 | 6.787
2019-01-07 14:00 | 6.392
2019-01-07 15:00 | 5.213
2019-01-07 16:00 | 4.272
2019-01-07 17:00 | 4.108
2019-01-07 18:00 | 4.003
2019-01-07 19:00 | 3.905
2019-01-07 20:00 | 3.843
2019-01-07 21:00 | 3.825
2019-01-07 22:00 | 3.838
2019-01-07 23:00 | 3.887
2019-01-08 | 3.97
2019-01-08 01:00 | 4.071
2019-01-08 02:00 | 4.134
2019-01-08 03:00 | 4.2
2019-01-08 04:00 | 4.164
2019-01-08 05:00 | 4.012
2019-01-08 06:00 | 3.808
2019-01-08 07:00 | 3.75
2019-01-08 08:00 | 4.377
2019-01-08 09:00 | 5.208
2019-01-08 10:00 | 5.987
2019-01-08 11:00 | 6.576
2019-01-08 12:00 | 6.886
2019-01-08 13:00 | 6.982
2019-01-08 14:00 | 6.723
2019-01-08 15:00 | 5.825
2019-01-08 16:00 | 4.649
2019-01-08 17:00 | 4.164
2019-01-08 18:00 | 3.768
2019-01-08 19:00 | 3.35
2019-01-08 20:00 | 2.957
2019-01-08 21:00 | 2.678
2019-01-08 22:00 | 2.443
2019-01-08 23:00 | 2.287
2019-01-09 | 2.237
2019-01-09 01:00 | 2.103
2019-01-09 02:00 | 1.936
2019-01-09 03:00 | 1.851
2019-01-09 04:00 | 1.826
2019-01-09 05:00 | 1.717
2019-01-09 06:00 | 1.613
2019-01-09 07:00 | 1.597
2019-01-09 08:00 | 2.115
2019-01-09 09:00 | 3.079
2019-01-09 10:00 | 4.023
2019-01-09 11:00 | 4.727
2019-01-09 12:00 | 5.08
2019-01-09 13:00 | 5.132
2019-01-09 14:00 | 4.753
2019-01-09 15:00 | 3.796
2019-01-09 16:00 | 2.753
2019-01-09 17:00 | 2.278
2019-01-09 18:00 | 1.867
2019-01-09 19:00 | 1.521
2019-01-09 20:00 | 1.257
2019-01-09 21:00 | 1.002
2019-01-09 22:00 | 0.786
2019-01-09 23:00 | 0.61
2019-01-10 | 0.381
2019-01-10 01:00 | 0.18
2019-01-10 02:00 | -0.077
2019-01-10 03:00 | -0.455
2019-01-10 04:00 | -0.673
2019-01-10 05:00 | -0.738
2019-01-10 06:00 | -0.79
2019-01-10 07:00 | -0.801
2019-01-10 08:00 | -0.047
2019-01-10 09:00 | 1.166
2019-01-10 10:00 | 2.338
2019-01-10 11:00 | 3.263
2019-01-10 12:00 | 3.801
2019-01-10 13:00 | 3.978
2019-01-10 14:00 | 3.683
2019-01-10 15:00 | 2.445
2019-01-10 16:00 | 0.944
2019-01-10 17:00 | 0.423
2019-01-10 18:00 | 0.009
2019-01-10 19:00 | -0.289
2019-01-10 20:00 | -0.467
2019-01-10 21:00 | -0.534
2019-01-10 22:00 | -0.492
2019-01-10 23:00 | -0.41
2019-01-11 | -0.34
2019-01-11 01:00 | -0.286
2019-01-11 02:00 | -0.245
2019-01-11 03:00 | -0.28
2019-01-11 04:00 | -0.277
2019-01-11 05:00 | -0.173
2019-01-11 06:00 | -0.025
2019-01-11 07:00 | 0.199
2019-01-11 08:00 | 1.166
2019-01-11 09:00 | 2.408
2019-01-11 10:00 | 3.486
2019-01-11 11:00 | 4.271
2019-01-11 12:00 | 4.762
2019-01-11 13:00 | 4.937
2019-01-11 14:00 | 4.718
2019-01-11 15:00 | 3.788
2019-01-11 16:00 | 2.823
2019-01-11 17:00 | 2.66
2019-01-11 18:00 | 2.508
2019-01-11 19:00 | 2.327
2019-01-11 20:00 | 2.179
2019-01-11 21:00 | 2.077
2019-01-11 22:00 | 2.062
2019-01-11 23:00 | 2.045
2019-01-12 | 2.039
2019-01-12 01:00 | 2.071
2019-01-12 02:00 | 2.1
2019-01-12 03:00 | 2.165
2019-01-12 04:00 | 2.285
2019-01-12 05:00 | 2.398
2019-01-12 06:00 | 2.537
2019-01-12 07:00 | 2.701
2019-01-12 08:00 | 3.471
2019-01-12 09:00 | 4.501
2019-01-12 10:00 | 5.37
2019-01-12 11:00 | 6.056
2019-01-12 12:00 | 6.452
2019-01-12 13:00 | 6.605
2019-01-12 14:00 | 6.484
2019-01-12 15:00 | 5.948
2019-01-12 16:00 | 5.322
2019-01-12 17:00 | 5.214
2019-01-12 18:00 | 5.174
2019-01-12 19:00 | 5.143
2019-01-12 20:00 | 5.106
2019-01-12 21:00 | 5.096
2019-01-12 22:00 | 5.169
2019-01-12 23:00 | 5.299
2019-01-13 | 5.489
2019-01-13 01:00 | 5.662
2019-01-13 02:00 | 5.828
2019-01-13 03:00 | 5.938
2019-01-13 04:00 | 5.988
2019-01-13 05:00 | 6.065
2019-01-13 06:00 | 6.176
2019-01-13 07:00 | 6.336
2019-01-13 08:00 | 6.82
2019-01-13 09:00 | 7.463
2019-01-13 10:00 | 8.088
2019-01-13 11:00 | 8.629
2019-01-13 12:00 | 8.977
2019-01-13 13:00 | 9.034
2019-01-13 14:00 | 8.84
2019-01-13 15:00 | 8.462
2019-01-13 16:00 | 8.098
2019-01-13 17:00 | 8.006
2019-01-13 18:00 | 7.99
2019-01-13 19:00 | 7.958
2019-01-13 20:00 | 7.906
2019-01-13 21:00 | 7.812
2019-01-13 22:00 | 7.629
2019-01-13 23:00 | 7.394
2019-01-14 | 7.092
2019-01-14 01:00 | 6.755
2019-01-14 02:00 | 6.501
2019-01-14 03:00 | 6.302
2019-01-14 04:00 | 6.046
2019-01-14 05:00 | 5.742
2019-01-14 06:00 | 5.53
2019-01-14 07:00 | 5.466
2019-01-14 08:00 | 6.039
2019-01-14 09:00 | 6.879
2019-01-14 10:00 | 7.665
2019-01-14 11:00 | 8.189
2019-01-14 12:00 | 8.447
2019-01-14 13:00 | 8.397
2019-01-14 14:00 | 7.94
2019-01-14 15:00 | 6.714
2019-01-14 16:00 | 5.165
2019-01-14 17:00 | 4.527
2019-01-14 18:00 | 3.988
2019-01-14 19:00 | 3.517
2019-01-14 20:00 | 3.091
2019-01-14 21:00 | 2.768
2019-01-14 22:00 | 2.551
2019-01-14 23:00 | 2.371
2019-01-15 | 2.219
2019-01-15 01:00 | 2.075
2019-01-15 02:00 | 1.901
2019-01-15 03:00 | 1.711
2019-01-15 04:00 | 1.556
2019-01-15 05:00 | 1.466
2019-01-15 06:00 | 1.471
2019-01-15 07:00 | 1.66
2019-01-15 08:00 | 2.738
2019-01-15 09:00 | 4.055
2019-01-15 10:00 | 5.456
2019-01-15 11:00 | 6.809
2019-01-15 12:00 | 7.629
2019-01-15 13:00 | 7.858
2019-01-15 14:00 | 7.453
2019-01-15 15:00 | 5.944
2019-01-15 16:00 | 4.288
2019-01-15 17:00 | 3.705
2019-01-15 18:00 | 3.209
2019-01-15 19:00 | 2.748
2019-01-15 20:00 | 2.427
2019-01-15 21:00 | 2.129
2019-01-15 22:00 | 1.85
2019-01-15 23:00 | 1.566
2019-01-16 | 1.282
2019-01-16 01:00 | 1.036
2019-01-16 02:00 | 0.812
2019-01-16 03:00 | 0.72
2019-01-16 04:00 | 0.593
2019-01-16 05:00 | 0.383
2019-01-16 06:00 | 0.267
2019-01-16 07:00 | 0.408
2019-01-16 08:00 | 1.631
2019-01-16 09:00 | 3.194
2019-01-16 10:00 | 4.831
2019-01-16 11:00 | 6.228
2019-01-16 12:00 | 7.11
2019-01-16 13:00 | 7.326
2019-01-16 14:00 | 6.994
2019-01-16 15:00 | 5.709
2019-01-16 16:00 | 4.492
2019-01-16 17:00 | 4.381
2019-01-16 18:00 | 4.334
2019-01-16 19:00 | 4.325
2019-01-16 20:00 | 4.375
2019-01-16 21:00 | 4.425
2019-01-16 22:00 | 4.469
2019-01-16 23:00 | 4.483
2019-01-17 | 4.434
2019-01-17 01:00 | 4.33
2019-01-17 02:00 | 4.208
2019-01-17 03:00 | 4.064
2019-01-17 04:00 | 3.973
2019-01-17 05:00 | 3.939
2019-01-17 06:00 | 3.843
2019-01-17 07:00 | 3.896
2019-01-17 08:00 | 4.551
2019-01-17 09:00 | 5.296
2019-01-17 10:00 | 6.056
2019-01-17 11:00 | 6.662
2019-01-17 12:00 | 6.956
2019-01-17 13:00 | 6.878
2019-01-17 14:00 | 6.37
2019-01-17 15:00 | 5.079
2019-01-17 16:00 | 2.93
2019-01-17 17:00 | 2.013
2019-01-17 18:00 | 1.433
2019-01-17 19:00 | 0.952
2019-01-17 20:00 | 0.55
2019-01-17 21:00 | 0.208
2019-01-17 22:00 | -0.096
2019-01-17 23:00 | -0.319
2019-01-18 | -0.398
2019-01-18 01:00 | -0.412
2019-01-18 02:00 | -0.467
2019-01-18 03:00 | -0.503
2019-01-18 04:00 | -0.478
2019-01-18 05:00 | -0.44
2019-01-18 06:00 | -0.414
2019-01-18 07:00 | -0.324
2019-01-18 08:00 | 0.391
2019-01-18 09:00 | 1.377
2019-01-18 10:00 | 2.63
2019-01-18 11:00 | 3.689
2019-01-18 12:00 | 4.277
2019-01-18 13:00 | 4.467
2019-01-18 14:00 | 4.126
2019-01-18 15:00 | 2.503
2019-01-18 16:00 | 0.724
2019-01-18 17:00 | 0.241
2019-01-18 18:00 | -0.087
2019-01-18 19:00 | -0.334
2019-01-18 20:00 | -0.468
2019-01-18 21:00 | -0.515
2019-01-18 22:00 | -0.562
2019-01-18 23:00 | -0.65
2019-01-19 | -0.765
2019-01-19 01:00 | -0.901
2019-01-19 02:00 | -1.003
2019-01-19 03:00 | -1.107
2019-01-19 04:00 | -1.151
2019-01-19 05:00 | -1.209
2019-01-19 06:00 | -1.256
2019-01-19 07:00 | -1.069
2019-01-19 08:00 | 0.257
2019-01-19 09:00 | 1.772
2019-01-19 10:00 | 3.3
2019-01-19 11:00 | 4.363
2019-01-19 12:00 | 4.921
2019-01-19 13:00 | 4.996
2019-01-19 14:00 | 4.494
2019-01-19 15:00 | 3.129
2019-01-19 16:00 | 1.873
2019-01-19 17:00 | 1.555
2019-01-19 18:00 | 1.401
2019-01-19 19:00 | 1.308
2019-01-19 20:00 | 1.219
2019-01-19 21:00 | 1.172
2019-01-19 22:00 | 1.112
2019-01-19 23:00 | 1.052
2019-01-20 | 0.968
2019-01-20 01:00 | 0.871
2019-01-20 02:00 | 0.797
2019-01-20 03:00 | 0.737
2019-01-20 04:00 | 0.655
2019-01-20 05:00 | 0.562
2019-01-20 06:00 | 0.429
2019-01-20 07:00 | 0.468
2019-01-20 08:00 | 1.478
2019-01-20 09:00 | 2.533
2019-01-20 10:00 | 3.563
2019-01-20 11:00 | 4.387
2019-01-20 12:00 | 4.881
2019-01-20 13:00 | 4.981
2019-01-20 14:00 | 4.606
2019-01-20 15:00 | 3.294
2019-01-20 16:00 | 1.654
2019-01-20 17:00 | 1.003
2019-01-20 18:00 | 0.522
2019-01-20 19:00 | 0.046
2019-01-20 20:00 | -0.382
2019-01-20 21:00 | -0.783
2019-01-20 22:00 | -1.103
2019-01-20 23:00 | -1.353
2019-01-21 | -1.529
2019-01-21 01:00 | -1.659
2019-01-21 02:00 | -1.8
2019-01-21 03:00 | -1.957
2019-01-21 04:00 | -2.054
2019-01-21 05:00 | -2.129
2019-01-21 06:00 | -2.224
2019-01-21 07:00 | -2.155
2019-01-21 08:00 | -1.085
2019-01-21 09:00 | 0.317
2019-01-21 10:00 | 1.792
2019-01-21 11:00 | 2.964
2019-01-21 12:00 | 3.589
2019-01-21 13:00 | 3.733
2019-01-21 14:00 | 3.318
2019-01-21 15:00 | 1.939
2019-01-21 16:00 | 0.288
2019-01-21 17:00 | -0.469
2019-01-21 18:00 | -1.067
2019-01-21 19:00 | -1.57
2019-01-21 20:00 | -1.899
2019-01-21 21:00 | -2.061
2019-01-21 22:00 | -2.129
2019-01-21 23:00 | -2.178
2019-01-22 | -2.247
2019-01-22 01:00 | -2.254
2019-01-22 02:00 | -2.108
2019-01-22 03:00 | -1.939
2019-01-22 04:00 | -1.862
2019-01-22 05:00 | -1.757
2019-01-22 06:00 | -1.649
2019-01-22 07:00 | -1.414
2019-01-22 08:00 | -0.49
2019-01-22 09:00 | 0.578
2019-01-22 10:00 | 1.588
2019-01-22 11:00 | 2.411
2019-01-22 12:00 | 2.956
2019-01-22 13:00 | 3.148
2019-01-22 14:00 | 2.919
2019-01-22 15:00 | 1.935
2019-01-22 16:00 | 0.908
2019-01-22 17:00 | 0.916
2019-01-22 18:00 | 0.885
2019-01-22 19:00 | 0.737
2019-01-22 20:00 | 0.581
2019-01-22 21:00 | 0.495
2019-01-22 22:00 | 0.464
2019-01-22 23:00 | 0.463
2019-01-23 | 0.519
2019-01-23 01:00 | 0.587
2019-01-23 02:00 | 0.582
2019-01-23 03:00 | 0.521
2019-01-23 04:00 | 0.46
2019-01-23 05:00 | 0.346
2019-01-23 06:00 | 0.241
2019-01-23 07:00 | 0.272
2019-01-23 08:00 | 0.848
2019-01-23 09:00 | 1.57
2019-01-23 10:00 | 2.183
2019-01-23 11:00 | 2.534
2019-01-23 12:00 | 2.681
2019-01-23 13:00 | 2.68
2019-01-23 14:00 | 2.42
2019-01-23 15:00 | 1.687
2019-01-23 16:00 | 0.693
2019-01-23 17:00 | 0.274
2019-01-23 18:00 | -0.121
2019-01-23 19:00 | -0.629
2019-01-23 20:00 | -1.064
2019-01-23 21:00 | -1.396
2019-01-23 22:00 | -1.696
2019-01-23 23:00 | -1.945
2019-01-24 | -2.154
2019-01-24 01:00 | -2.293
2019-01-24 02:00 | -2.438
2019-01-24 03:00 | -2.499
2019-01-24 04:00 | -2.542
2019-01-24 05:00 | -2.558
2019-01-24 06:00 | -2.523
2019-01-24 07:00 | -2.337
2019-01-24 08:00 | -1.298
2019-01-24 09:00 | 0.066
2019-01-24 10:00 | 1.276
2019-01-24 11:00 | 2.254
2019-01-24 12:00 | 2.866
2019-01-24 13:00 | 3.083
2019-01-24 14:00 | 2.831
2019-01-24 15:00 | 1.789
2019-01-24 16:00 | 0.318
2019-01-24 17:00 | -0.265
2019-01-24 18:00 | -0.511
2019-01-24 19:00 | -0.644
2019-01-24 20:00 | -0.781
2019-01-24 21:00 | -0.892
2019-01-24 22:00 | -0.981
2019-01-24 23:00 | -1
2019-01-25 | -0.981
2019-01-25 01:00 | -0.902
2019-01-25 02:00 | -0.802
2019-01-25 03:00 | -0.741
2019-01-25 04:00 | -0.705
2019-01-25 05:00 | -0.631
2019-01-25 06:00 | -0.596
2019-01-25 07:00 | -0.39
2019-01-25 08:00 | 0.579
2019-01-25 09:00 | 1.682
2019-01-25 10:00 | 2.67
2019-01-25 11:00 | 3.456
2019-01-25 12:00 | 3.996
2019-01-25 13:00 | 4.219
2019-01-25 14:00 | 4.092
2019-01-25 15:00 | 3.441
2019-01-25 16:00 | 2.505
2019-01-25 17:00 | 2.299
2019-01-25 18:00 | 2.267
2019-01-25 19:00 | 2.293
2019-01-25 20:00 | 2.367
2019-01-25 21:00 | 2.449
2019-01-25 22:00 | 2.556
2019-01-25 23:00 | 2.671
2019-01-26 | 2.806
2019-01-26 01:00 | 2.916
2019-01-26 02:00 | 2.98
2019-01-26 03:00 | 3.014
2019-01-26 04:00 | 3.03
2019-01-26 05:00 | 3.138
2019-01-26 06:00 | 3.253
2019-01-26 07:00 | 3.455
2019-01-26 08:00 | 4.18
2019-01-26 09:00 | 4.992
2019-01-26 10:00 | 5.834
2019-01-26 11:00 | 6.607
2019-01-26 12:00 | 7.166
2019-01-26 13:00 | 7.387
2019-01-26 14:00 | 7.157
2019-01-26 15:00 | 6.362
2019-01-26 16:00 | 5.447
2019-01-26 17:00 | 5.165
2019-01-26 18:00 | 5.073
2019-01-26 19:00 | 5.053
2019-01-26 20:00 | 5.073
2019-01-26 21:00 | 5.136
2019-01-26 22:00 | 5.161
2019-01-26 23:00 | 5.145
2019-01-27 | 5.106
2019-01-27 01:00 | 5.033
2019-01-27 02:00 | 4.881
2019-01-27 03:00 | 4.694
2019-01-27 04:00 | 4.596
2019-01-27 05:00 | 4.601
2019-01-27 06:00 | 4.642
2019-01-27 07:00 | 4.828
2019-01-27 08:00 | 5.337
2019-01-27 09:00 | 5.821
2019-01-27 10:00 | 6.208
2019-01-27 11:00 | 6.224
2019-01-27 12:00 | 6.049
2019-01-27 13:00 | 5.986
2019-01-27 14:00 | 5.763
2019-01-27 15:00 | 5.1
2019-01-27 16:00 | 4.261
2019-01-27 17:00 | 3.797
2019-01-27 18:00 | 3.519
2019-01-27 19:00 | 3.279
2019-01-27 20:00 | 3.067
2019-01-27 21:00 | 2.819
2019-01-27 22:00 | 2.517
2019-01-27 23:00 | 2.232
2019-01-28 | 1.99
2019-01-28 01:00 | 1.769
2019-01-28 02:00 | 1.551
2019-01-28 03:00 | 1.333
2019-01-28 04:00 | 1.142
2019-01-28 05:00 | 1.02
2019-01-28 06:00 | 1
2019-01-28 07:00 | 1.192
2019-01-28 08:00 | 2.201
2019-01-28 09:00 | 3.325
2019-01-28 10:00 | 4.409
2019-01-28 11:00 | 5.085
2019-01-28 12:00 | 5.437
2019-01-28 13:00 | 5.467
2019-01-28 14:00 | 5.157
2019-01-28 15:00 | 4.218
2019-01-28 16:00 | 2.446
2019-01-28 17:00 | 1.654
2019-01-28 18:00 | 1.056
2019-01-28 19:00 | 0.568
2019-01-28 20:00 | 0.17
2019-01-28 21:00 | -0.156
2019-01-28 22:00 | -0.378
2019-01-28 23:00 | -0.475
2019-01-29 | -0.529
2019-01-29 01:00 | -0.583
2019-01-29 02:00 | -0.793
2019-01-29 03:00 | -0.938
2019-01-29 04:00 | -0.962
2019-01-29 05:00 | -0.916
2019-01-29 06:00 | -0.781
2019-01-29 07:00 | -0.378
2019-01-29 08:00 | 0.707
2019-01-29 09:00 | 2.04
2019-01-29 10:00 | 3.315
2019-01-29 11:00 | 4.081
2019-01-29 12:00 | 4.317
2019-01-29 13:00 | 4.177
2019-01-29 14:00 | 3.758
2019-01-29 15:00 | 2.91
2019-01-29 16:00 | 2.084
2019-01-29 17:00 | 1.811
2019-01-29 18:00 | 1.669
2019-01-29 19:00 | 1.577
2019-01-29 20:00 | 1.489
2019-01-29 21:00 | 1.39
2019-01-29 22:00 | 1.33
2019-01-29 23:00 | 1.277
2019-01-30 | 1.135
2019-01-30 01:00 | 1.016
2019-01-30 02:00 | 0.902
2019-01-30 03:00 | 0.834
2019-01-30 04:00 | 0.815
2019-01-30 05:00 | 0.792
2019-01-30 06:00 | 0.728
2019-01-30 07:00 | 0.715
2019-01-30 08:00 | 1.259
2019-01-30 09:00 | 2.043
2019-01-30 10:00 | 2.781
2019-01-30 11:00 | 3.34
2019-01-30 12:00 | 3.653
2019-01-30 13:00 | 3.723
2019-01-30 14:00 | 3.527
2019-01-30 15:00 | 2.803
2019-01-30 16:00 | 1.726
2019-01-30 17:00 | 1.262
2019-01-30 18:00 | 1.046
2019-01-30 19:00 | 0.898
2019-01-30 20:00 | 0.823
2019-01-30 21:00 | 0.713
2019-01-30 22:00 | 0.567
2019-01-30 23:00 | 0.373
2019-01-31 | 0.212
2019-01-31 01:00 | 0.036
2019-01-31 02:00 | -0.12
2019-01-31 03:00 | -0.289
2019-01-31 04:00 | -0.484
2019-01-31 05:00 | -0.626
2019-01-31 06:00 | -0.757
2019-01-31 07:00 | -0.563
2019-01-31 08:00 | 0.507
2019-01-31 09:00 | 1.562
2019-01-31 10:00 | 2.631
2019-01-31 11:00 | 3.462
2019-01-31 12:00 | 3.962
2019-01-31 13:00 | 4.223
2019-01-31 14:00 | 4.222
2019-01-31 15:00 | 3.757
2019-01-31 16:00 | 3.168
2019-01-31 17:00 | 3.079
2019-01-31 18:00 | 3.129
2019-01-31 19:00 | 3.218
2019-01-31 20:00 | 3.32
2019-01-31 21:00 | 3.432
2019-01-31 22:00 | 3.482
2019-01-31 23:00 | 3.419
2019-02-01 | 3.306
2019-02-01 01:00 | 3.151
2019-02-01 02:00 | 2.981
2019-02-01 03:00 | 2.913
2019-02-01 04:00 | 2.867
2019-02-01 05:00 | 2.862
2019-02-01 06:00 | 2.927
2019-02-01 07:00 | 3.134
2019-02-01 08:00 | 3.689
2019-02-01 09:00 | 4.265
2019-02-01 10:00 | 4.843
2019-02-01 11:00 | 5.385
2019-02-01 12:00 | 5.79
2019-02-01 13:00 | 5.991
2019-02-01 14:00 | 5.875
2019-02-01 15:00 | 5.195
2019-02-01 16:00 | 4.183
2019-02-01 17:00 | 3.754
2019-02-01 18:00 | 3.533
2019-02-01 19:00 | 3.335
2019-02-01 20:00 | 3.119
2019-02-01 21:00 | 2.898
2019-02-01 22:00 | 2.721
2019-02-01 23:00 | 2.575
2019-02-02 | 2.408
2019-02-02 01:00 | 2.306
2019-02-02 02:00 | 2.205
2019-02-02 03:00 | 2.102
2019-02-02 04:00 | 1.949
2019-02-02 05:00 | 1.832
2019-02-02 06:00 | 1.767
2019-02-02 07:00 | 1.898
2019-02-02 08:00 | 2.434
2019-02-02 09:00 | 3.025
2019-02-02 10:00 | 3.636
2019-02-02 11:00 | 4.109
2019-02-02 12:00 | 4.317
2019-02-02 13:00 | 4.27
2019-02-02 14:00 | 4.025
2019-02-02 15:00 | 3.463
2019-02-02 16:00 | 2.624
2019-02-02 17:00 | 2.069
2019-02-02 18:00 | 1.752
2019-02-02 19:00 | 1.521
2019-02-02 20:00 | 1.293
2019-02-02 21:00 | 1.109
2019-02-02 22:00 | 0.947
2019-02-02 23:00 | 0.81
2019-02-03 | 0.687
2019-02-03 01:00 | 0.61
2019-02-03 02:00 | 0.515
2019-02-03 03:00 | 0.365
2019-02-03 04:00 | 0.16
2019-02-03 05:00 | -0.045
2019-02-03 06:00 | -0.262
2019-02-03 07:00 | -0.221
2019-02-03 08:00 | 0.801
2019-02-03 09:00 | 2.011
2019-02-03 10:00 | 3.197
2019-02-03 11:00 | 4.039
2019-02-03 12:00 | 4.591
2019-02-03 13:00 | 4.82
2019-02-03 14:00 | 4.653
2019-02-03 15:00 | 3.696
2019-02-03 16:00 | 1.553
2019-02-03 17:00 | 0.612
2019-02-03 18:00 | 0.127
2019-02-03 19:00 | -0.386
2019-02-03 20:00 | -0.851
2019-02-03 21:00 | -1.203
2019-02-03 22:00 | -1.464
2019-02-03 23:00 | -1.65
2019-02-04 | -1.754
2019-02-04 01:00 | -1.802
2019-02-04 02:00 | -1.794
2019-02-04 03:00 | -1.716
2019-02-04 04:00 | -1.728
2019-02-04 05:00 | -1.612
2019-02-04 06:00 | -1.485
2019-02-04 07:00 | -1.007
2019-02-04 08:00 | 0.282
2019-02-04 09:00 | 1.581
2019-02-04 10:00 | 2.591
2019-02-04 11:00 | 3.249
2019-02-04 12:00 | 3.636
2019-02-04 13:00 | 3.707
2019-02-04 14:00 | 3.374
2019-02-04 15:00 | 2.616
2019-02-04 16:00 | 1.71
2019-02-04 17:00 | 1.354
2019-02-04 18:00 | 1.203
2019-02-04 19:00 | 1.025
2019-02-04 20:00 | 0.968
2019-02-04 21:00 | 0.914
2019-02-04 22:00 | 0.82
2019-02-04 23:00 | 0.825
2019-02-05 | 0.824
2019-02-05 01:00 | 0.609
2019-02-05 02:00 | 0.318
2019-02-05 03:00 | 0.141
2019-02-05 04:00 | -0.055
2019-02-05 05:00 | -0.301
2019-02-05 06:00 | -0.509
2019-02-05 07:00 | 0.039
2019-02-05 08:00 | 1.848
2019-02-05 09:00 | 3.326
2019-02-05 10:00 | 4.871
2019-02-05 11:00 | 5.883
2019-02-05 12:00 | 6.551
2019-02-05 13:00 | 6.874
2019-02-05 14:00 | 6.72
2019-02-05 15:00 | 5.557
2019-02-05 16:00 | 3.34
2019-02-05 17:00 | 2.509
2019-02-05 18:00 | 2.227
2019-02-05 19:00 | 2.006
2019-02-05 20:00 | 1.851
2019-02-05 21:00 | 1.733
2019-02-05 22:00 | 1.651
2019-02-05 23:00 | 1.678
2019-02-06 | 1.683
2019-02-06 01:00 | 1.86
2019-02-06 02:00 | 2.124
2019-02-06 03:00 | 2.238
2019-02-06 04:00 | 2.285
2019-02-06 05:00 | 2.317
2019-02-06 06:00 | 2.324
2019-02-06 07:00 | 2.809
2019-02-06 08:00 | 3.981
2019-02-06 09:00 | 5.184
2019-02-06 10:00 | 6.408
2019-02-06 11:00 | 7.466
2019-02-06 12:00 | 8.264
2019-02-06 13:00 | 8.672
2019-02-06 14:00 | 8.593
2019-02-06 15:00 | 7.803
2019-02-06 16:00 | 6.328
2019-02-06 17:00 | 5.61
2019-02-06 18:00 | 5.377
2019-02-06 19:00 | 5.194
2019-02-06 20:00 | 5.082
2019-02-06 21:00 | 4.991
2019-02-06 22:00 | 4.941
2019-02-06 23:00 | 4.967
2019-02-07 | 4.997
2019-02-07 01:00 | 4.966
2019-02-07 02:00 | 4.958
2019-02-07 03:00 | 5.082
2019-02-07 04:00 | 5.102
2019-02-07 05:00 | 5.065
2019-02-07 06:00 | 4.974
2019-02-07 07:00 | 5.079
2019-02-07 08:00 | 5.875
2019-02-07 09:00 | 6.872
2019-02-07 10:00 | 7.891
2019-02-07 11:00 | 8.669
2019-02-07 12:00 | 9.075
2019-02-07 13:00 | 9.164
2019-02-07 14:00 | 8.855
2019-02-07 15:00 | 7.979
2019-02-07 16:00 | 6.53
2019-02-07 17:00 | 5.584
2019-02-07 18:00 | 5.125
2019-02-07 19:00 | 4.763
2019-02-07 20:00 | 4.47
2019-02-07 21:00 | 4.245
2019-02-07 22:00 | 4.104
2019-02-07 23:00 | 3.994
2019-02-08 | 3.96
2019-02-08 01:00 | 3.951
2019-02-08 02:00 | 3.966
2019-02-08 03:00 | 3.966
2019-02-08 04:00 | 3.945
2019-02-08 05:00 | 3.943
2019-02-08 06:00 | 3.956
2019-02-08 07:00 | 4.344
2019-02-08 08:00 | 5.266
2019-02-08 09:00 | 6.308
2019-02-08 10:00 | 7.436
2019-02-08 11:00 | 8.423
2019-02-08 12:00 | 9.153
2019-02-08 13:00 | 9.52
2019-02-08 14:00 | 9.449
2019-02-08 15:00 | 8.734
2019-02-08 16:00 | 7.358
2019-02-08 17:00 | 6.606
2019-02-08 18:00 | 6.374
2019-02-08 19:00 | 6.232
2019-02-08 20:00 | 6.092
2019-02-08 21:00 | 5.956
2019-02-08 22:00 | 5.785
2019-02-08 23:00 | 5.715
2019-02-09 | 5.614
2019-02-09 01:00 | 5.449
2019-02-09 02:00 | 5.276
2019-02-09 03:00 | 5.159
2019-02-09 04:00 | 5.093
2019-02-09 05:00 | 5.078
2019-02-09 06:00 | 5.041
2019-02-09 07:00 | 5.489
2019-02-09 08:00 | 6.703
2019-02-09 09:00 | 8.016
2019-02-09 10:00 | 9.38
2019-02-09 11:00 | 10.38
2019-02-09 12:00 | 10.887
2019-02-09 13:00 | 10.98
2019-02-09 14:00 | 10.657
2019-02-09 15:00 | 9.759
2019-02-09 16:00 | 8.227
2019-02-09 17:00 | 7.293
2019-02-09 18:00 | 6.931
2019-02-09 19:00 | 6.737
2019-02-09 20:00 | 6.613
2019-02-09 21:00 | 6.529
2019-02-09 22:00 | 6.522
2019-02-09 23:00 | 6.689
2019-02-10 | 6.961
2019-02-10 01:00 | 7.261
2019-02-10 02:00 | 7.483
2019-02-10 03:00 | 7.63
2019-02-10 04:00 | 7.639
2019-02-10 05:00 | 7.647
2019-02-10 06:00 | 7.653
2019-02-10 07:00 | 7.804
2019-02-10 08:00 | 8.095
2019-02-10 09:00 | 8.409
2019-02-10 10:00 | 8.809
2019-02-10 11:00 | 9.151
2019-02-10 12:00 | 8.91
2019-02-10 13:00 | 8.455
2019-02-10 14:00 | 8.219
2019-02-10 15:00 | 7.688
2019-02-10 16:00 | 6.746
2019-02-10 17:00 | 5.983
2019-02-10 18:00 | 5.484
2019-02-10 19:00 | 4.985
2019-02-10 20:00 | 4.562
2019-02-10 21:00 | 4.228
2019-02-10 22:00 | 4.008
2019-02-10 23:00 | 3.843
2019-02-11 | 3.622
2019-02-11 01:00 | 3.293
2019-02-11 02:00 | 3.05
2019-02-11 03:00 | 2.901
2019-02-11 04:00 | 2.78
2019-02-11 05:00 | 2.672
2019-02-11 06:00 | 2.654
2019-02-11 07:00 | 3.172
2019-02-11 08:00 | 4.281
2019-02-11 09:00 | 5.423
2019-02-11 10:00 | 6.52
2019-02-11 11:00 | 7.338
2019-02-11 12:00 | 7.807
2019-02-11 13:00 | 8.021
2019-02-11 14:00 | 7.852
2019-02-11 15:00 | 7.136
2019-02-11 16:00 | 5.261
2019-02-11 17:00 | 3.856
2019-02-11 18:00 | 3.166
2019-02-11 19:00 | 2.638
2019-02-11 20:00 | 2.274
2019-02-11 21:00 | 1.941
2019-02-11 22:00 | 1.619
2019-02-11 23:00 | 1.333
2019-02-12 | 1.085
2019-02-12 01:00 | 0.885
2019-02-12 02:00 | 0.798
2019-02-12 03:00 | 0.866
2019-02-12 04:00 | 0.795
2019-02-12 05:00 | 0.649
2019-02-12 06:00 | 0.485
2019-02-12 07:00 | 0.903
2019-02-12 08:00 | 2.031
2019-02-12 09:00 | 3.643
2019-02-12 10:00 | 5.469
2019-02-12 11:00 | 7.262
2019-02-12 12:00 | 8.389
2019-02-12 13:00 | 8.756
2019-02-12 14:00 | 8.597
2019-02-12 15:00 | 7.745
2019-02-12 16:00 | 5.536
2019-02-12 17:00 | 3.93
2019-02-12 18:00 | 3.117
2019-02-12 19:00 | 2.341
2019-02-12 20:00 | 1.646
2019-02-12 21:00 | 1.055
2019-02-12 22:00 | 0.555
2019-02-12 23:00 | 0.122
2019-02-13 | -0.249
2019-02-13 01:00 | -0.533
2019-02-13 02:00 | -0.758
2019-02-13 03:00 | -1
2019-02-13 04:00 | -1.22
2019-02-13 05:00 | -1.381
2019-02-13 06:00 | -1.347
2019-02-13 07:00 | -0.027
2019-02-13 08:00 | 1.923
2019-02-13 09:00 | 4.147
2019-02-13 10:00 | 6.472
2019-02-13 11:00 | 7.972
2019-02-13 12:00 | 8.933
2019-02-13 13:00 | 9.451
2019-02-13 14:00 | 9.41
2019-02-13 15:00 | 8.349
2019-02-13 16:00 | 5.321
2019-02-13 17:00 | 3.381
2019-02-13 18:00 | 2.743
2019-02-13 19:00 | 2.29
2019-02-13 20:00 | 1.916
2019-02-13 21:00 | 1.543
2019-02-13 22:00 | 1.174
2019-02-13 23:00 | 0.83
2019-02-14 | 0.533
2019-02-14 01:00 | 0.308
2019-02-14 02:00 | 0.153
2019-02-14 03:00 | 0.046
2019-02-14 04:00 | 0.164
2019-02-14 05:00 | 0.211
2019-02-14 06:00 | 0.186
2019-02-14 07:00 | 1.236
2019-02-14 08:00 | 3.224
2019-02-14 09:00 | 5.41
2019-02-14 10:00 | 7.808
2019-02-14 11:00 | 9.816
2019-02-14 12:00 | 11.219
2019-02-14 13:00 | 11.978
2019-02-14 14:00 | 11.965
2019-02-14 15:00 | 10.606
2019-02-14 16:00 | 7.456
2019-02-14 17:00 | 5.473
2019-02-14 18:00 | 4.831
2019-02-14 19:00 | 4.329
2019-02-14 20:00 | 3.882
2019-02-14 21:00 | 3.444
2019-02-14 22:00 | 3.006
2019-02-14 23:00 | 2.598
2019-02-15 | 2.238
2019-02-15 01:00 | 1.925
2019-02-15 02:00 | 1.644
2019-02-15 03:00 | 1.398
2019-02-15 04:00 | 1.129
2019-02-15 05:00 | 0.903
2019-02-15 06:00 | 0.759
2019-02-15 07:00 | 2.034
2019-02-15 08:00 | 4.428
2019-02-15 09:00 | 6.65
2019-02-15 10:00 | 9.245
2019-02-15 11:00 | 11.446
2019-02-15 12:00 | 12.809
2019-02-15 13:00 | 13.516
2019-02-15 14:00 | 13.407
2019-02-15 15:00 | 11.885
2019-02-15 16:00 | 8.736
2019-02-15 17:00 | 6.759
2019-02-15 18:00 | 5.938
2019-02-15 19:00 | 5.28
2019-02-15 20:00 | 4.762
2019-02-15 21:00 | 4.248
2019-02-15 22:00 | 3.703
2019-02-15 23:00 | 3.186
2019-02-16 | 2.715
2019-02-16 01:00 | 2.312
2019-02-16 02:00 | 1.971
2019-02-16 03:00 | 1.694
2019-02-16 04:00 | 1.498
2019-02-16 05:00 | 1.373
2019-02-16 06:00 | 1.281
2019-02-16 07:00 | 2.799
2019-02-16 08:00 | 5.351
2019-02-16 09:00 | 7.481
2019-02-16 10:00 | 9.944
2019-02-16 11:00 | 12.123
2019-02-16 12:00 | 13.446
2019-02-16 13:00 | 14.049
2019-02-16 14:00 | 13.907
2019-02-16 15:00 | 12.516
2019-02-16 16:00 | 9.436
2019-02-16 17:00 | 7.315
2019-02-16 18:00 | 6.475
2019-02-16 19:00 | 5.775
2019-02-16 20:00 | 5.166
2019-02-16 21:00 | 4.632
2019-02-16 22:00 | 4.165
2019-02-16 23:00 | 3.744
2019-02-17 | 3.394
2019-02-17 01:00 | 3.123
2019-02-17 02:00 | 2.882
2019-02-17 03:00 | 2.646
2019-02-17 04:00 | 2.43
2019-02-17 05:00 | 2.201
2019-02-17 06:00 | 2.051
2019-02-17 07:00 | 3.132
2019-02-17 08:00 | 5.122
2019-02-17 09:00 | 7.599
2019-02-17 10:00 | 10.326
2019-02-17 11:00 | 12.321
2019-02-17 12:00 | 13.565
2019-02-17 13:00 | 14.071
2019-02-17 14:00 | 13.866
2019-02-17 15:00 | 12.47
2019-02-17 16:00 | 9.321
2019-02-17 17:00 | 7.231
2019-02-17 18:00 | 6.606
2019-02-17 19:00 | 6.056
2019-02-17 20:00 | 5.533
2019-02-17 21:00 | 5.045
2019-02-17 22:00 | 4.628
2019-02-17 23:00 | 4.283
2019-02-18 | 3.956
2019-02-18 01:00 | 3.658
2019-02-18 02:00 | 3.374
2019-02-18 03:00 | 3.115
2019-02-18 04:00 | 3.106
2019-02-18 05:00 | 3.174
2019-02-18 06:00 | 3.19
2019-02-18 07:00 | 4.081
2019-02-18 08:00 | 5.669
2019-02-18 09:00 | 7.724
2019-02-18 10:00 | 9.694
2019-02-18 11:00 | 11.165
2019-02-18 12:00 | 12.098
2019-02-18 13:00 | 12.507
2019-02-18 14:00 | 12.352
2019-02-18 15:00 | 11.302
2019-02-18 16:00 | 8.691
2019-02-18 17:00 | 6.855
2019-02-18 18:00 | 6.278
2019-02-18 19:00 | 5.824
2019-02-18 20:00 | 5.451
2019-02-18 21:00 | 5.131
2019-02-18 22:00 | 4.855
2019-02-18 23:00 | 4.644
2019-02-19 | 4.552
2019-02-19 01:00 | 4.491
2019-02-19 02:00 | 4.389
2019-02-19 03:00 | 4.276
2019-02-19 04:00 | 4.125
2019-02-19 05:00 | 4.008
2019-02-19 06:00 | 4.01
2019-02-19 07:00 | 4.715
2019-02-19 08:00 | 5.691
2019-02-19 09:00 | 6.808
2019-02-19 10:00 | 8.03
2019-02-19 11:00 | 9.135
2019-02-19 12:00 | 10.138
2019-02-19 13:00 | 10.692
2019-02-19 14:00 | 10.769
2019-02-19 15:00 | 10.175
2019-02-19 16:00 | 8.334
2019-02-19 17:00 | 6.916
2019-02-19 18:00 | 6.439
2019-02-19 19:00 | 5.965
2019-02-19 20:00 | 5.528
2019-02-19 21:00 | 5.098
2019-02-19 22:00 | 4.672
2019-02-19 23:00 | 4.18
2019-02-20 | 3.724
2019-02-20 01:00 | 3.372
2019-02-20 02:00 | 3.138
2019-02-20 03:00 | 2.994
2019-02-20 04:00 | 2.845
2019-02-20 05:00 | 2.764
2019-02-20 06:00 | 2.766
2019-02-20 07:00 | 3.466
2019-02-20 08:00 | 4.656
2019-02-20 09:00 | 6.127
2019-02-20 10:00 | 8.009
2019-02-20 11:00 | 10.042
2019-02-20 12:00 | 11.608
2019-02-20 13:00 | 12.352
2019-02-20 14:00 | 12.388
2019-02-20 15:00 | 11.692
2019-02-20 16:00 | 9.41
2019-02-20 17:00 | 7.74
2019-02-20 18:00 | 7.152
2019-02-20 19:00 | 6.624
2019-02-20 20:00 | 6.159
2019-02-20 21:00 | 5.716
2019-02-20 22:00 | 5.305
2019-02-20 23:00 | 4.912
2019-02-21 | 4.532
2019-02-21 01:00 | 4.176
2019-02-21 02:00 | 4.003
2019-02-21 03:00 | 3.918
2019-02-21 04:00 | 3.766
2019-02-21 05:00 | 3.598
2019-02-21 06:00 | 3.507
2019-02-21 07:00 | 4.388
2019-02-21 08:00 | 5.867
2019-02-21 09:00 | 7.537
2019-02-21 10:00 | 9.591
2019-02-21 11:00 | 11.505
2019-02-21 12:00 | 12.963
2019-02-21 13:00 | 13.786
2019-02-21 14:00 | 13.84
2019-02-21 15:00 | 12.974
2019-02-21 16:00 | 10.534
2019-02-21 17:00 | 8.622
2019-02-21 18:00 | 7.698
2019-02-21 19:00 | 6.976
2019-02-21 20:00 | 6.39
2019-02-21 21:00 | 5.966
2019-02-21 22:00 | 5.635
2019-02-21 23:00 | 5.262
2019-02-22 | 4.871
2019-02-22 01:00 | 4.543
2019-02-22 02:00 | 4.335
2019-02-22 03:00 | 4.113
2019-02-22 04:00 | 3.873
2019-02-22 05:00 | 3.607
2019-02-22 06:00 | 3.489
2019-02-22 07:00 | 4.83
2019-02-22 08:00 | 6.641
2019-02-22 09:00 | 8.675
2019-02-22 10:00 | 11.142
2019-02-22 11:00 | 13.031
2019-02-22 12:00 | 14.332
2019-02-22 13:00 | 15.056
2019-02-22 14:00 | 15.071
2019-02-22 15:00 | 14.24
2019-02-22 16:00 | 11.424
2019-02-22 17:00 | 8.912
2019-02-22 18:00 | 8.109
2019-02-22 19:00 | 7.535
2019-02-22 20:00 | 6.995
2019-02-22 21:00 | 6.524
2019-02-22 22:00 | 6.155
2019-02-22 23:00 | 5.83
2019-02-23 | 5.508
2019-02-23 01:00 | 5.167
2019-02-23 02:00 | 4.838
2019-02-23 03:00 | 4.571
2019-02-23 04:00 | 4.36
2019-02-23 05:00 | 4.156
2019-02-23 06:00 | 4.008
2019-02-23 07:00 | 5.095
2019-02-23 08:00 | 7
2019-02-23 09:00 | 9.176
2019-02-23 10:00 | 11.244
2019-02-23 11:00 | 12.731
2019-02-23 12:00 | 13.688
2019-02-23 13:00 | 14.13
2019-02-23 14:00 | 13.979
2019-02-23 15:00 | 13.041
2019-02-23 16:00 | 10.224
2019-02-23 17:00 | 7.56
2019-02-23 18:00 | 6.671
2019-02-23 19:00 | 5.915
2019-02-23 20:00 | 5.201
2019-02-23 21:00 | 4.503
2019-02-23 22:00 | 3.795
2019-02-23 23:00 | 3.12
2019-02-24 | 2.554
2019-02-24 01:00 | 2.113
2019-02-24 02:00 | 1.742
2019-02-24 03:00 | 1.432
2019-02-24 04:00 | 1.164
2019-02-24 05:00 | 0.92
2019-02-24 06:00 | 0.83
2019-02-24 07:00 | 2.582
2019-02-24 08:00 | 4.828
2019-02-24 09:00 | 7.375
2019-02-24 10:00 | 9.784
2019-02-24 11:00 | 11.584
2019-02-24 12:00 | 12.801
2019-02-24 13:00 | 13.413
2019-02-24 14:00 | 13.421
2019-02-24 15:00 | 12.624
2019-02-24 16:00 | 9.927
2019-02-24 17:00 | 7.398
2019-02-24 18:00 | 6.61
2019-02-24 19:00 | 5.993
2019-02-24 20:00 | 5.427
2019-02-24 21:00 | 4.914
2019-02-24 22:00 | 4.412
2019-02-24 23:00 | 3.92
2019-02-25 | 3.458
2019-02-25 01:00 | 3.009
2019-02-25 02:00 | 2.614
2019-02-25 03:00 | 2.28
2019-02-25 04:00 | 1.985
2019-02-25 05:00 | 1.731
2019-02-25 06:00 | 1.71
2019-02-25 07:00 | 3.766
2019-02-25 08:00 | 6.06
2019-02-25 09:00 | 8.624
2019-02-25 10:00 | 11.288
2019-02-25 11:00 | 13.344
2019-02-25 12:00 | 14.606
2019-02-25 13:00 | 15.221
2019-02-25 14:00 | 15.192
2019-02-25 15:00 | 14.355
2019-02-25 16:00 | 11.567
2019-02-25 17:00 | 8.895
2019-02-25 18:00 | 8.003
2019-02-25 19:00 | 7.37
2019-02-25 20:00 | 6.819
2019-02-25 21:00 | 6.29
2019-02-25 22:00 | 5.799
2019-02-25 23:00 | 5.328
2019-02-26 | 4.889
2019-02-26 01:00 | 4.479
2019-02-26 02:00 | 4.099
2019-02-26 03:00 | 3.685
2019-02-26 04:00 | 3.355
2019-02-26 05:00 | 3.353
2019-02-26 06:00 | 3.495
2019-02-26 07:00 | 5.15
2019-02-26 08:00 | 7.141
2019-02-26 09:00 | 9.52
2019-02-26 10:00 | 12.257
2019-02-26 11:00 | 14.407
2019-02-26 12:00 | 15.799
2019-02-26 13:00 | 16.459
2019-02-26 14:00 | 16.457
2019-02-26 15:00 | 15.567
2019-02-26 16:00 | 12.69
2019-02-26 17:00 | 10.043
2019-02-26 18:00 | 9.001
2019-02-26 19:00 | 8.213
2019-02-26 20:00 | 7.573
2019-02-26 21:00 | 7.008
2019-02-26 22:00 | 6.477
2019-02-26 23:00 | 5.992
2019-02-27 | 5.543
2019-02-27 01:00 | 5.137
2019-02-27 02:00 | 4.762
2019-02-27 03:00 | 4.397
2019-02-27 04:00 | 4.064
2019-02-27 05:00 | 3.803
2019-02-27 06:00 | 3.876
2019-02-27 07:00 | 6.156
2019-02-27 08:00 | 8.664
2019-02-27 09:00 | 11.026
2019-02-27 10:00 | 13.689
2019-02-27 11:00 | 15.924
2019-02-27 12:00 | 17.331
2019-02-27 13:00 | 17.872
2019-02-27 14:00 | 17.776
2019-02-27 15:00 | 16.928
2019-02-27 16:00 | 14.523
2019-02-27 17:00 | 12.413
2019-02-27 18:00 | 11.405
2019-02-27 19:00 | 10.528
2019-02-27 20:00 | 9.545
2019-02-27 21:00 | 8.591
2019-02-27 22:00 | 7.773
2019-02-27 23:00 | 7.098
2019-02-28 | 6.495
2019-02-28 01:00 | 5.976
2019-02-28 02:00 | 5.621
2019-02-28 03:00 | 5.435
2019-02-28 04:00 | 5.454
2019-02-28 05:00 | 5.64
2019-02-28 06:00 | 5.937
2019-02-28 07:00 | 7.374
2019-02-28 08:00 | 9.083
2019-02-28 09:00 | 11.067
2019-02-28 10:00 | 12.723
2019-02-28 11:00 | 13.652
2019-02-28 12:00 | 13.999
2019-02-28 13:00 | 13.961
2019-02-28 14:00 | 13.562
2019-02-28 15:00 | 12.73
2019-02-28 16:00 | 11.314
2019-02-28 17:00 | 9.755
2019-02-28 18:00 | 9.096
2019-02-28 19:00 | 8.589
2019-02-28 20:00 | 8.13
2019-02-28 21:00 | 7.762
2019-02-28 22:00 | 7.529
2019-02-28 23:00 | 7.318
2019-03-01 | 7.213
2019-03-01 01:00 | 7.174
2019-03-01 02:00 | 7.154
2019-03-01 03:00 | 7.088
2019-03-01 04:00 | 6.987
2019-03-01 05:00 | 6.83
2019-03-01 06:00 | 6.769
2019-03-01 07:00 | 7.549
2019-03-01 08:00 | 8.438
2019-03-01 09:00 | 9.354
2019-03-01 10:00 | 10.221
2019-03-01 11:00 | 11.003
2019-03-01 12:00 | 11.471
2019-03-01 13:00 | 11.461
2019-03-01 14:00 | 11.147
2019-03-01 15:00 | 10.559
2019-03-01 16:00 | 9.465
2019-03-01 17:00 | 7.822
2019-03-01 18:00 | 7.061
2019-03-01 19:00 | 6.494
2019-03-01 20:00 | 6.077
2019-03-01 21:00 | 5.75
2019-03-01 22:00 | 5.581
2019-03-01 23:00 | 5.588
2019-03-02 | 5.675
2019-03-02 01:00 | 5.731
2019-03-02 02:00 | 5.676
2019-03-02 03:00 | 5.641
2019-03-02 04:00 | 5.637
2019-03-02 05:00 | 5.662
2019-03-02 06:00 | 5.833
2019-03-02 07:00 | 6.678
2019-03-02 08:00 | 7.958
2019-03-02 09:00 | 9.48
2019-03-02 10:00 | 10.806
2019-03-02 11:00 | 11.813
2019-03-02 12:00 | 12.379
2019-03-02 13:00 | 12.56
2019-03-02 14:00 | 12.383
2019-03-02 15:00 | 11.84
2019-03-02 16:00 | 10.553
2019-03-02 17:00 | 8.554
2019-03-02 18:00 | 7.845
2019-03-02 19:00 | 7.451
2019-03-02 20:00 | 7.08
2019-03-02 21:00 | 6.767
2019-03-02 22:00 | 6.531
2019-03-02 23:00 | 6.428
2019-03-03 | 6.439
2019-03-03 01:00 | 6.513
2019-03-03 02:00 | 6.608
2019-03-03 03:00 | 6.646
2019-03-03 04:00 | 6.649
2019-03-03 05:00 | 6.691
2019-03-03 06:00 | 6.904
2019-03-03 07:00 | 7.939
2019-03-03 08:00 | 9.249
2019-03-03 09:00 | 10.712
2019-03-03 10:00 | 12.263
2019-03-03 11:00 | 13.569
2019-03-03 12:00 | 14.275
2019-03-03 13:00 | 14.574
2019-03-03 14:00 | 14.496
2019-03-03 15:00 | 13.927
2019-03-03 16:00 | 12.676
2019-03-03 17:00 | 11.196
2019-03-03 18:00 | 10.482
2019-03-03 19:00 | 10.026
2019-03-03 20:00 | 9.821
2019-03-03 21:00 | 9.619
2019-03-03 22:00 | 9.36
2019-03-03 23:00 | 9.142
2019-03-04 | 8.983
2019-03-04 01:00 | 8.839
2019-03-04 02:00 | 8.624
2019-03-04 03:00 | 8.436
2019-03-04 04:00 | 8.272
2019-03-04 05:00 | 8.075
2019-03-04 06:00 | 7.964
2019-03-04 07:00 | 8.313
2019-03-04 08:00 | 8.758
2019-03-04 09:00 | 9.225
2019-03-04 10:00 | 9.731
2019-03-04 11:00 | 10.278
2019-03-04 12:00 | 10.619
2019-03-04 13:00 | 10.572
2019-03-04 14:00 | 10.051
2019-03-04 15:00 | 9.387
2019-03-04 16:00 | 8.441
2019-03-04 17:00 | 7.164
2019-03-04 18:00 | 6.554
2019-03-04 19:00 | 6.18
2019-03-04 20:00 | 5.861
2019-03-04 21:00 | 5.647
2019-03-04 22:00 | 5.527
2019-03-04 23:00 | 5.407
2019-03-05 | 5.236
2019-03-05 01:00 | 5.205
2019-03-05 02:00 | 5.275
2019-03-05 03:00 | 5.292
2019-03-05 04:00 | 5.189
2019-03-05 05:00 | 4.999
2019-03-05 06:00 | 5.046
2019-03-05 07:00 | 6.198
2019-03-05 08:00 | 7.595
2019-03-05 09:00 | 8.984
2019-03-05 10:00 | 10.103
2019-03-05 11:00 | 10.957
2019-03-05 12:00 | 11.498
2019-03-05 13:00 | 11.764
2019-03-05 14:00 | 11.698
2019-03-05 15:00 | 11.305
2019-03-05 16:00 | 10.24
2019-03-05 17:00 | 8.588
2019-03-05 18:00 | 8.039
2019-03-05 19:00 | 7.657
2019-03-05 20:00 | 7.359
2019-03-05 21:00 | 7.033
2019-03-05 22:00 | 6.734
2019-03-05 23:00 | 6.659
2019-03-06 | 6.555
2019-03-06 01:00 | 6.474
2019-03-06 02:00 | 6.449
2019-03-06 03:00 | 6.464
2019-03-06 04:00 | 6.59
2019-03-06 05:00 | 6.634
2019-03-06 06:00 | 6.926
2019-03-06 07:00 | 7.917
2019-03-06 08:00 | 9.124
2019-03-06 09:00 | 10.482
2019-03-06 10:00 | 11.562
2019-03-06 11:00 | 12.276
2019-03-06 12:00 | 12.634
2019-03-06 13:00 | 12.669
2019-03-06 14:00 | 12.544
2019-03-06 15:00 | 12.199
2019-03-06 16:00 | 11.545
2019-03-06 17:00 | 10.928
2019-03-06 18:00 | 10.566
2019-03-06 19:00 | 10.315
2019-03-06 20:00 | 10.06
2019-03-06 21:00 | 9.771
2019-03-06 22:00 | 9.405
2019-03-06 23:00 | 9.053
2019-03-07 | 8.779
2019-03-07 01:00 | 8.333
2019-03-07 02:00 | 7.878
2019-03-07 03:00 | 7.485
2019-03-07 04:00 | 7.186
2019-03-07 05:00 | 6.909
2019-03-07 06:00 | 6.74
2019-03-07 07:00 | 7.351
2019-03-07 08:00 | 8.314
2019-03-07 09:00 | 9.335
2019-03-07 10:00 | 10.222
2019-03-07 11:00 | 10.777
2019-03-07 12:00 | 11.037
2019-03-07 13:00 | 11.006
2019-03-07 14:00 | 10.758
2019-03-07 15:00 | 10.313
2019-03-07 16:00 | 9.446
2019-03-07 17:00 | 8.025
2019-03-07 18:00 | 7.373
2019-03-07 19:00 | 6.918
2019-03-07 20:00 | 6.474
2019-03-07 21:00 | 6.067
2019-03-07 22:00 | 5.802
2019-03-07 23:00 | 5.607
2019-03-08 | 5.437
2019-03-08 01:00 | 5.307
2019-03-08 02:00 | 5.209
2019-03-08 03:00 | 5.016
2019-03-08 04:00 | 4.731
2019-03-08 05:00 | 4.511
2019-03-08 06:00 | 4.631
2019-03-08 07:00 | 5.709
2019-03-08 08:00 | 6.954
2019-03-08 09:00 | 8.413
2019-03-08 10:00 | 9.679
2019-03-08 11:00 | 10.588
2019-03-08 12:00 | 11.187
2019-03-08 13:00 | 11.395
2019-03-08 14:00 | 11.059
2019-03-08 15:00 | 10.512
2019-03-08 16:00 | 9.581
2019-03-08 17:00 | 8.043
2019-03-08 18:00 | 7.473
2019-03-08 19:00 | 7.229
2019-03-08 20:00 | 7.021
2019-03-08 21:00 | 6.789
2019-03-08 22:00 | 6.663
2019-03-08 23:00 | 6.755
2019-03-09 | 6.859
2019-03-09 01:00 | 6.977
2019-03-09 02:00 | 7.077
2019-03-09 03:00 | 7.109
2019-03-09 04:00 | 7.108
2019-03-09 05:00 | 7.092
2019-03-09 06:00 | 7.283
2019-03-09 07:00 | 8.074
2019-03-09 08:00 | 8.856
2019-03-09 09:00 | 9.599
2019-03-09 10:00 | 10.482
2019-03-09 11:00 | 11.504
2019-03-09 12:00 | 12.34
2019-03-09 13:00 | 12.757
2019-03-09 14:00 | 12.706
2019-03-09 15:00 | 12.337
2019-03-09 16:00 | 11.64
2019-03-09 17:00 | 10.63
2019-03-09 18:00 | 10.131
2019-03-09 19:00 | 9.87
2019-03-09 20:00 | 9.611
2019-03-09 21:00 | 9.367
2019-03-09 22:00 | 9.16
2019-03-09 23:00 | 9.033
2019-03-10 | 9.063
2019-03-10 01:00 | 9.27
2019-03-10 02:00 | 9.483
2019-03-10 03:00 | 9.592
2019-03-10 04:00 | 9.668
2019-03-10 05:00 | 9.872
2019-03-10 06:00 | 10.171
2019-03-10 07:00 | 10.861
2019-03-10 08:00 | 11.407
2019-03-10 09:00 | 11.947
2019-03-10 10:00 | 12.657
2019-03-10 11:00 | 13.051
2019-03-10 12:00 | 13.188
2019-03-10 13:00 | 13.009
2019-03-10 14:00 | 12.492
2019-03-10 15:00 | 11.67
2019-03-10 16:00 | 10.503
2019-03-10 17:00 | 8.854
2019-03-10 18:00 | 7.742
2019-03-10 19:00 | 7.096
2019-03-10 20:00 | 6.548
2019-03-10 21:00 | 6.069
2019-03-10 22:00 | 5.64
2019-03-10 23:00 | 5.317
2019-03-11 | 5.095
2019-03-11 01:00 | 4.776
2019-03-11 02:00 | 4.505
2019-03-11 03:00 | 4.294
2019-03-11 04:00 | 4.049
2019-03-11 05:00 | 3.784
2019-03-11 06:00 | 3.883
2019-03-11 07:00 | 4.914
2019-03-11 08:00 | 6.309
2019-03-11 09:00 | 7.621
2019-03-11 10:00 | 8.475
2019-03-11 11:00 | 9.071
2019-03-11 12:00 | 9.491
2019-03-11 13:00 | 9.699
2019-03-11 14:00 | 9.604
2019-03-11 15:00 | 9.164
2019-03-11 16:00 | 8.121
2019-03-11 17:00 | 5.558
2019-03-11 18:00 | 4.1
2019-03-11 19:00 | 3.441
2019-03-11 20:00 | 2.966
2019-03-11 21:00 | 2.613
2019-03-11 22:00 | 2.349
2019-03-11 23:00 | 2.299
2019-03-12 | 2.232
2019-03-12 01:00 | 2.119
2019-03-12 02:00 | 1.978
2019-03-12 03:00 | 1.857
2019-03-12 04:00 | 1.579
2019-03-12 05:00 | 1.297
2019-03-12 06:00 | 1.717
2019-03-12 07:00 | 3.393
2019-03-12 08:00 | 5.611
2019-03-12 09:00 | 7.949
2019-03-12 10:00 | 9.804
2019-03-12 11:00 | 11.117
2019-03-12 12:00 | 11.943
2019-03-12 13:00 | 12.174
2019-03-12 14:00 | 11.782
2019-03-12 15:00 | 10.952
2019-03-12 16:00 | 9.812
2019-03-12 17:00 | 8.464
2019-03-12 18:00 | 7.421
2019-03-12 19:00 | 6.677
2019-03-12 20:00 | 6.3
2019-03-12 21:00 | 6.051
2019-03-12 22:00 | 5.826
2019-03-12 23:00 | 5.521
2019-03-13 | 5.21
2019-03-13 01:00 | 4.931
2019-03-13 02:00 | 4.73
2019-03-13 03:00 | 4.534
2019-03-13 04:00 | 4.347
2019-03-13 05:00 | 4.105
2019-03-13 06:00 | 4.262
2019-03-13 07:00 | 5.244
2019-03-13 08:00 | 6.59
2019-03-13 09:00 | 7.886
2019-03-13 10:00 | 8.833
2019-03-13 11:00 | 9.438
2019-03-13 12:00 | 9.76
2019-03-13 13:00 | 9.814
2019-03-13 14:00 | 9.654
2019-03-13 15:00 | 9.264
2019-03-13 16:00 | 8.456
2019-03-13 17:00 | 7.105
2019-03-13 18:00 | 6.249
2019-03-13 19:00 | 5.844
2019-03-13 20:00 | 5.495
2019-03-13 21:00 | 5.254
2019-03-13 22:00 | 5.092
2019-03-13 23:00 | 4.996
2019-03-14 | 4.929
2019-03-14 01:00 | 4.865
2019-03-14 02:00 | 4.853
2019-03-14 03:00 | 4.877
2019-03-14 04:00 | 4.966
2019-03-14 05:00 | 5.109
2019-03-14 06:00 | 5.462
2019-03-14 07:00 | 6.14
2019-03-14 08:00 | 6.913
2019-03-14 09:00 | 7.723
2019-03-14 10:00 | 8.479
2019-03-14 11:00 | 9.107
2019-03-14 12:00 | 9.567
2019-03-14 13:00 | 9.859
2019-03-14 14:00 | 9.982
2019-03-14 15:00 | 9.92
2019-03-14 16:00 | 9.665
2019-03-14 17:00 | 9.117
2019-03-14 18:00 | 8.676
2019-03-14 19:00 | 8.383
2019-03-14 20:00 | 8.179
2019-03-14 21:00 | 8.077
2019-03-14 22:00 | 8.085
2019-03-14 23:00 | 8.196
2019-03-15 | 8.31
2019-03-15 01:00 | 8.43
2019-03-15 02:00 | 8.571
2019-03-15 03:00 | 8.634
2019-03-15 04:00 | 8.633
2019-03-15 05:00 | 8.649
2019-03-15 06:00 | 8.883
2019-03-15 07:00 | 9.442
2019-03-15 08:00 | 10.114
2019-03-15 09:00 | 10.831
2019-03-15 10:00 | 11.555
2019-03-15 11:00 | 12.179
2019-03-15 12:00 | 12.638
2019-03-15 13:00 | 12.9
2019-03-15 14:00 | 12.889
2019-03-15 15:00 | 12.588
2019-03-15 16:00 | 11.951
2019-03-15 17:00 | 10.908
2019-03-15 18:00 | 10.206
2019-03-15 19:00 | 9.8
2019-03-15 20:00 | 9.457
2019-03-15 21:00 | 9.125
2019-03-15 22:00 | 8.832
2019-03-15 23:00 | 8.582
2019-03-16 | 8.361
2019-03-16 01:00 | 8.112
2019-03-16 02:00 | 7.876
2019-03-16 03:00 | 7.684
2019-03-16 04:00 | 7.473
2019-03-16 05:00 | 7.267
2019-03-16 06:00 | 7.44
2019-03-16 07:00 | 8.444
2019-03-16 08:00 | 9.732
2019-03-16 09:00 | 11.139
2019-03-16 10:00 | 12.458
2019-03-16 11:00 | 13.571
2019-03-16 12:00 | 14.405
2019-03-16 13:00 | 14.873
2019-03-16 14:00 | 14.941
2019-03-16 15:00 | 14.592
2019-03-16 16:00 | 13.451
2019-03-16 17:00 | 11.21
2019-03-16 18:00 | 9.81
2019-03-16 19:00 | 9.039
2019-03-16 20:00 | 8.467
2019-03-16 21:00 | 8.017
2019-03-16 22:00 | 7.662
2019-03-16 23:00 | 7.395
2019-03-17 | 7.151
2019-03-17 01:00 | 7.001
2019-03-17 02:00 | 6.905
2019-03-17 03:00 | 6.736
2019-03-17 04:00 | 6.471
2019-03-17 05:00 | 6.118
2019-03-17 06:00 | 6.347
2019-03-17 07:00 | 7.436
2019-03-17 08:00 | 8.597
2019-03-17 09:00 | 9.505
2019-03-17 10:00 | 10.123
2019-03-17 11:00 | 10.389
2019-03-17 12:00 | 10.342
2019-03-17 13:00 | 10.092
2019-03-17 14:00 | 9.623
2019-03-17 15:00 | 9.02
2019-03-17 16:00 | 8.213
2019-03-17 17:00 | 6.809
2019-03-17 18:00 | 5.675
2019-03-17 19:00 | 5.115
2019-03-17 20:00 | 4.616
2019-03-17 21:00 | 4.137
2019-03-17 22:00 | 3.759
2019-03-17 23:00 | 3.535
2019-03-18 | 3.424
2019-03-18 01:00 | 3.361
2019-03-18 02:00 | 3.357
2019-03-18 03:00 | 3.437
2019-03-18 04:00 | 3.486
2019-03-18 05:00 | 3.483
2019-03-18 06:00 | 3.925
2019-03-18 07:00 | 4.987
2019-03-18 08:00 | 6.255
2019-03-18 09:00 | 7.497
2019-03-18 10:00 | 8.489
2019-03-18 11:00 | 9.174
2019-03-18 12:00 | 9.584
2019-03-18 13:00 | 9.694
2019-03-18 14:00 | 9.534
2019-03-18 15:00 | 9.066
2019-03-18 16:00 | 8.143
2019-03-18 17:00 | 6.491
2019-03-18 18:00 | 5.526
2019-03-18 19:00 | 5.082
2019-03-18 20:00 | 4.624
2019-03-18 21:00 | 4.193
2019-03-18 22:00 | 3.815
2019-03-18 23:00 | 3.555
2019-03-19 | 3.504
2019-03-19 01:00 | 3.521
2019-03-19 02:00 | 3.411
2019-03-19 03:00 | 3.204
2019-03-19 04:00 | 2.992
2019-03-19 05:00 | 2.833
2019-03-19 06:00 | 3.253
2019-03-19 07:00 | 4.305
2019-03-19 08:00 | 5.742
2019-03-19 09:00 | 7.429
2019-03-19 10:00 | 9.302
2019-03-19 11:00 | 10.531
2019-03-19 12:00 | 11.175
2019-03-19 13:00 | 11.441
2019-03-19 14:00 | 11.368
2019-03-19 15:00 | 10.982
2019-03-19 16:00 | 10.09
2019-03-19 17:00 | 7.908
2019-03-19 18:00 | 6.463
2019-03-19 19:00 | 5.845
2019-03-19 20:00 | 5.337
2019-03-19 21:00 | 4.902
2019-03-19 22:00 | 4.48
2019-03-19 23:00 | 4.05
2019-03-20 | 3.614
2019-03-20 01:00 | 3.223
2019-03-20 02:00 | 2.9
2019-03-20 03:00 | 2.613
2019-03-20 04:00 | 2.296
2019-03-20 05:00 | 2.008
2019-03-20 06:00 | 2.897
2019-03-20 07:00 | 4.783
2019-03-20 08:00 | 7.036
2019-03-20 09:00 | 9.558
2019-03-20 10:00 | 10.977
2019-03-20 11:00 | 11.786
2019-03-20 12:00 | 12.271
2019-03-20 13:00 | 12.484
2019-03-20 14:00 | 12.414
2019-03-20 15:00 | 12.084
2019-03-20 16:00 | 11.184
2019-03-20 17:00 | 8.751
2019-03-20 18:00 | 7.255
2019-03-20 19:00 | 6.598
2019-03-20 20:00 | 6.009
2019-03-20 21:00 | 5.399
2019-03-20 22:00 | 4.741
2019-03-20 23:00 | 4.121
2019-03-21 | 3.588
2019-03-21 01:00 | 3.167
2019-03-21 02:00 | 2.826
2019-03-21 03:00 | 2.506
2019-03-21 04:00 | 2.196
2019-03-21 05:00 | 1.974
2019-03-21 06:00 | 3.239
2019-03-21 07:00 | 5.438
2019-03-21 08:00 | 7.891
2019-03-21 09:00 | 10.71
2019-03-21 10:00 | 12.441
2019-03-21 11:00 | 13.518
2019-03-21 12:00 | 14.278
2019-03-21 13:00 | 14.713
2019-03-21 14:00 | 14.772
2019-03-21 15:00 | 14.396
2019-03-21 16:00 | 13.235
2019-03-21 17:00 | 10.174
2019-03-21 18:00 | 8.221
2019-03-21 19:00 | 7.463
2019-03-21 20:00 | 6.786
2019-03-21 21:00 | 6.13
2019-03-21 22:00 | 5.509
2019-03-21 23:00 | 5.032
2019-03-22 | 4.652
2019-03-22 01:00 | 4.341
2019-03-22 02:00 | 4.014
2019-03-22 03:00 | 3.641
2019-03-22 04:00 | 3.287
2019-03-22 05:00 | 3.069
2019-03-22 06:00 | 4.006
2019-03-22 07:00 | 6.03
2019-03-22 08:00 | 8.409
2019-03-22 09:00 | 11.278
2019-03-22 10:00 | 13.713
2019-03-22 11:00 | 15.475
2019-03-22 12:00 | 16.476
2019-03-22 13:00 | 16.872
2019-03-22 14:00 | 16.834
2019-03-22 15:00 | 16.412
2019-03-22 16:00 | 15.207
2019-03-22 17:00 | 12.55
2019-03-22 18:00 | 10.976
2019-03-22 19:00 | 10.112
2019-03-22 20:00 | 9.267
2019-03-22 21:00 | 8.431
2019-03-22 22:00 | 7.629
2019-03-22 23:00 | 7.035
2019-03-23 | 6.521
2019-03-23 01:00 | 6.021
2019-03-23 02:00 | 5.51
2019-03-23 03:00 | 5.152
2019-03-23 04:00 | 4.811
2019-03-23 05:00 | 4.626
2019-03-23 06:00 | 5.455
2019-03-23 07:00 | 7.624
2019-03-23 08:00 | 9.668
2019-03-23 09:00 | 11.972
2019-03-23 10:00 | 13.917
2019-03-23 11:00 | 15.247
2019-03-23 12:00 | 15.928
2019-03-23 13:00 | 16.171
2019-03-23 14:00 | 16.053
2019-03-23 15:00 | 15.534
2019-03-23 16:00 | 14.262
2019-03-23 17:00 | 11.495
2019-03-23 18:00 | 9.697
2019-03-23 19:00 | 9.055
2019-03-23 20:00 | 8.427
2019-03-23 21:00 | 7.833
2019-03-23 22:00 | 7.29
2019-03-23 23:00 | 6.919
2019-03-24 | 6.691
2019-03-24 01:00 | 6.507
2019-03-24 02:00 | 6.384
2019-03-24 03:00 | 6.253
2019-03-24 04:00 | 6.05
2019-03-24 05:00 | 5.879
2019-03-24 06:00 | 6.414
2019-03-24 07:00 | 7.871
2019-03-24 08:00 | 9.628
2019-03-24 09:00 | 11.675
2019-03-24 10:00 | 13.18
2019-03-24 11:00 | 14.023
2019-03-24 12:00 | 14.549
2019-03-24 13:00 | 14.742
2019-03-24 14:00 | 14.596
2019-03-24 15:00 | 14.124
2019-03-24 16:00 | 13.009
2019-03-24 17:00 | 10.295
2019-03-24 18:00 | 8.144
2019-03-24 19:00 | 7.287
2019-03-24 20:00 | 6.496
2019-03-24 21:00 | 5.795
2019-03-24 22:00 | 5.164
2019-03-24 23:00 | 4.655
2019-03-25 | 4.302
2019-03-25 01:00 | 4.135
2019-03-25 02:00 | 4.038
2019-03-25 03:00 | 3.82
2019-03-25 04:00 | 3.684
2019-03-25 05:00 | 3.632
2019-03-25 06:00 | 4.467
2019-03-25 07:00 | 6.109
2019-03-25 08:00 | 8.287
2019-03-25 09:00 | 9.908
2019-03-25 10:00 | 10.954
2019-03-25 11:00 | 11.67
2019-03-25 12:00 | 12.067
2019-03-25 13:00 | 12.118
2019-03-25 14:00 | 11.817
2019-03-25 15:00 | 11.182
2019-03-25 16:00 | 10.129
2019-03-25 17:00 | 8.239
2019-03-25 18:00 | 6.218
2019-03-25 19:00 | 5.486
2019-03-25 20:00 | 4.863
2019-03-25 21:00 | 4.324
2019-03-25 22:00 | 3.879
2019-03-25 23:00 | 3.438
2019-03-26 | 3.007
2019-03-26 01:00 | 2.58
2019-03-26 02:00 | 2.167
2019-03-26 03:00 | 1.766
2019-03-26 04:00 | 1.584
2019-03-26 05:00 | 1.577
2019-03-26 06:00 | 2.631
2019-03-26 07:00 | 4.498
2019-03-26 08:00 | 6.838
2019-03-26 09:00 | 8.658
2019-03-26 10:00 | 10.009
2019-03-26 11:00 | 11.066
2019-03-26 12:00 | 11.804
2019-03-26 13:00 | 12.184
2019-03-26 14:00 | 12.174
2019-03-26 15:00 | 11.783
2019-03-26 16:00 | 10.869
2019-03-26 17:00 | 8.508
2019-03-26 18:00 | 6.289
2019-03-26 19:00 | 5.559
2019-03-26 20:00 | 4.822
2019-03-26 21:00 | 4.131
2019-03-26 22:00 | 3.578
2019-03-26 23:00 | 3.087
2019-03-27 | 2.645
2019-03-27 01:00 | 2.241
2019-03-27 02:00 | 1.943
2019-03-27 03:00 | 1.756
2019-03-27 04:00 | 1.629
2019-03-27 05:00 | 1.605
2019-03-27 06:00 | 3.008
2019-03-27 07:00 | 5.201
2019-03-27 08:00 | 7.954
2019-03-27 09:00 | 10.06
2019-03-27 10:00 | 11.351
2019-03-27 11:00 | 12.297
2019-03-27 12:00 | 12.938
2019-03-27 13:00 | 13.248
2019-03-27 14:00 | 13.192
2019-03-27 15:00 | 12.777
2019-03-27 16:00 | 11.874
2019-03-27 17:00 | 9.455
2019-03-27 18:00 | 7.181
2019-03-27 19:00 | 6.468
2019-03-27 20:00 | 5.855
2019-03-27 21:00 | 5.284
2019-03-27 22:00 | 4.767
2019-03-27 23:00 | 4.246
2019-03-28 | 3.748
2019-03-28 01:00 | 3.347
2019-03-28 02:00 | 3.065
2019-03-28 03:00 | 2.807
2019-03-28 04:00 | 2.554
2019-03-28 05:00 | 2.402
2019-03-28 06:00 | 4.026
2019-03-28 07:00 | 6.291
2019-03-28 08:00 | 9.097
2019-03-28 09:00 | 11.127
2019-03-28 10:00 | 12.439
2019-03-28 11:00 | 13.383
2019-03-28 12:00 | 14.044
2019-03-28 13:00 | 14.366
2019-03-28 14:00 | 14.337
2019-03-28 15:00 | 13.951
2019-03-28 16:00 | 13.059
2019-03-28 17:00 | 10.508
2019-03-28 18:00 | 8.183
2019-03-28 19:00 | 7.483
2019-03-28 20:00 | 6.882
2019-03-28 21:00 | 6.303
2019-03-28 22:00 | 5.74
2019-03-28 23:00 | 5.205
2019-03-29 | 4.724
2019-03-29 01:00 | 4.312
2019-03-29 02:00 | 4.068
2019-03-29 03:00 | 3.894
2019-03-29 04:00 | 3.858
2019-03-29 05:00 | 3.919
2019-03-29 06:00 | 5.077
2019-03-29 07:00 | 6.988
2019-03-29 08:00 | 9.609
2019-03-29 09:00 | 12.22
2019-03-29 10:00 | 14.375
2019-03-29 11:00 | 15.575
2019-03-29 12:00 | 16.263
2019-03-29 13:00 | 16.565
2019-03-29 14:00 | 16.505
2019-03-29 15:00 | 16.104
2019-03-29 16:00 | 15.113
2019-03-29 17:00 | 12.518
2019-03-29 18:00 | 10.452
2019-03-29 19:00 | 9.766
2019-03-29 20:00 | 9.121
2019-03-29 21:00 | 8.458
2019-03-29 22:00 | 7.775
2019-03-29 23:00 | 7.126
2019-03-30 | 6.551
2019-03-30 01:00 | 6.031
2019-03-30 02:00 | 5.502
2019-03-30 03:00 | 4.993
2019-03-30 04:00 | 4.53
2019-03-30 05:00 | 4.241
2019-03-30 06:00 | 6.195
2019-03-30 07:00 | 8.56
2019-03-30 08:00 | 11.175
2019-03-30 09:00 | 13.765
2019-03-30 10:00 | 15.504
2019-03-30 11:00 | 16.63
2019-03-30 12:00 | 17.254
2019-03-30 13:00 | 17.497
2019-03-30 14:00 | 17.391
2019-03-30 15:00 | 16.936
2019-03-30 16:00 | 15.923
2019-03-30 17:00 | 13.513
2019-03-30 18:00 | 11.847
2019-03-30 19:00 | 11.228
2019-03-30 20:00 | 10.351
2019-03-30 21:00 | 9.436
2019-03-30 22:00 | 8.667
2019-03-30 23:00 | 7.983
2019-03-31 | 7.43
2019-03-31 01:00 | 6.992
2019-03-31 02:00 | 6.617
2019-03-31 03:00 | 6.145
2019-03-31 04:00 | 5.57
2019-03-31 05:00 | 5.097
2019-03-31 06:00 | 6.689
2019-03-31 07:00 | 9.22
2019-03-31 08:00 | 11.682
2019-03-31 09:00 | 14.494
2019-03-31 10:00 | 16.198
2019-03-31 11:00 | 17.194
2019-03-31 12:00 | 17.74
2019-03-31 13:00 | 17.931
2019-03-31 14:00 | 17.774
2019-03-31 15:00 | 17.243
2019-03-31 16:00 | 16.042
2019-03-31 17:00 | 13.362
2019-03-31 18:00 | 11.132
2019-03-31 19:00 | 10.313
2019-03-31 20:00 | 9.543
2019-03-31 21:00 | 8.854
2019-03-31 22:00 | 8.24
2019-03-31 23:00 | 7.729
2019-04-01 | 7.355
2019-04-01 01:00 | 7.033
2019-04-01 02:00 | 6.805
2019-04-01 03:00 | 6.573
2019-04-01 04:00 | 6.276
2019-04-01 05:00 | 6.088
2019-04-01 06:00 | 6.937
2019-04-01 07:00 | 8.686
2019-04-01 08:00 | 10.885
2019-04-01 09:00 | 13.066
2019-04-01 10:00 | 14.913
2019-04-01 11:00 | 16.335
2019-04-01 12:00 | 17.324
2019-04-01 13:00 | 17.786
2019-04-01 14:00 | 17.758
2019-04-01 15:00 | 17.361
2019-04-01 16:00 | 16.329
2019-04-01 17:00 | 13.97
2019-04-01 18:00 | 11.993
2019-04-01 19:00 | 11.231
2019-04-01 20:00 | 10.62
2019-04-01 21:00 | 10.054
2019-04-01 22:00 | 9.571
2019-04-01 23:00 | 9.19
2019-04-02 | 8.881
2019-04-02 01:00 | 8.612
2019-04-02 02:00 | 8.376
2019-04-02 03:00 | 8.162
2019-04-02 04:00 | 7.962
2019-04-02 05:00 | 7.866
2019-04-02 06:00 | 8.731
2019-04-02 07:00 | 9.94
2019-04-02 08:00 | 11.43
2019-04-02 09:00 | 12.982
2019-04-02 10:00 | 14.151
2019-04-02 11:00 | 14.703
2019-04-02 12:00 | 14.675
2019-04-02 13:00 | 14.229
2019-04-02 14:00 | 13.425
2019-04-02 15:00 | 12.32
2019-04-02 16:00 | 11.112
2019-04-02 17:00 | 9.758
2019-04-02 18:00 | 8.465
2019-04-02 19:00 | 7.785
2019-04-02 20:00 | 7.272
2019-04-02 21:00 | 6.86
2019-04-02 22:00 | 6.48
2019-04-02 23:00 | 6.08
2019-04-03 | 5.779
2019-04-03 01:00 | 5.563
2019-04-03 02:00 | 5.411
2019-04-03 03:00 | 5.261
2019-04-03 04:00 | 5.07
2019-04-03 05:00 | 4.968
2019-04-03 06:00 | 5.371
2019-04-03 07:00 | 5.984
2019-04-03 08:00 | 6.756
2019-04-03 09:00 | 7.444
2019-04-03 10:00 | 7.945
2019-04-03 11:00 | 8.26
2019-04-03 12:00 | 8.34
2019-04-03 13:00 | 8.198
2019-04-03 14:00 | 7.929
2019-04-03 15:00 | 7.567
2019-04-03 16:00 | 7.01
2019-04-03 17:00 | 6
2019-04-03 18:00 | 4.687
2019-04-03 19:00 | 4.117
2019-04-03 20:00 | 3.642
2019-04-03 21:00 | 3.257
2019-04-03 22:00 | 2.899
2019-04-03 23:00 | 2.544
2019-04-04 | 2.169
2019-04-04 01:00 | 1.803
2019-04-04 02:00 | 1.467
2019-04-04 03:00 | 1.191
2019-04-04 04:00 | 0.954
2019-04-04 05:00 | 0.96
2019-04-04 06:00 | 2.224
2019-04-04 07:00 | 3.735
2019-04-04 08:00 | 5.516
2019-04-04 09:00 | 6.949
2019-04-04 10:00 | 8.096
2019-04-04 11:00 | 8.98
2019-04-04 12:00 | 9.567
2019-04-04 13:00 | 9.882
2019-04-04 14:00 | 9.944
2019-04-04 15:00 | 9.74
2019-04-04 16:00 | 9.219
2019-04-04 17:00 | 7.561
2019-04-04 18:00 | 5.332
2019-04-04 19:00 | 4.578
2019-04-04 20:00 | 4.028
2019-04-04 21:00 | 3.514
2019-04-04 22:00 | 3.01
2019-04-04 23:00 | 2.56
2019-04-05 | 2.204
2019-04-05 01:00 | 1.877
2019-04-05 02:00 | 1.565
2019-04-05 03:00 | 1.304
2019-04-05 04:00 | 1.084
2019-04-05 05:00 | 1.141
2019-04-05 06:00 | 2.803
2019-04-05 07:00 | 4.789
2019-04-05 08:00 | 7.547
2019-04-05 09:00 | 9.552
2019-04-05 10:00 | 10.802
2019-04-05 11:00 | 11.655
2019-04-05 12:00 | 12.159
2019-04-05 13:00 | 12.376
2019-04-05 14:00 | 12.296
2019-04-05 15:00 | 11.943
2019-04-05 16:00 | 11.162
2019-04-05 17:00 | 9.506
2019-04-05 18:00 | 7.886
2019-04-05 19:00 | 7.291
2019-04-05 20:00 | 6.838
2019-04-05 21:00 | 6.376
2019-04-05 22:00 | 5.818
2019-04-05 23:00 | 5.33
2019-04-06 | 4.963
2019-04-06 01:00 | 4.6
2019-04-06 02:00 | 4.271
2019-04-06 03:00 | 4.075
2019-04-06 04:00 | 3.996
2019-04-06 05:00 | 4.112
2019-04-06 06:00 | 5.237
2019-04-06 07:00 | 6.777
2019-04-06 08:00 | 8.773
2019-04-06 09:00 | 10.522
2019-04-06 10:00 | 11.752
2019-04-06 11:00 | 12.619
2019-04-06 12:00 | 13.216
2019-04-06 13:00 | 13.447
2019-04-06 14:00 | 13.353
2019-04-06 15:00 | 12.968
2019-04-06 16:00 | 12.182
2019-04-06 17:00 | 10.599
2019-04-06 18:00 | 8.893
2019-04-06 19:00 | 8.252
2019-04-06 20:00 | 7.692
2019-04-06 21:00 | 7.147
2019-04-06 22:00 | 6.726
2019-04-06 23:00 | 6.379
2019-04-07 | 6.074
2019-04-07 01:00 | 5.872
2019-04-07 02:00 | 5.75
2019-04-07 03:00 | 5.662
2019-04-07 04:00 | 5.558
2019-04-07 05:00 | 5.609
2019-04-07 06:00 | 6.478
2019-04-07 07:00 | 7.471
2019-04-07 08:00 | 8.776
2019-04-07 09:00 | 10.083
2019-04-07 10:00 | 11.14
2019-04-07 11:00 | 11.852
2019-04-07 12:00 | 12.3
2019-04-07 13:00 | 12.511
2019-04-07 14:00 | 12.49
2019-04-07 15:00 | 12.26
2019-04-07 16:00 | 11.726
2019-04-07 17:00 | 10.542
2019-04-07 18:00 | 9.096
2019-04-07 19:00 | 8.44
2019-04-07 20:00 | 7.943
2019-04-07 21:00 | 7.428
2019-04-07 22:00 | 6.894
2019-04-07 23:00 | 6.404
2019-04-08 | 5.957
2019-04-08 01:00 | 5.628
2019-04-08 02:00 | 5.382
2019-04-08 03:00 | 5.17
2019-04-08 04:00 | 4.993
2019-04-08 05:00 | 5.038
2019-04-08 06:00 | 6.446
2019-04-08 07:00 | 7.955
2019-04-08 08:00 | 10.055
2019-04-08 09:00 | 11.757
2019-04-08 10:00 | 12.805
2019-04-08 11:00 | 13.452
2019-04-08 12:00 | 13.799
2019-04-08 13:00 | 13.902
2019-04-08 14:00 | 13.806
2019-04-08 15:00 | 13.497
2019-04-08 16:00 | 12.9
2019-04-08 17:00 | 11.524
2019-04-08 18:00 | 9.728
2019-04-08 19:00 | 8.942
2019-04-08 20:00 | 8.4
2019-04-08 21:00 | 7.938
2019-04-08 22:00 | 7.56
2019-04-08 23:00 | 7.268
2019-04-09 | 7.003
2019-04-09 01:00 | 6.766
2019-04-09 02:00 | 6.534
2019-04-09 03:00 | 6.143
2019-04-09 04:00 | 5.787
2019-04-09 05:00 | 5.76
2019-04-09 06:00 | 7.142
2019-04-09 07:00 | 8.516
2019-04-09 08:00 | 10.359
2019-04-09 09:00 | 11.959
2019-04-09 10:00 | 13.048
2019-04-09 11:00 | 13.64
2019-04-09 12:00 | 13.911
2019-04-09 13:00 | 13.928
2019-04-09 14:00 | 13.707
2019-04-09 15:00 | 13.321
2019-04-09 16:00 | 12.692
2019-04-09 17:00 | 11.379
2019-04-09 18:00 | 9.425
2019-04-09 19:00 | 8.565
2019-04-09 20:00 | 7.96
2019-04-09 21:00 | 7.408
2019-04-09 22:00 | 6.993
2019-04-09 23:00 | 6.657
2019-04-10 | 6.434
2019-04-10 01:00 | 6.294
2019-04-10 02:00 | 6.201
2019-04-10 03:00 | 6.1
2019-04-10 04:00 | 5.971
2019-04-10 05:00 | 6.038
2019-04-10 06:00 | 6.973
2019-04-10 07:00 | 8.048
2019-04-10 08:00 | 9.602
2019-04-10 09:00 | 10.976
2019-04-10 10:00 | 11.904
2019-04-10 11:00 | 12.517
2019-04-10 12:00 | 12.88
2019-04-10 13:00 | 13.072
2019-04-10 14:00 | 13.025
2019-04-10 15:00 | 12.745
2019-04-10 16:00 | 12.133
2019-04-10 17:00 | 10.928
2019-04-10 18:00 | 9.309
2019-04-10 19:00 | 8.493
2019-04-10 20:00 | 7.685
2019-04-10 21:00 | 6.958
2019-04-10 22:00 | 6.336
2019-04-10 23:00 | 5.787
2019-04-11 | 5.269
2019-04-11 01:00 | 4.779
2019-04-11 02:00 | 4.35
2019-04-11 03:00 | 3.943
2019-04-11 04:00 | 3.531
2019-04-11 05:00 | 3.475
2019-04-11 06:00 | 4.474
2019-04-11 07:00 | 6.186
2019-04-11 08:00 | 8.273
2019-04-11 09:00 | 10.313
2019-04-11 10:00 | 11.698
2019-04-11 11:00 | 12.635
2019-04-11 12:00 | 13.221
2019-04-11 13:00 | 13.479
2019-04-11 14:00 | 13.379
2019-04-11 15:00 | 12.914
2019-04-11 16:00 | 12.082
2019-04-11 17:00 | 10.512
2019-04-11 18:00 | 8.032
2019-04-11 19:00 | 6.926
2019-04-11 20:00 | 6.102
2019-04-11 21:00 | 5.277
2019-04-11 22:00 | 4.503
2019-04-11 23:00 | 3.783
2019-04-12 | 3.131
2019-04-12 01:00 | 2.555
2019-04-12 02:00 | 2.089
2019-04-12 03:00 | 1.759
2019-04-12 04:00 | 1.441
2019-04-12 05:00 | 1.538
2019-04-12 06:00 | 3.11
2019-04-12 07:00 | 5.424
2019-04-12 08:00 | 8.299
2019-04-12 09:00 | 10.095
2019-04-12 10:00 | 11.201
2019-04-12 11:00 | 12.021
2019-04-12 12:00 | 12.551
2019-04-12 13:00 | 12.767
2019-04-12 14:00 | 12.625
2019-04-12 15:00 | 12.189
2019-04-12 16:00 | 11.401
2019-04-12 17:00 | 9.795
2019-04-12 18:00 | 6.865
2019-04-12 19:00 | 5.647
2019-04-12 20:00 | 4.865
2019-04-12 21:00 | 4.108
2019-04-12 22:00 | 3.389
2019-04-12 23:00 | 2.717
2019-04-13 | 2.092
2019-04-13 01:00 | 1.538
2019-04-13 02:00 | 1.076
2019-04-13 03:00 | 0.688
2019-04-13 04:00 | 0.309
2019-04-13 05:00 | 0.497
2019-04-13 06:00 | 2.365
2019-04-13 07:00 | 4.85
2019-04-13 08:00 | 7.312
2019-04-13 09:00 | 8.724
2019-04-13 10:00 | 9.702
2019-04-13 11:00 | 10.474
2019-04-13 12:00 | 11.001
2019-04-13 13:00 | 11.246
2019-04-13 14:00 | 11.16
2019-04-13 15:00 | 10.768
2019-04-13 16:00 | 9.99
2019-04-13 17:00 | 8.41
2019-04-13 18:00 | 5.608
2019-04-13 19:00 | 4.427
2019-04-13 20:00 | 3.715
2019-04-13 21:00 | 2.981
2019-04-13 22:00 | 2.275
2019-04-13 23:00 | 1.663
2019-04-14 | 1.107
2019-04-14 01:00 | 0.579
2019-04-14 02:00 | 0.129
2019-04-14 03:00 | -0.153
2019-04-14 04:00 | -0.259
2019-04-14 05:00 | 0.1
2019-04-14 06:00 | 1.516
2019-04-14 07:00 | 3.742
2019-04-14 08:00 | 5.923
2019-04-14 09:00 | 7.392
2019-04-14 10:00 | 8.569
2019-04-14 11:00 | 9.462
2019-04-14 12:00 | 10.083
2019-04-14 13:00 | 10.414
2019-04-14 14:00 | 10.436
2019-04-14 15:00 | 10.24
2019-04-14 16:00 | 9.75
2019-04-14 17:00 | 8.435
2019-04-14 18:00 | 5.714
2019-04-14 19:00 | 4.603
2019-04-14 20:00 | 4.19
2019-04-14 21:00 | 3.723
2019-04-14 22:00 | 3.092
2019-04-14 23:00 | 2.557
2019-04-15 | 2.177
2019-04-15 01:00 | 1.921
2019-04-15 02:00 | 1.734
2019-04-15 03:00 | 1.536
2019-04-15 04:00 | 1.377
2019-04-15 05:00 | 1.709
2019-04-15 06:00 | 3.468
2019-04-15 07:00 | 6.037
2019-04-15 08:00 | 9.044
2019-04-15 09:00 | 10.991
2019-04-15 10:00 | 12.448
2019-04-15 11:00 | 13.597
2019-04-15 12:00 | 14.441
2019-04-15 13:00 | 14.952
2019-04-15 14:00 | 15.086
2019-04-15 15:00 | 14.84
2019-04-15 16:00 | 14.134
2019-04-15 17:00 | 12.454
2019-04-15 18:00 | 10.291
2019-04-15 19:00 | 9.547
2019-04-15 20:00 | 9.145
2019-04-15 21:00 | 8.758
2019-04-15 22:00 | 8.373
2019-04-15 23:00 | 8.012
2019-04-16 | 7.748
2019-04-16 01:00 | 7.543
2019-04-16 02:00 | 7.36
2019-04-16 03:00 | 7.217
2019-04-16 04:00 | 7.058
2019-04-16 05:00 | 7.226
2019-04-16 06:00 | 8.242
2019-04-16 07:00 | 9.344
2019-04-16 08:00 | 10.59
2019-04-16 09:00 | 11.696
2019-04-16 10:00 | 12.576
2019-04-16 11:00 | 13.22
2019-04-16 12:00 | 13.639
2019-04-16 13:00 | 13.874
2019-04-16 14:00 | 13.93
2019-04-16 15:00 | 13.738
2019-04-16 16:00 | 13.251
2019-04-16 17:00 | 12.212
2019-04-16 18:00 | 10.486
2019-04-16 19:00 | 9.578
2019-04-16 20:00 | 9.046
2019-04-16 21:00 | 8.576
2019-04-16 22:00 | 8.062
2019-04-16 23:00 | 7.607
2019-04-17 | 7.235
2019-04-17 01:00 | 6.921
2019-04-17 02:00 | 6.699
2019-04-17 03:00 | 6.559
2019-04-17 04:00 | 6.385
2019-04-17 05:00 | 6.642
2019-04-17 06:00 | 7.96
2019-04-17 07:00 | 9.667
2019-04-17 08:00 | 12.037
2019-04-17 09:00 | 14.486
2019-04-17 10:00 | 16.059
2019-04-17 11:00 | 17.05
2019-04-17 12:00 | 17.662
2019-04-17 13:00 | 17.934
2019-04-17 14:00 | 17.858
2019-04-17 15:00 | 17.46
2019-04-17 16:00 | 16.69
2019-04-17 17:00 | 14.982
2019-04-17 18:00 | 12.504
2019-04-17 19:00 | 11.467
2019-04-17 20:00 | 10.868
2019-04-17 21:00 | 10.299
2019-04-17 22:00 | 9.801
2019-04-17 23:00 | 9.403
2019-04-18 | 9.074
2019-04-18 01:00 | 8.776
2019-04-18 02:00 | 8.517
2019-04-18 03:00 | 8.218
2019-04-18 04:00 | 7.908
2019-04-18 05:00 | 8.268
2019-04-18 06:00 | 9.939
2019-04-18 07:00 | 12.015
2019-04-18 08:00 | 14.521
2019-04-18 09:00 | 16.624
2019-04-18 10:00 | 18.206
2019-04-18 11:00 | 19.267
2019-04-18 12:00 | 19.874
2019-04-18 13:00 | 20.099
2019-04-18 14:00 | 20.007
2019-04-18 15:00 | 19.631
2019-04-18 16:00 | 18.8
2019-04-18 17:00 | 16.98
2019-04-18 18:00 | 14.57
2019-04-18 19:00 | 13.465
2019-04-18 20:00 | 12.774
2019-04-18 21:00 | 12.083
2019-04-18 22:00 | 11.386
2019-04-18 23:00 | 10.769
2019-04-19 | 10.26
2019-04-19 01:00 | 9.808
2019-04-19 02:00 | 9.41
2019-04-19 03:00 | 8.979
2019-04-19 04:00 | 8.564
2019-04-19 05:00 | 9.077
2019-04-19 06:00 | 11.33
2019-04-19 07:00 | 13.463
2019-04-19 08:00 | 15.981
2019-04-19 09:00 | 18.133
2019-04-19 10:00 | 19.671
2019-04-19 11:00 | 20.708
2019-04-19 12:00 | 21.344
2019-04-19 13:00 | 21.619
2019-04-19 14:00 | 21.572
2019-04-19 15:00 | 21.208
2019-04-19 16:00 | 20.437
2019-04-19 17:00 | 18.541
2019-04-19 18:00 | 15.64
2019-04-19 19:00 | 14.196
2019-04-19 20:00 | 13.443
2019-04-19 21:00 | 12.733
2019-04-19 22:00 | 12.042
2019-04-19 23:00 | 11.415
2019-04-20 | 10.837
2019-04-20 01:00 | 10.314
2019-04-20 02:00 | 9.847
2019-04-20 03:00 | 9.394
2019-04-20 04:00 | 8.955
2019-04-20 05:00 | 9.444
2019-04-20 06:00 | 11.659
2019-04-20 07:00 | 13.502
2019-04-20 08:00 | 16.076
2019-04-20 09:00 | 18.524
2019-04-20 10:00 | 20.161
2019-04-20 11:00 | 21.166
2019-04-20 12:00 | 21.72
2019-04-20 13:00 | 21.875
2019-04-20 14:00 | 21.662
2019-04-20 15:00 | 21.09
2019-04-20 16:00 | 20.04
2019-04-20 17:00 | 17.996
2019-04-20 18:00 | 15.213
2019-04-20 19:00 | 13.88
2019-04-20 20:00 | 13.188
2019-04-20 21:00 | 12.48
2019-04-20 22:00 | 11.809
2019-04-20 23:00 | 11.156
2019-04-21 | 10.524
2019-04-21 01:00 | 9.918
2019-04-21 02:00 | 9.402
2019-04-21 03:00 | 8.955
2019-04-21 04:00 | 8.569
2019-04-21 05:00 | 9.102
2019-04-21 06:00 | 11.04
2019-04-21 07:00 | 13.006
2019-04-21 08:00 | 15.54
2019-04-21 09:00 | 17.986
2019-04-21 10:00 | 19.517
2019-04-21 11:00 | 20.32
2019-04-21 12:00 | 20.72
2019-04-21 13:00 | 20.808
2019-04-21 14:00 | 20.648
2019-04-21 15:00 | 20.214
2019-04-21 16:00 | 19.444
2019-04-21 17:00 | 17.657
2019-04-21 18:00 | 15.139
2019-04-21 19:00 | 13.873
2019-04-21 20:00 | 13.179
2019-04-21 21:00 | 12.602
2019-04-21 22:00 | 12.128
2019-04-21 23:00 | 11.677
2019-04-22 | 11.227
2019-04-22 01:00 | 10.844
2019-04-22 02:00 | 10.507
2019-04-22 03:00 | 10.18
2019-04-22 04:00 | 9.766
2019-04-22 05:00 | 10.079
2019-04-22 06:00 | 11.846
2019-04-22 07:00 | 13.536
2019-04-22 08:00 | 16.057
2019-04-22 09:00 | 18.481
2019-04-22 10:00 | 19.838
2019-04-22 11:00 | 20.658
2019-04-22 12:00 | 21.115
2019-04-22 13:00 | 21.23
2019-04-22 14:00 | 21.046
2019-04-22 15:00 | 20.612
2019-04-22 16:00 | 19.755
2019-04-22 17:00 | 17.987
2019-04-22 18:00 | 15.641
2019-04-22 19:00 | 14.423
2019-04-22 20:00 | 13.768
2019-04-22 21:00 | 13.271
2019-04-22 22:00 | 12.815
2019-04-22 23:00 | 12.351
2019-04-23 | 11.774
2019-04-23 01:00 | 11.229
2019-04-23 02:00 | 10.842
2019-04-23 03:00 | 10.535
2019-04-23 04:00 | 10.274
2019-04-23 05:00 | 10.577
2019-04-23 06:00 | 11.806
2019-04-23 07:00 | 13.193
2019-04-23 08:00 | 14.943
2019-04-23 09:00 | 16.319
2019-04-23 10:00 | 17.261
2019-04-23 11:00 | 17.95
2019-04-23 12:00 | 18.471
2019-04-23 13:00 | 18.637
2019-04-23 14:00 | 18.441
2019-04-23 15:00 | 17.945
2019-04-23 16:00 | 17.158
2019-04-23 17:00 | 15.933
2019-04-23 18:00 | 14.396
2019-04-23 19:00 | 13.463
2019-04-23 20:00 | 12.889
2019-04-23 21:00 | 12.418
2019-04-23 22:00 | 11.991
2019-04-23 23:00 | 11.602
2019-04-24 | 11.267
2019-04-24 01:00 | 11.015
2019-04-24 02:00 | 10.916
2019-04-24 03:00 | 10.872
2019-04-24 04:00 | 10.818
2019-04-24 05:00 | 11.147
2019-04-24 06:00 | 12.067
2019-04-24 07:00 | 13.029
2019-04-24 08:00 | 13.998
2019-04-24 09:00 | 14.853
2019-04-24 10:00 | 15.43
2019-04-24 11:00 | 15.594
2019-04-24 12:00 | 15.359
2019-04-24 13:00 | 15.261
2019-04-24 14:00 | 15.055
2019-04-24 15:00 | 14.692
2019-04-24 16:00 | 14.168
2019-04-24 17:00 | 13.265
2019-04-24 18:00 | 11.753
2019-04-24 19:00 | 10.726
2019-04-24 20:00 | 10.313
2019-04-24 21:00 | 10.058
2019-04-24 22:00 | 9.964
2019-04-24 23:00 | 9.946
2019-04-25 | 9.929
2019-04-25 01:00 | 9.856
2019-04-25 02:00 | 9.687
2019-04-25 03:00 | 9.488
2019-04-25 04:00 | 9.366
2019-04-25 05:00 | 9.67
2019-04-25 06:00 | 10.636
2019-04-25 07:00 | 11.937
2019-04-25 08:00 | 13.223
2019-04-25 09:00 | 14.151
2019-04-25 10:00 | 14.581
2019-04-25 11:00 | 14.791
2019-04-25 12:00 | 14.834
2019-04-25 13:00 | 14.848
2019-04-25 14:00 | 14.7
2019-04-25 15:00 | 14.321
2019-04-25 16:00 | 13.74
2019-04-25 17:00 | 12.701
2019-04-25 18:00 | 11.053
2019-04-25 19:00 | 9.898
2019-04-25 20:00 | 9.324
2019-04-25 21:00 | 8.724
2019-04-25 22:00 | 8.193
2019-04-25 23:00 | 7.779
2019-04-26 | 7.38
2019-04-26 01:00 | 7.018
2019-04-26 02:00 | 6.747
2019-04-26 03:00 | 6.599
2019-04-26 04:00 | 6.41
2019-04-26 05:00 | 6.643
2019-04-26 06:00 | 7.571
2019-04-26 07:00 | 9.01
2019-04-26 08:00 | 10.872
2019-04-26 09:00 | 12.584
2019-04-26 10:00 | 13.676
2019-04-26 11:00 | 14.292
2019-04-26 12:00 | 14.602
2019-04-26 13:00 | 14.686
2019-04-26 14:00 | 14.547
2019-04-26 15:00 | 14.235
2019-04-26 16:00 | 13.702
2019-04-26 17:00 | 12.705
2019-04-26 18:00 | 10.985
2019-04-26 19:00 | 9.917
2019-04-26 20:00 | 9.462
2019-04-26 21:00 | 9.122
2019-04-26 22:00 | 8.908
2019-04-26 23:00 | 8.72
2019-04-27 | 8.43
2019-04-27 01:00 | 8.046
2019-04-27 02:00 | 7.731
2019-04-27 03:00 | 7.613
2019-04-27 04:00 | 7.492
2019-04-27 05:00 | 7.734
2019-04-27 06:00 | 8.635
2019-04-27 07:00 | 9.785
2019-04-27 08:00 | 10.911
2019-04-27 09:00 | 11.712
2019-04-27 10:00 | 12.25
2019-04-27 11:00 | 12.67
2019-04-27 12:00 | 12.945
2019-04-27 13:00 | 13.085
2019-04-27 14:00 | 13.053
2019-04-27 15:00 | 12.664
2019-04-27 16:00 | 11.977
2019-04-27 17:00 | 10.929
2019-04-27 18:00 | 9.355
2019-04-27 19:00 | 8.16
2019-04-27 20:00 | 7.574
2019-04-27 21:00 | 7.089
2019-04-27 22:00 | 6.662
2019-04-27 23:00 | 6.294
2019-04-28 | 5.999
2019-04-28 01:00 | 5.77
2019-04-28 02:00 | 5.585
2019-04-28 03:00 | 5.454
2019-04-28 04:00 | 5.324
2019-04-28 05:00 | 5.722
2019-04-28 06:00 | 6.888
2019-04-28 07:00 | 8.309
2019-04-28 08:00 | 9.569
2019-04-28 09:00 | 10.569
2019-04-28 10:00 | 11.387
2019-04-28 11:00 | 11.991
2019-04-28 12:00 | 12.387
2019-04-28 13:00 | 12.509
2019-04-28 14:00 | 12.369
2019-04-28 15:00 | 12.061
2019-04-28 16:00 | 11.55
2019-04-28 17:00 | 10.808
2019-04-28 18:00 | 9.243
2019-04-28 19:00 | 7.819
2019-04-28 20:00 | 7.209
2019-04-28 21:00 | 6.723
2019-04-28 22:00 | 6.299
2019-04-28 23:00 | 5.908
2019-04-29 | 5.593
2019-04-29 01:00 | 5.457
2019-04-29 02:00 | 5.46
2019-04-29 03:00 | 5.437
2019-04-29 04:00 | 5.278
2019-04-29 05:00 | 5.526
2019-04-29 06:00 | 6.381
2019-04-29 07:00 | 7.984
2019-04-29 08:00 | 10.357
2019-04-29 09:00 | 12.326
2019-04-29 10:00 | 13.641
2019-04-29 11:00 | 14.621
2019-04-29 12:00 | 15.299
2019-04-29 13:00 | 15.661
2019-04-29 14:00 | 15.697
2019-04-29 15:00 | 15.43
2019-04-29 16:00 | 14.849
2019-04-29 17:00 | 13.749
2019-04-29 18:00 | 11.249
2019-04-29 19:00 | 9.312
2019-04-29 20:00 | 8.511
2019-04-29 21:00 | 7.816
2019-04-29 22:00 | 7.216
2019-04-29 23:00 | 6.65
2019-04-30 | 6.164
2019-04-30 01:00 | 5.774
2019-04-30 02:00 | 5.452
2019-04-30 03:00 | 5.198
2019-04-30 04:00 | 5.081
2019-04-30 05:00 | 6.015
2019-04-30 06:00 | 7.923
2019-04-30 07:00 | 10.229
2019-04-30 08:00 | 12.764
2019-04-30 09:00 | 14.315
2019-04-30 10:00 | 15.382
2019-04-30 11:00 | 16.242
2019-04-30 12:00 | 16.858
2019-04-30 13:00 | 17.216
2019-04-30 14:00 | 17.27
2019-04-30 15:00 | 16.988
2019-04-30 16:00 | 16.343
2019-04-30 17:00 | 15.152
2019-04-30 18:00 | 12.584
2019-04-30 19:00 | 10.645
2019-04-30 20:00 | 9.844
2019-04-30 21:00 | 9.156
2019-04-30 22:00 | 8.54
2019-04-30 23:00 | 8.056
2019-05-01 | 7.689
2019-05-01 01:00 | 7.395
2019-05-01 02:00 | 7.172
2019-05-01 03:00 | 6.897
2019-05-01 04:00 | 6.64
2019-05-01 05:00 | 7.215
2019-05-01 06:00 | 8.595
2019-05-01 07:00 | 10.524
2019-05-01 08:00 | 12.856
2019-05-01 09:00 | 14.917
2019-05-01 10:00 | 16.292
2019-05-01 11:00 | 17.144
2019-05-01 12:00 | 17.679
2019-05-01 13:00 | 17.88
2019-05-01 14:00 | 17.723
2019-05-01 15:00 | 17.295
2019-05-01 16:00 | 16.585
2019-05-01 17:00 | 15.351
2019-05-01 18:00 | 13.273
2019-05-01 19:00 | 11.918
2019-05-01 20:00 | 11.262
2019-05-01 21:00 | 10.708
2019-05-01 22:00 | 10.184
2019-05-01 23:00 | 9.684
2019-05-02 | 9.251
2019-05-02 01:00 | 8.855
2019-05-02 02:00 | 8.526
2019-05-02 03:00 | 8.232
2019-05-02 04:00 | 7.997
2019-05-02 05:00 | 8.665
2019-05-02 06:00 | 9.848
2019-05-02 07:00 | 11.231
2019-05-02 08:00 | 12.613
2019-05-02 09:00 | 13.731
2019-05-02 10:00 | 14.451
2019-05-02 11:00 | 14.758
2019-05-02 12:00 | 14.765
2019-05-02 13:00 | 14.682
2019-05-02 14:00 | 14.436
2019-05-02 15:00 | 14.056
2019-05-02 16:00 | 13.469
2019-05-02 17:00 | 12.59
2019-05-02 18:00 | 11.229
2019-05-02 19:00 | 10.094
2019-05-02 20:00 | 9.499
2019-05-02 21:00 | 8.96
2019-05-02 22:00 | 8.471
2019-05-02 23:00 | 8
2019-05-03 | 7.662
2019-05-03 01:00 | 7.495
2019-05-03 02:00 | 7.357
2019-05-03 03:00 | 7.189
2019-05-03 04:00 | 7.016
2019-05-03 05:00 | 7.453
2019-05-03 06:00 | 8.348
2019-05-03 07:00 | 9.613
2019-05-03 08:00 | 11.096
2019-05-03 09:00 | 12.513
2019-05-03 10:00 | 13.543
2019-05-03 11:00 | 14.28
2019-05-03 12:00 | 14.701
2019-05-03 13:00 | 14.833
2019-05-03 14:00 | 14.7
2019-05-03 15:00 | 14.291
2019-05-03 16:00 | 13.669
2019-05-03 17:00 | 12.814
2019-05-03 18:00 | 11.265
2019-05-03 19:00 | 9.814
2019-05-03 20:00 | 9.082
2019-05-03 21:00 | 8.376
2019-05-03 22:00 | 7.639
2019-05-03 23:00 | 7.074
2019-05-04 | 6.646
2019-05-04 01:00 | 6.325
2019-05-04 02:00 | 6.147
2019-05-04 03:00 | 6.03
2019-05-04 04:00 | 5.935
2019-05-04 05:00 | 6.333
2019-05-04 06:00 | 7.026
2019-05-04 07:00 | 8.005
2019-05-04 08:00 | 8.982
2019-05-04 09:00 | 9.663
2019-05-04 10:00 | 10.208
2019-05-04 11:00 | 10.636
2019-05-04 12:00 | 10.9
2019-05-04 13:00 | 10.951
2019-05-04 14:00 | 10.736
2019-05-04 15:00 | 10.261
2019-05-04 16:00 | 9.516
2019-05-04 17:00 | 8.582
2019-05-04 18:00 | 7.368
2019-05-04 19:00 | 6.06
2019-05-04 20:00 | 5.181
2019-05-04 21:00 | 4.416
2019-05-04 22:00 | 3.833
2019-05-04 23:00 | 3.348
2019-05-05 | 3.014
2019-05-05 01:00 | 2.848
2019-05-05 02:00 | 2.783
2019-05-05 03:00 | 2.641
2019-05-05 04:00 | 2.576
2019-05-05 05:00 | 3.111
2019-05-05 06:00 | 4.394
2019-05-05 07:00 | 5.994
2019-05-05 08:00 | 7.614
2019-05-05 09:00 | 8.881
2019-05-05 10:00 | 9.864
2019-05-05 11:00 | 10.589
2019-05-05 12:00 | 11.056
2019-05-05 13:00 | 11.28
2019-05-05 14:00 | 11.253
2019-05-05 15:00 | 10.99
2019-05-05 16:00 | 10.476
2019-05-05 17:00 | 9.673
2019-05-05 18:00 | 7.964
2019-05-05 19:00 | 5.879
2019-05-05 20:00 | 5.035
2019-05-05 21:00 | 4.356
2019-05-05 22:00 | 3.745
2019-05-05 23:00 | 3.171
2019-05-06 | 2.652
2019-05-06 01:00 | 2.225
2019-05-06 02:00 | 1.896
2019-05-06 03:00 | 1.648
2019-05-06 04:00 | 1.525
2019-05-06 05:00 | 2.899
2019-05-06 06:00 | 5.075
2019-05-06 07:00 | 7.902
2019-05-06 08:00 | 9.907
2019-05-06 09:00 | 11.103
2019-05-06 10:00 | 12.067
2019-05-06 11:00 | 12.87
2019-05-06 12:00 | 13.463
2019-05-06 13:00 | 13.821
2019-05-06 14:00 | 13.918
2019-05-06 15:00 | 13.729
2019-05-06 16:00 | 13.19
2019-05-06 17:00 | 12.233
2019-05-06 18:00 | 10.079
2019-05-06 19:00 | 8.087
2019-05-06 20:00 | 7.156
2019-05-06 21:00 | 6.449
2019-05-06 22:00 | 5.845
2019-05-06 23:00 | 5.423
2019-05-07 | 5.113
2019-05-07 01:00 | 4.818
2019-05-07 02:00 | 4.525
2019-05-07 03:00 | 4.246
2019-05-07 04:00 | 4.011
2019-05-07 05:00 | 5.187
2019-05-07 06:00 | 6.891
2019-05-07 07:00 | 9.361
2019-05-07 08:00 | 11.654
2019-05-07 09:00 | 13.17
2019-05-07 10:00 | 14.289
2019-05-07 11:00 | 15.063
2019-05-07 12:00 | 15.507
2019-05-07 13:00 | 15.662
2019-05-07 14:00 | 15.603
2019-05-07 15:00 | 15.356
2019-05-07 16:00 | 14.8
2019-05-07 17:00 | 13.738
2019-05-07 18:00 | 12.073
2019-05-07 19:00 | 10.872
2019-05-07 20:00 | 10.492
2019-05-07 21:00 | 10.229
2019-05-07 22:00 | 9.965
2019-05-07 23:00 | 9.707
2019-05-08 | 9.554
2019-05-08 01:00 | 9.537
2019-05-08 02:00 | 9.49
2019-05-08 03:00 | 9.411
2019-05-08 04:00 | 9.397
2019-05-08 05:00 | 9.758
2019-05-08 06:00 | 10.45
2019-05-08 07:00 | 11.371
2019-05-08 08:00 | 12.333
2019-05-08 09:00 | 13.146
2019-05-08 10:00 | 13.907
2019-05-08 11:00 | 14.444
2019-05-08 12:00 | 14.877
2019-05-08 13:00 | 15.094
2019-05-08 14:00 | 14.915
2019-05-08 15:00 | 14.476
2019-05-08 16:00 | 13.932
2019-05-08 17:00 | 13.153
2019-05-08 18:00 | 11.857
2019-05-08 19:00 | 10.598
2019-05-08 20:00 | 9.967
2019-05-08 21:00 | 9.576
2019-05-08 22:00 | 9.274
2019-05-08 23:00 | 8.998
2019-05-09 | 8.798
2019-05-09 01:00 | 8.615
2019-05-09 02:00 | 8.522
2019-05-09 03:00 | 8.421
2019-05-09 04:00 | 8.388
2019-05-09 05:00 | 9.091
2019-05-09 06:00 | 10.144
2019-05-09 07:00 | 11.334
2019-05-09 08:00 | 12.537
2019-05-09 09:00 | 13.728
2019-05-09 10:00 | 14.724
2019-05-09 11:00 | 15.434
2019-05-09 12:00 | 15.805
2019-05-09 13:00 | 15.92
2019-05-09 14:00 | 15.67
2019-05-09 15:00 | 15.211
2019-05-09 16:00 | 14.495
2019-05-09 17:00 | 13.508
2019-05-09 18:00 | 12.077
2019-05-09 19:00 | 10.609
2019-05-09 20:00 | 9.87
2019-05-09 21:00 | 9.264
2019-05-09 22:00 | 8.814
2019-05-09 23:00 | 8.383
2019-05-10 | 8.052
2019-05-10 01:00 | 7.756
2019-05-10 02:00 | 7.466
2019-05-10 03:00 | 7.21
2019-05-10 04:00 | 7.137
2019-05-10 05:00 | 8.436
2019-05-10 06:00 | 9.917
2019-05-10 07:00 | 11.737
2019-05-10 08:00 | 13.534
2019-05-10 09:00 | 15.077
2019-05-10 10:00 | 16.129
2019-05-10 11:00 | 16.854
2019-05-10 12:00 | 17.28
2019-05-10 13:00 | 17.431
2019-05-10 14:00 | 17.179
2019-05-10 15:00 | 16.686
2019-05-10 16:00 | 16.093
2019-05-10 17:00 | 15.266
2019-05-10 18:00 | 13.926
2019-05-10 19:00 | 12.728
2019-05-10 20:00 | 12.21
2019-05-10 21:00 | 11.859
2019-05-10 22:00 | 11.541
2019-05-10 23:00 | 11.223
2019-05-11 | 10.913
2019-05-11 01:00 | 10.595
2019-05-11 02:00 | 10.249
2019-05-11 03:00 | 9.929
2019-05-11 04:00 | 9.682
2019-05-11 05:00 | 9.992
2019-05-11 06:00 | 10.572
2019-05-11 07:00 | 11.504
2019-05-11 08:00 | 12.704
2019-05-11 09:00 | 13.856
2019-05-11 10:00 | 14.695
2019-05-11 11:00 | 15.191
2019-05-11 12:00 | 15.375
2019-05-11 13:00 | 15.265
2019-05-11 14:00 | 14.941
2019-05-11 15:00 | 14.475
2019-05-11 16:00 | 13.909
2019-05-11 17:00 | 13.102
2019-05-11 18:00 | 11.658
2019-05-11 19:00 | 9.78
2019-05-11 20:00 | 8.873
2019-05-11 21:00 | 8.162
2019-05-11 22:00 | 7.496
2019-05-11 23:00 | 6.863
2019-05-12 | 6.274
2019-05-12 01:00 | 5.804
2019-05-12 02:00 | 5.509
2019-05-12 03:00 | 5.376
2019-05-12 04:00 | 5.315
2019-05-12 05:00 | 6.316
2019-05-12 06:00 | 7.952
2019-05-12 07:00 | 9.985
2019-05-12 08:00 | 11.813
2019-05-12 09:00 | 13.235
2019-05-12 10:00 | 14.308
2019-05-12 11:00 | 15.087
2019-05-12 12:00 | 15.596
2019-05-12 13:00 | 15.823
2019-05-12 14:00 | 15.759
2019-05-12 15:00 | 15.451
2019-05-12 16:00 | 14.861
2019-05-12 17:00 | 13.872
2019-05-12 18:00 | 11.916
2019-05-12 19:00 | 9.56
2019-05-12 20:00 | 8.665
2019-05-12 21:00 | 7.897
2019-05-12 22:00 | 7.141
2019-05-12 23:00 | 6.5
2019-05-13 | 5.971
2019-05-13 01:00 | 5.514
2019-05-13 02:00 | 5.126
2019-05-13 03:00 | 4.697
2019-05-13 04:00 | 4.445
2019-05-13 05:00 | 5.646
2019-05-13 06:00 | 7.785
2019-05-13 07:00 | 10.572
2019-05-13 08:00 | 12.668
2019-05-13 09:00 | 14.143
2019-05-13 10:00 | 15.294
2019-05-13 11:00 | 16.184
2019-05-13 12:00 | 16.803
2019-05-13 13:00 | 17.135
2019-05-13 14:00 | 17.155
2019-05-13 15:00 | 16.889
2019-05-13 16:00 | 16.294
2019-05-13 17:00 | 15.212
2019-05-13 18:00 | 13.087
2019-05-13 19:00 | 10.724
2019-05-13 20:00 | 9.758
2019-05-13 21:00 | 8.929
2019-05-13 22:00 | 8.189
2019-05-13 23:00 | 7.532
2019-05-14 | 6.933
2019-05-14 01:00 | 6.407
2019-05-14 02:00 | 5.933
2019-05-14 03:00 | 5.416
2019-05-14 04:00 | 5.056
2019-05-14 05:00 | 6.215
2019-05-14 06:00 | 8.397
2019-05-14 07:00 | 11.338
2019-05-14 08:00 | 13.614
2019-05-14 09:00 | 15.057
2019-05-14 10:00 | 16.187
2019-05-14 11:00 | 17.056
2019-05-14 12:00 | 17.642
2019-05-14 13:00 | 17.925
2019-05-14 14:00 | 17.866
2019-05-14 15:00 | 17.526
2019-05-14 16:00 | 16.875
2019-05-14 17:00 | 15.729
2019-05-14 18:00 | 13.498
2019-05-14 19:00 | 11.07
2019-05-14 20:00 | 10.081
2019-05-14 21:00 | 9.265
2019-05-14 22:00 | 8.492
2019-05-14 23:00 | 7.76
2019-05-15 | 7.027
2019-05-15 01:00 | 6.342
2019-05-15 02:00 | 5.712
2019-05-15 03:00 | 5.133
2019-05-15 04:00 | 4.787
2019-05-15 05:00 | 6.116
2019-05-15 06:00 | 8.132
2019-05-15 07:00 | 10.879
2019-05-15 08:00 | 12.926
2019-05-15 09:00 | 14.303
2019-05-15 10:00 | 15.427
2019-05-15 11:00 | 16.338
2019-05-15 12:00 | 17.002
2019-05-15 13:00 | 17.376
2019-05-15 14:00 | 17.451
2019-05-15 15:00 | 17.221
2019-05-15 16:00 | 16.657
2019-05-15 17:00 | 15.6
2019-05-15 18:00 | 13.256
2019-05-15 19:00 | 10.652
2019-05-15 20:00 | 9.652
2019-05-15 21:00 | 8.868
2019-05-15 22:00 | 8.086
2019-05-15 23:00 | 7.35
2019-05-16 | 6.723
2019-05-16 01:00 | 6.157
2019-05-16 02:00 | 5.607
2019-05-16 03:00 | 5.092
2019-05-16 04:00 | 4.978
2019-05-16 05:00 | 6.672
2019-05-16 06:00 | 8.678
2019-05-16 07:00 | 11.457
2019-05-16 08:00 | 13.696
2019-05-16 09:00 | 15.021
2019-05-16 10:00 | 15.98
2019-05-16 11:00 | 16.72
2019-05-16 12:00 | 17.217
2019-05-16 13:00 | 17.483
2019-05-16 14:00 | 17.48
2019-05-16 15:00 | 17.191
2019-05-16 16:00 | 16.58
2019-05-16 17:00 | 15.582
2019-05-16 18:00 | 13.736
2019-05-16 19:00 | 11.887
2019-05-16 20:00 | 11.18
2019-05-16 21:00 | 10.645
2019-05-16 22:00 | 10.163
2019-05-16 23:00 | 9.702
2019-05-17 | 9.261
2019-05-17 01:00 | 8.912
2019-05-17 02:00 | 8.663
2019-05-17 03:00 | 8.435
2019-05-17 04:00 | 8.418
2019-05-17 05:00 | 9.407
2019-05-17 06:00 | 10.608
2019-05-17 07:00 | 12.261
2019-05-17 08:00 | 13.698
2019-05-17 09:00 | 14.737
2019-05-17 10:00 | 15.396
2019-05-17 11:00 | 15.676
2019-05-17 12:00 | 15.735
2019-05-17 13:00 | 15.714
2019-05-17 14:00 | 15.583
2019-05-17 15:00 | 15.269
2019-05-17 16:00 | 14.862
2019-05-17 17:00 | 14.226
2019-05-17 18:00 | 13.071
2019-05-17 19:00 | 11.738
2019-05-17 20:00 | 11.099
2019-05-17 21:00 | 10.612
2019-05-17 22:00 | 10.186
2019-05-17 23:00 | 9.786
2019-05-18 | 9.413
2019-05-18 01:00 | 9.105
2019-05-18 02:00 | 8.85
2019-05-18 03:00 | 8.623
2019-05-18 04:00 | 8.645
2019-05-18 05:00 | 9.699
2019-05-18 06:00 | 10.779
2019-05-18 07:00 | 12.044
2019-05-18 08:00 | 13.239
2019-05-18 09:00 | 14.319
2019-05-18 10:00 | 15.212
2019-05-18 11:00 | 15.885
2019-05-18 12:00 | 16.246
2019-05-18 13:00 | 16.387
2019-05-18 14:00 | 16.274
2019-05-18 15:00 | 15.926
2019-05-18 16:00 | 15.432
2019-05-18 17:00 | 14.755
2019-05-18 18:00 | 13.693
2019-05-18 19:00 | 12.654
2019-05-18 20:00 | 12.02
2019-05-18 21:00 | 11.366
2019-05-18 22:00 | 10.836
2019-05-18 23:00 | 10.37
2019-05-19 | 9.981
2019-05-19 01:00 | 9.671
2019-05-19 02:00 | 9.43
2019-05-19 03:00 | 9.248
2019-05-19 04:00 | 9.291
2019-05-19 05:00 | 10.092
2019-05-19 06:00 | 10.938
2019-05-19 07:00 | 12.043
2019-05-19 08:00 | 13.14
2019-05-19 09:00 | 14.075
2019-05-19 10:00 | 14.795
2019-05-19 11:00 | 15.285
2019-05-19 12:00 | 15.508
2019-05-19 13:00 | 15.498
2019-05-19 14:00 | 15.331
2019-05-19 15:00 | 15.074
2019-05-19 16:00 | 14.609
2019-05-19 17:00 | 13.923
2019-05-19 18:00 | 12.878
2019-05-19 19:00 | 11.537
2019-05-19 20:00 | 10.894
2019-05-19 21:00 | 10.488
2019-05-19 22:00 | 10.163
2019-05-19 23:00 | 9.894
2019-05-20 | 9.68
2019-05-20 01:00 | 9.509
2019-05-20 02:00 | 9.401
2019-05-20 03:00 | 9.296
2019-05-20 04:00 | 9.318
2019-05-20 05:00 | 10.09
2019-05-20 06:00 | 11.102
2019-05-20 07:00 | 12.32
2019-05-20 08:00 | 13.582
2019-05-20 09:00 | 14.707
2019-05-20 10:00 | 15.636
2019-05-20 11:00 | 16.305
2019-05-20 12:00 | 16.71
2019-05-20 13:00 | 16.902
2019-05-20 14:00 | 16.888
2019-05-20 15:00 | 16.676
2019-05-20 16:00 | 16.266
2019-05-20 17:00 | 15.587
2019-05-20 18:00 | 14.32
2019-05-20 19:00 | 12.553
2019-05-20 20:00 | 11.639
2019-05-20 21:00 | 10.943
2019-05-20 22:00 | 10.293
2019-05-20 23:00 | 9.727
2019-05-21 | 9.248
2019-05-21 01:00 | 8.855
2019-05-21 02:00 | 8.559
2019-05-21 03:00 | 8.371
2019-05-21 04:00 | 8.476
2019-05-21 05:00 | 9.883
2019-05-21 06:00 | 11.503
2019-05-21 07:00 | 13.685
2019-05-21 08:00 | 15.427
2019-05-21 09:00 | 16.675
2019-05-21 10:00 | 17.576
2019-05-21 11:00 | 18.238
2019-05-21 12:00 | 18.635
2019-05-21 13:00 | 18.75
2019-05-21 14:00 | 18.654
2019-05-21 15:00 | 18.351
2019-05-21 16:00 | 17.912
2019-05-21 17:00 | 17.142
2019-05-21 18:00 | 15.485
2019-05-21 19:00 | 13.239
2019-05-21 20:00 | 12.181
2019-05-21 21:00 | 11.403
2019-05-21 22:00 | 10.707
2019-05-21 23:00 | 10.065
2019-05-22 | 9.492
2019-05-22 01:00 | 8.981
2019-05-22 02:00 | 8.577
2019-05-22 03:00 | 8.226
2019-05-22 04:00 | 8.26
2019-05-22 05:00 | 10.004
2019-05-22 06:00 | 11.836
2019-05-22 07:00 | 14.472
2019-05-22 08:00 | 16.749
2019-05-22 09:00 | 18.052
2019-05-22 10:00 | 19.013
2019-05-22 11:00 | 19.712
2019-05-22 12:00 | 20.16
2019-05-22 13:00 | 20.369
2019-05-22 14:00 | 20.349
2019-05-22 15:00 | 20.103
2019-05-22 16:00 | 19.622
2019-05-22 17:00 | 18.836
2019-05-22 18:00 | 17.069
2019-05-22 19:00 | 15.016
2019-05-22 20:00 | 14.061
2019-05-22 21:00 | 13.306
2019-05-22 22:00 | 12.596
2019-05-22 23:00 | 11.907
2019-05-23 | 11.158
2019-05-23 01:00 | 10.52
2019-05-23 02:00 | 9.902
2019-05-23 03:00 | 9.26
2019-05-23 04:00 | 9.042
2019-05-23 05:00 | 11.06
2019-05-23 06:00 | 12.956
2019-05-23 07:00 | 15.3
2019-05-23 08:00 | 17.604
2019-05-23 09:00 | 19.118
2019-05-23 10:00 | 20.102
2019-05-23 11:00 | 20.791
2019-05-23 12:00 | 21.236
2019-05-23 13:00 | 21.395
2019-05-23 14:00 | 21.258
2019-05-23 15:00 | 20.89
2019-05-23 16:00 | 20.311
2019-05-23 17:00 | 19.287
2019-05-23 18:00 | 17.525
2019-05-23 19:00 | 15.916
2019-05-23 20:00 | 15.114
2019-05-23 21:00 | 14.533
2019-05-23 22:00 | 13.963
2019-05-23 23:00 | 13.323
2019-05-24 | 12.652
2019-05-24 01:00 | 11.987
2019-05-24 02:00 | 11.404
2019-05-24 03:00 | 10.923
2019-05-24 04:00 | 10.793
2019-05-24 05:00 | 11.851
2019-05-24 06:00 | 13.134
2019-05-24 07:00 | 14.938
2019-05-24 08:00 | 16.44
2019-05-24 09:00 | 17.609
2019-05-24 10:00 | 18.661
2019-05-24 11:00 | 19.466
2019-05-24 12:00 | 20.02
2019-05-24 13:00 | 20.23
2019-05-24 14:00 | 20.154
2019-05-24 15:00 | 19.804
2019-05-24 16:00 | 19.253
2019-05-24 17:00 | 18.375
2019-05-24 18:00 | 16.76
2019-05-24 19:00 | 14.943
2019-05-24 20:00 | 14.132
2019-05-24 21:00 | 13.462
2019-05-24 22:00 | 12.82
2019-05-24 23:00 | 12.257
2019-05-25 | 11.777
2019-05-25 01:00 | 11.348
2019-05-25 02:00 | 10.964
2019-05-25 03:00 | 10.603
2019-05-25 04:00 | 10.655
2019-05-25 05:00 | 11.951
2019-05-25 06:00 | 13.396
2019-05-25 07:00 | 15.467
2019-05-25 08:00 | 17.123
2019-05-25 09:00 | 18.339
2019-05-25 10:00 | 19.112
2019-05-25 11:00 | 19.467
2019-05-25 12:00 | 19.567
2019-05-25 13:00 | 19.508
2019-05-25 14:00 | 19.37
2019-05-25 15:00 | 19.082
2019-05-25 16:00 | 18.56
2019-05-25 17:00 | 17.783
2019-05-25 18:00 | 16.388
2019-05-25 19:00 | 14.522
2019-05-25 20:00 | 13.59
2019-05-25 21:00 | 12.919
2019-05-25 22:00 | 12.271
2019-05-25 23:00 | 11.681
2019-05-26 | 11.132
2019-05-26 01:00 | 10.674
2019-05-26 02:00 | 10.32
2019-05-26 03:00 | 10.063
2019-05-26 04:00 | 10.266
2019-05-26 05:00 | 11.73
2019-05-26 06:00 | 13.411
2019-05-26 07:00 | 15.328
2019-05-26 08:00 | 16.892
2019-05-26 09:00 | 17.993
2019-05-26 10:00 | 18.762
2019-05-26 11:00 | 19.303
2019-05-26 12:00 | 19.604
2019-05-26 13:00 | 19.668
2019-05-26 14:00 | 19.515
2019-05-26 15:00 | 19.22
2019-05-26 16:00 | 18.674
2019-05-26 17:00 | 17.82
2019-05-26 18:00 | 16.456
2019-05-26 19:00 | 14.788
2019-05-26 20:00 | 14.023
2019-05-26 21:00 | 13.578
2019-05-26 22:00 | 13.286
2019-05-26 23:00 | 13.045
2019-05-27 | 12.818
2019-05-27 01:00 | 12.587
2019-05-27 02:00 | 12.369
2019-05-27 03:00 | 12.163
2019-05-27 04:00 | 12.194
2019-05-27 05:00 | 12.989
2019-05-27 06:00 | 14.014
2019-05-27 07:00 | 15.17
2019-05-27 08:00 | 16.298
2019-05-27 09:00 | 17.276
2019-05-27 10:00 | 18.041
2019-05-27 11:00 | 18.589
2019-05-27 12:00 | 18.979
2019-05-27 13:00 | 19.194
2019-05-27 14:00 | 19.168
2019-05-27 15:00 | 18.835
2019-05-27 16:00 | 18.153
2019-05-27 17:00 | 17.153
2019-05-27 18:00 | 15.727
2019-05-27 19:00 | 14.016
2019-05-27 20:00 | 13.105
2019-05-27 21:00 | 12.626
2019-05-27 22:00 | 12.244
2019-05-27 23:00 | 11.867
2019-05-28 | 11.459
2019-05-28 01:00 | 11.005
2019-05-28 02:00 | 10.554
2019-05-28 03:00 | 10.217
2019-05-28 04:00 | 10.156
2019-05-28 05:00 | 10.81
2019-05-28 06:00 | 11.828
2019-05-28 07:00 | 12.863
2019-05-28 08:00 | 13.793
2019-05-28 09:00 | 14.604
2019-05-28 10:00 | 15.272
2019-05-28 11:00 | 15.699
2019-05-28 12:00 | 15.972
2019-05-28 13:00 | 16.096
2019-05-28 14:00 | 15.988
2019-05-28 15:00 | 15.7
2019-05-28 16:00 | 15.24
2019-05-28 17:00 | 14.548
2019-05-28 18:00 | 13.437
2019-05-28 19:00 | 11.702
2019-05-28 20:00 | 10.68
2019-05-28 21:00 | 10.015
2019-05-28 22:00 | 9.394
2019-05-28 23:00 | 8.842
2019-05-29 | 8.393
2019-05-29 01:00 | 8.035
2019-05-29 02:00 | 7.819
2019-05-29 03:00 | 7.677
2019-05-29 04:00 | 7.977
2019-05-29 05:00 | 9.323
2019-05-29 06:00 | 11.161
2019-05-29 07:00 | 13.111
2019-05-29 08:00 | 14.572
2019-05-29 09:00 | 15.79
2019-05-29 10:00 | 16.756
2019-05-29 11:00 | 17.44
2019-05-29 12:00 | 17.855
2019-05-29 13:00 | 18.147
2019-05-29 14:00 | 18.206
2019-05-29 15:00 | 17.992
2019-05-29 16:00 | 17.532
2019-05-29 17:00 | 16.756
2019-05-29 18:00 | 15.403
2019-05-29 19:00 | 13.663
2019-05-29 20:00 | 12.908
2019-05-29 21:00 | 12.433
2019-05-29 22:00 | 12.045
2019-05-29 23:00 | 11.723
2019-05-30 | 11.406
2019-05-30 01:00 | 11.114
2019-05-30 02:00 | 10.859
2019-05-30 03:00 | 10.694
2019-05-30 04:00 | 10.912
2019-05-30 05:00 | 12.212
2019-05-30 06:00 | 13.893
2019-05-30 07:00 | 15.735
2019-05-30 08:00 | 17.222
2019-05-30 09:00 | 18.273
2019-05-30 10:00 | 19.085
2019-05-30 11:00 | 19.808
2019-05-30 12:00 | 20.356
2019-05-30 13:00 | 20.681
2019-05-30 14:00 | 20.746
2019-05-30 15:00 | 20.459
2019-05-30 16:00 | 20.004
2019-05-30 17:00 | 19.264
2019-05-30 18:00 | 17.796
2019-05-30 19:00 | 15.517
2019-05-30 20:00 | 14.35
2019-05-30 21:00 | 13.62
2019-05-30 22:00 | 13.016
2019-05-30 23:00 | 12.468
2019-05-31 | 11.964
2019-05-31 01:00 | 11.522
2019-05-31 02:00 | 11.175
2019-05-31 03:00 | 10.905
2019-05-31 04:00 | 11.132
2019-05-31 05:00 | 13.031
2019-05-31 06:00 | 15.219
2019-05-31 07:00 | 17.731
2019-05-31 08:00 | 19.393
2019-05-31 09:00 | 20.624
2019-05-31 10:00 | 21.665
2019-05-31 11:00 | 22.531
2019-05-31 12:00 | 23.194
2019-05-31 13:00 | 23.611
2019-05-31 14:00 | 23.751
2019-05-31 15:00 | 23.655
2019-05-31 16:00 | 23.293
2019-05-31 17:00 | 22.595
2019-05-31 18:00 | 21.023
2019-05-31 19:00 | 18.965
2019-05-31 20:00 | 17.691
2019-05-31 21:00 | 16.637
2019-05-31 22:00 | 15.72
2019-05-31 23:00 | 14.917
2019-06-01 | 14.274
2019-06-01 01:00 | 13.726
2019-06-01 02:00 | 13.219
2019-06-01 03:00 | 12.736
2019-06-01 04:00 | 12.8
2019-06-01 05:00 | 14.986
2019-06-01 06:00 | 16.897
2019-06-01 07:00 | 19.475
2019-06-01 08:00 | 21.849
2019-06-01 09:00 | 23.346
2019-06-01 10:00 | 24.466
2019-06-01 11:00 | 25.335
2019-06-01 12:00 | 25.963
2019-06-01 13:00 | 26.327
2019-06-01 14:00 | 26.416
2019-06-01 15:00 | 26.239
2019-06-01 16:00 | 25.773
2019-06-01 17:00 | 25.056
2019-06-01 18:00 | 22.971
2019-06-01 19:00 | 20.425
2019-06-01 20:00 | 18.989
2019-06-01 21:00 | 17.968
2019-06-01 22:00 | 17.137
2019-06-01 23:00 | 16.443
2019-06-02 | 15.839
2019-06-02 01:00 | 15.327
2019-06-02 02:00 | 14.886
2019-06-02 03:00 | 14.433
2019-06-02 04:00 | 14.61
2019-06-02 05:00 | 16.394
2019-06-02 06:00 | 18.346
2019-06-02 07:00 | 20.841
2019-06-02 08:00 | 23.121
2019-06-02 09:00 | 24.856
2019-06-02 10:00 | 26.11
2019-06-02 11:00 | 26.915
2019-06-02 12:00 | 27.345
2019-06-02 13:00 | 27.439
2019-06-02 14:00 | 27.212
2019-06-02 15:00 | 26.668
2019-06-02 16:00 | 25.749
2019-06-02 17:00 | 24.359
2019-06-02 18:00 | 21.998
2019-06-02 19:00 | 19.673
2019-06-02 20:00 | 18.421
2019-06-02 21:00 | 17.503
2019-06-02 22:00 | 16.762
2019-06-02 23:00 | 16.155
2019-06-03 | 15.638
2019-06-03 01:00 | 15.241
2019-06-03 02:00 | 14.912
2019-06-03 03:00 | 14.524
2019-06-03 04:00 | 14.475
2019-06-03 05:00 | 15.46
2019-06-03 06:00 | 16.495
2019-06-03 07:00 | 17.497
2019-06-03 08:00 | 18.335
2019-06-03 09:00 | 19.091
2019-06-03 10:00 | 19.81
2019-06-03 11:00 | 20.613
2019-06-03 12:00 | 21.425
2019-06-03 13:00 | 22.01
2019-06-03 14:00 | 22.184
2019-06-03 15:00 | 22.011
2019-06-03 16:00 | 21.552
2019-06-03 17:00 | 20.802
2019-06-03 18:00 | 19.427
2019-06-03 19:00 | 17.426
2019-06-03 20:00 | 16.343
2019-06-03 21:00 | 15.543
2019-06-03 22:00 | 14.815
2019-06-03 23:00 | 14.3
2019-06-04 | 13.909
2019-06-04 01:00 | 13.676
2019-06-04 02:00 | 13.527
2019-06-04 03:00 | 13.371
2019-06-04 04:00 | 13.707
2019-06-04 05:00 | 15.069
2019-06-04 06:00 | 16.649
2019-06-04 07:00 | 18.638
2019-06-04 08:00 | 20.534
2019-06-04 09:00 | 22.222
2019-06-04 10:00 | 23.551
2019-06-04 11:00 | 24.439
2019-06-04 12:00 | 24.97
2019-06-04 13:00 | 25.103
2019-06-04 14:00 | 24.857
2019-06-04 15:00 | 24.279
2019-06-04 16:00 | 23.325
2019-06-04 17:00 | 21.938
2019-06-04 18:00 | 20.117
2019-06-04 19:00 | 18.169
2019-06-04 20:00 | 16.817
2019-06-04 21:00 | 15.883
2019-06-04 22:00 | 15.178
2019-06-04 23:00 | 14.676
2019-06-05 | 14.165
2019-06-05 01:00 | 13.78
2019-06-05 02:00 | 13.54
2019-06-05 03:00 | 13.24
2019-06-05 04:00 | 13.118
2019-06-05 05:00 | 13.973
2019-06-05 06:00 | 15.023
2019-06-05 07:00 | 16.257
2019-06-05 08:00 | 17.437
2019-06-05 09:00 | 18.384
2019-06-05 10:00 | 18.829
2019-06-05 11:00 | 18.994
2019-06-05 12:00 | 18.996
2019-06-05 13:00 | 18.869
2019-06-05 14:00 | 18.624
2019-06-05 15:00 | 18.161
2019-06-05 16:00 | 17.442
2019-06-05 17:00 | 16.398
2019-06-05 18:00 | 15.046
2019-06-05 19:00 | 13.558
2019-06-05 20:00 | 12.501
2019-06-05 21:00 | 11.745
2019-06-05 22:00 | 11.142
2019-06-05 23:00 | 10.529
2019-06-06 | 10.031
2019-06-06 01:00 | 9.684
2019-06-06 02:00 | 9.434
2019-06-06 03:00 | 9.208
2019-06-06 04:00 | 9.315
2019-06-06 05:00 | 10.392
2019-06-06 06:00 | 11.661
2019-06-06 07:00 | 13.015
2019-06-06 08:00 | 14.389
2019-06-06 09:00 | 15.683
2019-06-06 10:00 | 16.705
2019-06-06 11:00 | 17.451
2019-06-06 12:00 | 18.038
2019-06-06 13:00 | 18.449
2019-06-06 14:00 | 18.623
2019-06-06 15:00 | 18.583
2019-06-06 16:00 | 18.349
2019-06-06 17:00 | 17.704
2019-06-06 18:00 | 16.236
2019-06-06 19:00 | 14.237
2019-06-06 20:00 | 13.341
2019-06-06 21:00 | 12.902
2019-06-06 22:00 | 12.566
2019-06-06 23:00 | 12.288
2019-06-07 | 11.979
2019-06-07 01:00 | 11.728
2019-06-07 02:00 | 11.579
2019-06-07 03:00 | 11.399
2019-06-07 04:00 | 11.524
2019-06-07 05:00 | 12.658
2019-06-07 06:00 | 14.307
2019-06-07 07:00 | 16.012
2019-06-07 08:00 | 17.299
2019-06-07 09:00 | 18.123
2019-06-07 10:00 | 18.584
2019-06-07 11:00 | 18.901
2019-06-07 12:00 | 19.112
2019-06-07 13:00 | 19.088
2019-06-07 14:00 | 18.685
2019-06-07 15:00 | 18.019
2019-06-07 16:00 | 17.03
2019-06-07 17:00 | 15.919
2019-06-07 18:00 | 14.724
2019-06-07 19:00 | 13.365
2019-06-07 20:00 | 12.427
2019-06-07 21:00 | 11.898
2019-06-07 22:00 | 11.492
2019-06-07 23:00 | 11.109
2019-06-08 | 10.785
2019-06-08 01:00 | 10.49
2019-06-08 02:00 | 10.197
2019-06-08 03:00 | 9.924
2019-06-08 04:00 | 10.049
2019-06-08 05:00 | 11.278
2019-06-08 06:00 | 12.878
2019-06-08 07:00 | 14.578
2019-06-08 08:00 | 16.06
2019-06-08 09:00 | 17.242
2019-06-08 10:00 | 18.192
2019-06-08 11:00 | 18.935
2019-06-08 12:00 | 19.429
2019-06-08 13:00 | 19.664
2019-06-08 14:00 | 19.641
2019-06-08 15:00 | 19.416
2019-06-08 16:00 | 18.879
2019-06-08 17:00 | 18.072
2019-06-08 18:00 | 16.471
2019-06-08 19:00 | 14.524
2019-06-08 20:00 | 13.664
2019-06-08 21:00 | 13.279
2019-06-08 22:00 | 13.016
2019-06-08 23:00 | 12.795
2019-06-09 | 12.446
2019-06-09 01:00 | 11.936
2019-06-09 02:00 | 11.502
2019-06-09 03:00 | 11.124
2019-06-09 04:00 | 11.34
2019-06-09 05:00 | 12.455
2019-06-09 06:00 | 13.589
2019-06-09 07:00 | 15.245
2019-06-09 08:00 | 16.972
2019-06-09 09:00 | 18.194
2019-06-09 10:00 | 19.047
2019-06-09 11:00 | 19.646
2019-06-09 12:00 | 20.04
2019-06-09 13:00 | 20.394
2019-06-09 14:00 | 20.457
2019-06-09 15:00 | 20.239
2019-06-09 16:00 | 19.69
2019-06-09 17:00 | 18.776
2019-06-09 18:00 | 17.39
2019-06-09 19:00 | 15.696
2019-06-09 20:00 | 14.804
2019-06-09 21:00 | 14.319
2019-06-09 22:00 | 13.91
2019-06-09 23:00 | 13.471
2019-06-10 | 13.025
2019-06-10 01:00 | 12.626
2019-06-10 02:00 | 12.382
2019-06-10 03:00 | 12.103
2019-06-10 04:00 | 12.162
2019-06-10 05:00 | 12.957
2019-06-10 06:00 | 14.048
2019-06-10 07:00 | 15.231
2019-06-10 08:00 | 16.415
2019-06-10 09:00 | 17.31
2019-06-10 10:00 | 17.78
2019-06-10 11:00 | 17.942
2019-06-10 12:00 | 17.926
2019-06-10 13:00 | 17.854
2019-06-10 14:00 | 17.536
2019-06-10 15:00 | 17.049
2019-06-10 16:00 | 16.481
2019-06-10 17:00 | 15.72
2019-06-10 18:00 | 14.624
2019-06-10 19:00 | 13.008
2019-06-10 20:00 | 11.835
2019-06-10 21:00 | 11.139
2019-06-10 22:00 | 10.598
2019-06-10 23:00 | 10.203
2019-06-11 | 9.843
2019-06-11 01:00 | 9.481
2019-06-11 02:00 | 9.224
2019-06-11 03:00 | 9.022
2019-06-11 04:00 | 9.256
2019-06-11 05:00 | 10.273
2019-06-11 06:00 | 11.508
2019-06-11 07:00 | 12.72
2019-06-11 08:00 | 13.864
2019-06-11 09:00 | 14.775
2019-06-11 10:00 | 15.37
2019-06-11 11:00 | 15.796
2019-06-11 12:00 | 16.085
2019-06-11 13:00 | 16.158
2019-06-11 14:00 | 16.093
2019-06-11 15:00 | 15.844
2019-06-11 16:00 | 15.392
2019-06-11 17:00 | 14.762
2019-06-11 18:00 | 13.842
2019-06-11 19:00 | 12.608
2019-06-11 20:00 | 11.784
2019-06-11 21:00 | 11.282
2019-06-11 22:00 | 10.928
2019-06-11 23:00 | 10.624
2019-06-12 | 10.339
2019-06-12 01:00 | 10.042
2019-06-12 02:00 | 9.739
2019-06-12 03:00 | 9.428
2019-06-12 04:00 | 9.514
2019-06-12 05:00 | 10.522
2019-06-12 06:00 | 11.718
2019-06-12 07:00 | 13.064
2019-06-12 08:00 | 14.341
2019-06-12 09:00 | 15.464
2019-06-12 10:00 | 16.413
2019-06-12 11:00 | 17.132
2019-06-12 12:00 | 17.479
2019-06-12 13:00 | 17.524
2019-06-12 14:00 | 17.455
2019-06-12 15:00 | 17.25
2019-06-12 16:00 | 16.873
2019-06-12 17:00 | 16.247
2019-06-12 18:00 | 15.042
2019-06-12 19:00 | 13.098
2019-06-12 20:00 | 12.109
2019-06-12 21:00 | 11.568
2019-06-12 22:00 | 11.048
2019-06-12 23:00 | 10.606
2019-06-13 | 10.229
2019-06-13 01:00 | 9.867
2019-06-13 02:00 | 9.506
2019-06-13 03:00 | 9.204
2019-06-13 04:00 | 9.503
2019-06-13 05:00 | 11.113
2019-06-13 06:00 | 12.874
2019-06-13 07:00 | 14.698
2019-06-13 08:00 | 16.268
2019-06-13 09:00 | 17.681
2019-06-13 10:00 | 18.813
2019-06-13 11:00 | 19.743
2019-06-13 12:00 | 20.35
2019-06-13 13:00 | 20.67
2019-06-13 14:00 | 20.725
2019-06-13 15:00 | 20.595
2019-06-13 16:00 | 20.224
2019-06-13 17:00 | 19.442
2019-06-13 18:00 | 17.804
2019-06-13 19:00 | 15.369
2019-06-13 20:00 | 14.02
2019-06-13 21:00 | 13.382
2019-06-13 22:00 | 12.86
2019-06-13 23:00 | 12.421
2019-06-14 | 12.124
2019-06-14 01:00 | 11.698
2019-06-14 02:00 | 11.705
2019-06-14 03:00 | 11.721
2019-06-14 04:00 | 12.028
2019-06-14 05:00 | 13.158
2019-06-14 06:00 | 14.602
2019-06-14 07:00 | 16.308
2019-06-14 08:00 | 17.911
2019-06-14 09:00 | 19.145
2019-06-14 10:00 | 20.122
2019-06-14 11:00 | 20.845
2019-06-14 12:00 | 21.361
2019-06-14 13:00 | 21.651
2019-06-14 14:00 | 21.67
2019-06-14 15:00 | 21.376
2019-06-14 16:00 | 20.807
2019-06-14 17:00 | 19.953
2019-06-14 18:00 | 18.631
2019-06-14 19:00 | 17.156
2019-06-14 20:00 | 16.203
2019-06-14 21:00 | 15.594
2019-06-14 22:00 | 15.112
2019-06-14 23:00 | 14.677
2019-06-15 | 14.243
2019-06-15 01:00 | 13.82
2019-06-15 02:00 | 13.392
2019-06-15 03:00 | 12.937
2019-06-15 04:00 | 13.041
2019-06-15 05:00 | 14.045
2019-06-15 06:00 | 15.223
2019-06-15 07:00 | 16.741
2019-06-15 08:00 | 18.104
2019-06-15 09:00 | 19.152
2019-06-15 10:00 | 19.835
2019-06-15 11:00 | 20.26
2019-06-15 12:00 | 20.505
2019-06-15 13:00 | 20.573
2019-06-15 14:00 | 20.431
2019-06-15 15:00 | 20.07
2019-06-15 16:00 | 19.511
2019-06-15 17:00 | 18.662
2019-06-15 18:00 | 17.41
2019-06-15 19:00 | 15.456
2019-06-15 20:00 | 14.284
2019-06-15 21:00 | 13.703
2019-06-15 22:00 | 13.171
2019-06-15 23:00 | 12.684
2019-06-16 | 12.258
2019-06-16 01:00 | 11.865
2019-06-16 02:00 | 11.497
2019-06-16 03:00 | 11.172
2019-06-16 04:00 | 11.537
2019-06-16 05:00 | 12.971
2019-06-16 06:00 | 14.879
2019-06-16 07:00 | 16.691
2019-06-16 08:00 | 18.283
2019-06-16 09:00 | 19.559
2019-06-16 10:00 | 20.565
2019-06-16 11:00 | 21.36
2019-06-16 12:00 | 21.931
2019-06-16 13:00 | 22.255
2019-06-16 14:00 | 22.306
2019-06-16 15:00 | 22.17
2019-06-16 16:00 | 21.814
2019-06-16 17:00 | 21.114
2019-06-16 18:00 | 19.698
2019-06-16 19:00 | 17.319
2019-06-16 20:00 | 16.043
2019-06-16 21:00 | 15.198
2019-06-16 22:00 | 14.426
2019-06-16 23:00 | 13.734
2019-06-17 | 13.13
2019-06-17 01:00 | 12.619
2019-06-17 02:00 | 12.194
2019-06-17 03:00 | 11.795
2019-06-17 04:00 | 12.259
2019-06-17 05:00 | 14.319
2019-06-17 06:00 | 16.32
2019-06-17 07:00 | 19.137
2019-06-17 08:00 | 21.116
2019-06-17 09:00 | 22.499
2019-06-17 10:00 | 23.565
2019-06-17 11:00 | 24.402
2019-06-17 12:00 | 25.021
2019-06-17 13:00 | 25.414
2019-06-17 14:00 | 25.534
2019-06-17 15:00 | 25.406
2019-06-17 16:00 | 25.006
2019-06-17 17:00 | 24.421
2019-06-17 18:00 | 22.744
2019-06-17 19:00 | 20.281
2019-06-17 20:00 | 18.733
2019-06-17 21:00 | 17.799
2019-06-17 22:00 | 17.017
2019-06-17 23:00 | 16.325
2019-06-18 | 15.721
2019-06-18 01:00 | 15.192
2019-06-18 02:00 | 14.725
2019-06-18 03:00 | 14.308
2019-06-18 04:00 | 14.755
2019-06-18 05:00 | 16.24
2019-06-18 06:00 | 17.757
2019-06-18 07:00 | 19.735
2019-06-18 08:00 | 21.666
2019-06-18 09:00 | 23.134
2019-06-18 10:00 | 24.347
2019-06-18 11:00 | 25.413
2019-06-18 12:00 | 26.172
2019-06-18 13:00 | 26.576
2019-06-18 14:00 | 26.688
2019-06-18 15:00 | 26.486
2019-06-18 16:00 | 25.958
2019-06-18 17:00 | 24.921
2019-06-18 18:00 | 22.903
2019-06-18 19:00 | 20.391
2019-06-18 20:00 | 19.011
2019-06-18 21:00 | 18.25
2019-06-18 22:00 | 17.591
2019-06-18 23:00 | 17.002
2019-06-19 | 16.509
2019-06-19 01:00 | 16.097
2019-06-19 02:00 | 15.803
2019-06-19 03:00 | 15.661
2019-06-19 04:00 | 15.999
2019-06-19 05:00 | 17.227
2019-06-19 06:00 | 18.659
2019-06-19 07:00 | 20.511
2019-06-19 08:00 | 22.191
2019-06-19 09:00 | 23.38
2019-06-19 10:00 | 24.255
2019-06-19 11:00 | 24.725
2019-06-19 12:00 | 24.856
2019-06-19 13:00 | 24.695
2019-06-19 14:00 | 24.278
2019-06-19 15:00 | 23.661
2019-06-19 16:00 | 22.89
2019-06-19 17:00 | 21.824
2019-06-19 18:00 | 20.289
2019-06-19 19:00 | 18.322
2019-06-19 20:00 | 17.148
2019-06-19 21:00 | 16.545
2019-06-19 22:00 | 16.025
2019-06-19 23:00 | 15.555
2019-06-20 | 15.159
2019-06-20 01:00 | 14.814
2019-06-20 02:00 | 14.53
2019-06-20 03:00 | 14.247
2019-06-20 04:00 | 14.45
2019-06-20 05:00 | 15.3
2019-06-20 06:00 | 16.252
2019-06-20 07:00 | 17.254
2019-06-20 08:00 | 18.361
2019-06-20 09:00 | 19.431
2019-06-20 10:00 | 20.408
2019-06-20 11:00 | 21.258
2019-06-20 12:00 | 21.772
2019-06-20 13:00 | 21.909
2019-06-20 14:00 | 21.695
2019-06-20 15:00 | 21.303
2019-06-20 16:00 | 20.647
2019-06-20 17:00 | 19.732
2019-06-20 18:00 | 18.388
2019-06-20 19:00 | 16.554
2019-06-20 20:00 | 15.34
2019-06-20 21:00 | 14.655
2019-06-20 22:00 | 14.013
2019-06-20 23:00 | 13.441
2019-06-21 | 12.938
2019-06-21 01:00 | 12.496
2019-06-21 02:00 | 12.154
2019-06-21 03:00 | 11.87
2019-06-21 04:00 | 12.285
2019-06-21 05:00 | 13.743
2019-06-21 06:00 | 15.51
2019-06-21 07:00 | 17.183
2019-06-21 08:00 | 18.558
2019-06-21 09:00 | 19.674
2019-06-21 10:00 | 20.559
2019-06-21 11:00 | 21.159
2019-06-21 12:00 | 21.473
2019-06-21 13:00 | 21.532
2019-06-21 14:00 | 21.403
2019-06-21 15:00 | 21.074
2019-06-21 16:00 | 20.53
2019-06-21 17:00 | 19.702
2019-06-21 18:00 | 18.405
2019-06-21 19:00 | 16.711
2019-06-21 20:00 | 15.639
2019-06-21 21:00 | 14.946
2019-06-21 22:00 | 14.293
2019-06-21 23:00 | 13.671
2019-06-22 | 13.114
2019-06-22 01:00 | 12.615
2019-06-22 02:00 | 12.147
2019-06-22 03:00 | 11.684
2019-06-22 04:00 | 11.888
2019-06-22 05:00 | 13.098
2019-06-22 06:00 | 14.881
2019-06-22 07:00 | 17.383
2019-06-22 08:00 | 19.353
2019-06-22 09:00 | 20.777
2019-06-22 10:00 | 21.866
2019-06-22 11:00 | 22.663
2019-06-22 12:00 | 23.215
2019-06-22 13:00 | 23.547
2019-06-22 14:00 | 23.669
2019-06-22 15:00 | 23.516
2019-06-22 16:00 | 23.083
2019-06-22 17:00 | 22.359
2019-06-22 18:00 | 20.95
2019-06-22 19:00 | 18.642
2019-06-22 20:00 | 17.411
2019-06-22 21:00 | 16.798
2019-06-22 22:00 | 16.23
2019-06-22 23:00 | 15.714
2019-06-23 | 15.269
2019-06-23 01:00 | 14.924
2019-06-23 02:00 | 14.64
2019-06-23 03:00 | 14.349
2019-06-23 04:00 | 14.785
2019-06-23 05:00 | 16.219
2019-06-23 06:00 | 18.08
2019-06-23 07:00 | 20.399
2019-06-23 08:00 | 22.407
2019-06-23 09:00 | 23.956
2019-06-23 10:00 | 25.186
2019-06-23 11:00 | 26.131
2019-06-23 12:00 | 26.816
2019-06-23 13:00 | 27.23
2019-06-23 14:00 | 27.308
2019-06-23 15:00 | 26.922
2019-06-23 16:00 | 26.268
2019-06-23 17:00 | 25.425
2019-06-23 18:00 | 23.696
2019-06-23 19:00 | 21.529
2019-06-23 20:00 | 20.327
2019-06-23 21:00 | 19.66
2019-06-23 22:00 | 19.115
2019-06-23 23:00 | 18.592
2019-06-24 | 18.077
2019-06-24 01:00 | 17.59
2019-06-24 02:00 | 17.137
2019-06-24 03:00 | 16.668
2019-06-24 04:00 | 17.003
2019-06-24 05:00 | 18.402
2019-06-24 06:00 | 20.012
2019-06-24 07:00 | 22.117
2019-06-24 08:00 | 23.831
2019-06-24 09:00 | 24.945
2019-06-24 10:00 | 25.822
2019-06-24 11:00 | 26.59
2019-06-24 12:00 | 27.16
2019-06-24 13:00 | 27.469
2019-06-24 14:00 | 27.521
2019-06-24 15:00 | 27.331
2019-06-24 16:00 | 26.757
2019-06-24 17:00 | 25.667
2019-06-24 18:00 | 23.88
2019-06-24 19:00 | 21.936
2019-06-24 20:00 | 20.81
2019-06-24 21:00 | 20.204
2019-06-24 22:00 | 19.722
2019-06-24 23:00 | 19.281
2019-06-25 | 18.915
2019-06-25 01:00 | 18.589
2019-06-25 02:00 | 18.241
2019-06-25 03:00 | 17.812
2019-06-25 04:00 | 18.02
2019-06-25 05:00 | 19.568
2019-06-25 06:00 | 21.223
2019-06-25 07:00 | 23.373
2019-06-25 08:00 | 25.255
2019-06-25 09:00 | 26.747
2019-06-25 10:00 | 27.966
2019-06-25 11:00 | 28.865
2019-06-25 12:00 | 29.464
2019-06-25 13:00 | 29.743
2019-06-25 14:00 | 29.757
2019-06-25 15:00 | 29.537
2019-06-25 16:00 | 29.076
2019-06-25 17:00 | 28.177
2019-06-25 18:00 | 26.264
2019-06-25 19:00 | 23.904
2019-06-25 20:00 | 22.485
2019-06-25 21:00 | 21.551
2019-06-25 22:00 | 20.777
2019-06-25 23:00 | 20.129
2019-06-26 | 19.599
2019-06-26 01:00 | 19.137
2019-06-26 02:00 | 18.735
2019-06-26 03:00 | 18.36
2019-06-26 04:00 | 18.518
2019-06-26 05:00 | 19.999
2019-06-26 06:00 | 21.976
2019-06-26 07:00 | 24.421
2019-06-26 08:00 | 26.614
2019-06-26 09:00 | 28.443
2019-06-26 10:00 | 29.917
2019-06-26 11:00 | 31.088
2019-06-26 12:00 | 31.941
2019-06-26 13:00 | 32.446
2019-06-26 14:00 | 32.598
2019-06-26 15:00 | 32.378
2019-06-26 16:00 | 31.863
2019-06-26 17:00 | 30.573
2019-06-26 18:00 | 28.123
2019-06-26 19:00 | 25.6
2019-06-26 20:00 | 23.982
2019-06-26 21:00 | 22.918
2019-06-26 22:00 | 22.093
2019-06-26 23:00 | 21.399
2019-06-27 | 20.81
2019-06-27 01:00 | 20.315
2019-06-27 02:00 | 19.866
2019-06-27 03:00 | 19.384
2019-06-27 04:00 | 19.33
2019-06-27 05:00 | 20.622
2019-06-27 06:00 | 22.602
2019-06-27 07:00 | 24.846
2019-06-27 08:00 | 26.955
2019-06-27 09:00 | 28.836
2019-06-27 10:00 | 30.336
2019-06-27 11:00 | 31.557
2019-06-27 12:00 | 32.417
2019-06-27 13:00 | 32.914
2019-06-27 14:00 | 33.004
2019-06-27 15:00 | 32.637
2019-06-27 16:00 | 31.853
2019-06-27 17:00 | 30.402
2019-06-27 18:00 | 27.807
2019-06-27 19:00 | 25.204
2019-06-27 20:00 | 23.615
2019-06-27 21:00 | 22.497
2019-06-27 22:00 | 21.579
2019-06-27 23:00 | 20.784
2019-06-28 | 20.056
2019-06-28 01:00 | 19.378
2019-06-28 02:00 | 18.759
2019-06-28 03:00 | 18.144
2019-06-28 04:00 | 18.091
2019-06-28 05:00 | 19.353
2019-06-28 06:00 | 21.275
2019-06-28 07:00 | 23.667
2019-06-28 08:00 | 25.803
2019-06-28 09:00 | 27.62
2019-06-28 10:00 | 29.073
2019-06-28 11:00 | 30.158
2019-06-28 12:00 | 30.92
2019-06-28 13:00 | 31.318
2019-06-28 14:00 | 31.347
2019-06-28 15:00 | 31.048
2019-06-28 16:00 | 30.411
2019-06-28 17:00 | 29.156
2019-06-28 18:00 | 26.692
2019-06-28 19:00 | 23.913
2019-06-28 20:00 | 22.467
2019-06-28 21:00 | 21.539
2019-06-28 22:00 | 20.707
2019-06-28 23:00 | 19.969
2019-06-29 | 19.321
2019-06-29 01:00 | 18.741
2019-06-29 02:00 | 18.215
2019-06-29 03:00 | 17.69
2019-06-29 04:00 | 17.974
2019-06-29 05:00 | 19.67
2019-06-29 06:00 | 21.516
2019-06-29 07:00 | 24.055
2019-06-29 08:00 | 26.804
2019-06-29 09:00 | 28.856
2019-06-29 10:00 | 30.297
2019-06-29 11:00 | 31.425
2019-06-29 12:00 | 32.24
2019-06-29 13:00 | 32.659
2019-06-29 14:00 | 32.698
2019-06-29 15:00 | 32.338
2019-06-29 16:00 | 31.795
2019-06-29 17:00 | 30.638
2019-06-29 18:00 | 27.835
2019-06-29 19:00 | 24.984
2019-06-29 20:00 | 23.273
2019-06-29 21:00 | 22.201
2019-06-29 22:00 | 21.403
2019-06-29 23:00 | 20.77
2019-06-30 | 20.195
2019-06-30 01:00 | 19.631
2019-06-30 02:00 | 19.063
2019-06-30 03:00 | 18.523
2019-06-30 04:00 | 18.598
2019-06-30 05:00 | 19.822
2019-06-30 06:00 | 21.389
2019-06-30 07:00 | 23.057
2019-06-30 08:00 | 24.66
2019-06-30 09:00 | 26.178
2019-06-30 10:00 | 27.309
2019-06-30 11:00 | 27.928
2019-06-30 12:00 | 28.351
2019-06-30 13:00 | 28.818
2019-06-30 14:00 | 28.981
2019-06-30 15:00 | 28.761
2019-06-30 16:00 | 28.179
2019-06-30 17:00 | 27.166
2019-06-30 18:00 | 25.272
2019-06-30 19:00 | 22.972
2019-06-30 20:00 | 21.513
2019-06-30 21:00 | 20.547
2019-06-30 22:00 | 19.729
2019-06-30 23:00 | 19.042
2019-07-01 | 18.501
2019-07-01 01:00 | 18.017
2019-07-01 02:00 | 17.507
2019-07-01 03:00 | 16.99
2019-07-01 04:00 | 17.198
2019-07-01 05:00 | 18.25
2019-07-01 06:00 | 19.609
2019-07-01 07:00 | 21.136
2019-07-01 08:00 | 22.719
2019-07-01 09:00 | 24.076
2019-07-01 10:00 | 25.172
2019-07-01 11:00 | 25.993
2019-07-01 12:00 | 26.508
2019-07-01 13:00 | 26.721
2019-07-01 14:00 | 26.602
2019-07-01 15:00 | 26.16
2019-07-01 16:00 | 25.375
2019-07-01 17:00 | 24.212
2019-07-01 18:00 | 22.518
2019-07-01 19:00 | 20.254
2019-07-01 20:00 | 18.663
2019-07-01 21:00 | 17.624
2019-07-01 22:00 | 16.854
2019-07-01 23:00 | 16.2
2019-07-02 | 15.611
2019-07-02 01:00 | 15.149
2019-07-02 02:00 | 14.747
2019-07-02 03:00 | 14.348
2019-07-02 04:00 | 14.661
2019-07-02 05:00 | 16.097
2019-07-02 06:00 | 18.189
2019-07-02 07:00 | 20.359
2019-07-02 08:00 | 22.095
2019-07-02 09:00 | 23.471
2019-07-02 10:00 | 24.546
2019-07-02 11:00 | 25.352
2019-07-02 12:00 | 25.872
2019-07-02 13:00 | 26.101
2019-07-02 14:00 | 26.018
2019-07-02 15:00 | 25.687
2019-07-02 16:00 | 25.08
2019-07-02 17:00 | 24.113
2019-07-02 18:00 | 22.501
2019-07-02 19:00 | 20.298
2019-07-02 20:00 | 19.079
2019-07-02 21:00 | 18.395
2019-07-02 22:00 | 17.705
2019-07-02 23:00 | 17.045
2019-07-03 | 16.454
2019-07-03 01:00 | 15.951
2019-07-03 02:00 | 15.507
2019-07-03 03:00 | 15.074
2019-07-03 04:00 | 15.11
2019-07-03 05:00 | 16.169
2019-07-03 06:00 | 18.038
2019-07-03 07:00 | 20.128
2019-07-03 08:00 | 22.01
2019-07-03 09:00 | 23.51
2019-07-03 10:00 | 24.663
2019-07-03 11:00 | 25.526
2019-07-03 12:00 | 26.105
2019-07-03 13:00 | 26.358
2019-07-03 14:00 | 26.32
2019-07-03 15:00 | 26.043
2019-07-03 16:00 | 25.444
2019-07-03 17:00 | 24.46
2019-07-03 18:00 | 22.835
2019-07-03 19:00 | 20.762
2019-07-03 20:00 | 19.563
2019-07-03 21:00 | 18.716
2019-07-03 22:00 | 17.921
2019-07-03 23:00 | 17.187
2019-07-04 | 16.527
2019-07-04 01:00 | 15.915
2019-07-04 02:00 | 15.351
2019-07-04 03:00 | 14.777
2019-07-04 04:00 | 14.722
2019-07-04 05:00 | 15.906
2019-07-04 06:00 | 18.097
2019-07-04 07:00 | 20.535
2019-07-04 08:00 | 22.71
2019-07-04 09:00 | 24.423
2019-07-04 10:00 | 25.746
2019-07-04 11:00 | 26.766
2019-07-04 12:00 | 27.526
2019-07-04 13:00 | 28
2019-07-04 14:00 | 28.163
2019-07-04 15:00 | 28.052
2019-07-04 16:00 | 27.57
2019-07-04 17:00 | 26.621
2019-07-04 18:00 | 24.522
2019-07-04 19:00 | 21.73
2019-07-04 20:00 | 20.317
2019-07-04 21:00 | 19.487
2019-07-04 22:00 | 18.755
2019-07-04 23:00 | 18.143
2019-07-05 | 17.662
2019-07-05 01:00 | 17.159
2019-07-05 02:00 | 16.66
2019-07-05 03:00 | 16.077
2019-07-05 04:00 | 16.201
2019-07-05 05:00 | 18.092
2019-07-05 06:00 | 20.118
2019-07-05 07:00 | 23.058
2019-07-05 08:00 | 25.37
2019-07-05 09:00 | 26.981
2019-07-05 10:00 | 28.261
2019-07-05 11:00 | 29.254
2019-07-05 12:00 | 29.93
2019-07-05 13:00 | 30.278
2019-07-05 14:00 | 30.288
2019-07-05 15:00 | 30.005
2019-07-05 16:00 | 29.375
2019-07-05 17:00 | 28.28
2019-07-05 18:00 | 25.853
2019-07-05 19:00 | 22.941
2019-07-05 20:00 | 21.415
2019-07-05 21:00 | 20.483
2019-07-05 22:00 | 19.702
2019-07-05 23:00 | 19.059
2019-07-06 | 18.479
2019-07-06 01:00 | 17.995
2019-07-06 02:00 | 17.612
2019-07-06 03:00 | 17.264
2019-07-06 04:00 | 17.44
2019-07-06 05:00 | 19.19
2019-07-06 06:00 | 20.809
2019-07-06 07:00 | 23.338
2019-07-06 08:00 | 25.977
2019-07-06 09:00 | 27.674
2019-07-06 10:00 | 28.775
2019-07-06 11:00 | 29.513
2019-07-06 12:00 | 29.932
2019-07-06 13:00 | 30.018
2019-07-06 14:00 | 29.781
2019-07-06 15:00 | 29.257
2019-07-06 16:00 | 28.394
2019-07-06 17:00 | 27.087
2019-07-06 18:00 | 25.068
2019-07-06 19:00 | 22.676
2019-07-06 20:00 | 21.211
2019-07-06 21:00 | 20.214
2019-07-06 22:00 | 19.356
2019-07-06 23:00 | 18.652
2019-07-07 | 18.038
2019-07-07 01:00 | 17.492
2019-07-07 02:00 | 17.019
2019-07-07 03:00 | 16.57
2019-07-07 04:00 | 16.684
2019-07-07 05:00 | 17.684
2019-07-07 06:00 | 19.268
2019-07-07 07:00 | 21.285
2019-07-07 08:00 | 23.108
2019-07-07 09:00 | 24.57
2019-07-07 10:00 | 25.698
2019-07-07 11:00 | 26.493
2019-07-07 12:00 | 26.96
2019-07-07 13:00 | 27.164
2019-07-07 14:00 | 27.037
2019-07-07 15:00 | 26.601
2019-07-07 16:00 | 25.877
2019-07-07 17:00 | 24.78
2019-07-07 18:00 | 23.023
2019-07-07 19:00 | 20.74
2019-07-07 20:00 | 19.378
2019-07-07 21:00 | 18.53
2019-07-07 22:00 | 17.872
2019-07-07 23:00 | 17.275
2019-07-08 | 16.763
2019-07-08 01:00 | 16.317
2019-07-08 02:00 | 15.892
2019-07-08 03:00 | 15.408
2019-07-08 04:00 | 15.412
2019-07-08 05:00 | 16.395
2019-07-08 06:00 | 17.954
2019-07-08 07:00 | 19.957
2019-07-08 08:00 | 21.839
2019-07-08 09:00 | 23.378
2019-07-08 10:00 | 24.554
2019-07-08 11:00 | 25.363
2019-07-08 12:00 | 25.836
2019-07-08 13:00 | 25.992
2019-07-08 14:00 | 25.817
2019-07-08 15:00 | 25.378
2019-07-08 16:00 | 24.692
2019-07-08 17:00 | 23.712
2019-07-08 18:00 | 22.121
2019-07-08 19:00 | 19.781
2019-07-08 20:00 | 18.478
2019-07-08 21:00 | 17.561
2019-07-08 22:00 | 16.695
2019-07-08 23:00 | 15.868
2019-07-09 | 15.15
2019-07-09 01:00 | 14.49
2019-07-09 02:00 | 13.911
2019-07-09 03:00 | 13.373
2019-07-09 04:00 | 13.432
2019-07-09 05:00 | 14.615
2019-07-09 06:00 | 16.692
2019-07-09 07:00 | 18.684
2019-07-09 08:00 | 20.308
2019-07-09 09:00 | 21.689
2019-07-09 10:00 | 22.902
2019-07-09 11:00 | 23.876
2019-07-09 12:00 | 24.519
2019-07-09 13:00 | 24.804
2019-07-09 14:00 | 24.767
2019-07-09 15:00 | 24.488
2019-07-09 16:00 | 23.935
2019-07-09 17:00 | 23.008
2019-07-09 18:00 | 21.394
2019-07-09 19:00 | 18.841
2019-07-09 20:00 | 17.51
2019-07-09 21:00 | 16.74
2019-07-09 22:00 | 16.024
2019-07-09 23:00 | 15.346
2019-07-10 | 14.709
2019-07-10 01:00 | 14.133
2019-07-10 02:00 | 13.63
2019-07-10 03:00 | 13.157
2019-07-10 04:00 | 13.42
2019-07-10 05:00 | 14.937
2019-07-10 06:00 | 16.916
2019-07-10 07:00 | 19.599
2019-07-10 08:00 | 21.825
2019-07-10 09:00 | 23.437
2019-07-10 10:00 | 24.692
2019-07-10 11:00 | 25.67
2019-07-10 12:00 | 26.276
2019-07-10 13:00 | 26.482
2019-07-10 14:00 | 26.525
2019-07-10 15:00 | 26.479
2019-07-10 16:00 | 26.089
2019-07-10 17:00 | 25.174
2019-07-10 18:00 | 23.306
2019-07-10 19:00 | 21.026
2019-07-10 20:00 | 19.95
2019-07-10 21:00 | 19.311
2019-07-10 22:00 | 18.861
2019-07-10 23:00 | 18.475
2019-07-11 | 18.13
2019-07-11 01:00 | 17.762
2019-07-11 02:00 | 17.343
2019-07-11 03:00 | 16.976
2019-07-11 04:00 | 16.867
2019-07-11 05:00 | 17.875
2019-07-11 06:00 | 19.071
2019-07-11 07:00 | 20.967
2019-07-11 08:00 | 22.898
2019-07-11 09:00 | 24.356
2019-07-11 10:00 | 25.496
2019-07-11 11:00 | 26.413
2019-07-11 12:00 | 26.939
2019-07-11 13:00 | 27.225
2019-07-11 14:00 | 27.22
2019-07-11 15:00 | 26.851
2019-07-11 16:00 | 26.241
2019-07-11 17:00 | 25.298
2019-07-11 18:00 | 23.511
2019-07-11 19:00 | 21.117
2019-07-11 20:00 | 19.799
2019-07-11 21:00 | 18.91
2019-07-11 22:00 | 18.15
2019-07-11 23:00 | 17.515
2019-07-12 | 16.976
2019-07-12 01:00 | 16.551
2019-07-12 02:00 | 16.288
2019-07-12 03:00 | 15.983
2019-07-12 04:00 | 16.188
2019-07-12 05:00 | 17.545
2019-07-12 06:00 | 19.468
2019-07-12 07:00 | 21.355
2019-07-12 08:00 | 22.888
2019-07-12 09:00 | 24.257
2019-07-12 10:00 | 25.255
2019-07-12 11:00 | 25.95
2019-07-12 12:00 | 26.386
2019-07-12 13:00 | 26.591
2019-07-12 14:00 | 26.539
2019-07-12 15:00 | 26.24
2019-07-12 16:00 | 25.617
2019-07-12 17:00 | 24.6
2019-07-12 18:00 | 23.057
2019-07-12 19:00 | 20.821
2019-07-12 20:00 | 19.407
2019-07-12 21:00 | 18.515
2019-07-12 22:00 | 17.749
2019-07-12 23:00 | 17.069
2019-07-13 | 16.461
2019-07-13 01:00 | 15.901
2019-07-13 02:00 | 15.375
2019-07-13 03:00 | 14.897
2019-07-13 04:00 | 15.098
2019-07-13 05:00 | 16.708
2019-07-13 06:00 | 18.841
2019-07-13 07:00 | 20.879
2019-07-13 08:00 | 22.486
2019-07-13 09:00 | 23.775
2019-07-13 10:00 | 24.813
2019-07-13 11:00 | 25.623
2019-07-13 12:00 | 26.171
2019-07-13 13:00 | 26.443
2019-07-13 14:00 | 26.383
2019-07-13 15:00 | 26
2019-07-13 16:00 | 25.279
2019-07-13 17:00 | 24.188
2019-07-13 18:00 | 22.506
2019-07-13 19:00 | 20.177
2019-07-13 20:00 | 18.826
2019-07-13 21:00 | 17.895
2019-07-13 22:00 | 17.059
2019-07-13 23:00 | 16.296
2019-07-14 | 15.594
2019-07-14 01:00 | 14.96
2019-07-14 02:00 | 14.441
2019-07-14 03:00 | 14.008
2019-07-14 04:00 | 14.123
2019-07-14 05:00 | 15.568
2019-07-14 06:00 | 17.573
2019-07-14 07:00 | 19.54
2019-07-14 08:00 | 21.191
2019-07-14 09:00 | 22.509
2019-07-14 10:00 | 23.495
2019-07-14 11:00 | 24.251
2019-07-14 12:00 | 24.728
2019-07-14 13:00 | 24.92
2019-07-14 14:00 | 24.783
2019-07-14 15:00 | 24.353
2019-07-14 16:00 | 23.639
2019-07-14 17:00 | 22.586
2019-07-14 18:00 | 21.138
2019-07-14 19:00 | 19.128
2019-07-14 20:00 | 17.777
2019-07-14 21:00 | 16.864
2019-07-14 22:00 | 16.06
2019-07-14 23:00 | 15.326
2019-07-15 | 14.643
2019-07-15 01:00 | 14.013
2019-07-15 02:00 | 13.453
2019-07-15 03:00 | 12.905
2019-07-15 04:00 | 12.842
2019-07-15 05:00 | 14.077
2019-07-15 06:00 | 16.111
2019-07-15 07:00 | 18.171
2019-07-15 08:00 | 19.885
2019-07-15 09:00 | 21.28
2019-07-15 10:00 | 22.463
2019-07-15 11:00 | 23.455
2019-07-15 12:00 | 24.223
2019-07-15 13:00 | 24.675
2019-07-15 14:00 | 24.764
2019-07-15 15:00 | 24.523
2019-07-15 16:00 | 23.942
2019-07-15 17:00 | 22.973
2019-07-15 18:00 | 21.259
2019-07-15 19:00 | 18.454
2019-07-15 20:00 | 17.077
2019-07-15 21:00 | 16.229
2019-07-15 22:00 | 15.408
2019-07-15 23:00 | 14.642
2019-07-16 | 13.958
2019-07-16 01:00 | 13.373
2019-07-16 02:00 | 12.883
2019-07-16 03:00 | 12.456
2019-07-16 04:00 | 12.688
2019-07-16 05:00 | 14.457
2019-07-16 06:00 | 16.82
2019-07-16 07:00 | 19.361
2019-07-16 08:00 | 21.402
2019-07-16 09:00 | 22.967
2019-07-16 10:00 | 24.24
2019-07-16 11:00 | 25.289
2019-07-16 12:00 | 26.053
2019-07-16 13:00 | 26.479
2019-07-16 14:00 | 26.583
2019-07-16 15:00 | 26.404
2019-07-16 16:00 | 25.882
2019-07-16 17:00 | 24.888
2019-07-16 18:00 | 22.688
2019-07-16 19:00 | 19.823
2019-07-16 20:00 | 18.455
2019-07-16 21:00 | 17.589
2019-07-16 22:00 | 16.855
2019-07-16 23:00 | 16.169
2019-07-17 | 15.567
2019-07-17 01:00 | 15.111
2019-07-17 02:00 | 14.758
2019-07-17 03:00 | 14.368
2019-07-17 04:00 | 14.352
2019-07-17 05:00 | 16.067
2019-07-17 06:00 | 17.933
2019-07-17 07:00 | 21.091
2019-07-17 08:00 | 23.487
2019-07-17 09:00 | 24.963
2019-07-17 10:00 | 26.017
2019-07-17 11:00 | 26.816
2019-07-17 12:00 | 27.366
2019-07-17 13:00 | 27.592
2019-07-17 14:00 | 27.416
2019-07-17 15:00 | 26.892
2019-07-17 16:00 | 26.058
2019-07-17 17:00 | 24.838
2019-07-17 18:00 | 22.79
2019-07-17 19:00 | 20.806
2019-07-17 20:00 | 19.691
2019-07-17 21:00 | 18.889
2019-07-17 22:00 | 18.193
2019-07-17 23:00 | 17.492
2019-07-18 | 16.95
2019-07-18 01:00 | 16.42
2019-07-18 02:00 | 15.839
2019-07-18 03:00 | 15.335
2019-07-18 04:00 | 15.344
2019-07-18 05:00 | 16.682
2019-07-18 06:00 | 18.361
2019-07-18 07:00 | 20.192
2019-07-18 08:00 | 21.846
2019-07-18 09:00 | 23.209
2019-07-18 10:00 | 24.289
2019-07-18 11:00 | 25.049
2019-07-18 12:00 | 25.623
2019-07-18 13:00 | 26.045
2019-07-18 14:00 | 26.03
2019-07-18 15:00 | 25.562
2019-07-18 16:00 | 24.716
2019-07-18 17:00 | 23.633
2019-07-18 18:00 | 21.978
2019-07-18 19:00 | 19.924
2019-07-18 20:00 | 18.799
2019-07-18 21:00 | 18.056
2019-07-18 22:00 | 17.467
2019-07-18 23:00 | 16.903
2019-07-19 | 16.365
2019-07-19 01:00 | 15.88
2019-07-19 02:00 | 15.511
2019-07-19 03:00 | 15.251
2019-07-19 04:00 | 15.381
2019-07-19 05:00 | 16.774
2019-07-19 06:00 | 18.605
2019-07-19 07:00 | 20.459
2019-07-19 08:00 | 22.144
2019-07-19 09:00 | 23.659
2019-07-19 10:00 | 25.018
2019-07-19 11:00 | 26.17
2019-07-19 12:00 | 27.008
2019-07-19 13:00 | 27.453
2019-07-19 14:00 | 27.633
2019-07-19 15:00 | 27.52
2019-07-19 16:00 | 27.062
2019-07-19 17:00 | 26.224
2019-07-19 18:00 | 24.489
2019-07-19 19:00 | 22.582
2019-07-19 20:00 | 21.412
2019-07-19 21:00 | 20.402
2019-07-19 22:00 | 19.566
2019-07-19 23:00 | 18.902
2019-07-20 | 18.39
2019-07-20 01:00 | 17.99
2019-07-20 02:00 | 17.643
2019-07-20 03:00 | 17.299
2019-07-20 04:00 | 17.375
2019-07-20 05:00 | 18.595
2019-07-20 06:00 | 20.27
2019-07-20 07:00 | 22.48
2019-07-20 08:00 | 24.292
2019-07-20 09:00 | 25.597
2019-07-20 10:00 | 26.46
2019-07-20 11:00 | 26.839
2019-07-20 12:00 | 27.043
2019-07-20 13:00 | 27.072
2019-07-20 14:00 | 26.507
2019-07-20 15:00 | 25.875
2019-07-20 16:00 | 25.369
2019-07-20 17:00 | 24.57
2019-07-20 18:00 | 23.147
2019-07-20 19:00 | 21.23
2019-07-20 20:00 | 20.094
2019-07-20 21:00 | 19.352
2019-07-20 22:00 | 18.67
2019-07-20 23:00 | 18.102
2019-07-21 | 17.576
2019-07-21 01:00 | 17.082
2019-07-21 02:00 | 16.599
2019-07-21 03:00 | 16.294
2019-07-21 04:00 | 16.402
2019-07-21 05:00 | 17.53
2019-07-21 06:00 | 19.296
2019-07-21 07:00 | 21.267
2019-07-21 08:00 | 23.109
2019-07-21 09:00 | 24.646
2019-07-21 10:00 | 25.887
2019-07-21 11:00 | 26.846
2019-07-21 12:00 | 27.535
2019-07-21 13:00 | 27.93
2019-07-21 14:00 | 27.957
2019-07-21 15:00 | 27.65
2019-07-21 16:00 | 27.156
2019-07-21 17:00 | 26.305
2019-07-21 18:00 | 24.347
2019-07-21 19:00 | 21.88
2019-07-21 20:00 | 20.75
2019-07-21 21:00 | 19.999
2019-07-21 22:00 | 19.349
2019-07-21 23:00 | 18.795
2019-07-22 | 18.306
2019-07-22 01:00 | 17.831
2019-07-22 02:00 | 17.449
2019-07-22 03:00 | 17.056
2019-07-22 04:00 | 17.013
2019-07-22 05:00 | 18.806
2019-07-22 06:00 | 20.753
2019-07-22 07:00 | 23.909
2019-07-22 08:00 | 26.341
2019-07-22 09:00 | 27.891
2019-07-22 10:00 | 29.118
2019-07-22 11:00 | 30.097
2019-07-22 12:00 | 30.827
2019-07-22 13:00 | 31.285
2019-07-22 14:00 | 31.427
2019-07-22 15:00 | 31.301
2019-07-22 16:00 | 30.828
2019-07-22 17:00 | 29.887
2019-07-22 18:00 | 27.454
2019-07-22 19:00 | 24.643
2019-07-22 20:00 | 23.322
2019-07-22 21:00 | 22.464
2019-07-22 22:00 | 21.71
2019-07-22 23:00 | 21.058
2019-07-23 | 20.477
2019-07-23 01:00 | 19.981
2019-07-23 02:00 | 19.539
2019-07-23 03:00 | 19.085
2019-07-23 04:00 | 19.021
2019-07-23 05:00 | 20.94
2019-07-23 06:00 | 22.97
2019-07-23 07:00 | 25.757
2019-07-23 08:00 | 28.848
2019-07-23 09:00 | 31.095
2019-07-23 10:00 | 32.725
2019-07-23 11:00 | 33.889
2019-07-23 12:00 | 34.654
2019-07-23 13:00 | 35.055
2019-07-23 14:00 | 35.064
2019-07-23 15:00 | 34.708
2019-07-23 16:00 | 34.025
2019-07-23 17:00 | 32.72
2019-07-23 18:00 | 29.519
2019-07-23 19:00 | 26.709
2019-07-23 20:00 | 25.306
2019-07-23 21:00 | 24.335
2019-07-23 22:00 | 23.544
2019-07-23 23:00 | 22.846
2019-07-24 | 22.226
2019-07-24 01:00 | 21.68
2019-07-24 02:00 | 21.208
2019-07-24 03:00 | 20.761
2019-07-24 04:00 | 20.648
2019-07-24 05:00 | 22.166
2019-07-24 06:00 | 24.101
2019-07-24 07:00 | 26.568
2019-07-24 08:00 | 29.08
2019-07-24 09:00 | 31.222
2019-07-24 10:00 | 32.803
2019-07-24 11:00 | 33.887
2019-07-24 12:00 | 34.621
2019-07-24 13:00 | 35.034
2019-07-24 14:00 | 35.111
2019-07-24 15:00 | 34.881
2019-07-24 16:00 | 34.257
2019-07-24 17:00 | 33.099
2019-07-24 18:00 | 30.526
2019-07-24 19:00 | 27.838
2019-07-24 20:00 | 26.531
2019-07-24 21:00 | 25.638
2019-07-24 22:00 | 24.908
2019-07-24 23:00 | 24.249
2019-07-25 | 23.682
2019-07-25 01:00 | 23.198
2019-07-25 02:00 | 22.792
2019-07-25 03:00 | 22.37
2019-07-25 04:00 | 22.229
2019-07-25 05:00 | 23.809
2019-07-25 06:00 | 25.742
2019-07-25 07:00 | 28.101
2019-07-25 08:00 | 30.806
2019-07-25 09:00 | 33.122
2019-07-25 10:00 | 34.581
2019-07-25 11:00 | 35.583
2019-07-25 12:00 | 36.216
2019-07-25 13:00 | 36.465
2019-07-25 14:00 | 36.283
2019-07-25 15:00 | 35.768
2019-07-25 16:00 | 34.891
2019-07-25 17:00 | 32.957
2019-07-25 18:00 | 29.972
2019-07-25 19:00 | 27.424
2019-07-25 20:00 | 26.08
2019-07-25 21:00 | 25.073
2019-07-25 22:00 | 24.315
2019-07-25 23:00 | 23.703
2019-07-26 | 22.955
2019-07-26 01:00 | 22.067
2019-07-26 02:00 | 21.494
2019-07-26 03:00 | 20.844
2019-07-26 04:00 | 20.47
2019-07-26 05:00 | 21.239
2019-07-26 06:00 | 22.55
2019-07-26 07:00 | 24.282
2019-07-26 08:00 | 25.746
2019-07-26 09:00 | 26.923
2019-07-26 10:00 | 27.795
2019-07-26 11:00 | 28.263
2019-07-26 12:00 | 28.384
2019-07-26 13:00 | 28.225
2019-07-26 14:00 | 27.779
2019-07-26 15:00 | 27.021
2019-07-26 16:00 | 26.031
2019-07-26 17:00 | 24.823
2019-07-26 18:00 | 23.294
2019-07-26 19:00 | 21.808
2019-07-26 20:00 | 20.806
2019-07-26 21:00 | 20.057
2019-07-26 22:00 | 19.499
2019-07-26 23:00 | 19.05
2019-07-27 | 18.644
2019-07-27 01:00 | 18.267
2019-07-27 02:00 | 17.947
2019-07-27 03:00 | 17.665
2019-07-27 04:00 | 17.471
2019-07-27 05:00 | 17.759
2019-07-27 06:00 | 18.293
2019-07-27 07:00 | 18.967
2019-07-27 08:00 | 19.685
2019-07-27 09:00 | 20.356
2019-07-27 10:00 | 20.941
2019-07-27 11:00 | 21.349
2019-07-27 12:00 | 21.602
2019-07-27 13:00 | 21.71
2019-07-27 14:00 | 21.598
2019-07-27 15:00 | 21.234
2019-07-27 16:00 | 20.696
2019-07-27 17:00 | 19.984
2019-07-27 18:00 | 19.021
2019-07-27 19:00 | 17.894
2019-07-27 20:00 | 17.152
2019-07-27 21:00 | 16.612
2019-07-27 22:00 | 16.211
2019-07-27 23:00 | 15.892
2019-07-28 | 15.567
2019-07-28 01:00 | 15.265
2019-07-28 02:00 | 14.972
2019-07-28 03:00 | 14.692
2019-07-28 04:00 | 14.546
2019-07-28 05:00 | 15.107
2019-07-28 06:00 | 16.19
2019-07-28 07:00 | 17.593
2019-07-28 08:00 | 19.011
2019-07-28 09:00 | 20.293
2019-07-28 10:00 | 21.385
2019-07-28 11:00 | 22.25
2019-07-28 12:00 | 22.748
2019-07-28 13:00 | 23.007
2019-07-28 14:00 | 23.098
2019-07-28 15:00 | 22.965
2019-07-28 16:00 | 22.536
2019-07-28 17:00 | 21.691
2019-07-28 18:00 | 20.042
2019-07-28 19:00 | 17.758
2019-07-28 20:00 | 16.774
2019-07-28 21:00 | 16.079
2019-07-28 22:00 | 15.439
2019-07-28 23:00 | 14.897
2019-07-29 | 14.467
2019-07-29 01:00 | 14.133
2019-07-29 02:00 | 13.818
2019-07-29 03:00 | 13.505
2019-07-29 04:00 | 13.334
2019-07-29 05:00 | 15.137
2019-07-29 06:00 | 17.335
2019-07-29 07:00 | 20.163
2019-07-29 08:00 | 22.188
2019-07-29 09:00 | 23.709
2019-07-29 10:00 | 24.948
2019-07-29 11:00 | 25.969
2019-07-29 12:00 | 26.71
2019-07-29 13:00 | 27.118
2019-07-29 14:00 | 27.164
2019-07-29 15:00 | 26.882
2019-07-29 16:00 | 26.244
2019-07-29 17:00 | 25.161
2019-07-29 18:00 | 22.86
2019-07-29 19:00 | 20.498
2019-07-29 20:00 | 19.428
2019-07-29 21:00 | 18.666
2019-07-29 22:00 | 18.134
2019-07-29 23:00 | 17.668
2019-07-30 | 17.197
2019-07-30 01:00 | 16.687
2019-07-30 02:00 | 16.215
2019-07-30 03:00 | 15.801
2019-07-30 04:00 | 15.653
2019-07-30 05:00 | 16.941
2019-07-30 06:00 | 18.647
2019-07-30 07:00 | 20.413
2019-07-30 08:00 | 21.926
2019-07-30 09:00 | 23.178
2019-07-30 10:00 | 24.15
2019-07-30 11:00 | 24.797
2019-07-30 12:00 | 25.108
2019-07-30 13:00 | 25.071
2019-07-30 14:00 | 24.72
2019-07-30 15:00 | 24.121
2019-07-30 16:00 | 23.308
2019-07-30 17:00 | 22.216
2019-07-30 18:00 | 20.64
2019-07-30 19:00 | 18.861
2019-07-30 20:00 | 17.903
2019-07-30 21:00 | 17.216
2019-07-30 22:00 | 16.666
2019-07-30 23:00 | 16.175
2019-07-31 | 15.716
2019-07-31 01:00 | 15.326
2019-07-31 02:00 | 14.935
2019-07-31 03:00 | 14.553
2019-07-31 04:00 | 14.282
2019-07-31 05:00 | 15.117
2019-07-31 06:00 | 16.715
2019-07-31 07:00 | 18.461
2019-07-31 08:00 | 19.986
2019-07-31 09:00 | 21.257
2019-07-31 10:00 | 22.341
2019-07-31 11:00 | 23.284
2019-07-31 12:00 | 23.963
2019-07-31 13:00 | 24.319
2019-07-31 14:00 | 24.367
2019-07-31 15:00 | 24.1
2019-07-31 16:00 | 23.569
2019-07-31 17:00 | 22.586
2019-07-31 18:00 | 20.474
2019-07-31 19:00 | 18.4
2019-07-31 20:00 | 17.62
2019-07-31 21:00 | 16.987
2019-07-31 22:00 | 16.488
2019-07-31 23:00 | 15.986
2019-08-01 | 15.528
2019-08-01 01:00 | 15.13
2019-08-01 02:00 | 14.782
2019-08-01 03:00 | 14.442
2019-08-01 04:00 | 14.219
2019-08-01 05:00 | 15.672
2019-08-01 06:00 | 17.555
2019-08-01 07:00 | 20.096
2019-08-01 08:00 | 22.026
2019-08-01 09:00 | 23.33
2019-08-01 10:00 | 24.283
2019-08-01 11:00 | 25.012
2019-08-01 12:00 | 25.499
2019-08-01 13:00 | 25.721
2019-08-01 14:00 | 25.664
2019-08-01 15:00 | 25.379
2019-08-01 16:00 | 24.719
2019-08-01 17:00 | 23.644
2019-08-01 18:00 | 21.875
2019-08-01 19:00 | 20.132
2019-08-01 20:00 | 19.362
2019-08-01 21:00 | 18.708
2019-08-01 22:00 | 18.108
2019-08-01 23:00 | 17.534
2019-08-02 | 16.99
2019-08-02 01:00 | 16.504
2019-08-02 02:00 | 16.075
2019-08-02 03:00 | 15.653
2019-08-02 04:00 | 15.377
2019-08-02 05:00 | 16.535
2019-08-02 06:00 | 18.324
2019-08-02 07:00 | 20.828
2019-08-02 08:00 | 22.959
2019-08-02 09:00 | 24.432
2019-08-02 10:00 | 25.619
2019-08-02 11:00 | 26.486
2019-08-02 12:00 | 27.067
2019-08-02 13:00 | 27.322
2019-08-02 14:00 | 27.266
2019-08-02 15:00 | 26.919
2019-08-02 16:00 | 26.216
2019-08-02 17:00 | 25.035
2019-08-02 18:00 | 22.783
2019-08-02 19:00 | 20.381
2019-08-02 20:00 | 19.365
2019-08-02 21:00 | 18.542
2019-08-02 22:00 | 17.814
2019-08-02 23:00 | 17.163
2019-08-03 | 16.562
2019-08-03 01:00 | 16.027
2019-08-03 02:00 | 15.557
2019-08-03 03:00 | 15.108
2019-08-03 04:00 | 14.865
2019-08-03 05:00 | 16.448
2019-08-03 06:00 | 18.533
2019-08-03 07:00 | 20.853
2019-08-03 08:00 | 22.943
2019-08-03 09:00 | 24.531
2019-08-03 10:00 | 25.757
2019-08-03 11:00 | 26.664
2019-08-03 12:00 | 27.271
2019-08-03 13:00 | 27.542
2019-08-03 14:00 | 27.455
2019-08-03 15:00 | 27.09
2019-08-03 16:00 | 26.436
2019-08-03 17:00 | 25.302
2019-08-03 18:00 | 22.984
2019-08-03 19:00 | 20.818
2019-08-03 20:00 | 19.844
2019-08-03 21:00 | 19.121
2019-08-03 22:00 | 18.479
2019-08-03 23:00 | 17.894
2019-08-04 | 17.395
2019-08-04 01:00 | 16.927
2019-08-04 02:00 | 16.571
2019-08-04 03:00 | 16.259
2019-08-04 04:00 | 15.963
2019-08-04 05:00 | 17.337
2019-08-04 06:00 | 19.104
2019-08-04 07:00 | 21.858
2019-08-04 08:00 | 24.429
2019-08-04 09:00 | 26.052
2019-08-04 10:00 | 27.292
2019-08-04 11:00 | 28.27
2019-08-04 12:00 | 28.86
2019-08-04 13:00 | 29.084
2019-08-04 14:00 | 28.875
2019-08-04 15:00 | 28.401
2019-08-04 16:00 | 27.685
2019-08-04 17:00 | 26.363
2019-08-04 18:00 | 24.351
2019-08-04 19:00 | 22.573
2019-08-04 20:00 | 21.384
2019-08-04 21:00 | 20.514
2019-08-04 22:00 | 19.722
2019-08-04 23:00 | 18.973
2019-08-05 | 18.341
2019-08-05 01:00 | 17.783
2019-08-05 02:00 | 17.255
2019-08-05 03:00 | 16.875
2019-08-05 04:00 | 16.657
2019-08-05 05:00 | 17.765
2019-08-05 06:00 | 19.623
2019-08-05 07:00 | 21.806
2019-08-05 08:00 | 23.793
2019-08-05 09:00 | 25.401
2019-08-05 10:00 | 26.624
2019-08-05 11:00 | 27.534
2019-08-05 12:00 | 28.152
2019-08-05 13:00 | 28.42
2019-08-05 14:00 | 28.317
2019-08-05 15:00 | 27.851
2019-08-05 16:00 | 27.045
2019-08-05 17:00 | 25.817
2019-08-05 18:00 | 23.83
2019-08-05 19:00 | 21.99
2019-08-05 20:00 | 21.042
2019-08-05 21:00 | 20.273
2019-08-05 22:00 | 19.691
2019-08-05 23:00 | 19.164
2019-08-06 | 18.597
2019-08-06 01:00 | 18.135
2019-08-06 02:00 | 17.853
2019-08-06 03:00 | 17.642
2019-08-06 04:00 | 17.454
2019-08-06 05:00 | 18.422
2019-08-06 06:00 | 19.883
2019-08-06 07:00 | 21.594
2019-08-06 08:00 | 22.955
2019-08-06 09:00 | 23.922
2019-08-06 10:00 | 24.578
2019-08-06 11:00 | 25.16
2019-08-06 12:00 | 25.755
2019-08-06 13:00 | 26.064
2019-08-06 14:00 | 26.045
2019-08-06 15:00 | 25.616
2019-08-06 16:00 | 24.792
2019-08-06 17:00 | 23.661
2019-08-06 18:00 | 22.105
2019-08-06 19:00 | 20.677
2019-08-06 20:00 | 19.977
2019-08-06 21:00 | 19.386
2019-08-06 22:00 | 18.921
2019-08-06 23:00 | 18.488
2019-08-07 | 18.134
2019-08-07 01:00 | 17.865
2019-08-07 02:00 | 17.605
2019-08-07 03:00 | 17.321
2019-08-07 04:00 | 17.15
2019-08-07 05:00 | 17.641
2019-08-07 06:00 | 18.366
2019-08-07 07:00 | 19.308
2019-08-07 08:00 | 20.31
2019-08-07 09:00 | 21.373
2019-08-07 10:00 | 22.66
2019-08-07 11:00 | 23.841
2019-08-07 12:00 | 24.648
2019-08-07 13:00 | 25.111
2019-08-07 14:00 | 25.277
2019-08-07 15:00 | 25.131
2019-08-07 16:00 | 24.645
2019-08-07 17:00 | 23.666
2019-08-07 18:00 | 21.725
2019-08-07 19:00 | 19.734
2019-08-07 20:00 | 18.886
2019-08-07 21:00 | 18.225
2019-08-07 22:00 | 17.72
2019-08-07 23:00 | 17.373
2019-08-08 | 17.207
2019-08-08 01:00 | 17.129
2019-08-08 02:00 | 16.944
2019-08-08 03:00 | 16.596
2019-08-08 04:00 | 16.371
2019-08-08 05:00 | 17.306
2019-08-08 06:00 | 18.836
2019-08-08 07:00 | 21.291
2019-08-08 08:00 | 23.504
2019-08-08 09:00 | 25.137
2019-08-08 10:00 | 26.481
2019-08-08 11:00 | 27.588
2019-08-08 12:00 | 28.337
2019-08-08 13:00 | 28.747
2019-08-08 14:00 | 28.826
2019-08-08 15:00 | 28.672
2019-08-08 16:00 | 28.244
2019-08-08 17:00 | 27.345
2019-08-08 18:00 | 25.176
2019-08-08 19:00 | 23.331
2019-08-08 20:00 | 22.542
2019-08-08 21:00 | 21.963
2019-08-08 22:00 | 21.492
2019-08-08 23:00 | 21.145
2019-08-09 | 20.889
2019-08-09 01:00 | 20.685
2019-08-09 02:00 | 20.504
2019-08-09 03:00 | 20.243
2019-08-09 04:00 | 19.913
2019-08-09 05:00 | 20.503
2019-08-09 06:00 | 21.794
2019-08-09 07:00 | 23.484
2019-08-09 08:00 | 25.003
2019-08-09 09:00 | 26.168
2019-08-09 10:00 | 27.23
2019-08-09 11:00 | 28.016
2019-08-09 12:00 | 28.293
2019-08-09 13:00 | 28.142
2019-08-09 14:00 | 27.679
2019-08-09 15:00 | 27.03
2019-08-09 16:00 | 26.073
2019-08-09 17:00 | 24.676
2019-08-09 18:00 | 22.991
2019-08-09 19:00 | 21.604
2019-08-09 20:00 | 20.765
2019-08-09 21:00 | 20.129
2019-08-09 22:00 | 19.622
2019-08-09 23:00 | 19.194
2019-08-10 | 18.852
2019-08-10 01:00 | 18.544
2019-08-10 02:00 | 18.223
2019-08-10 03:00 | 17.904
2019-08-10 04:00 | 17.624
2019-08-10 05:00 | 17.916
2019-08-10 06:00 | 18.968
2019-08-10 07:00 | 20.319
2019-08-10 08:00 | 21.816
2019-08-10 09:00 | 23.116
2019-08-10 10:00 | 24.203
2019-08-10 11:00 | 25.106
2019-08-10 12:00 | 25.71
2019-08-10 13:00 | 25.946
2019-08-10 14:00 | 25.803
2019-08-10 15:00 | 25.421
2019-08-10 16:00 | 24.711
2019-08-10 17:00 | 23.542
2019-08-10 18:00 | 21.607
2019-08-10 19:00 | 19.827
2019-08-10 20:00 | 18.852
2019-08-10 21:00 | 18.03
2019-08-10 22:00 | 17.317
2019-08-10 23:00 | 16.707
2019-08-11 | 16.222
2019-08-11 01:00 | 15.897
2019-08-11 02:00 | 15.569
2019-08-11 03:00 | 15.242
2019-08-11 04:00 | 15.056
2019-08-11 05:00 | 15.818
2019-08-11 06:00 | 17.071
2019-08-11 07:00 | 18.783
2019-08-11 08:00 | 20.301
2019-08-11 09:00 | 21.631
2019-08-11 10:00 | 22.353
2019-08-11 11:00 | 22.69
2019-08-11 12:00 | 22.814
2019-08-11 13:00 | 22.737
2019-08-11 14:00 | 22.451
2019-08-11 15:00 | 21.972
2019-08-11 16:00 | 21.28
2019-08-11 17:00 | 20.271
2019-08-11 18:00 | 18.695
2019-08-11 19:00 | 17.185
2019-08-11 20:00 | 16.493
2019-08-11 21:00 | 15.99
2019-08-11 22:00 | 15.537
2019-08-11 23:00 | 15.098
2019-08-12 | 14.631
2019-08-12 01:00 | 14.18
2019-08-12 02:00 | 13.847
2019-08-12 03:00 | 13.501
2019-08-12 04:00 | 13.197
2019-08-12 05:00 | 14.022
2019-08-12 06:00 | 15.431
2019-08-12 07:00 | 17.37
2019-08-12 08:00 | 18.906
2019-08-12 09:00 | 20.062
2019-08-12 10:00 | 20.876
2019-08-12 11:00 | 21.347
2019-08-12 12:00 | 21.545
2019-08-12 13:00 | 21.547
2019-08-12 14:00 | 21.35
2019-08-12 15:00 | 20.925
2019-08-12 16:00 | 20.308
2019-08-12 17:00 | 19.336
2019-08-12 18:00 | 17.662
2019-08-12 19:00 | 16.084
2019-08-12 20:00 | 15.286
2019-08-12 21:00 | 14.554
2019-08-12 22:00 | 13.897
2019-08-12 23:00 | 13.306
2019-08-13 | 12.763
2019-08-13 01:00 | 12.28
2019-08-13 02:00 | 11.841
2019-08-13 03:00 | 11.471
2019-08-13 04:00 | 11.241
2019-08-13 05:00 | 12.245
2019-08-13 06:00 | 13.843
2019-08-13 07:00 | 15.956
2019-08-13 08:00 | 17.489
2019-08-13 09:00 | 18.591
2019-08-13 10:00 | 19.44
2019-08-13 11:00 | 20.027
2019-08-13 12:00 | 20.509
2019-08-13 13:00 | 20.894
2019-08-13 14:00 | 20.98
2019-08-13 15:00 | 20.758
2019-08-13 16:00 | 20.214
2019-08-13 17:00 | 19.22
2019-08-13 18:00 | 17.214
2019-08-13 19:00 | 15.501
2019-08-13 20:00 | 14.821
2019-08-13 21:00 | 14.336
2019-08-13 22:00 | 13.94
2019-08-13 23:00 | 13.588
2019-08-14 | 13.301
2019-08-14 01:00 | 12.978
2019-08-14 02:00 | 12.58
2019-08-14 03:00 | 12.2
2019-08-14 04:00 | 11.851
2019-08-14 05:00 | 13.142
2019-08-14 06:00 | 15.215
2019-08-14 07:00 | 17.773
2019-08-14 08:00 | 19.626
2019-08-14 09:00 | 20.93
2019-08-14 10:00 | 21.988
2019-08-14 11:00 | 22.8
2019-08-14 12:00 | 23.466
2019-08-14 13:00 | 23.874
2019-08-14 14:00 | 23.933
2019-08-14 15:00 | 23.65
2019-08-14 16:00 | 22.936
2019-08-14 17:00 | 21.698
2019-08-14 18:00 | 19.707
2019-08-14 19:00 | 18.5
2019-08-14 20:00 | 17.885
2019-08-14 21:00 | 17.378
2019-08-14 22:00 | 16.971
2019-08-14 23:00 | 16.67
2019-08-15 | 16.487
2019-08-15 01:00 | 16.34
2019-08-15 02:00 | 16.175
2019-08-15 03:00 | 15.932
2019-08-15 04:00 | 15.637
2019-08-15 05:00 | 16.002
2019-08-15 06:00 | 17.067
2019-08-15 07:00 | 18.489
2019-08-15 08:00 | 20.022
2019-08-15 09:00 | 21.263
2019-08-15 10:00 | 22.263
2019-08-15 11:00 | 23.028
2019-08-15 12:00 | 23.501
2019-08-15 13:00 | 23.665
2019-08-15 14:00 | 23.5
2019-08-15 15:00 | 23.095
2019-08-15 16:00 | 22.404
2019-08-15 17:00 | 21.348
2019-08-15 18:00 | 19.427
2019-08-15 19:00 | 17.605
2019-08-15 20:00 | 16.676
2019-08-15 21:00 | 15.89
2019-08-15 22:00 | 15.191
2019-08-15 23:00 | 14.558
2019-08-16 | 14.035
2019-08-16 01:00 | 13.688
2019-08-16 02:00 | 13.368
2019-08-16 03:00 | 13.064
2019-08-16 04:00 | 12.8
2019-08-16 05:00 | 13.859
2019-08-16 06:00 | 15.74
2019-08-16 07:00 | 18.105
2019-08-16 08:00 | 20.179
2019-08-16 09:00 | 21.829
2019-08-16 10:00 | 22.964
2019-08-16 11:00 | 23.989
2019-08-16 12:00 | 24.842
2019-08-16 13:00 | 25.31
2019-08-16 14:00 | 25.377
2019-08-16 15:00 | 25.077
2019-08-16 16:00 | 24.317
2019-08-16 17:00 | 22.786
2019-08-16 18:00 | 20.594
2019-08-16 19:00 | 19.091
2019-08-16 20:00 | 18.465
2019-08-16 21:00 | 17.979
2019-08-16 22:00 | 17.547
2019-08-16 23:00 | 17.087
2019-08-17 | 16.718
2019-08-17 01:00 | 16.502
2019-08-17 02:00 | 16.323
2019-08-17 03:00 | 16.154
2019-08-17 04:00 | 16.033
2019-08-17 05:00 | 16.493
2019-08-17 06:00 | 17.663
2019-08-17 07:00 | 19.033
2019-08-17 08:00 | 20.437
2019-08-17 09:00 | 21.632
2019-08-17 10:00 | 22.67
2019-08-17 11:00 | 23.62
2019-08-17 12:00 | 24.341
2019-08-17 13:00 | 24.704
2019-08-17 14:00 | 24.754
2019-08-17 15:00 | 24.499
2019-08-17 16:00 | 23.743
2019-08-17 17:00 | 22.449
2019-08-17 18:00 | 20.716
2019-08-17 19:00 | 19.507
2019-08-17 20:00 | 18.876
2019-08-17 21:00 | 18.421
2019-08-17 22:00 | 18.151
2019-08-17 23:00 | 17.972
2019-08-18 | 17.866
2019-08-18 01:00 | 17.758
2019-08-18 02:00 | 17.623
2019-08-18 03:00 | 17.511
2019-08-18 04:00 | 17.407
2019-08-18 05:00 | 17.975
2019-08-18 06:00 | 19.272
2019-08-18 07:00 | 20.839
2019-08-18 08:00 | 22.378
2019-08-18 09:00 | 23.539
2019-08-18 10:00 | 24.319
2019-08-18 11:00 | 24.79
2019-08-18 12:00 | 25
2019-08-18 13:00 | 25.023
2019-08-18 14:00 | 24.824
2019-08-18 15:00 | 24.347
2019-08-18 16:00 | 23.43
2019-08-18 17:00 | 21.972
2019-08-18 18:00 | 19.917
2019-08-18 19:00 | 18.321
2019-08-18 20:00 | 17.379
2019-08-18 21:00 | 16.551
2019-08-18 22:00 | 15.934
2019-08-18 23:00 | 15.412
2019-08-19 | 14.963
2019-08-19 01:00 | 14.578
2019-08-19 02:00 | 14.227
2019-08-19 03:00 | 13.837
2019-08-19 04:00 | 13.468
2019-08-19 05:00 | 14.123
2019-08-19 06:00 | 15.64
2019-08-19 07:00 | 17.653
2019-08-19 08:00 | 19.329
2019-08-19 09:00 | 20.705
2019-08-19 10:00 | 21.809
2019-08-19 11:00 | 22.623
2019-08-19 12:00 | 23.134
2019-08-19 13:00 | 23.304
2019-08-19 14:00 | 23.155
2019-08-19 15:00 | 22.639
2019-08-19 16:00 | 21.82
2019-08-19 17:00 | 20.583
2019-08-19 18:00 | 18.644
2019-08-19 19:00 | 17.176
2019-08-19 20:00 | 16.408
2019-08-19 21:00 | 15.785
2019-08-19 22:00 | 15.244
2019-08-19 23:00 | 14.743
2019-08-20 | 14.325
2019-08-20 01:00 | 13.988
2019-08-20 02:00 | 13.658
2019-08-20 03:00 | 13.36
2019-08-20 04:00 | 13.073
2019-08-20 05:00 | 13.528
2019-08-20 06:00 | 14.874
2019-08-20 07:00 | 16.573
2019-08-20 08:00 | 18.089
2019-08-20 09:00 | 19.254
2019-08-20 10:00 | 20.146
2019-08-20 11:00 | 20.83
2019-08-20 12:00 | 21.311
2019-08-20 13:00 | 21.569
2019-08-20 14:00 | 21.561
2019-08-20 15:00 | 21.304
2019-08-20 16:00 | 20.701
2019-08-20 17:00 | 19.567
2019-08-20 18:00 | 17.235
2019-08-20 19:00 | 15.536
2019-08-20 20:00 | 14.744
2019-08-20 21:00 | 14.018
2019-08-20 22:00 | 13.365
2019-08-20 23:00 | 12.797
2019-08-21 | 12.311
2019-08-21 01:00 | 11.921
2019-08-21 02:00 | 11.62
2019-08-21 03:00 | 11.306
2019-08-21 04:00 | 10.96
2019-08-21 05:00 | 11.755
2019-08-21 06:00 | 13.721
2019-08-21 07:00 | 16.345
2019-08-21 08:00 | 19.063
2019-08-21 09:00 | 21.042
2019-08-21 10:00 | 22.357
2019-08-21 11:00 | 23.291
2019-08-21 12:00 | 23.921
2019-08-21 13:00 | 24.215
2019-08-21 14:00 | 24.183
2019-08-21 15:00 | 23.904
2019-08-21 16:00 | 23.27
2019-08-21 17:00 | 21.823
2019-08-21 18:00 | 19.039
2019-08-21 19:00 | 17.38
2019-08-21 20:00 | 16.521
2019-08-21 21:00 | 15.765
2019-08-21 22:00 | 15.125
2019-08-21 23:00 | 14.552
2019-08-22 | 14.051
2019-08-22 01:00 | 13.592
2019-08-22 02:00 | 13.204
2019-08-22 03:00 | 12.779
2019-08-22 04:00 | 12.39
2019-08-22 05:00 | 12.969
2019-08-22 06:00 | 15.074
2019-08-22 07:00 | 17.331
2019-08-22 08:00 | 20.616
2019-08-22 09:00 | 22.779
2019-08-22 10:00 | 24.026
2019-08-22 11:00 | 24.992
2019-08-22 12:00 | 25.697
2019-08-22 13:00 | 26.088
2019-08-22 14:00 | 26.123
2019-08-22 15:00 | 25.824
2019-08-22 16:00 | 25.083
2019-08-22 17:00 | 23.33
2019-08-22 18:00 | 20.025
2019-08-22 19:00 | 18.322
2019-08-22 20:00 | 17.445
2019-08-22 21:00 | 16.581
2019-08-22 22:00 | 15.834
2019-08-22 23:00 | 15.2
2019-08-23 | 14.647
2019-08-23 01:00 | 14.128
2019-08-23 02:00 | 13.663
2019-08-23 03:00 | 13.197
2019-08-23 04:00 | 12.712
2019-08-23 05:00 | 13.41
2019-08-23 06:00 | 15.664
2019-08-23 07:00 | 18.311
2019-08-23 08:00 | 21.681
2019-08-23 09:00 | 24.215
2019-08-23 10:00 | 25.82
2019-08-23 11:00 | 26.991
2019-08-23 12:00 | 27.816
2019-08-23 13:00 | 28.281
2019-08-23 14:00 | 28.364
2019-08-23 15:00 | 28.067
2019-08-23 16:00 | 27.266
2019-08-23 17:00 | 25.221
2019-08-23 18:00 | 21.827
2019-08-23 19:00 | 20.148
2019-08-23 20:00 | 19.257
2019-08-23 21:00 | 18.48
2019-08-23 22:00 | 17.795
2019-08-23 23:00 | 17.161
2019-08-24 | 16.57
2019-08-24 01:00 | 16.056
2019-08-24 02:00 | 15.615
2019-08-24 03:00 | 15.215
2019-08-24 04:00 | 14.809
2019-08-24 05:00 | 15.388
2019-08-24 06:00 | 17.875
2019-08-24 07:00 | 20.236
2019-08-24 08:00 | 23.153
2019-08-24 09:00 | 25.799
2019-08-24 10:00 | 27.665
2019-08-24 11:00 | 28.851
2019-08-24 12:00 | 29.547
2019-08-24 13:00 | 29.827
2019-08-24 14:00 | 29.726
2019-08-24 15:00 | 29.285
2019-08-24 16:00 | 28.462
2019-08-24 17:00 | 26.618
2019-08-24 18:00 | 23.946
2019-08-24 19:00 | 22.241
2019-08-24 20:00 | 21.075
2019-08-24 21:00 | 20.114
2019-08-24 22:00 | 19.327
2019-08-24 23:00 | 18.706
2019-08-25 | 18.235
2019-08-25 01:00 | 17.904
2019-08-25 02:00 | 17.566
2019-08-25 03:00 | 17.143
2019-08-25 04:00 | 16.758
2019-08-25 05:00 | 17.056
2019-08-25 06:00 | 19.25
2019-08-25 07:00 | 21.379
2019-08-25 08:00 | 24.132
2019-08-25 09:00 | 26.906
2019-08-25 10:00 | 28.396
2019-08-25 11:00 | 29.405
2019-08-25 12:00 | 30.096
2019-08-25 13:00 | 30.424
2019-08-25 14:00 | 30.368
2019-08-25 15:00 | 29.935
2019-08-25 16:00 | 29.154
2019-08-25 17:00 | 27.102
2019-08-25 18:00 | 23.912
2019-08-25 19:00 | 22.232
2019-08-25 20:00 | 21.289
2019-08-25 21:00 | 20.527
2019-08-25 22:00 | 19.865
2019-08-25 23:00 | 19.268
2019-08-26 | 18.749
2019-08-26 01:00 | 18.319
2019-08-26 02:00 | 17.993
2019-08-26 03:00 | 17.723
2019-08-26 04:00 | 17.335
2019-08-26 05:00 | 17.545
2019-08-26 06:00 | 19.624
2019-08-26 07:00 | 21.673
2019-08-26 08:00 | 24.579
2019-08-26 09:00 | 27.453
2019-08-26 10:00 | 29.079
2019-08-26 11:00 | 30.066
2019-08-26 12:00 | 30.654
2019-08-26 13:00 | 30.913
2019-08-26 14:00 | 30.84
2019-08-26 15:00 | 30.394
2019-08-26 16:00 | 29.564
2019-08-26 17:00 | 27.432
2019-08-26 18:00 | 24.439
2019-08-26 19:00 | 22.835
2019-08-26 20:00 | 21.851
2019-08-26 21:00 | 21.077
2019-08-26 22:00 | 20.482
2019-08-26 23:00 | 19.977
2019-08-27 | 19.54
2019-08-27 01:00 | 19.167
2019-08-27 02:00 | 18.839
2019-08-27 03:00 | 18.47
2019-08-27 04:00 | 18.111
2019-08-27 05:00 | 18.427
2019-08-27 06:00 | 20.16
2019-08-27 07:00 | 21.719
2019-08-27 08:00 | 23.617
2019-08-27 09:00 | 25.687
2019-08-27 10:00 | 27.428
2019-08-27 11:00 | 28.529
2019-08-27 12:00 | 29.091
2019-08-27 13:00 | 29.223
2019-08-27 14:00 | 29.004
2019-08-27 15:00 | 28.412
2019-08-27 16:00 | 27.354
2019-08-27 17:00 | 25.763
2019-08-27 18:00 | 24.025
2019-08-27 19:00 | 22.993
2019-08-27 20:00 | 22.241
2019-08-27 21:00 | 21.471
2019-08-27 22:00 | 20.764
2019-08-27 23:00 | 20.132
2019-08-28 | 19.6
2019-08-28 01:00 | 19.153
2019-08-28 02:00 | 18.773
2019-08-28 03:00 | 18.446
2019-08-28 04:00 | 18.113
2019-08-28 05:00 | 18.282
2019-08-28 06:00 | 19.628
2019-08-28 07:00 | 21.322
2019-08-28 08:00 | 23.231
2019-08-28 09:00 | 24.79
2019-08-28 10:00 | 25.963
2019-08-28 11:00 | 26.733
2019-08-28 12:00 | 27.164
2019-08-28 13:00 | 27.277
2019-08-28 14:00 | 27.077
2019-08-28 15:00 | 26.529
2019-08-28 16:00 | 25.647
2019-08-28 17:00 | 24.271
2019-08-28 18:00 | 22.363
2019-08-28 19:00 | 21.158
2019-08-28 20:00 | 20.402
2019-08-28 21:00 | 19.749
2019-08-28 22:00 | 19.18
2019-08-28 23:00 | 18.623
2019-08-29 | 18.084
2019-08-29 01:00 | 17.627
2019-08-29 02:00 | 17.178
2019-08-29 03:00 | 16.687
2019-08-29 04:00 | 16.245
2019-08-29 05:00 | 16.469
2019-08-29 06:00 | 18.226
2019-08-29 07:00 | 20.307
2019-08-29 08:00 | 22.175
2019-08-29 09:00 | 23.685
2019-08-29 10:00 | 24.9
2019-08-29 11:00 | 25.903
2019-08-29 12:00 | 26.592
2019-08-29 13:00 | 26.929
2019-08-29 14:00 | 26.856
2019-08-29 15:00 | 26.464
2019-08-29 16:00 | 25.69
2019-08-29 17:00 | 24.109
2019-08-29 18:00 | 21.054
2019-08-29 19:00 | 19.544
2019-08-29 20:00 | 18.665
2019-08-29 21:00 | 17.865
2019-08-29 22:00 | 17.147
2019-08-29 23:00 | 16.511
2019-08-30 | 15.962
2019-08-30 01:00 | 15.483
2019-08-30 02:00 | 15.054
2019-08-30 03:00 | 14.649
2019-08-30 04:00 | 14.299
2019-08-30 05:00 | 14.665
2019-08-30 06:00 | 16.801
2019-08-30 07:00 | 19.375
2019-08-30 08:00 | 22.543
2019-08-30 09:00 | 24.563
2019-08-30 10:00 | 25.966
2019-08-30 11:00 | 27.081
2019-08-30 12:00 | 27.889
2019-08-30 13:00 | 28.346
2019-08-30 14:00 | 28.416
2019-08-30 15:00 | 28.136
2019-08-30 16:00 | 27.412
2019-08-30 17:00 | 25.568
2019-08-30 18:00 | 22.502
2019-08-30 19:00 | 21.113
2019-08-30 20:00 | 20.29
2019-08-30 21:00 | 19.535
2019-08-30 22:00 | 18.872
2019-08-30 23:00 | 18.292
2019-08-31 | 17.807
2019-08-31 01:00 | 17.413
2019-08-31 02:00 | 17.067
2019-08-31 03:00 | 16.671
2019-08-31 04:00 | 16.334
2019-08-31 05:00 | 16.705
2019-08-31 06:00 | 18.886
2019-08-31 07:00 | 21.13
2019-08-31 08:00 | 23.796
2019-08-31 09:00 | 25.99
2019-08-31 10:00 | 27.642
2019-08-31 11:00 | 28.717
2019-08-31 12:00 | 29.231
2019-08-31 13:00 | 29.234
2019-08-31 14:00 | 28.724
2019-08-31 15:00 | 27.787
2019-08-31 16:00 | 26.461
2019-08-31 17:00 | 24.418
2019-08-31 18:00 | 22.196
2019-08-31 19:00 | 20.929
2019-08-31 20:00 | 19.88
2019-08-31 21:00 | 18.97
2019-08-31 22:00 | 18.371
2019-08-31 23:00 | 17.858
2019-09-01 | 17.416
2019-09-01 01:00 | 16.949
2019-09-01 02:00 | 16.498
2019-09-01 03:00 | 16.048
2019-09-01 04:00 | 15.535
2019-09-01 05:00 | 15.483
2019-09-01 06:00 | 16.617
2019-09-01 07:00 | 18.069
2019-09-01 08:00 | 19.334
2019-09-01 09:00 | 20.473
2019-09-01 10:00 | 21.605
2019-09-01 11:00 | 22.452
2019-09-01 12:00 | 22.929
2019-09-01 13:00 | 23.044
2019-09-01 14:00 | 22.838
2019-09-01 15:00 | 22.367
2019-09-01 16:00 | 21.563
2019-09-01 17:00 | 20.255
2019-09-01 18:00 | 18.13
2019-09-01 19:00 | 17.005
2019-09-01 20:00 | 16.147
2019-09-01 21:00 | 15.343
2019-09-01 22:00 | 14.627
2019-09-01 23:00 | 13.994
2019-09-02 | 13.403
2019-09-02 01:00 | 12.86
2019-09-02 02:00 | 12.357
2019-09-02 03:00 | 11.881
2019-09-02 04:00 | 11.46
2019-09-02 05:00 | 11.61
2019-09-02 06:00 | 13.596
2019-09-02 07:00 | 16.239
2019-09-02 08:00 | 18.766
2019-09-02 09:00 | 20.379
2019-09-02 10:00 | 21.538
2019-09-02 11:00 | 22.437
2019-09-02 12:00 | 23.052
2019-09-02 13:00 | 23.327
2019-09-02 14:00 | 23.228
2019-09-02 15:00 | 22.809
2019-09-02 16:00 | 22.012
2019-09-02 17:00 | 20.324
2019-09-02 18:00 | 17.439
2019-09-02 19:00 | 16.127
2019-09-02 20:00 | 15.316
2019-09-02 21:00 | 14.537
2019-09-02 22:00 | 13.857
2019-09-02 23:00 | 13.261
2019-09-03 | 12.772
2019-09-03 01:00 | 12.369
2019-09-03 02:00 | 12.055
2019-09-03 03:00 | 11.77
2019-09-03 04:00 | 11.504
2019-09-03 05:00 | 11.708
2019-09-03 06:00 | 13.989
2019-09-03 07:00 | 16.624
2019-09-03 08:00 | 19.453
2019-09-03 09:00 | 21.279
2019-09-03 10:00 | 22.537
2019-09-03 11:00 | 23.569
2019-09-03 12:00 | 24.349
2019-09-03 13:00 | 24.789
2019-09-03 14:00 | 24.845
2019-09-03 15:00 | 24.504
2019-09-03 16:00 | 23.67
2019-09-03 17:00 | 21.69
2019-09-03 18:00 | 18.523
2019-09-03 19:00 | 17.175
2019-09-03 20:00 | 16.271
2019-09-03 21:00 | 15.437
2019-09-03 22:00 | 14.738
2019-09-03 23:00 | 14.231
2019-09-04 | 13.887
2019-09-04 01:00 | 13.56
2019-09-04 02:00 | 13.208
2019-09-04 03:00 | 12.782
2019-09-04 04:00 | 12.365
2019-09-04 05:00 | 12.419
2019-09-04 06:00 | 14.708
2019-09-04 07:00 | 17.299
2019-09-04 08:00 | 20.303
2019-09-04 09:00 | 22.235
2019-09-04 10:00 | 23.46
2019-09-04 11:00 | 24.295
2019-09-04 12:00 | 24.714
2019-09-04 13:00 | 24.657
2019-09-04 14:00 | 24.224
2019-09-04 15:00 | 23.607
2019-09-04 16:00 | 22.647
2019-09-04 17:00 | 20.66
2019-09-04 18:00 | 17.899
2019-09-04 19:00 | 16.538
2019-09-04 20:00 | 15.619
2019-09-04 21:00 | 14.892
2019-09-04 22:00 | 14.322
2019-09-04 23:00 | 13.824
2019-09-05 | 13.358
2019-09-05 01:00 | 12.942
2019-09-05 02:00 | 12.584
2019-09-05 03:00 | 12.251
2019-09-05 04:00 | 11.879
2019-09-05 05:00 | 11.812
2019-09-05 06:00 | 13.25
2019-09-05 07:00 | 15.115
2019-09-05 08:00 | 16.721
2019-09-05 09:00 | 18.022
2019-09-05 10:00 | 18.993
2019-09-05 11:00 | 19.683
2019-09-05 12:00 | 20.14
2019-09-05 13:00 | 20.299
2019-09-05 14:00 | 20.105
2019-09-05 15:00 | 19.541
2019-09-05 16:00 | 18.649
2019-09-05 17:00 | 17.273
2019-09-05 18:00 | 15.255
2019-09-05 19:00 | 14.075
2019-09-05 20:00 | 13.256
2019-09-05 21:00 | 12.51
2019-09-05 22:00 | 11.821
2019-09-05 23:00 | 11.173
2019-09-06 | 10.575
2019-09-06 01:00 | 10.054
2019-09-06 02:00 | 9.636
2019-09-06 03:00 | 9.257
2019-09-06 04:00 | 8.868
2019-09-06 05:00 | 8.711
2019-09-06 06:00 | 10.603
2019-09-06 07:00 | 13.154
2019-09-06 08:00 | 16.015
2019-09-06 09:00 | 17.751
2019-09-06 10:00 | 19.052
2019-09-06 11:00 | 20.115
2019-09-06 12:00 | 20.868
2019-09-06 13:00 | 21.258
2019-09-06 14:00 | 21.256
2019-09-06 15:00 | 20.818
2019-09-06 16:00 | 19.931
2019-09-06 17:00 | 18.22
2019-09-06 18:00 | 15.943
2019-09-06 19:00 | 15.074
2019-09-06 20:00 | 14.429
2019-09-06 21:00 | 13.886
2019-09-06 22:00 | 13.426
2019-09-06 23:00 | 13.037
2019-09-07 | 12.685
2019-09-07 01:00 | 12.358
2019-09-07 02:00 | 12.031
2019-09-07 03:00 | 11.701
2019-09-07 04:00 | 11.361
2019-09-07 05:00 | 11.278
2019-09-07 06:00 | 12.794
2019-09-07 07:00 | 14.689
2019-09-07 08:00 | 16.591
2019-09-07 09:00 | 18.11
2019-09-07 10:00 | 19.188
2019-09-07 11:00 | 19.966
2019-09-07 12:00 | 20.407
2019-09-07 13:00 | 20.498
2019-09-07 14:00 | 20.205
2019-09-07 15:00 | 19.557
2019-09-07 16:00 | 18.652
2019-09-07 17:00 | 17.335
2019-09-07 18:00 | 15.371
2019-09-07 19:00 | 14.329
2019-09-07 20:00 | 13.515
2019-09-07 21:00 | 12.788
2019-09-07 22:00 | 12.202
2019-09-07 23:00 | 11.677
2019-09-08 | 11.163
2019-09-08 01:00 | 10.672
2019-09-08 02:00 | 10.255
2019-09-08 03:00 | 9.923
2019-09-08 04:00 | 9.659
2019-09-08 05:00 | 9.662
2019-09-08 06:00 | 11.032
2019-09-08 07:00 | 13.13
2019-09-08 08:00 | 15.284
2019-09-08 09:00 | 16.742
2019-09-08 10:00 | 17.657
2019-09-08 11:00 | 18.291
2019-09-08 12:00 | 18.614
2019-09-08 13:00 | 18.714
2019-09-08 14:00 | 18.542
2019-09-08 15:00 | 18.076
2019-09-08 16:00 | 17.301
2019-09-08 17:00 | 15.962
2019-09-08 18:00 | 13.706
2019-09-08 19:00 | 12.672
2019-09-08 20:00 | 11.829
2019-09-08 21:00 | 11.104
2019-09-08 22:00 | 10.545
2019-09-08 23:00 | 10.052
2019-09-09 | 9.618
2019-09-09 01:00 | 9.225
2019-09-09 02:00 | 8.92
2019-09-09 03:00 | 8.697
2019-09-09 04:00 | 8.5
2019-09-09 05:00 | 8.53
2019-09-09 06:00 | 10.076
2019-09-09 07:00 | 11.868
2019-09-09 08:00 | 14.117
2019-09-09 09:00 | 15.957
2019-09-09 10:00 | 17.387
2019-09-09 11:00 | 18.428
2019-09-09 12:00 | 19.003
2019-09-09 13:00 | 19.213
2019-09-09 14:00 | 19.089
2019-09-09 15:00 | 18.63
2019-09-09 16:00 | 17.794
2019-09-09 17:00 | 16.233
2019-09-09 18:00 | 14.937
2019-09-09 19:00 | 14.278
2019-09-09 20:00 | 13.637
2019-09-09 21:00 | 13.07
2019-09-09 22:00 | 12.563
2019-09-09 23:00 | 12.066
2019-09-10 | 11.624
2019-09-10 01:00 | 11.239
2019-09-10 02:00 | 10.897
2019-09-10 03:00 | 10.533
2019-09-10 04:00 | 10.091
2019-09-10 05:00 | 9.767
2019-09-10 06:00 | 11.054
2019-09-10 07:00 | 12.637
2019-09-10 08:00 | 15.116
2019-09-10 09:00 | 17.285
2019-09-10 10:00 | 18.603
2019-09-10 11:00 | 19.52
2019-09-10 12:00 | 20.101
2019-09-10 13:00 | 20.391
2019-09-10 14:00 | 20.373
2019-09-10 15:00 | 20.049
2019-09-10 16:00 | 19.292
2019-09-10 17:00 | 17.205
2019-09-10 18:00 | 14.801
2019-09-10 19:00 | 14.074
2019-09-10 20:00 | 13.463
2019-09-10 21:00 | 12.884
2019-09-10 22:00 | 12.352
2019-09-10 23:00 | 11.834
2019-09-11 | 11.475
2019-09-11 01:00 | 11.189
2019-09-11 02:00 | 10.916
2019-09-11 03:00 | 10.717
2019-09-11 04:00 | 10.521
2019-09-11 05:00 | 10.527
2019-09-11 06:00 | 12.36
2019-09-11 07:00 | 14.325
2019-09-11 08:00 | 17.034
2019-09-11 09:00 | 18.964
2019-09-11 10:00 | 20.232
2019-09-11 11:00 | 21.297
2019-09-11 12:00 | 22.142
2019-09-11 13:00 | 22.679
2019-09-11 14:00 | 22.811
2019-09-11 15:00 | 22.506
2019-09-11 16:00 | 21.702
2019-09-11 17:00 | 19.565
2019-09-11 18:00 | 17.248
2019-09-11 19:00 | 16.488
2019-09-11 20:00 | 15.899
2019-09-11 21:00 | 15.328
2019-09-11 22:00 | 14.9
2019-09-11 23:00 | 14.5
2019-09-12 | 14.111
2019-09-12 01:00 | 13.725
2019-09-12 02:00 | 13.391
2019-09-12 03:00 | 13.118
2019-09-12 04:00 | 12.862
2019-09-12 05:00 | 12.856
2019-09-12 06:00 | 14.83
2019-09-12 07:00 | 17.097
2019-09-12 08:00 | 19.753
2019-09-12 09:00 | 21.711
2019-09-12 10:00 | 23.124
2019-09-12 11:00 | 24.203
2019-09-12 12:00 | 24.936
2019-09-12 13:00 | 25.33
2019-09-12 14:00 | 25.341
2019-09-12 15:00 | 24.975
2019-09-12 16:00 | 24.099
2019-09-12 17:00 | 21.794
2019-09-12 18:00 | 19.315
2019-09-12 19:00 | 18.261
2019-09-12 20:00 | 17.393
2019-09-12 21:00 | 16.657
2019-09-12 22:00 | 16.088
2019-09-12 23:00 | 15.582
2019-09-13 | 15.146
2019-09-13 01:00 | 14.748
2019-09-13 02:00 | 14.392
2019-09-13 03:00 | 14.068
2019-09-13 04:00 | 13.723
2019-09-13 05:00 | 13.553
2019-09-13 06:00 | 15.55
2019-09-13 07:00 | 17.877
2019-09-13 08:00 | 20.366
2019-09-13 09:00 | 22.338
2019-09-13 10:00 | 23.902
2019-09-13 11:00 | 25.119
2019-09-13 12:00 | 25.963
2019-09-13 13:00 | 26.369
2019-09-13 14:00 | 26.361
2019-09-13 15:00 | 25.922
2019-09-13 16:00 | 24.886
2019-09-13 17:00 | 22.422
2019-09-13 18:00 | 19.973
2019-09-13 19:00 | 19.085
2019-09-13 20:00 | 18.19
2019-09-13 21:00 | 17.362
2019-09-13 22:00 | 16.718
2019-09-13 23:00 | 16.188
2019-09-14 | 15.725
2019-09-14 01:00 | 15.309
2019-09-14 02:00 | 14.959
2019-09-14 03:00 | 14.609
2019-09-14 04:00 | 14.235
2019-09-14 05:00 | 14.003
2019-09-14 06:00 | 15.184
2019-09-14 07:00 | 17.244
2019-09-14 08:00 | 20.037
2019-09-14 09:00 | 22.702
2019-09-14 10:00 | 24.534
2019-09-14 11:00 | 25.757
2019-09-14 12:00 | 26.566
2019-09-14 13:00 | 26.94
2019-09-14 14:00 | 26.905
2019-09-14 15:00 | 26.467
2019-09-14 16:00 | 25.441
2019-09-14 17:00 | 22.683
2019-09-14 18:00 | 20.231
2019-09-14 19:00 | 19.35
2019-09-14 20:00 | 18.57
2019-09-14 21:00 | 17.853
2019-09-14 22:00 | 17.231
2019-09-14 23:00 | 16.702
2019-09-15 | 16.297
2019-09-15 01:00 | 16.047
2019-09-15 02:00 | 15.795
2019-09-15 03:00 | 15.39
2019-09-15 04:00 | 14.944
2019-09-15 05:00 | 14.663
2019-09-15 06:00 | 16.144
2019-09-15 07:00 | 18.302
2019-09-15 08:00 | 21.154
2019-09-15 09:00 | 24.055
2019-09-15 10:00 | 25.648
2019-09-15 11:00 | 26.755
2019-09-15 12:00 | 27.533
2019-09-15 13:00 | 27.919
2019-09-15 14:00 | 27.869
2019-09-15 15:00 | 27.39
2019-09-15 16:00 | 26.243
2019-09-15 17:00 | 23.218
2019-09-15 18:00 | 20.689
2019-09-15 19:00 | 19.673
2019-09-15 20:00 | 18.799
2019-09-15 21:00 | 18.029
2019-09-15 22:00 | 17.357
2019-09-15 23:00 | 16.704
2019-09-16 | 16.137
2019-09-16 01:00 | 15.675
2019-09-16 02:00 | 15.311
2019-09-16 03:00 | 14.928
2019-09-16 04:00 | 14.514
2019-09-16 05:00 | 14.162
2019-09-16 06:00 | 15.505
2019-09-16 07:00 | 17.669
2019-09-16 08:00 | 20.656
2019-09-16 09:00 | 23.657
2019-09-16 10:00 | 25.544
2019-09-16 11:00 | 26.802
2019-09-16 12:00 | 27.537
2019-09-16 13:00 | 27.81
2019-09-16 14:00 | 27.622
2019-09-16 15:00 | 26.959
2019-09-16 16:00 | 25.586
2019-09-16 17:00 | 22.684
2019-09-16 18:00 | 20.385
2019-09-16 19:00 | 19.458
2019-09-16 20:00 | 18.579
2019-09-16 21:00 | 17.802
2019-09-16 22:00 | 17.066
2019-09-16 23:00 | 16.467
2019-09-17 | 16.007
2019-09-17 01:00 | 15.61
2019-09-17 02:00 | 15.233
2019-09-17 03:00 | 14.846
2019-09-17 04:00 | 14.419
2019-09-17 05:00 | 14.093
2019-09-17 06:00 | 15.516
2019-09-17 07:00 | 17.657
2019-09-17 08:00 | 20.064
2019-09-17 09:00 | 22.05
2019-09-17 10:00 | 23.58
2019-09-17 11:00 | 24.622
2019-09-17 12:00 | 25.228
2019-09-17 13:00 | 25.396
2019-09-17 14:00 | 25.09
2019-09-17 15:00 | 24.368
2019-09-17 16:00 | 23.129
2019-09-17 17:00 | 20.655
2019-09-17 18:00 | 18.373
2019-09-17 19:00 | 17.432
2019-09-17 20:00 | 16.397
2019-09-17 21:00 | 15.513
2019-09-17 22:00 | 14.771
2019-09-17 23:00 | 14.127
2019-09-18 | 13.513
2019-09-18 01:00 | 12.932
2019-09-18 02:00 | 12.421
2019-09-18 03:00 | 11.921
2019-09-18 04:00 | 11.402
2019-09-18 05:00 | 10.99
2019-09-18 06:00 | 11.844
2019-09-18 07:00 | 13.933
2019-09-18 08:00 | 16.353
2019-09-18 09:00 | 18.172
2019-09-18 10:00 | 19.619
2019-09-18 11:00 | 20.754
2019-09-18 12:00 | 21.539
2019-09-18 13:00 | 21.934
2019-09-18 14:00 | 21.894
2019-09-18 15:00 | 21.433
2019-09-18 16:00 | 20.424
2019-09-18 17:00 | 18.312
2019-09-18 18:00 | 16.198
2019-09-18 19:00 | 15.342
2019-09-18 20:00 | 14.492
2019-09-18 21:00 | 13.747
2019-09-18 22:00 | 13.061
2019-09-18 23:00 | 12.43
2019-09-19 | 11.856
2019-09-19 01:00 | 11.335
2019-09-19 02:00 | 10.855
2019-09-19 03:00 | 10.374
2019-09-19 04:00 | 9.908
2019-09-19 05:00 | 9.539
2019-09-19 06:00 | 10.474
2019-09-19 07:00 | 12.685
2019-09-19 08:00 | 15.66
2019-09-19 09:00 | 17.825
2019-09-19 10:00 | 19.39
2019-09-19 11:00 | 20.599
2019-09-19 12:00 | 21.452
2019-09-19 13:00 | 21.867
2019-09-19 14:00 | 21.842
2019-09-19 15:00 | 21.372
2019-09-19 16:00 | 20.343
2019-09-19 17:00 | 17.943
2019-09-19 18:00 | 15.657
2019-09-19 19:00 | 14.755
2019-09-19 20:00 | 13.818
2019-09-19 21:00 | 12.997
2019-09-19 22:00 | 12.301
2019-09-19 23:00 | 11.699
2019-09-20 | 11.181
2019-09-20 01:00 | 10.732
2019-09-20 02:00 | 10.364
2019-09-20 03:00 | 9.982
2019-09-20 04:00 | 9.53
2019-09-20 05:00 | 9.146
2019-09-20 06:00 | 10.149
2019-09-20 07:00 | 12.419
2019-09-20 08:00 | 15.65
2019-09-20 09:00 | 18.5
2019-09-20 10:00 | 20.618
2019-09-20 11:00 | 22.28
2019-09-20 12:00 | 23.497
2019-09-20 13:00 | 24.233
2019-09-20 14:00 | 24.445
2019-09-20 15:00 | 24.084
2019-09-20 16:00 | 22.812
2019-09-20 17:00 | 19.576
2019-09-20 18:00 | 17.416
2019-09-20 19:00 | 16.715
2019-09-20 20:00 | 15.926
2019-09-20 21:00 | 15.178
2019-09-20 22:00 | 14.533
2019-09-20 23:00 | 13.997
2019-09-21 | 13.543
2019-09-21 01:00 | 13.157
2019-09-21 02:00 | 12.84
2019-09-21 03:00 | 12.56
2019-09-21 04:00 | 12.256
2019-09-21 05:00 | 12.073
2019-09-21 06:00 | 13.277
2019-09-21 07:00 | 15.479
2019-09-21 08:00 | 18.442
2019-09-21 09:00 | 21.278
2019-09-21 10:00 | 23.378
2019-09-21 11:00 | 24.706
2019-09-21 12:00 | 25.466
2019-09-21 13:00 | 25.736
2019-09-21 14:00 | 25.536
2019-09-21 15:00 | 24.943
2019-09-21 16:00 | 23.601
2019-09-21 17:00 | 21.09
2019-09-21 18:00 | 19.528
2019-09-21 19:00 | 18.938
2019-09-21 20:00 | 18.44
2019-09-21 21:00 | 18.015
2019-09-21 22:00 | 17.663
2019-09-21 23:00 | 17.398
2019-09-22 | 17.156
2019-09-22 01:00 | 16.921
2019-09-22 02:00 | 16.706
2019-09-22 03:00 | 16.47
2019-09-22 04:00 | 16.26
2019-09-22 05:00 | 16.091
2019-09-22 06:00 | 16.537
2019-09-22 07:00 | 17.568
2019-09-22 08:00 | 18.985
2019-09-22 09:00 | 20.348
2019-09-22 10:00 | 21.233
2019-09-22 11:00 | 21.649
2019-09-22 12:00 | 21.746
2019-09-22 13:00 | 21.459
2019-09-22 14:00 | 20.883
2019-09-22 15:00 | 20.194
2019-09-22 16:00 | 19.207
2019-09-22 17:00 | 17.678
2019-09-22 18:00 | 16.554
2019-09-22 19:00 | 15.955
2019-09-22 20:00 | 15.389
2019-09-22 21:00 | 14.812
2019-09-22 22:00 | 14.261
2019-09-22 23:00 | 13.685
2019-09-23 | 13.17
2019-09-23 01:00 | 12.744
2019-09-23 02:00 | 12.449
2019-09-23 03:00 | 12.229
2019-09-23 04:00 | 12.081
2019-09-23 05:00 | 12.007
2019-09-23 06:00 | 12.775
2019-09-23 07:00 | 14.194
2019-09-23 08:00 | 16.103
2019-09-23 09:00 | 18.031
2019-09-23 10:00 | 19.487
2019-09-23 11:00 | 20.479
2019-09-23 12:00 | 21.028
2019-09-23 13:00 | 21.189
2019-09-23 14:00 | 20.962
2019-09-23 15:00 | 20.303
2019-09-23 16:00 | 19.286
2019-09-23 17:00 | 17.443
2019-09-23 18:00 | 16.275
2019-09-23 19:00 | 15.735
2019-09-23 20:00 | 15.147
2019-09-23 21:00 | 14.682
2019-09-23 22:00 | 14.339
2019-09-23 23:00 | 14.041
2019-09-24 | 13.795
2019-09-24 01:00 | 13.634
2019-09-24 02:00 | 13.53
2019-09-24 03:00 | 13.4
2019-09-24 04:00 | 13.279
2019-09-24 05:00 | 13.199
2019-09-24 06:00 | 13.715
2019-09-24 07:00 | 14.689
2019-09-24 08:00 | 15.965
2019-09-24 09:00 | 17.301
2019-09-24 10:00 | 18.326
2019-09-24 11:00 | 19.248
2019-09-24 12:00 | 20.101
2019-09-24 13:00 | 20.61
2019-09-24 14:00 | 20.591
2019-09-24 15:00 | 20.152
2019-09-24 16:00 | 19.211
2019-09-24 17:00 | 17.523
2019-09-24 18:00 | 16.13
2019-09-24 19:00 | 15.472
2019-09-24 20:00 | 15.052
2019-09-24 21:00 | 14.759
2019-09-24 22:00 | 14.464
2019-09-24 23:00 | 14.141
2019-09-25 | 13.789
2019-09-25 01:00 | 13.49
2019-09-25 02:00 | 13.279
2019-09-25 03:00 | 13.035
2019-09-25 04:00 | 12.809
2019-09-25 05:00 | 12.636
2019-09-25 06:00 | 13.183
2019-09-25 07:00 | 14.408
2019-09-25 08:00 | 15.866
2019-09-25 09:00 | 17.291
2019-09-25 10:00 | 18.398
2019-09-25 11:00 | 19.169
2019-09-25 12:00 | 19.618
2019-09-25 13:00 | 19.797
2019-09-25 14:00 | 19.652
2019-09-25 15:00 | 19.136
2019-09-25 16:00 | 18.266
2019-09-25 17:00 | 16.639
2019-09-25 18:00 | 15.625
2019-09-25 19:00 | 15.253
2019-09-25 20:00 | 14.939
2019-09-25 21:00 | 14.756
2019-09-25 22:00 | 14.662
2019-09-25 23:00 | 14.574
2019-09-26 | 14.476
2019-09-26 01:00 | 14.414
2019-09-26 02:00 | 14.394
2019-09-26 03:00 | 14.376
2019-09-26 04:00 | 14.346
2019-09-26 05:00 | 14.347
2019-09-26 06:00 | 14.852
2019-09-26 07:00 | 15.905
2019-09-26 08:00 | 17.189
2019-09-26 09:00 | 18.536
2019-09-26 10:00 | 19.892
2019-09-26 11:00 | 20.938
2019-09-26 12:00 | 21.485
2019-09-26 13:00 | 21.627
2019-09-26 14:00 | 21.432
2019-09-26 15:00 | 20.945
2019-09-26 16:00 | 20.082
2019-09-26 17:00 | 18.6
2019-09-26 18:00 | 17.516
2019-09-26 19:00 | 16.914
2019-09-26 20:00 | 16.36
2019-09-26 21:00 | 15.847
2019-09-26 22:00 | 15.399
2019-09-26 23:00 | 15.002
2019-09-27 | 14.636
2019-09-27 01:00 | 14.304
2019-09-27 02:00 | 13.963
2019-09-27 03:00 | 13.639
2019-09-27 04:00 | 13.338
2019-09-27 05:00 | 13.031
2019-09-27 06:00 | 13.529
2019-09-27 07:00 | 14.999
2019-09-27 08:00 | 16.87
2019-09-27 09:00 | 18.661
2019-09-27 10:00 | 19.956
2019-09-27 11:00 | 20.783
2019-09-27 12:00 | 21.292
2019-09-27 13:00 | 21.371
2019-09-27 14:00 | 21.098
2019-09-27 15:00 | 20.418
2019-09-27 16:00 | 19.309
2019-09-27 17:00 | 17.449
2019-09-27 18:00 | 16.197
2019-09-27 19:00 | 15.583
2019-09-27 20:00 | 15.081
2019-09-27 21:00 | 14.679
2019-09-27 22:00 | 14.355
2019-09-27 23:00 | 14.057
2019-09-28 | 13.729
2019-09-28 01:00 | 13.408
2019-09-28 02:00 | 13.14
2019-09-28 03:00 | 12.956
2019-09-28 04:00 | 12.772
2019-09-28 05:00 | 12.64
2019-09-28 06:00 | 13.213
2019-09-28 07:00 | 14.623
2019-09-28 08:00 | 16.311
2019-09-28 09:00 | 17.851
2019-09-28 10:00 | 19.026
2019-09-28 11:00 | 19.902
2019-09-28 12:00 | 20.502
2019-09-28 13:00 | 20.758
2019-09-28 14:00 | 20.63
2019-09-28 15:00 | 20.102
2019-09-28 16:00 | 19.058
2019-09-28 17:00 | 16.908
2019-09-28 18:00 | 15.526
2019-09-28 19:00 | 14.869
2019-09-28 20:00 | 14.351
2019-09-28 21:00 | 13.944
2019-09-28 22:00 | 13.669
2019-09-28 23:00 | 13.374
2019-09-29 | 13.079
2019-09-29 01:00 | 12.801
2019-09-29 02:00 | 12.554
2019-09-29 03:00 | 12.351
2019-09-29 04:00 | 12.2
2019-09-29 05:00 | 12.112
2019-09-29 06:00 | 12.818
2019-09-29 07:00 | 14.592
2019-09-29 08:00 | 16.82
2019-09-29 09:00 | 19.018
2019-09-29 10:00 | 20.745
2019-09-29 11:00 | 22.004
2019-09-29 12:00 | 22.772
2019-09-29 13:00 | 23.051
2019-09-29 14:00 | 22.824
2019-09-29 15:00 | 22.041
2019-09-29 16:00 | 20.616
2019-09-29 17:00 | 18.629
2019-09-29 18:00 | 17.307
2019-09-29 19:00 | 16.478
2019-09-29 20:00 | 15.864
2019-09-29 21:00 | 15.414
2019-09-29 22:00 | 15.028
2019-09-29 23:00 | 14.551
2019-09-30 | 14.001
2019-09-30 01:00 | 13.547
2019-09-30 02:00 | 13.18
2019-09-30 03:00 | 12.891
2019-09-30 04:00 | 12.622
2019-09-30 05:00 | 12.415
2019-09-30 06:00 | 12.924
2019-09-30 07:00 | 14.492
2019-09-30 08:00 | 16.278
2019-09-30 09:00 | 18.002
2019-09-30 10:00 | 19.377
2019-09-30 11:00 | 20.444
2019-09-30 12:00 | 21.162
2019-09-30 13:00 | 21.491
2019-09-30 14:00 | 21.43
2019-09-30 15:00 | 20.953
2019-09-30 16:00 | 19.798
2019-09-30 17:00 | 17.458
2019-09-30 18:00 | 16.414
2019-09-30 19:00 | 15.93
2019-09-30 20:00 | 15.446
2019-09-30 21:00 | 15.113
2019-09-30 22:00 | 14.914
2019-09-30 23:00 | 14.774
2019-10-01 | 14.629
2019-10-01 01:00 | 14.557
2019-10-01 02:00 | 14.565
2019-10-01 03:00 | 14.592
2019-10-01 04:00 | 14.564
2019-10-01 05:00 | 14.486
2019-10-01 06:00 | 14.943
2019-10-01 07:00 | 16.397
2019-10-01 08:00 | 18.054
2019-10-01 09:00 | 19.49
2019-10-01 10:00 | 20.489
2019-10-01 11:00 | 21.067
2019-10-01 12:00 | 21.224
2019-10-01 13:00 | 21.09
2019-10-01 14:00 | 20.795
2019-10-01 15:00 | 19.959
2019-10-01 16:00 | 18.607
2019-10-01 17:00 | 17.023
2019-10-01 18:00 | 16.074
2019-10-01 19:00 | 15.425
2019-10-01 20:00 | 14.84
2019-10-01 21:00 | 14.412
2019-10-01 22:00 | 14.104
2019-10-01 23:00 | 13.834
2019-10-02 | 13.579
2019-10-02 01:00 | 13.29
2019-10-02 02:00 | 12.95
2019-10-02 03:00 | 12.642
2019-10-02 04:00 | 12.249
2019-10-02 05:00 | 11.673
2019-10-02 06:00 | 11.582
2019-10-02 07:00 | 12.507
2019-10-02 08:00 | 13.858
2019-10-02 09:00 | 15.285
2019-10-02 10:00 | 16.325
2019-10-02 11:00 | 17.035
2019-10-02 12:00 | 17.472
2019-10-02 13:00 | 17.585
2019-10-02 14:00 | 17.3
2019-10-02 15:00 | 16.557
2019-10-02 16:00 | 15.3
2019-10-02 17:00 | 13.024
2019-10-02 18:00 | 11.537
2019-10-02 19:00 | 10.658
2019-10-02 20:00 | 9.796
2019-10-02 21:00 | 8.999
2019-10-02 22:00 | 8.331
2019-10-02 23:00 | 7.789
2019-10-03 | 7.419
2019-10-03 01:00 | 7.113
2019-10-03 02:00 | 6.827
2019-10-03 03:00 | 6.575
2019-10-03 04:00 | 6.319
2019-10-03 05:00 | 6.041
2019-10-03 06:00 | 6.421
2019-10-03 07:00 | 8.217
2019-10-03 08:00 | 10.354
2019-10-03 09:00 | 12.845
2019-10-03 10:00 | 14.306
2019-10-03 11:00 | 15.254
2019-10-03 12:00 | 15.899
2019-10-03 13:00 | 16.267
2019-10-03 14:00 | 16.313
2019-10-03 15:00 | 15.914
2019-10-03 16:00 | 14.673
2019-10-03 17:00 | 11.944
2019-10-03 18:00 | 10.649
2019-10-03 19:00 | 10.152
2019-10-03 20:00 | 9.953
2019-10-03 21:00 | 9.956
2019-10-03 22:00 | 9.854
2019-10-03 23:00 | 9.725
2019-10-04 | 9.696
2019-10-04 01:00 | 9.865
2019-10-04 02:00 | 10.139
2019-10-04 03:00 | 10.437
2019-10-04 04:00 | 10.697
2019-10-04 05:00 | 10.849
2019-10-04 06:00 | 11.191
2019-10-04 07:00 | 12.226
2019-10-04 08:00 | 13.354
2019-10-04 09:00 | 14.58
2019-10-04 10:00 | 15.883
2019-10-04 11:00 | 16.88
2019-10-04 12:00 | 17.492
2019-10-04 13:00 | 17.762
2019-10-04 14:00 | 17.657
2019-10-04 15:00 | 17.087
2019-10-04 16:00 | 15.985
2019-10-04 17:00 | 14.472
2019-10-04 18:00 | 13.632
2019-10-04 19:00 | 13.067
2019-10-04 20:00 | 12.555
2019-10-04 21:00 | 12.171
2019-10-04 22:00 | 11.959
2019-10-04 23:00 | 11.826
2019-10-05 | 11.727
2019-10-05 01:00 | 11.649
2019-10-05 02:00 | 11.552
2019-10-05 03:00 | 11.408
2019-10-05 04:00 | 11.219
2019-10-05 05:00 | 11.06
2019-10-05 06:00 | 11.299
2019-10-05 07:00 | 12.567
2019-10-05 08:00 | 13.986
2019-10-05 09:00 | 15.431
2019-10-05 10:00 | 16.721
2019-10-05 11:00 | 17.748
2019-10-05 12:00 | 18.448
2019-10-05 13:00 | 18.765
2019-10-05 14:00 | 18.651
2019-10-05 15:00 | 18.085
2019-10-05 16:00 | 16.913
2019-10-05 17:00 | 14.875
2019-10-05 18:00 | 13.866
2019-10-05 19:00 | 13.268
2019-10-05 20:00 | 12.766
2019-10-05 21:00 | 12.424
2019-10-05 22:00 | 12.231
2019-10-05 23:00 | 12.063
2019-10-06 | 11.924
2019-10-06 01:00 | 11.882
2019-10-06 02:00 | 11.91
2019-10-06 03:00 | 11.92
2019-10-06 04:00 | 11.911
2019-10-06 05:00 | 11.89
2019-10-06 06:00 | 12.153
2019-10-06 07:00 | 13.102
2019-10-06 08:00 | 14.219
2019-10-06 09:00 | 15.358
2019-10-06 10:00 | 16.576
2019-10-06 11:00 | 17.542
2019-10-06 12:00 | 17.954
2019-10-06 13:00 | 17.936
2019-10-06 14:00 | 17.584
2019-10-06 15:00 | 16.932
2019-10-06 16:00 | 15.815
2019-10-06 17:00 | 14.27
2019-10-06 18:00 | 13.325
2019-10-06 19:00 | 12.673
2019-10-06 20:00 | 12.097
2019-10-06 21:00 | 11.698
2019-10-06 22:00 | 11.392
2019-10-06 23:00 | 11.04
2019-10-07 | 10.707
2019-10-07 01:00 | 10.403
2019-10-07 02:00 | 10.222
2019-10-07 03:00 | 10.089
2019-10-07 04:00 | 9.957
2019-10-07 05:00 | 9.837
2019-10-07 06:00 | 9.936
2019-10-07 07:00 | 10.992
2019-10-07 08:00 | 12.268
2019-10-07 09:00 | 13.607
2019-10-07 10:00 | 14.79
2019-10-07 11:00 | 15.755
2019-10-07 12:00 | 16.483
2019-10-07 13:00 | 16.923
2019-10-07 14:00 | 16.906
2019-10-07 15:00 | 16.515
2019-10-07 16:00 | 15.456
2019-10-07 17:00 | 13.462
2019-10-07 18:00 | 12.791
2019-10-07 19:00 | 12.412
2019-10-07 20:00 | 12.037
2019-10-07 21:00 | 11.756
2019-10-07 22:00 | 11.492
2019-10-07 23:00 | 11.356
2019-10-08 | 11.275
2019-10-08 01:00 | 11.24
2019-10-08 02:00 | 11.27
2019-10-08 03:00 | 11.311
2019-10-08 04:00 | 11.247
2019-10-08 05:00 | 11.229
2019-10-08 06:00 | 11.539
2019-10-08 07:00 | 12.974
2019-10-08 08:00 | 14.697
2019-10-08 09:00 | 16.281
2019-10-08 10:00 | 17.449
2019-10-08 11:00 | 18.303
2019-10-08 12:00 | 18.854
2019-10-08 13:00 | 19.049
2019-10-08 14:00 | 18.841
2019-10-08 15:00 | 18.279
2019-10-08 16:00 | 17.118
2019-10-08 17:00 | 15.348
2019-10-08 18:00 | 14.402
2019-10-08 19:00 | 13.8
2019-10-08 20:00 | 13.25
2019-10-08 21:00 | 12.775
2019-10-08 22:00 | 12.376
2019-10-08 23:00 | 12.04
2019-10-09 | 11.773
2019-10-09 01:00 | 11.586
2019-10-09 02:00 | 11.437
2019-10-09 03:00 | 11.279
2019-10-09 04:00 | 11.212
2019-10-09 05:00 | 11.133
2019-10-09 06:00 | 11.264
2019-10-09 07:00 | 11.998
2019-10-09 08:00 | 12.958
2019-10-09 09:00 | 13.944
2019-10-09 10:00 | 14.846
2019-10-09 11:00 | 15.738
2019-10-09 12:00 | 16.244
2019-10-09 13:00 | 16.347
2019-10-09 14:00 | 16.154
2019-10-09 15:00 | 15.738
2019-10-09 16:00 | 14.827
2019-10-09 17:00 | 13.342
2019-10-09 18:00 | 12.589
2019-10-09 19:00 | 12.053
2019-10-09 20:00 | 11.592
2019-10-09 21:00 | 11.26
2019-10-09 22:00 | 11.1
2019-10-09 23:00 | 10.947
2019-10-10 | 10.743
2019-10-10 01:00 | 10.47
2019-10-10 02:00 | 10.186
2019-10-10 03:00 | 9.956
2019-10-10 04:00 | 9.77
2019-10-10 05:00 | 9.611
2019-10-10 06:00 | 9.781
2019-10-10 07:00 | 11.396
2019-10-10 08:00 | 13.196
2019-10-10 09:00 | 14.926
2019-10-10 10:00 | 16.267
2019-10-10 11:00 | 17.206
2019-10-10 12:00 | 17.836
2019-10-10 13:00 | 18.171
2019-10-10 14:00 | 18.139
2019-10-10 15:00 | 17.64
2019-10-10 16:00 | 16.144
2019-10-10 17:00 | 13.635
2019-10-10 18:00 | 12.69
2019-10-10 19:00 | 12.123
2019-10-10 20:00 | 11.625
2019-10-10 21:00 | 11.241
2019-10-10 22:00 | 10.976
2019-10-10 23:00 | 10.749
2019-10-11 | 10.436
2019-10-11 01:00 | 10.234
2019-10-11 02:00 | 10.112
2019-10-11 03:00 | 9.987
2019-10-11 04:00 | 9.863
2019-10-11 05:00 | 9.75
2019-10-11 06:00 | 10.028
2019-10-11 07:00 | 11.774
2019-10-11 08:00 | 13.913
2019-10-11 09:00 | 16.211
2019-10-11 10:00 | 18.075
2019-10-11 11:00 | 19.455
2019-10-11 12:00 | 20.395
2019-10-11 13:00 | 20.89
2019-10-11 14:00 | 20.884
2019-10-11 15:00 | 20.314
2019-10-11 16:00 | 18.434
2019-10-11 17:00 | 15.755
2019-10-11 18:00 | 14.8
2019-10-11 19:00 | 14.185
2019-10-11 20:00 | 13.6
2019-10-11 21:00 | 13.133
2019-10-11 22:00 | 12.782
2019-10-11 23:00 | 12.438
2019-10-12 | 12.196
2019-10-12 01:00 | 12.042
2019-10-12 02:00 | 11.942
2019-10-12 03:00 | 11.883
2019-10-12 04:00 | 11.855
2019-10-12 05:00 | 11.87
2019-10-12 06:00 | 12.136
2019-10-12 07:00 | 13.609
2019-10-12 08:00 | 15.435
2019-10-12 09:00 | 17.408
2019-10-12 10:00 | 18.884
2019-10-12 11:00 | 19.777
2019-10-12 12:00 | 20.36
2019-10-12 13:00 | 20.71
2019-10-12 14:00 | 20.723
2019-10-12 15:00 | 20.331
2019-10-12 16:00 | 19.023
2019-10-12 17:00 | 16.972
2019-10-12 18:00 | 16.182
2019-10-12 19:00 | 15.668
2019-10-12 20:00 | 15.232
2019-10-12 21:00 | 14.925
2019-10-12 22:00 | 14.726
2019-10-12 23:00 | 14.59
2019-10-13 | 14.502
2019-10-13 01:00 | 14.503
2019-10-13 02:00 | 14.603
2019-10-13 03:00 | 14.617
2019-10-13 04:00 | 14.583
2019-10-13 05:00 | 14.502
2019-10-13 06:00 | 14.601
2019-10-13 07:00 | 15.833
2019-10-13 08:00 | 17.679
2019-10-13 09:00 | 19.945
2019-10-13 10:00 | 21.84
2019-10-13 11:00 | 23.05
2019-10-13 12:00 | 23.546
2019-10-13 13:00 | 23.476
2019-10-13 14:00 | 22.942
2019-10-13 15:00 | 21.978
2019-10-13 16:00 | 20.171
2019-10-13 17:00 | 17.917
2019-10-13 18:00 | 16.794
2019-10-13 19:00 | 15.892
2019-10-13 20:00 | 15.164
2019-10-13 21:00 | 14.729
2019-10-13 22:00 | 14.534
2019-10-13 23:00 | 14.316
2019-10-14 | 14.029
2019-10-14 01:00 | 13.846
2019-10-14 02:00 | 13.884
2019-10-14 03:00 | 13.927
2019-10-14 04:00 | 13.97
2019-10-14 05:00 | 14.021
2019-10-14 06:00 | 14.139
2019-10-14 07:00 | 15.28
2019-10-14 08:00 | 16.838
2019-10-14 09:00 | 18.742
2019-10-14 10:00 | 20.414
2019-10-14 11:00 | 21.558
2019-10-14 12:00 | 22.058
2019-10-14 13:00 | 22.096
2019-10-14 14:00 | 21.559
2019-10-14 15:00 | 20.523
2019-10-14 16:00 | 19.064
2019-10-14 17:00 | 17.796
2019-10-14 18:00 | 17.125
2019-10-14 19:00 | 16.641
2019-10-14 20:00 | 16.195
2019-10-14 21:00 | 15.781
2019-10-14 22:00 | 15.298
2019-10-14 23:00 | 14.822
2019-10-15 | 14.457
2019-10-15 01:00 | 14.039
2019-10-15 02:00 | 13.643
2019-10-15 03:00 | 13.276
2019-10-15 04:00 | 12.95
2019-10-15 05:00 | 12.603
2019-10-15 06:00 | 12.321
2019-10-15 07:00 | 12.447
2019-10-15 08:00 | 12.789
2019-10-15 09:00 | 13.685
2019-10-15 10:00 | 14.676
2019-10-15 11:00 | 15.198
2019-10-15 12:00 | 15.515
2019-10-15 13:00 | 15.674
2019-10-15 14:00 | 15.567
2019-10-15 15:00 | 15.106
2019-10-15 16:00 | 14.042
2019-10-15 17:00 | 12.485
2019-10-15 18:00 | 11.98
2019-10-15 19:00 | 11.572
2019-10-15 20:00 | 11.152
2019-10-15 21:00 | 10.743
2019-10-15 22:00 | 10.476
2019-10-15 23:00 | 10.359
2019-10-16 | 10.316
2019-10-16 01:00 | 10.299
2019-10-16 02:00 | 10.31
2019-10-16 03:00 | 10.32
2019-10-16 04:00 | 10.238
2019-10-16 05:00 | 10.194
2019-10-16 06:00 | 10.336
2019-10-16 07:00 | 11.384
2019-10-16 08:00 | 12.719
2019-10-16 09:00 | 14.29
2019-10-16 10:00 | 15.633
2019-10-16 11:00 | 16.573
2019-10-16 12:00 | 17.062
2019-10-16 13:00 | 17.174
2019-10-16 14:00 | 16.968
2019-10-16 15:00 | 16.388
2019-10-16 16:00 | 15.129
2019-10-16 17:00 | 13.883
2019-10-16 18:00 | 13.424
2019-10-16 19:00 | 13.076
2019-10-16 20:00 | 12.764
2019-10-16 21:00 | 12.464
2019-10-16 22:00 | 12.23
2019-10-16 23:00 | 12.109
2019-10-17 | 11.949
2019-10-17 01:00 | 11.684
2019-10-17 02:00 | 11.395
2019-10-17 03:00 | 11.079
2019-10-17 04:00 | 10.813
2019-10-17 05:00 | 10.795
2019-10-17 06:00 | 10.956
2019-10-17 07:00 | 12.032
2019-10-17 08:00 | 13.251
2019-10-17 09:00 | 14.551
2019-10-17 10:00 | 15.714
2019-10-17 11:00 | 16.589
2019-10-17 12:00 | 17.103
2019-10-17 13:00 | 17.303
2019-10-17 14:00 | 17.182
2019-10-17 15:00 | 16.631
2019-10-17 16:00 | 15.541
2019-10-17 17:00 | 14.11
2019-10-17 18:00 | 13.565
2019-10-17 19:00 | 13.241
2019-10-17 20:00 | 13.036
2019-10-17 21:00 | 12.88
2019-10-17 22:00 | 12.805
2019-10-17 23:00 | 12.728
2019-10-18 | 12.665
2019-10-18 01:00 | 12.588
2019-10-18 02:00 | 12.51
2019-10-18 03:00 | 12.458
2019-10-18 04:00 | 12.364
2019-10-18 05:00 | 12.233
2019-10-18 06:00 | 12.167
2019-10-18 07:00 | 12.677
2019-10-18 08:00 | 13.527
2019-10-18 09:00 | 14.525
2019-10-18 10:00 | 15.571
2019-10-18 11:00 | 16.457
2019-10-18 12:00 | 17.011
2019-10-18 13:00 | 17.197
2019-10-18 14:00 | 16.937
2019-10-18 15:00 | 16.2
2019-10-18 16:00 | 14.826
2019-10-18 17:00 | 13.56
2019-10-18 18:00 | 13.217
2019-10-18 19:00 | 12.878
2019-10-18 20:00 | 12.562
2019-10-18 21:00 | 12.338
2019-10-18 22:00 | 12.285
2019-10-18 23:00 | 12.257
2019-10-19 | 12.245
2019-10-19 01:00 | 12.25
2019-10-19 02:00 | 12.232
2019-10-19 03:00 | 12.154
2019-10-19 04:00 | 11.98
2019-10-19 05:00 | 11.791
2019-10-19 06:00 | 11.676
2019-10-19 07:00 | 12.347
2019-10-19 08:00 | 13.294
2019-10-19 09:00 | 14.3
2019-10-19 10:00 | 15.246
2019-10-19 11:00 | 15.965
2019-10-19 12:00 | 16.457
2019-10-19 13:00 | 16.664
2019-10-19 14:00 | 16.533
2019-10-19 15:00 | 16.037
2019-10-19 16:00 | 14.851
2019-10-19 17:00 | 13.675
2019-10-19 18:00 | 13.231
2019-10-19 19:00 | 12.863
2019-10-19 20:00 | 12.57
2019-10-19 21:00 | 12.385
2019-10-19 22:00 | 12.227
2019-10-19 23:00 | 12.043
2019-10-20 | 11.903
2019-10-20 01:00 | 11.83
2019-10-20 02:00 | 11.781
2019-10-20 03:00 | 11.748
2019-10-20 04:00 | 11.744
2019-10-20 05:00 | 11.771
2019-10-20 06:00 | 11.824
2019-10-20 07:00 | 12.361
2019-10-20 08:00 | 13.158
2019-10-20 09:00 | 13.895
2019-10-20 10:00 | 14.54
2019-10-20 11:00 | 14.979
2019-10-20 12:00 | 15.189
2019-10-20 13:00 | 15.194
2019-10-20 14:00 | 14.951
2019-10-20 15:00 | 14.387
2019-10-20 16:00 | 13.546
2019-10-20 17:00 | 12.759
2019-10-20 18:00 | 12.336
2019-10-20 19:00 | 11.993
2019-10-20 20:00 | 11.665
2019-10-20 21:00 | 11.482
2019-10-20 22:00 | 11.265
2019-10-20 23:00 | 11.057
2019-10-21 | 10.809
2019-10-21 01:00 | 10.489
2019-10-21 02:00 | 10.19
2019-10-21 03:00 | 9.905
2019-10-21 04:00 | 9.69
2019-10-21 05:00 | 9.552
2019-10-21 06:00 | 9.512
2019-10-21 07:00 | 10.203
2019-10-21 08:00 | 11.304
2019-10-21 09:00 | 12.433
2019-10-21 10:00 | 13.521
2019-10-21 11:00 | 14.317
2019-10-21 12:00 | 14.746
2019-10-21 13:00 | 14.926
2019-10-21 14:00 | 14.767
2019-10-21 15:00 | 14.234
2019-10-21 16:00 | 12.91
2019-10-21 17:00 | 11.543
2019-10-21 18:00 | 11.005
2019-10-21 19:00 | 10.553
2019-10-21 20:00 | 10.143
2019-10-21 21:00 | 9.767
2019-10-21 22:00 | 9.415
2019-10-21 23:00 | 9.132
2019-10-22 | 8.944
2019-10-22 01:00 | 8.793
2019-10-22 02:00 | 8.711
2019-10-22 03:00 | 8.68
2019-10-22 04:00 | 8.598
2019-10-22 05:00 | 8.578
2019-10-22 06:00 | 8.644
2019-10-22 07:00 | 9.32
2019-10-22 08:00 | 10.276
2019-10-22 09:00 | 11.413
2019-10-22 10:00 | 12.772
2019-10-22 11:00 | 14.033
2019-10-22 12:00 | 14.808
2019-10-22 13:00 | 15.201
2019-10-22 14:00 | 15.164
2019-10-22 15:00 | 14.61
2019-10-22 16:00 | 13.158
2019-10-22 17:00 | 12.062
2019-10-22 18:00 | 11.849
2019-10-22 19:00 | 11.646
2019-10-22 20:00 | 11.453
2019-10-22 21:00 | 11.32
2019-10-22 22:00 | 11.24
2019-10-22 23:00 | 11.169
2019-10-23 | 11.089
2019-10-23 01:00 | 11.028
2019-10-23 02:00 | 10.974
2019-10-23 03:00 | 10.956
2019-10-23 04:00 | 10.95
2019-10-23 05:00 | 10.925
2019-10-23 06:00 | 10.92
2019-10-23 07:00 | 11.439
2019-10-23 08:00 | 12.477
2019-10-23 09:00 | 13.694
2019-10-23 10:00 | 14.791
2019-10-23 11:00 | 15.694
2019-10-23 12:00 | 16.425
2019-10-23 13:00 | 16.831
2019-10-23 14:00 | 16.854
2019-10-23 15:00 | 16.253
2019-10-23 16:00 | 14.878
2019-10-23 17:00 | 13.806
2019-10-23 18:00 | 13.41
2019-10-23 19:00 | 13.193
2019-10-23 20:00 | 12.962
2019-10-23 21:00 | 12.643
2019-10-23 22:00 | 12.22
2019-10-23 23:00 | 11.994
2019-10-24 | 11.848
2019-10-24 01:00 | 12.017
2019-10-24 02:00 | 11.779
2019-10-24 03:00 | 11.504
2019-10-24 04:00 | 11.37
2019-10-24 05:00 | 11.229
2019-10-24 06:00 | 11.113
2019-10-24 07:00 | 11.796
2019-10-24 08:00 | 12.857
2019-10-24 09:00 | 14.119
2019-10-24 10:00 | 15.329
2019-10-24 11:00 | 16.184
2019-10-24 12:00 | 16.7
2019-10-24 13:00 | 16.877
2019-10-24 14:00 | 16.612
2019-10-24 15:00 | 15.832
2019-10-24 16:00 | 14.341
2019-10-24 17:00 | 13.08
2019-10-24 18:00 | 12.54
2019-10-24 19:00 | 12.054
2019-10-24 20:00 | 11.638
2019-10-24 21:00 | 11.349
2019-10-24 22:00 | 11.109
2019-10-24 23:00 | 10.825
2019-10-25 | 10.538
2019-10-25 01:00 | 10.367
2019-10-25 02:00 | 10.131
2019-10-25 03:00 | 9.911
2019-10-25 04:00 | 9.748
2019-10-25 05:00 | 9.629
2019-10-25 06:00 | 9.568
2019-10-25 07:00 | 10.651
2019-10-25 08:00 | 12.285
2019-10-25 09:00 | 14.149
2019-10-25 10:00 | 15.761
2019-10-25 11:00 | 17.005
2019-10-25 12:00 | 17.769
2019-10-25 13:00 | 18.104
2019-10-25 14:00 | 17.994
2019-10-25 15:00 | 17.379
2019-10-25 16:00 | 15.567
2019-10-25 17:00 | 13.894
2019-10-25 18:00 | 13.288
2019-10-25 19:00 | 12.726
2019-10-25 20:00 | 12.214
2019-10-25 21:00 | 11.839
2019-10-25 22:00 | 11.543
2019-10-25 23:00 | 11.226
2019-10-26 | 10.888
2019-10-26 01:00 | 10.538
2019-10-26 02:00 | 10.202
2019-10-26 03:00 | 9.884
2019-10-26 04:00 | 9.582
2019-10-26 05:00 | 9.349
2019-10-26 06:00 | 9.2
2019-10-26 07:00 | 10.341
2019-10-26 08:00 | 12.27
2019-10-26 09:00 | 14.521
2019-10-26 10:00 | 16.84
2019-10-26 11:00 | 18.57
2019-10-26 12:00 | 19.669
2019-10-26 13:00 | 20.144
2019-10-26 14:00 | 19.963
2019-10-26 15:00 | 18.902
2019-10-26 16:00 | 16.665
2019-10-26 17:00 | 14.996
2019-10-26 18:00 | 14.394
2019-10-26 19:00 | 13.87
2019-10-26 20:00 | 13.391
2019-10-26 21:00 | 13.009
2019-10-26 22:00 | 12.718
2019-10-26 23:00 | 12.441
2019-10-27 | 12.168
2019-10-27 01:00 | 11.87
2019-10-27 02:00 | 11.531
2019-10-27 03:00 | 11.197
2019-10-27 04:00 | 10.833
2019-10-27 05:00 | 10.391
2019-10-27 06:00 | 10
2019-10-27 07:00 | 10.547
2019-10-27 08:00 | 11.618
2019-10-27 09:00 | 12.641
2019-10-27 10:00 | 13.52
2019-10-27 11:00 | 14.185
2019-10-27 12:00 | 14.608
2019-10-27 13:00 | 14.717
2019-10-27 14:00 | 14.497
2019-10-27 15:00 | 13.814
2019-10-27 16:00 | 12.484
2019-10-27 17:00 | 11.471
2019-10-27 18:00 | 10.978
2019-10-27 19:00 | 10.646
2019-10-27 20:00 | 10.386
2019-10-27 21:00 | 10.142
2019-10-27 22:00 | 9.884
2019-10-27 23:00 | 9.609
2019-10-28 | 9.362
2019-10-28 01:00 | 9.101
2019-10-28 02:00 | 8.847
2019-10-28 03:00 | 8.551
2019-10-28 04:00 | 8.3
2019-10-28 05:00 | 8.143
2019-10-28 06:00 | 8.067
2019-10-28 07:00 | 8.602
2019-10-28 08:00 | 9.716
2019-10-28 09:00 | 10.993
2019-10-28 10:00 | 12.273
2019-10-28 11:00 | 13.221
2019-10-28 12:00 | 13.783
2019-10-28 13:00 | 13.951
2019-10-28 14:00 | 13.691
2019-10-28 15:00 | 12.956
2019-10-28 16:00 | 11.677
2019-10-28 17:00 | 10.836
2019-10-28 18:00 | 10.436
2019-10-28 19:00 | 10.039
2019-10-28 20:00 | 9.69
2019-10-28 21:00 | 9.448
2019-10-28 22:00 | 9.329
2019-10-28 23:00 | 9.214
2019-10-29 | 9.085
2019-10-29 01:00 | 8.949
2019-10-29 02:00 | 8.796
2019-10-29 03:00 | 8.626
2019-10-29 04:00 | 8.5
2019-10-29 05:00 | 8.362
2019-10-29 06:00 | 8.221
2019-10-29 07:00 | 8.728
2019-10-29 08:00 | 9.761
2019-10-29 09:00 | 10.984
2019-10-29 10:00 | 12.247
2019-10-29 11:00 | 13.31
2019-10-29 12:00 | 14.031
2019-10-29 13:00 | 14.33
2019-10-29 14:00 | 14.185
2019-10-29 15:00 | 13.553
2019-10-29 16:00 | 11.938
2019-10-29 17:00 | 10.791
2019-10-29 18:00 | 10.315
2019-10-29 19:00 | 9.879
2019-10-29 20:00 | 9.488
2019-10-29 21:00 | 9.234
2019-10-29 22:00 | 9.053
2019-10-29 23:00 | 8.85
2019-10-30 | 8.622
2019-10-30 01:00 | 8.413
2019-10-30 02:00 | 8.269
2019-10-30 03:00 | 8.115
2019-10-30 04:00 | 7.953
2019-10-30 05:00 | 7.833
2019-10-30 06:00 | 7.727
2019-10-30 07:00 | 8.295
2019-10-30 08:00 | 9.522
2019-10-30 09:00 | 10.906
2019-10-30 10:00 | 12.289
2019-10-30 11:00 | 13.365
2019-10-30 12:00 | 14.027
2019-10-30 13:00 | 14.271
2019-10-30 14:00 | 14.078
2019-10-30 15:00 | 13.344
2019-10-30 16:00 | 11.858
2019-10-30 17:00 | 10.929
2019-10-30 18:00 | 10.505
2019-10-30 19:00 | 10.1
2019-10-30 20:00 | 9.792
2019-10-30 21:00 | 9.592
2019-10-30 22:00 | 9.457
2019-10-30 23:00 | 9.365
2019-10-31 | 9.292
2019-10-31 01:00 | 9.23
2019-10-31 02:00 | 9.15
2019-10-31 03:00 | 9.055
2019-10-31 04:00 | 8.928
2019-10-31 05:00 | 8.821
2019-10-31 06:00 | 8.696
2019-10-31 07:00 | 8.976
2019-10-31 08:00 | 9.81
2019-10-31 09:00 | 10.712
2019-10-31 10:00 | 11.736
2019-10-31 11:00 | 12.67
2019-10-31 12:00 | 13.35
2019-10-31 13:00 | 13.687
2019-10-31 14:00 | 13.647
2019-10-31 15:00 | 13.119
2019-10-31 16:00 | 11.794
2019-10-31 17:00 | 10.857
2019-10-31 18:00 | 10.462
2019-10-31 19:00 | 10.148
2019-10-31 20:00 | 9.895
2019-10-31 21:00 | 9.695
2019-10-31 22:00 | 9.629
2019-10-31 23:00 | 9.623
2019-11-01 | 9.658
2019-11-01 01:00 | 9.761
2019-11-01 02:00 | 9.914
2019-11-01 03:00 | 10.08
2019-11-01 04:00 | 10.23
2019-11-01 05:00 | 10.405
2019-11-01 06:00 | 10.642
2019-11-01 07:00 | 11.199
2019-11-01 08:00 | 11.973
2019-11-01 09:00 | 12.678
2019-11-01 10:00 | 13.452
2019-11-01 11:00 | 14.215
2019-11-01 12:00 | 14.814
2019-11-01 13:00 | 15.173
2019-11-01 14:00 | 15.244
2019-11-01 15:00 | 14.982
2019-11-01 16:00 | 14.478
2019-11-01 17:00 | 14.265
2019-11-01 18:00 | 14.225
2019-11-01 19:00 | 14.155
2019-11-01 20:00 | 14.073
2019-11-01 21:00 | 14.026
2019-11-01 22:00 | 13.975
2019-11-01 23:00 | 13.876
2019-11-02 | 13.755
2019-11-02 01:00 | 13.6
2019-11-02 02:00 | 13.419
2019-11-02 03:00 | 13.249
2019-11-02 04:00 | 13.046
2019-11-02 05:00 | 12.795
2019-11-02 06:00 | 12.538
2019-11-02 07:00 | 12.587
2019-11-02 08:00 | 13.102
2019-11-02 09:00 | 13.789
2019-11-02 10:00 | 14.545
2019-11-02 11:00 | 15.11
2019-11-02 12:00 | 15.327
2019-11-02 13:00 | 15.211
2019-11-02 14:00 | 14.755
2019-11-02 15:00 | 13.9
2019-11-02 16:00 | 12.738
2019-11-02 17:00 | 12.06
2019-11-02 18:00 | 11.694
2019-11-02 19:00 | 11.472
2019-11-02 20:00 | 11.302
2019-11-02 21:00 | 11.182
2019-11-02 22:00 | 11.085
2019-11-02 23:00 | 11.017
2019-11-03 | 11.01
2019-11-03 01:00 | 11.033
2019-11-03 02:00 | 11.033
2019-11-03 03:00 | 10.983
2019-11-03 04:00 | 10.92
2019-11-03 05:00 | 10.871
2019-11-03 06:00 | 10.792
2019-11-03 07:00 | 10.895
2019-11-03 08:00 | 11.244
2019-11-03 09:00 | 11.772
2019-11-03 10:00 | 12.405
2019-11-03 11:00 | 12.908
2019-11-03 12:00 | 13.102
2019-11-03 13:00 | 12.976
2019-11-03 14:00 | 12.629
2019-11-03 15:00 | 12.085
2019-11-03 16:00 | 10.972
2019-11-03 17:00 | 10.396
2019-11-03 18:00 | 10.258
2019-11-03 19:00 | 10.143
2019-11-03 20:00 | 10.088
2019-11-03 21:00 | 9.993
2019-11-03 22:00 | 9.836
2019-11-03 23:00 | 9.706
2019-11-04 | 9.6
2019-11-04 01:00 | 9.525
2019-11-04 02:00 | 9.511
2019-11-04 03:00 | 9.608
2019-11-04 04:00 | 9.711
2019-11-04 05:00 | 9.778
2019-11-04 06:00 | 9.83
2019-11-04 07:00 | 10.182
2019-11-04 08:00 | 11.074
2019-11-04 09:00 | 12.145
2019-11-04 10:00 | 13.186
2019-11-04 11:00 | 13.871
2019-11-04 12:00 | 14.1
2019-11-04 13:00 | 13.961
2019-11-04 14:00 | 13.525
2019-11-04 15:00 | 12.702
2019-11-04 16:00 | 11.502
2019-11-04 17:00 | 10.748
2019-11-04 18:00 | 10.283
2019-11-04 19:00 | 9.837
2019-11-04 20:00 | 9.437
2019-11-04 21:00 | 9.088
2019-11-04 22:00 | 8.818
2019-11-04 23:00 | 8.597
2019-11-05 | 8.384
2019-11-05 01:00 | 8.195
2019-11-05 02:00 | 8.074
2019-11-05 03:00 | 7.991
2019-11-05 04:00 | 7.961
2019-11-05 05:00 | 7.897
2019-11-05 06:00 | 7.845
2019-11-05 07:00 | 8.275
2019-11-05 08:00 | 9.137
2019-11-05 09:00 | 10.019
2019-11-05 10:00 | 10.82
2019-11-05 11:00 | 11.38
2019-11-05 12:00 | 11.692
2019-11-05 13:00 | 11.748
2019-11-05 14:00 | 11.547
2019-11-05 15:00 | 10.865
2019-11-05 16:00 | 9.461
2019-11-05 17:00 | 8.711
2019-11-05 18:00 | 8.305
2019-11-05 19:00 | 7.933
2019-11-05 20:00 | 7.574
2019-11-05 21:00 | 7.306
2019-11-05 22:00 | 7.158
2019-11-05 23:00 | 7.116
2019-11-06 | 7.13
2019-11-06 01:00 | 7.234
2019-11-06 02:00 | 7.305
2019-11-06 03:00 | 7.345
2019-11-06 04:00 | 7.342
2019-11-06 05:00 | 7.33
2019-11-06 06:00 | 7.228
2019-11-06 07:00 | 7.506
2019-11-06 08:00 | 8.353
2019-11-06 09:00 | 9.237
2019-11-06 10:00 | 10.226
2019-11-06 11:00 | 10.98
2019-11-06 12:00 | 11.367
2019-11-06 13:00 | 11.469
2019-11-06 14:00 | 11.253
2019-11-06 15:00 | 10.458
2019-11-06 16:00 | 8.97
2019-11-06 17:00 | 8.268
2019-11-06 18:00 | 8.051
2019-11-06 19:00 | 7.853
2019-11-06 20:00 | 7.652
2019-11-06 21:00 | 7.498
2019-11-06 22:00 | 7.359
2019-11-06 23:00 | 7.213
2019-11-07 | 7.103
2019-11-07 01:00 | 6.996
2019-11-07 02:00 | 6.878
2019-11-07 03:00 | 6.806
2019-11-07 04:00 | 6.767
2019-11-07 05:00 | 6.721
2019-11-07 06:00 | 6.685
2019-11-07 07:00 | 6.869
2019-11-07 08:00 | 7.605
2019-11-07 09:00 | 8.515
2019-11-07 10:00 | 9.371
2019-11-07 11:00 | 9.857
2019-11-07 12:00 | 10.029
2019-11-07 13:00 | 9.974
2019-11-07 14:00 | 9.661
2019-11-07 15:00 | 8.89
2019-11-07 16:00 | 7.451
2019-11-07 17:00 | 6.691
2019-11-07 18:00 | 6.329
2019-11-07 19:00 | 6.051
2019-11-07 20:00 | 5.842
2019-11-07 21:00 | 5.66
2019-11-07 22:00 | 5.51
2019-11-07 23:00 | 5.396
2019-11-08 | 5.314
2019-11-08 01:00 | 5.223
2019-11-08 02:00 | 5.079
2019-11-08 03:00 | 4.947
2019-11-08 04:00 | 4.842
2019-11-08 05:00 | 4.781
2019-11-08 06:00 | 4.762
2019-11-08 07:00 | 5.097
2019-11-08 08:00 | 5.88
2019-11-08 09:00 | 6.82
2019-11-08 10:00 | 7.829
2019-11-08 11:00 | 8.637
2019-11-08 12:00 | 9.259
2019-11-08 13:00 | 9.558
2019-11-08 14:00 | 9.406
2019-11-08 15:00 | 8.582
2019-11-08 16:00 | 6.857
2019-11-08 17:00 | 6.004
2019-11-08 18:00 | 5.576
2019-11-08 19:00 | 5.236
2019-11-08 20:00 | 4.876
2019-11-08 21:00 | 4.449
2019-11-08 22:00 | 4.072
2019-11-08 23:00 | 3.834
2019-11-09 | 3.74
2019-11-09 01:00 | 3.661
2019-11-09 02:00 | 3.667
2019-11-09 03:00 | 3.746
2019-11-09 04:00 | 3.712
2019-11-09 05:00 | 3.639
2019-11-09 06:00 | 3.55
2019-11-09 07:00 | 3.901
2019-11-09 08:00 | 5.044
2019-11-09 09:00 | 6.276
2019-11-09 10:00 | 7.657
2019-11-09 11:00 | 8.758
2019-11-09 12:00 | 9.369
2019-11-09 13:00 | 9.546
2019-11-09 14:00 | 9.272
2019-11-09 15:00 | 8.246
2019-11-09 16:00 | 6.504
2019-11-09 17:00 | 6.026
2019-11-09 18:00 | 5.749
2019-11-09 19:00 | 5.291
2019-11-09 20:00 | 4.92
2019-11-09 21:00 | 4.745
2019-11-09 22:00 | 4.659
2019-11-09 23:00 | 4.577
2019-11-10 | 4.516
2019-11-10 01:00 | 4.437
2019-11-10 02:00 | 4.35
2019-11-10 03:00 | 4.219
2019-11-10 04:00 | 4.068
2019-11-10 05:00 | 3.916
2019-11-10 06:00 | 3.759
2019-11-10 07:00 | 3.926
2019-11-10 08:00 | 4.787
2019-11-10 09:00 | 5.834
2019-11-10 10:00 | 6.981
2019-11-10 11:00 | 8.047
2019-11-10 12:00 | 8.747
2019-11-10 13:00 | 9.019
2019-11-10 14:00 | 8.877
2019-11-10 15:00 | 8.001
2019-11-10 16:00 | 6.289
2019-11-10 17:00 | 5.477
2019-11-10 18:00 | 4.947
2019-11-10 19:00 | 4.417
2019-11-10 20:00 | 3.929
2019-11-10 21:00 | 3.52
2019-11-10 22:00 | 3.356
2019-11-10 23:00 | 3.437
2019-11-11 | 3.651
2019-11-11 01:00 | 3.732
2019-11-11 02:00 | 3.767
2019-11-11 03:00 | 3.778
2019-11-11 04:00 | 3.762
2019-11-11 05:00 | 3.737
2019-11-11 06:00 | 3.765
2019-11-11 07:00 | 4.067
2019-11-11 08:00 | 4.87
2019-11-11 09:00 | 5.792
2019-11-11 10:00 | 6.818
2019-11-11 11:00 | 7.747
2019-11-11 12:00 | 8.6
2019-11-11 13:00 | 9.212
2019-11-11 14:00 | 9.163
2019-11-11 15:00 | 8.203
2019-11-11 16:00 | 6.706
2019-11-11 17:00 | 6.129
2019-11-11 18:00 | 5.825
2019-11-11 19:00 | 5.494
2019-11-11 20:00 | 5.211
2019-11-11 21:00 | 4.953
2019-11-11 22:00 | 4.779
2019-11-11 23:00 | 4.599
2019-11-12 | 4.421
2019-11-12 01:00 | 4.36
2019-11-12 02:00 | 4.333
2019-11-12 03:00 | 4.335
2019-11-12 04:00 | 4.286
2019-11-12 05:00 | 4.305
2019-11-12 06:00 | 4.355
2019-11-12 07:00 | 4.633
2019-11-12 08:00 | 5.435
2019-11-12 09:00 | 6.338
2019-11-12 10:00 | 7.265
2019-11-12 11:00 | 7.972
2019-11-12 12:00 | 8.4
2019-11-12 13:00 | 8.643
2019-11-12 14:00 | 8.564
2019-11-12 15:00 | 7.726
2019-11-12 16:00 | 6.117
2019-11-12 17:00 | 5.388
2019-11-12 18:00 | 4.947
2019-11-12 19:00 | 4.599
2019-11-12 20:00 | 4.378
2019-11-12 21:00 | 4.191
2019-11-12 22:00 | 4.048
2019-11-12 23:00 | 3.952
2019-11-13 | 3.902
2019-11-13 01:00 | 3.946
2019-11-13 02:00 | 3.988
2019-11-13 03:00 | 3.95
2019-11-13 04:00 | 3.876
2019-11-13 05:00 | 3.78
2019-11-13 06:00 | 3.75
2019-11-13 07:00 | 3.959
2019-11-13 08:00 | 4.83
2019-11-13 09:00 | 5.846
2019-11-13 10:00 | 6.974
2019-11-13 11:00 | 7.853
2019-11-13 12:00 | 8.342
2019-11-13 13:00 | 8.526
2019-11-13 14:00 | 8.32
2019-11-13 15:00 | 7.483
2019-11-13 16:00 | 6.07
2019-11-13 17:00 | 5.559
2019-11-13 18:00 | 5.216
2019-11-13 19:00 | 4.874
2019-11-13 20:00 | 4.55
2019-11-13 21:00 | 4.304
2019-11-13 22:00 | 4.099
2019-11-13 23:00 | 3.96
2019-11-14 | 3.852
2019-11-14 01:00 | 3.743
2019-11-14 02:00 | 3.667
2019-11-14 03:00 | 3.663
2019-11-14 04:00 | 3.729
2019-11-14 05:00 | 3.76
2019-11-14 06:00 | 3.68
2019-11-14 07:00 | 3.692
2019-11-14 08:00 | 4.338
2019-11-14 09:00 | 5.024
2019-11-14 10:00 | 5.732
2019-11-14 11:00 | 6.319
2019-11-14 12:00 | 6.684
2019-11-14 13:00 | 6.727
2019-11-14 14:00 | 6.406
2019-11-14 15:00 | 5.666
2019-11-14 16:00 | 4.489
2019-11-14 17:00 | 3.996
2019-11-14 18:00 | 3.681
2019-11-14 19:00 | 3.36
2019-11-14 20:00 | 3.075
2019-11-14 21:00 | 2.817
2019-11-14 22:00 | 2.617
2019-11-14 23:00 | 2.519
2019-11-15 | 2.456
2019-11-15 01:00 | 2.442
2019-11-15 02:00 | 2.324
2019-11-15 03:00 | 2.207
2019-11-15 04:00 | 2.055
2019-11-15 05:00 | 1.902
2019-11-15 06:00 | 1.774
2019-11-15 07:00 | 1.812
2019-11-15 08:00 | 2.305
2019-11-15 09:00 | 2.924
2019-11-15 10:00 | 3.522
2019-11-15 11:00 | 4.067
2019-11-15 12:00 | 4.472
2019-11-15 13:00 | 4.674
2019-11-15 14:00 | 4.623
2019-11-15 15:00 | 4.158
2019-11-15 16:00 | 3.277
2019-11-15 17:00 | 2.845
2019-11-15 18:00 | 2.689
2019-11-15 19:00 | 2.559
2019-11-15 20:00 | 2.429
2019-11-15 21:00 | 2.344
2019-11-15 22:00 | 2.316
2019-11-15 23:00 | 2.273
2019-11-16 | 2.226
2019-11-16 01:00 | 2.148
2019-11-16 02:00 | 2.064
2019-11-16 03:00 | 2.022
2019-11-16 04:00 | 2.01
2019-11-16 05:00 | 1.985
2019-11-16 06:00 | 1.903
2019-11-16 07:00 | 2.005
2019-11-16 08:00 | 3.01
2019-11-16 09:00 | 4.161
2019-11-16 10:00 | 5.223
2019-11-16 11:00 | 6.117
2019-11-16 12:00 | 6.716
2019-11-16 13:00 | 6.96
2019-11-16 14:00 | 6.81
2019-11-16 15:00 | 5.988
2019-11-16 16:00 | 4.719
2019-11-16 17:00 | 4.208
2019-11-16 18:00 | 3.809
2019-11-16 19:00 | 3.443
2019-11-16 20:00 | 3.086
2019-11-16 21:00 | 2.784
2019-11-16 22:00 | 2.548
2019-11-16 23:00 | 2.406
2019-11-17 | 2.299
2019-11-17 01:00 | 2.253
2019-11-17 02:00 | 2.167
2019-11-17 03:00 | 2.027
2019-11-17 04:00 | 1.801
2019-11-17 05:00 | 1.62
2019-11-17 06:00 | 1.53
2019-11-17 07:00 | 1.671
2019-11-17 08:00 | 2.581
2019-11-17 09:00 | 3.569
2019-11-17 10:00 | 4.677
2019-11-17 11:00 | 5.686
2019-11-17 12:00 | 6.436
2019-11-17 13:00 | 6.691
2019-11-17 14:00 | 6.467
2019-11-17 15:00 | 5.54
2019-11-17 16:00 | 4.129
2019-11-17 17:00 | 3.616
2019-11-17 18:00 | 3.325
2019-11-17 19:00 | 3.056
2019-11-17 20:00 | 2.807
2019-11-17 21:00 | 2.588
2019-11-17 22:00 | 2.386
2019-11-17 23:00 | 2.226
2019-11-18 | 2.126
2019-11-18 01:00 | 2.076
2019-11-18 02:00 | 2.08
2019-11-18 03:00 | 2.147
2019-11-18 04:00 | 2.222
2019-11-18 05:00 | 2.276
2019-11-18 06:00 | 2.306
2019-11-18 07:00 | 2.513
2019-11-18 08:00 | 3.531
2019-11-18 09:00 | 4.583
2019-11-18 10:00 | 5.621
2019-11-18 11:00 | 6.493
2019-11-18 12:00 | 6.953
2019-11-18 13:00 | 7.069
2019-11-18 14:00 | 6.911
2019-11-18 15:00 | 6.182
2019-11-18 16:00 | 4.951
2019-11-18 17:00 | 4.502
2019-11-18 18:00 | 4.124
2019-11-18 19:00 | 3.671
2019-11-18 20:00 | 3.228
2019-11-18 21:00 | 2.861
2019-11-18 22:00 | 2.607
2019-11-18 23:00 | 2.39
2019-11-19 | 2.185
2019-11-19 01:00 | 1.957
2019-11-19 02:00 | 1.801
2019-11-19 03:00 | 1.809
2019-11-19 04:00 | 1.875
2019-11-19 05:00 | 1.889
2019-11-19 06:00 | 1.889
2019-11-19 07:00 | 1.926
2019-11-19 08:00 | 2.877
2019-11-19 09:00 | 4.039
2019-11-19 10:00 | 5.516
2019-11-19 11:00 | 6.897
2019-11-19 12:00 | 7.691
2019-11-19 13:00 | 7.963
2019-11-19 14:00 | 7.739
2019-11-19 15:00 | 6.563
2019-11-19 16:00 | 4.811
2019-11-19 17:00 | 3.97
2019-11-19 18:00 | 3.447
2019-11-19 19:00 | 2.932
2019-11-19 20:00 | 2.318
2019-11-19 21:00 | 1.79
2019-11-19 22:00 | 1.367
2019-11-19 23:00 | 0.988
2019-11-20 | 0.686
2019-11-20 01:00 | 0.439
2019-11-20 02:00 | 0.197
2019-11-20 03:00 | 0.023
2019-11-20 04:00 | -0.092
2019-11-20 05:00 | -0.119
2019-11-20 06:00 | -0.058
2019-11-20 07:00 | 0.156
2019-11-20 08:00 | 1.402
2019-11-20 09:00 | 2.892
2019-11-20 10:00 | 4.552
2019-11-20 11:00 | 6.043
2019-11-20 12:00 | 7.114
2019-11-20 13:00 | 7.646
2019-11-20 14:00 | 7.555
2019-11-20 15:00 | 6.203
2019-11-20 16:00 | 4.176
2019-11-20 17:00 | 3.619
2019-11-20 18:00 | 3.266
2019-11-20 19:00 | 3.065
2019-11-20 20:00 | 2.962
2019-11-20 21:00 | 2.926
2019-11-20 22:00 | 2.959
2019-11-20 23:00 | 3.017
2019-11-21 | 3.076
2019-11-21 01:00 | 3.142
2019-11-21 02:00 | 3.211
2019-11-21 03:00 | 3.241
2019-11-21 04:00 | 3.235
2019-11-21 05:00 | 3.25
2019-11-21 06:00 | 3.237
2019-11-21 07:00 | 3.373
2019-11-21 08:00 | 4.108
2019-11-21 09:00 | 4.991
2019-11-21 10:00 | 6.052
2019-11-21 11:00 | 7.123
2019-11-21 12:00 | 7.972
2019-11-21 13:00 | 8.471
2019-11-21 14:00 | 8.495
2019-11-21 15:00 | 7.61
2019-11-21 16:00 | 6.527
2019-11-21 17:00 | 6.419
2019-11-21 18:00 | 6.356
2019-11-21 19:00 | 6.274
2019-11-21 20:00 | 6.116
2019-11-21 21:00 | 5.927
2019-11-21 22:00 | 5.806
2019-11-21 23:00 | 5.763
2019-11-22 | 5.652
2019-11-22 01:00 | 5.544
2019-11-22 02:00 | 5.502
2019-11-22 03:00 | 5.402
2019-11-22 04:00 | 5.335
2019-11-22 05:00 | 5.262
2019-11-22 06:00 | 5.171
2019-11-22 07:00 | 5.159
2019-11-22 08:00 | 5.676
2019-11-22 09:00 | 6.512
2019-11-22 10:00 | 7.704
2019-11-22 11:00 | 8.967
2019-11-22 12:00 | 9.974
2019-11-22 13:00 | 10.413
2019-11-22 14:00 | 10.247
2019-11-22 15:00 | 9.405
2019-11-22 16:00 | 8.516
2019-11-22 17:00 | 8.24
2019-11-22 18:00 | 8.246
2019-11-22 19:00 | 8.326
2019-11-22 20:00 | 8.253
2019-11-22 21:00 | 8.262
2019-11-22 22:00 | 8.363
2019-11-22 23:00 | 8.428
2019-11-23 | 8.452
2019-11-23 01:00 | 8.531
2019-11-23 02:00 | 8.485
2019-11-23 03:00 | 8.302
2019-11-23 04:00 | 8.066
2019-11-23 05:00 | 7.837
2019-11-23 06:00 | 7.635
2019-11-23 07:00 | 7.553
2019-11-23 08:00 | 7.856
2019-11-23 09:00 | 8.343
2019-11-23 10:00 | 9.004
2019-11-23 11:00 | 9.723
2019-11-23 12:00 | 10.117
2019-11-23 13:00 | 10.105
2019-11-23 14:00 | 9.763
2019-11-23 15:00 | 9.039
2019-11-23 16:00 | 8.236
2019-11-23 17:00 | 7.911
2019-11-23 18:00 | 7.658
2019-11-23 19:00 | 7.436
2019-11-23 20:00 | 7.206
2019-11-23 21:00 | 6.986
2019-11-23 22:00 | 6.795
2019-11-23 23:00 | 6.65
2019-11-24 | 6.553
2019-11-24 01:00 | 6.404
2019-11-24 02:00 | 6.286
2019-11-24 03:00 | 6.169
2019-11-24 04:00 | 6.102
2019-11-24 05:00 | 6.095
2019-11-24 06:00 | 6.072
2019-11-24 07:00 | 6.075
2019-11-24 08:00 | 6.58
2019-11-24 09:00 | 7.319
2019-11-24 10:00 | 8.188
2019-11-24 11:00 | 9.18
2019-11-24 12:00 | 9.909
2019-11-24 13:00 | 10.235
2019-11-24 14:00 | 10.027
2019-11-24 15:00 | 8.907
2019-11-24 16:00 | 7.509
2019-11-24 17:00 | 7.028
2019-11-24 18:00 | 6.784
2019-11-24 19:00 | 6.624
2019-11-24 20:00 | 6.513
2019-11-24 21:00 | 6.487
2019-11-24 22:00 | 6.601
2019-11-24 23:00 | 6.694
2019-11-25 | 6.749
2019-11-25 01:00 | 6.786
2019-11-25 02:00 | 6.813
2019-11-25 03:00 | 6.768
2019-11-25 04:00 | 6.661
2019-11-25 05:00 | 6.537
2019-11-25 06:00 | 6.421
2019-11-25 07:00 | 6.501
2019-11-25 08:00 | 7.406
2019-11-25 09:00 | 8.485
2019-11-25 10:00 | 9.674
2019-11-25 11:00 | 10.658
2019-11-25 12:00 | 11.331
2019-11-25 13:00 | 11.639
2019-11-25 14:00 | 11.465
2019-11-25 15:00 | 10.55
2019-11-25 16:00 | 9.487
2019-11-25 17:00 | 9.09
2019-11-25 18:00 | 8.812
2019-11-25 19:00 | 8.546
2019-11-25 20:00 | 8.346
2019-11-25 21:00 | 8.268
2019-11-25 22:00 | 8.249
2019-11-25 23:00 | 8.194
2019-11-26 | 8.203
2019-11-26 01:00 | 8.236
2019-11-26 02:00 | 8.28
2019-11-26 03:00 | 8.31
2019-11-26 04:00 | 8.337
2019-11-26 05:00 | 8.361
2019-11-26 06:00 | 8.337
2019-11-26 07:00 | 8.405
2019-11-26 08:00 | 9.037
2019-11-26 09:00 | 9.914
2019-11-26 10:00 | 10.822
2019-11-26 11:00 | 11.754
2019-11-26 12:00 | 12.526
2019-11-26 13:00 | 12.927
2019-11-26 14:00 | 12.657
2019-11-26 15:00 | 11.517
2019-11-26 16:00 | 10.413
2019-11-26 17:00 | 10.063
2019-11-26 18:00 | 9.919
2019-11-26 19:00 | 9.868
2019-11-26 20:00 | 9.861
2019-11-26 21:00 | 9.918
2019-11-26 22:00 | 9.962
2019-11-26 23:00 | 9.992
2019-11-27 | 9.958
2019-11-27 01:00 | 9.931
2019-11-27 02:00 | 9.907
2019-11-27 03:00 | 9.852
2019-11-27 04:00 | 9.712
2019-11-27 05:00 | 9.522
2019-11-27 06:00 | 9.317
2019-11-27 07:00 | 9.252
2019-11-27 08:00 | 9.824
2019-11-27 09:00 | 10.476
2019-11-27 10:00 | 11.187
2019-11-27 11:00 | 11.871
2019-11-27 12:00 | 12.216
2019-11-27 13:00 | 12.261
2019-11-27 14:00 | 12.013
2019-11-27 15:00 | 11.302
2019-11-27 16:00 | 10.491
2019-11-27 17:00 | 10.154
2019-11-27 18:00 | 9.92
2019-11-27 19:00 | 9.72
2019-11-27 20:00 | 9.525
2019-11-27 21:00 | 9.354
2019-11-27 22:00 | 9.228
2019-11-27 23:00 | 9.09
2019-11-28 | 8.947
2019-11-28 01:00 | 8.813
2019-11-28 02:00 | 8.764
2019-11-28 03:00 | 8.766
2019-11-28 04:00 | 8.726
2019-11-28 05:00 | 8.695
2019-11-28 06:00 | 8.642
2019-11-28 07:00 | 8.635
2019-11-28 08:00 | 9.11
2019-11-28 09:00 | 9.83
2019-11-28 10:00 | 10.612
2019-11-28 11:00 | 11.252
2019-11-28 12:00 | 11.636
2019-11-28 13:00 | 11.645
2019-11-28 14:00 | 11.21
2019-11-28 15:00 | 10.288
2019-11-28 16:00 | 9.324
2019-11-28 17:00 | 8.986
2019-11-28 18:00 | 8.786
2019-11-28 19:00 | 8.654
2019-11-28 20:00 | 8.529
2019-11-28 21:00 | 8.421
2019-11-28 22:00 | 8.315
2019-11-28 23:00 | 8.199
2019-11-29 | 8.1
2019-11-29 01:00 | 7.998
2019-11-29 02:00 | 7.891
2019-11-29 03:00 | 7.814
2019-11-29 04:00 | 7.689
2019-11-29 05:00 | 7.556
2019-11-29 06:00 | 7.432
2019-11-29 07:00 | 7.374
2019-11-29 08:00 | 7.925
2019-11-29 09:00 | 8.617
2019-11-29 10:00 | 9.295
2019-11-29 11:00 | 9.834
2019-11-29 12:00 | 10.144
2019-11-29 13:00 | 10.202
2019-11-29 14:00 | 9.894
2019-11-29 15:00 | 8.615
2019-11-29 16:00 | 6.964
2019-11-29 17:00 | 6.439
2019-11-29 18:00 | 6.081
2019-11-29 19:00 | 5.724
2019-11-29 20:00 | 5.361
2019-11-29 21:00 | 4.953
2019-11-29 22:00 | 4.613
2019-11-29 23:00 | 4.381
2019-11-30 | 4.243
2019-11-30 01:00 | 4.106
2019-11-30 02:00 | 3.88
2019-11-30 03:00 | 3.625
2019-11-30 04:00 | 3.466
2019-11-30 05:00 | 3.414
2019-11-30 06:00 | 3.429
2019-11-30 07:00 | 3.505
2019-11-30 08:00 | 4.177
2019-11-30 09:00 | 5.087
2019-11-30 10:00 | 6.266
2019-11-30 11:00 | 7.414
2019-11-30 12:00 | 8.163
2019-11-30 13:00 | 8.295
2019-11-30 14:00 | 7.82
2019-11-30 15:00 | 6.525
2019-11-30 16:00 | 5.597
2019-11-30 17:00 | 5.27
2019-11-30 18:00 | 4.955
2019-11-30 19:00 | 4.683
2019-11-30 20:00 | 4.497
2019-11-30 21:00 | 4.418
2019-11-30 22:00 | 4.399
2019-11-30 23:00 | 4.4
2019-12-01 | 4.363
2019-12-01 01:00 | 4.266
2019-12-01 02:00 | 4.161
2019-12-01 03:00 | 4.029
2019-12-01 04:00 | 3.887
2019-12-01 05:00 | 3.756
2019-12-01 06:00 | 3.624
2019-12-01 07:00 | 3.537
2019-12-01 08:00 | 3.935
2019-12-01 09:00 | 4.5
2019-12-01 10:00 | 5.145
2019-12-01 11:00 | 5.726
2019-12-01 12:00 | 6.112
2019-12-01 13:00 | 6.269
2019-12-01 14:00 | 6.097
2019-12-01 15:00 | 5.431
2019-12-01 16:00 | 4.426
2019-12-01 17:00 | 3.996
2019-12-01 18:00 | 3.609
2019-12-01 19:00 | 3.295
2019-12-01 20:00 | 2.993
2019-12-01 21:00 | 2.707
2019-12-01 22:00 | 2.472
2019-12-01 23:00 | 2.231
2019-12-02 | 2.006
2019-12-02 01:00 | 1.91
2019-12-02 02:00 | 1.762
2019-12-02 03:00 | 1.682
2019-12-02 04:00 | 1.589
2019-12-02 05:00 | 1.578
2019-12-02 06:00 | 1.581
2019-12-02 07:00 | 1.599
2019-12-02 08:00 | 2.343
2019-12-02 09:00 | 3.461
2019-12-02 10:00 | 4.717
2019-12-02 11:00 | 5.808
2019-12-02 12:00 | 6.566
2019-12-02 13:00 | 6.802
2019-12-02 14:00 | 6.463
2019-12-02 15:00 | 4.922
2019-12-02 16:00 | 3.13
2019-12-02 17:00 | 2.482
2019-12-02 18:00 | 1.989
2019-12-02 19:00 | 1.548
2019-12-02 20:00 | 1.314
2019-12-02 21:00 | 1.216
2019-12-02 22:00 | 1.089
2019-12-02 23:00 | 0.972
2019-12-03 | 0.896
2019-12-03 01:00 | 0.845
2019-12-03 02:00 | 0.785
2019-12-03 03:00 | 0.707
2019-12-03 04:00 | 0.656
2019-12-03 05:00 | 0.541
2019-12-03 06:00 | 0.421
2019-12-03 07:00 | 0.404
2019-12-03 08:00 | 1.141
2019-12-03 09:00 | 2.223
2019-12-03 10:00 | 3.558
2019-12-03 11:00 | 4.85
2019-12-03 12:00 | 5.738
2019-12-03 13:00 | 6.147
2019-12-03 14:00 | 5.891
2019-12-03 15:00 | 4.189
2019-12-03 16:00 | 2.255
2019-12-03 17:00 | 1.705
2019-12-03 18:00 | 1.339
2019-12-03 19:00 | 1.103
2019-12-03 20:00 | 0.976
2019-12-03 21:00 | 0.875
2019-12-03 22:00 | 0.683
2019-12-03 23:00 | 0.525
2019-12-04 | 0.373
2019-12-04 01:00 | 0.203
2019-12-04 02:00 | 0.057
2019-12-04 03:00 | -0.014
2019-12-04 04:00 | 0.003
2019-12-04 05:00 | 0.048
2019-12-04 06:00 | 0.026
2019-12-04 07:00 | 0.034
2019-12-04 08:00 | 0.856
2019-12-04 09:00 | 2.019
2019-12-04 10:00 | 3.481
2019-12-04 11:00 | 4.837
2019-12-04 12:00 | 5.782
2019-12-04 13:00 | 6.17
2019-12-04 14:00 | 5.837
2019-12-04 15:00 | 4.331
2019-12-04 16:00 | 2.888
2019-12-04 17:00 | 2.284
2019-12-04 18:00 | 1.873
2019-12-04 19:00 | 1.643
2019-12-04 20:00 | 1.456
2019-12-04 21:00 | 1.239
2019-12-04 22:00 | 1.031
2019-12-04 23:00 | 0.846
2019-12-05 | 0.718
2019-12-05 01:00 | 0.725
2019-12-05 02:00 | 0.761
2019-12-05 03:00 | 0.721
2019-12-05 04:00 | 0.535
2019-12-05 05:00 | 0.354
2019-12-05 06:00 | 0.245
2019-12-05 07:00 | 0.266
2019-12-05 08:00 | 0.929
2019-12-05 09:00 | 2.074
2019-12-05 10:00 | 3.266
2019-12-05 11:00 | 4.326
2019-12-05 12:00 | 5.135
2019-12-05 13:00 | 5.5
2019-12-05 14:00 | 5.111
2019-12-05 15:00 | 3.488
2019-12-05 16:00 | 2.24
2019-12-05 17:00 | 1.9
2019-12-05 18:00 | 1.722
2019-12-05 19:00 | 1.68
2019-12-05 20:00 | 1.672
2019-12-05 21:00 | 1.671
2019-12-05 22:00 | 1.672
2019-12-05 23:00 | 1.683
2019-12-06 | 1.707
2019-12-06 01:00 | 1.784
2019-12-06 02:00 | 1.883
2019-12-06 03:00 | 1.953
2019-12-06 04:00 | 2.032
2019-12-06 05:00 | 2.117
2019-12-06 06:00 | 2.239
2019-12-06 07:00 | 2.475
2019-12-06 08:00 | 3.375
2019-12-06 09:00 | 4.49
2019-12-06 10:00 | 5.5
2019-12-06 11:00 | 6.405
2019-12-06 12:00 | 7.118
2019-12-06 13:00 | 7.436
2019-12-06 14:00 | 7.222
2019-12-06 15:00 | 6.586
2019-12-06 16:00 | 6.185
2019-12-06 17:00 | 6.334
2019-12-06 18:00 | 6.537
2019-12-06 19:00 | 6.767
2019-12-06 20:00 | 6.885
2019-12-06 21:00 | 6.876
2019-12-06 22:00 | 6.811
2019-12-06 23:00 | 6.699
2019-12-07 | 6.51
2019-12-07 01:00 | 6.357
2019-12-07 02:00 | 6.23
2019-12-07 03:00 | 6.146
2019-12-07 04:00 | 6.041
2019-12-07 05:00 | 5.947
2019-12-07 06:00 | 5.837
2019-12-07 07:00 | 5.792
2019-12-07 08:00 | 6.481
2019-12-07 09:00 | 7.518
2019-12-07 10:00 | 8.42
2019-12-07 11:00 | 9.303
2019-12-07 12:00 | 9.908
2019-12-07 13:00 | 10.111
2019-12-07 14:00 | 9.775
2019-12-07 15:00 | 8.368
2019-12-07 16:00 | 7.135
2019-12-07 17:00 | 6.993
2019-12-07 18:00 | 6.977
2019-12-07 19:00 | 6.936
2019-12-07 20:00 | 6.833
2019-12-07 21:00 | 6.758
2019-12-07 22:00 | 6.806
2019-12-07 23:00 | 6.918
2019-12-08 | 7.009
2019-12-08 01:00 | 7.135
2019-12-08 02:00 | 7.282
2019-12-08 03:00 | 7.403
2019-12-08 04:00 | 7.53
2019-12-08 05:00 | 7.725
2019-12-08 06:00 | 7.975
2019-12-08 07:00 | 8.244
2019-12-08 08:00 | 8.965
2019-12-08 09:00 | 9.734
2019-12-08 10:00 | 10.336
2019-12-08 11:00 | 10.786
2019-12-08 12:00 | 10.949
2019-12-08 13:00 | 10.839
2019-12-08 14:00 | 10.395
2019-12-08 15:00 | 9.438
2019-12-08 16:00 | 8.63
2019-12-08 17:00 | 8.332
2019-12-08 18:00 | 8.056
2019-12-08 19:00 | 7.846
2019-12-08 20:00 | 7.644
2019-12-08 21:00 | 7.459
2019-12-08 22:00 | 7.356
2019-12-08 23:00 | 7.263
2019-12-09 | 7.162
2019-12-09 01:00 | 7.071
2019-12-09 02:00 | 7.033
2019-12-09 03:00 | 7.028
2019-12-09 04:00 | 7.082
2019-12-09 05:00 | 7.05
2019-12-09 06:00 | 7.029
2019-12-09 07:00 | 7.095
2019-12-09 08:00 | 7.463
2019-12-09 09:00 | 7.997
2019-12-09 10:00 | 8.534
2019-12-09 11:00 | 8.93
2019-12-09 12:00 | 9.051
2019-12-09 13:00 | 8.862
2019-12-09 14:00 | 8.433
2019-12-09 15:00 | 7.679
2019-12-09 16:00 | 6.789
2019-12-09 17:00 | 6.133
2019-12-09 18:00 | 5.421
2019-12-09 19:00 | 4.71
2019-12-09 20:00 | 4.139
2019-12-09 21:00 | 3.602
2019-12-09 22:00 | 3.071
2019-12-09 23:00 | 2.658
2019-12-10 | 2.383
2019-12-10 01:00 | 2.149
2019-12-10 02:00 | 1.94
2019-12-10 03:00 | 1.738
2019-12-10 04:00 | 1.552
2019-12-10 05:00 | 1.522
2019-12-10 06:00 | 1.721
2019-12-10 07:00 | 1.932
2019-12-10 08:00 | 2.445
2019-12-10 09:00 | 3.26
2019-12-10 10:00 | 4.38
2019-12-10 11:00 | 5.561
2019-12-10 12:00 | 6.543
2019-12-10 13:00 | 7.042
2019-12-10 14:00 | 6.849
2019-12-10 15:00 | 5.694
2019-12-10 16:00 | 4.68
2019-12-10 17:00 | 4.389
2019-12-10 18:00 | 4.237
2019-12-10 19:00 | 4.124
2019-12-10 20:00 | 4.051
2019-12-10 21:00 | 4.078
2019-12-10 22:00 | 4.156
2019-12-10 23:00 | 4.273
2019-12-11 | 4.455
2019-12-11 01:00 | 4.631
2019-12-11 02:00 | 4.675
2019-12-11 03:00 | 4.579
2019-12-11 04:00 | 4.387
2019-12-11 05:00 | 4.228
2019-12-11 06:00 | 4.118
2019-12-11 07:00 | 4.072
2019-12-11 08:00 | 4.561
2019-12-11 09:00 | 5.256
2019-12-11 10:00 | 5.885
2019-12-11 11:00 | 6.455
2019-12-11 12:00 | 6.784
2019-12-11 13:00 | 6.698
2019-12-11 14:00 | 6.232
2019-12-11 15:00 | 5.494
2019-12-11 16:00 | 4.824
2019-12-11 17:00 | 4.537
2019-12-11 18:00 | 4.473
2019-12-11 19:00 | 4.433
2019-12-11 20:00 | 4.352
2019-12-11 21:00 | 4.144
2019-12-11 22:00 | 3.866
2019-12-11 23:00 | 3.65
2019-12-12 | 3.477
2019-12-12 01:00 | 3.29
2019-12-12 02:00 | 3.114
2019-12-12 03:00 | 2.968
2019-12-12 04:00 | 2.84
2019-12-12 05:00 | 2.773
2019-12-12 06:00 | 2.785
2019-12-12 07:00 | 2.886
2019-12-12 08:00 | 3.453
2019-12-12 09:00 | 4.082
2019-12-12 10:00 | 4.7
2019-12-12 11:00 | 5.312
2019-12-12 12:00 | 5.768
2019-12-12 13:00 | 5.961
2019-12-12 14:00 | 5.953
2019-12-12 15:00 | 5.595
2019-12-12 16:00 | 5.366
2019-12-12 17:00 | 5.396
2019-12-12 18:00 | 5.393
2019-12-12 19:00 | 5.463
2019-12-12 20:00 | 5.689
2019-12-12 21:00 | 6.005
2019-12-12 22:00 | 6.219
2019-12-12 23:00 | 6.468
2019-12-13 | 6.656
2019-12-13 01:00 | 6.748
2019-12-13 02:00 | 6.881
2019-12-13 03:00 | 6.823
2019-12-13 04:00 | 6.773
2019-12-13 05:00 | 6.816
2019-12-13 06:00 | 6.791
2019-12-13 07:00 | 6.734
2019-12-13 08:00 | 6.915
2019-12-13 09:00 | 7.324
2019-12-13 10:00 | 7.752
2019-12-13 11:00 | 8.106
2019-12-13 12:00 | 8.313
2019-12-13 13:00 | 8.347
2019-12-13 14:00 | 8.097
2019-12-13 15:00 | 7.492
2019-12-13 16:00 | 6.9
2019-12-13 17:00 | 6.661
2019-12-13 18:00 | 6.52
2019-12-13 19:00 | 6.46
2019-12-13 20:00 | 6.515
2019-12-13 21:00 | 6.579
2019-12-13 22:00 | 6.738
2019-12-13 23:00 | 7.178
2019-12-14 | 8.039
2019-12-14 01:00 | 8.363
2019-12-14 02:00 | 8.343
2019-12-14 03:00 | 8.291
2019-12-14 04:00 | 8.276
2019-12-14 05:00 | 8.188
2019-12-14 06:00 | 7.936
2019-12-14 07:00 | 7.58
2019-12-14 08:00 | 7.735
2019-12-14 09:00 | 8.517
2019-12-14 10:00 | 9.472
2019-12-14 11:00 | 10.326
2019-12-14 12:00 | 10.837
2019-12-14 13:00 | 10.92
2019-12-14 14:00 | 10.522
2019-12-14 15:00 | 9.568
2019-12-14 16:00 | 8.777
2019-12-14 17:00 | 8.533
2019-12-14 18:00 | 8.344
2019-12-14 19:00 | 8.287
2019-12-14 20:00 | 8.326
2019-12-14 21:00 | 8.427
2019-12-14 22:00 | 8.566
2019-12-14 23:00 | 8.768
2019-12-15 | 9.063
2019-12-15 01:00 | 9.204
2019-12-15 02:00 | 8.978
2019-12-15 03:00 | 8.476
2019-12-15 04:00 | 7.845
2019-12-15 05:00 | 7.363
2019-12-15 06:00 | 7.039
2019-12-15 07:00 | 6.857
2019-12-15 08:00 | 7.395
2019-12-15 09:00 | 8.402
2019-12-15 10:00 | 9.416
2019-12-15 11:00 | 10.319
2019-12-15 12:00 | 10.869
2019-12-15 13:00 | 10.952
2019-12-15 14:00 | 10.439
2019-12-15 15:00 | 9.173
2019-12-15 16:00 | 8.075
2019-12-15 17:00 | 7.862
2019-12-15 18:00 | 7.69
2019-12-15 19:00 | 7.603
2019-12-15 20:00 | 7.6
2019-12-15 21:00 | 7.643
2019-12-15 22:00 | 7.656
2019-12-15 23:00 | 7.647
2019-12-16 | 7.645
2019-12-16 01:00 | 7.638
2019-12-16 02:00 | 7.617
2019-12-16 03:00 | 7.557
2019-12-16 04:00 | 7.48
2019-12-16 05:00 | 7.451
2019-12-16 06:00 | 7.439
2019-12-16 07:00 | 7.495
2019-12-16 08:00 | 7.862
2019-12-16 09:00 | 8.569
2019-12-16 10:00 | 9.322
2019-12-16 11:00 | 9.925
2019-12-16 12:00 | 10.33
2019-12-16 13:00 | 10.468
2019-12-16 14:00 | 10.225
2019-12-16 15:00 | 9.537
2019-12-16 16:00 | 9.06
2019-12-16 17:00 | 9.034
2019-12-16 18:00 | 9.019
2019-12-16 19:00 | 9.026
2019-12-16 20:00 | 9.047
2019-12-16 21:00 | 9.06
2019-12-16 22:00 | 9.113
2019-12-16 23:00 | 9.201
2019-12-17 | 9.269
2019-12-17 01:00 | 9.339
2019-12-17 02:00 | 9.342
2019-12-17 03:00 | 9.332
2019-12-17 04:00 | 9.384
2019-12-17 05:00 | 9.434
2019-12-17 06:00 | 9.44
2019-12-17 07:00 | 9.512
2019-12-17 08:00 | 10.022
2019-12-17 09:00 | 10.889
2019-12-17 10:00 | 11.809
2019-12-17 11:00 | 12.492
2019-12-17 12:00 | 12.736
2019-12-17 13:00 | 12.468
2019-12-17 14:00 | 11.638
2019-12-17 15:00 | 10.459
2019-12-17 16:00 | 9.571
2019-12-17 17:00 | 9.157
2019-12-17 18:00 | 8.788
2019-12-17 19:00 | 8.431
2019-12-17 20:00 | 8.091
2019-12-17 21:00 | 7.828
2019-12-17 22:00 | 7.61
2019-12-17 23:00 | 7.405
2019-12-18 | 7.263
2019-12-18 01:00 | 7.152
2019-12-18 02:00 | 7.015
2019-12-18 03:00 | 6.862
2019-12-18 04:00 | 6.753
2019-12-18 05:00 | 6.657
2019-12-18 06:00 | 6.576
2019-12-18 07:00 | 6.535
2019-12-18 08:00 | 7.102
2019-12-18 09:00 | 8.006
2019-12-18 10:00 | 8.977
2019-12-18 11:00 | 10.106
2019-12-18 12:00 | 11.018
2019-12-18 13:00 | 11.454
2019-12-18 14:00 | 11.126
2019-12-18 15:00 | 10.018
2019-12-18 16:00 | 9.113
2019-12-18 17:00 | 8.91
2019-12-18 18:00 | 8.876
2019-12-18 19:00 | 8.863
2019-12-18 20:00 | 8.915
2019-12-18 21:00 | 8.859
2019-12-18 22:00 | 8.706
2019-12-18 23:00 | 8.525
2019-12-19 | 8.374
2019-12-19 01:00 | 8.271
2019-12-19 02:00 | 8.178
2019-12-19 03:00 | 8.101
2019-12-19 04:00 | 8.228
2019-12-19 05:00 | 8.337
2019-12-19 06:00 | 8.387
2019-12-19 07:00 | 8.409
2019-12-19 08:00 | 9.133
2019-12-19 09:00 | 10.106
2019-12-19 10:00 | 11.047
2019-12-19 11:00 | 11.81
2019-12-19 12:00 | 12.285
2019-12-19 13:00 | 12.512
2019-12-19 14:00 | 12.28
2019-12-19 15:00 | 11.516
2019-12-19 16:00 | 10.911
2019-12-19 17:00 | 10.671
2019-12-19 18:00 | 10.42
2019-12-19 19:00 | 10.169
2019-12-19 20:00 | 10.061
2019-12-19 21:00 | 10.075
2019-12-19 22:00 | 10.188
2019-12-19 23:00 | 10.382
2019-12-20 | 10.539
2019-12-20 01:00 | 10.675
2019-12-20 02:00 | 10.75
2019-12-20 03:00 | 10.738
2019-12-20 04:00 | 10.696
2019-12-20 05:00 | 10.662
2019-12-20 06:00 | 10.601
2019-12-20 07:00 | 10.532
2019-12-20 08:00 | 10.473
2019-12-20 09:00 | 10.389
2019-12-20 10:00 | 10.398
2019-12-20 11:00 | 10.584
2019-12-20 12:00 | 10.779
2019-12-20 13:00 | 10.789
2019-12-20 14:00 | 10.425
2019-12-20 15:00 | 9.437
2019-12-20 16:00 | 8.429
2019-12-20 17:00 | 7.953
2019-12-20 18:00 | 7.558
2019-12-20 19:00 | 7.152
2019-12-20 20:00 | 6.867
2019-12-20 21:00 | 6.698
2019-12-20 22:00 | 6.647
2019-12-20 23:00 | 6.626
2019-12-21 | 6.653
2019-12-21 01:00 | 6.687
2019-12-21 02:00 | 6.66
2019-12-21 03:00 | 6.613
2019-12-21 04:00 | 6.536
2019-12-21 05:00 | 6.444
2019-12-21 06:00 | 6.29
2019-12-21 07:00 | 6.13
2019-12-21 08:00 | 6.644
2019-12-21 09:00 | 7.514
2019-12-21 10:00 | 8.493
2019-12-21 11:00 | 9.419
2019-12-21 12:00 | 10.026
2019-12-21 13:00 | 10.138
2019-12-21 14:00 | 9.763
2019-12-21 15:00 | 8.91
2019-12-21 16:00 | 8.258
2019-12-21 17:00 | 8.019
2019-12-21 18:00 | 7.83
2019-12-21 19:00 | 7.856
2019-12-21 20:00 | 8.151
2019-12-21 21:00 | 8.29
2019-12-21 22:00 | 8.259
2019-12-21 23:00 | 8.224
2019-12-22 | 8.211
2019-12-22 01:00 | 8.143
2019-12-22 02:00 | 8.085
2019-12-22 03:00 | 8.111
2019-12-22 04:00 | 8.111
2019-12-22 05:00 | 8.06
2019-12-22 06:00 | 8.057
2019-12-22 07:00 | 8.109
2019-12-22 08:00 | 8.302
2019-12-22 09:00 | 8.63
2019-12-22 10:00 | 9.009
2019-12-22 11:00 | 9.266
2019-12-22 12:00 | 9.37
2019-12-22 13:00 | 9.357
2019-12-22 14:00 | 9.091
2019-12-22 15:00 | 8.395
2019-12-22 16:00 | 7.739
2019-12-22 17:00 | 7.396
2019-12-22 18:00 | 7.134
2019-12-22 19:00 | 6.945
2019-12-22 20:00 | 6.827
2019-12-22 21:00 | 6.841
2019-12-22 22:00 | 6.948
2019-12-22 23:00 | 7.088
2019-12-23 | 7.168
2019-12-23 01:00 | 7.156
2019-12-23 02:00 | 7.105
2019-12-23 03:00 | 7.024
2019-12-23 04:00 | 6.927
2019-12-23 05:00 | 6.841
2019-12-23 06:00 | 6.701
2019-12-23 07:00 | 6.613
2019-12-23 08:00 | 7.05
2019-12-23 09:00 | 7.83
2019-12-23 10:00 | 8.608
2019-12-23 11:00 | 9.24
2019-12-23 12:00 | 9.597
2019-12-23 13:00 | 9.575
2019-12-23 14:00 | 9.068
2019-12-23 15:00 | 7.96
2019-12-23 16:00 | 6.895
2019-12-23 17:00 | 6.576
2019-12-23 18:00 | 6.439
2019-12-23 19:00 | 6.309
2019-12-23 20:00 | 6.253
2019-12-23 21:00 | 6.328
2019-12-23 22:00 | 6.38
2019-12-23 23:00 | 6.42
2019-12-24 | 6.515
2019-12-24 01:00 | 6.694
2019-12-24 02:00 | 6.932
2019-12-24 03:00 | 7.207
2019-12-24 04:00 | 7.501
2019-12-24 05:00 | 7.8
2019-12-24 06:00 | 8.155
2019-12-24 07:00 | 8.497
2019-12-24 08:00 | 9.191
2019-12-24 09:00 | 9.91
2019-12-24 10:00 | 10.646
2019-12-24 11:00 | 11.37
2019-12-24 12:00 | 11.904
2019-12-24 13:00 | 12.045
2019-12-24 14:00 | 11.606
2019-12-24 15:00 | 10.542
2019-12-24 16:00 | 9.531
2019-12-24 17:00 | 9.205
2019-12-24 18:00 | 8.997
2019-12-24 19:00 | 8.783
2019-12-24 20:00 | 8.573
2019-12-24 21:00 | 8.401
2019-12-24 22:00 | 8.225
2019-12-24 23:00 | 8.057
2019-12-25 | 7.848
2019-12-25 01:00 | 7.612
2019-12-25 02:00 | 7.333
2019-12-25 03:00 | 7.059
2019-12-25 04:00 | 6.722
2019-12-25 05:00 | 6.351
2019-12-25 06:00 | 5.947
2019-12-25 07:00 | 5.538
2019-12-25 08:00 | 6.162
2019-12-25 09:00 | 7.453
2019-12-25 10:00 | 8.551
2019-12-25 11:00 | 9.372
2019-12-25 12:00 | 9.766
2019-12-25 13:00 | 9.762
2019-12-25 14:00 | 9.176
2019-12-25 15:00 | 7.478
2019-12-25 16:00 | 6.083
2019-12-25 17:00 | 5.503
2019-12-25 18:00 | 4.977
2019-12-25 19:00 | 4.458
2019-12-25 20:00 | 3.909
2019-12-25 21:00 | 3.465
2019-12-25 22:00 | 3.181
2019-12-25 23:00 | 3.029
2019-12-26 | 3.007
2019-12-26 01:00 | 3.145
2019-12-26 02:00 | 3.387
2019-12-26 03:00 | 3.586
2019-12-26 04:00 | 3.571
2019-12-26 05:00 | 3.513
2019-12-26 06:00 | 3.549
2019-12-26 07:00 | 3.687
2019-12-26 08:00 | 4.48
2019-12-26 09:00 | 5.678
2019-12-26 10:00 | 6.822
2019-12-26 11:00 | 7.701
2019-12-26 12:00 | 8.376
2019-12-26 13:00 | 8.832
2019-12-26 14:00 | 8.763
2019-12-26 15:00 | 7.913
2019-12-26 16:00 | 7.292
2019-12-26 17:00 | 7.141
2019-12-26 18:00 | 7.189
2019-12-26 19:00 | 7.116
2019-12-26 20:00 | 7.045
2019-12-26 21:00 | 7.009
2019-12-26 22:00 | 7.058
2019-12-26 23:00 | 7.188
2019-12-27 | 7.276
2019-12-27 01:00 | 7.291
2019-12-27 02:00 | 7.3
2019-12-27 03:00 | 7.361
2019-12-27 04:00 | 7.235
2019-12-27 05:00 | 7.049
2019-12-27 06:00 | 6.793
2019-12-27 07:00 | 6.718
2019-12-27 08:00 | 7.142
2019-12-27 09:00 | 7.99
2019-12-27 10:00 | 8.734
2019-12-27 11:00 | 9.354
2019-12-27 12:00 | 9.758
2019-12-27 13:00 | 9.9
2019-12-27 14:00 | 9.57
2019-12-27 15:00 | 8.307
2019-12-27 16:00 | 7.307
2019-12-27 17:00 | 6.982
2019-12-27 18:00 | 6.685
2019-12-27 19:00 | 6.378
2019-12-27 20:00 | 6.094
2019-12-27 21:00 | 5.837
2019-12-27 22:00 | 5.643
2019-12-27 23:00 | 5.476
2019-12-28 | 5.335
2019-12-28 01:00 | 5.148
2019-12-28 02:00 | 4.925
2019-12-28 03:00 | 4.694
2019-12-28 04:00 | 4.438
2019-12-28 05:00 | 4.193
2019-12-28 06:00 | 3.998
2019-12-28 07:00 | 3.881
2019-12-28 08:00 | 4.528
2019-12-28 09:00 | 5.523
2019-12-28 10:00 | 6.548
2019-12-28 11:00 | 7.491
2019-12-28 12:00 | 7.945
2019-12-28 13:00 | 7.975
2019-12-28 14:00 | 7.431
2019-12-28 15:00 | 5.714
2019-12-28 16:00 | 4.099
2019-12-28 17:00 | 3.468
2019-12-28 18:00 | 2.911
2019-12-28 19:00 | 2.277
2019-12-28 20:00 | 1.689
2019-12-28 21:00 | 1.357
2019-12-28 22:00 | 1.253
2019-12-28 23:00 | 1.011
2019-12-29 | 0.852
2019-12-29 01:00 | 0.67
2019-12-29 02:00 | 0.491
2019-12-29 03:00 | 0.341
2019-12-29 04:00 | 0.236
2019-12-29 05:00 | 0.073
2019-12-29 06:00 | -0.077
2019-12-29 07:00 | -0.207
2019-12-29 08:00 | 0.569
2019-12-29 09:00 | 1.881
2019-12-29 10:00 | 3.36
2019-12-29 11:00 | 4.981
2019-12-29 12:00 | 6.125
2019-12-29 13:00 | 6.483
2019-12-29 14:00 | 5.907
2019-12-29 15:00 | 3.902
2019-12-29 16:00 | 2.356
2019-12-29 17:00 | 1.847
2019-12-29 18:00 | 1.398
2019-12-29 19:00 | 0.991
2019-12-29 20:00 | 0.685
2019-12-29 21:00 | 0.449
2019-12-29 22:00 | 0.228
2019-12-29 23:00 | 0.039
2019-12-30 | -0.137
2019-12-30 01:00 | -0.284
2019-12-30 02:00 | -0.366
2019-12-30 03:00 | -0.434
2019-12-30 04:00 | -0.53
2019-12-30 05:00 | -0.64
2019-12-30 06:00 | -0.729
2019-12-30 07:00 | -0.725
2019-12-30 08:00 | 0.505
2019-12-30 09:00 | 2.222
2019-12-30 10:00 | 3.924
2019-12-30 11:00 | 5.486
2019-12-30 12:00 | 6.667
2019-12-30 13:00 | 7.186
2019-12-30 14:00 | 6.469
2019-12-30 15:00 | 4.259
2019-12-30 16:00 | 2.653
2019-12-30 17:00 | 2.08
2019-12-30 18:00 | 1.63
2019-12-30 19:00 | 1.269
2019-12-30 20:00 | 0.996
2019-12-30 21:00 | 0.852
2019-12-30 22:00 | 0.794
2019-12-30 23:00 | 0.848
2019-12-31 | 0.863
2019-12-31 01:00 | 0.872
2019-12-31 02:00 | 0.847
2019-12-31 03:00 | 0.819
2019-12-31 04:00 | 0.866
2019-12-31 05:00 | 1.06
2019-12-31 06:00 | 1.142
2019-12-31 07:00 | 1.105
2019-12-31 08:00 | 1.732
2019-12-31 09:00 | 2.838
2019-12-31 10:00 | 4.021
2019-12-31 11:00 | 5.2
2019-12-31 12:00 | 6.085
2019-12-31 13:00 | 6.296
2019-12-31 14:00 | 5.521
2019-12-31 15:00 | 4.001
2019-12-31 16:00 | 2.914
2019-12-31 17:00 | 2.529
2019-12-31 18:00 | 2.237
2019-12-31 19:00 | 2.048
2019-12-31 20:00 | 1.995
2019-12-31 21:00 | 2.107
2019-12-31 22:00 | 2.28
2019-12-31 23:00 | 2.224

## FLEX_CONSUM
FLEX_CONSUM | unit | add_consum | LoadCost | flex_ratio | flex_type | labourcost
EV | million | 0 | 26982.3301 | 0.1 | day | 0
H2 | TWh | 0 | 61645.4722 | 1 | year | 0

## Thermosensi (hidden)
Th_sensi
2.0134

## chpProduction (hidden)
Date | chpProduction
2018-01-01 | 2159
2018-01-01 01:00 | 2162
2018-01-01 02:00 | 2185
2018-01-01 03:00 | 2198
2018-01-01 04:00 | 2183
2018-01-01 05:00 | 2190
2018-01-01 06:00 | 2171
2018-01-01 07:00 | 2175
2018-01-01 08:00 | 2192
2018-01-01 09:00 | 2202
2018-01-01 10:00 | 2198
2018-01-01 11:00 | 2211
2018-01-01 12:00 | 2198
2018-01-01 13:00 | 2195
2018-01-01 14:00 | 2196
2018-01-01 15:00 | 2188
2018-01-01 16:00 | 2206
2018-01-01 17:00 | 2217
2018-01-01 18:00 | 2229
2018-01-01 19:00 | 2227
2018-01-01 20:00 | 2246
2018-01-01 21:00 | 2253
2018-01-01 22:00 | 2252
2018-01-01 23:00 | 2249
2018-01-02 | 2272
2018-01-02 01:00 | 2396
2018-01-02 02:00 | 2396
2018-01-02 03:00 | 2394
2018-01-02 04:00 | 2385
2018-01-02 05:00 | 2388
2018-01-02 06:00 | 2380
2018-01-02 07:00 | 2399
2018-01-02 08:00 | 2424
2018-01-02 09:00 | 2423
2018-01-02 10:00 | 2422
2018-01-02 11:00 | 2416
2018-01-02 12:00 | 2411
2018-01-02 13:00 | 2425
2018-01-02 14:00 | 2412
2018-01-02 15:00 | 2408
2018-01-02 16:00 | 2403
2018-01-02 17:00 | 2425
2018-01-02 18:00 | 2437
2018-01-02 19:00 | 2454
2018-01-02 20:00 | 2455
2018-01-02 21:00 | 2450
2018-01-02 22:00 | 2457
2018-01-02 23:00 | 2454
2018-01-03 | 2420
2018-01-03 01:00 | 2376
2018-01-03 02:00 | 2354
2018-01-03 03:00 | 2346
2018-01-03 04:00 | 2331
2018-01-03 05:00 | 2325
2018-01-03 06:00 | 2303
2018-01-03 07:00 | 2277
2018-01-03 08:00 | 2267
2018-01-03 09:00 | 2286
2018-01-03 10:00 | 2280
2018-01-03 11:00 | 2259
2018-01-03 12:00 | 2281
2018-01-03 13:00 | 2324
2018-01-03 14:00 | 2320
2018-01-03 15:00 | 2338
2018-01-03 16:00 | 2359
2018-01-03 17:00 | 2379
2018-01-03 18:00 | 2387
2018-01-03 19:00 | 2397
2018-01-03 20:00 | 2399
2018-01-03 21:00 | 2405
2018-01-03 22:00 | 2404
2018-01-03 23:00 | 2399
2018-01-04 | 2393
2018-01-04 01:00 | 2386
2018-01-04 02:00 | 2371
2018-01-04 03:00 | 2386
2018-01-04 04:00 | 2387
2018-01-04 05:00 | 2363
2018-01-04 06:00 | 2374
2018-01-04 07:00 | 2365
2018-01-04 08:00 | 2396
2018-01-04 09:00 | 2382
2018-01-04 10:00 | 2372
2018-01-04 11:00 | 2381
2018-01-04 12:00 | 2399
2018-01-04 13:00 | 2423
2018-01-04 14:00 | 2409
2018-01-04 15:00 | 2389
2018-01-04 16:00 | 2407
2018-01-04 17:00 | 2458
2018-01-04 18:00 | 2488
2018-01-04 19:00 | 2488
2018-01-04 20:00 | 2511
2018-01-04 21:00 | 2511
2018-01-04 22:00 | 2509
2018-01-04 23:00 | 2500
2018-01-05 | 2496
2018-01-05 01:00 | 2503
2018-01-05 02:00 | 2493
2018-01-05 03:00 | 2489
2018-01-05 04:00 | 2489
2018-01-05 05:00 | 2485
2018-01-05 06:00 | 2476
2018-01-05 07:00 | 2476
2018-01-05 08:00 | 2505
2018-01-05 09:00 | 2492
2018-01-05 10:00 | 2490
2018-01-05 11:00 | 2493
2018-01-05 12:00 | 2493
2018-01-05 13:00 | 2507
2018-01-05 14:00 | 2499
2018-01-05 15:00 | 2500
2018-01-05 16:00 | 2510
2018-01-05 17:00 | 2516
2018-01-05 18:00 | 2522
2018-01-05 19:00 | 2526
2018-01-05 20:00 | 2528
2018-01-05 21:00 | 2520
2018-01-05 22:00 | 2526
2018-01-05 23:00 | 2520
2018-01-06 | 2520
2018-01-06 01:00 | 2498
2018-01-06 02:00 | 2508
2018-01-06 03:00 | 2499
2018-01-06 04:00 | 2503
2018-01-06 05:00 | 2507
2018-01-06 06:00 | 2515
2018-01-06 07:00 | 2537
2018-01-06 08:00 | 2549
2018-01-06 09:00 | 2539
2018-01-06 10:00 | 2549
2018-01-06 11:00 | 2557
2018-01-06 12:00 | 2539
2018-01-06 13:00 | 2530
2018-01-06 14:00 | 2541
2018-01-06 15:00 | 2532
2018-01-06 16:00 | 2512
2018-01-06 17:00 | 2533
2018-01-06 18:00 | 2524
2018-01-06 19:00 | 2525
2018-01-06 20:00 | 2531
2018-01-06 21:00 | 2536
2018-01-06 22:00 | 2536
2018-01-06 23:00 | 2527
2018-01-07 | 2515
2018-01-07 01:00 | 2521
2018-01-07 02:00 | 2521
2018-01-07 03:00 | 2526
2018-01-07 04:00 | 2479
2018-01-07 05:00 | 2448
2018-01-07 06:00 | 2456
2018-01-07 07:00 | 2477
2018-01-07 08:00 | 2477
2018-01-07 09:00 | 2485
2018-01-07 10:00 | 2542
2018-01-07 11:00 | 2526
2018-01-07 12:00 | 2530
2018-01-07 13:00 | 2513
2018-01-07 14:00 | 2517
2018-01-07 15:00 | 2530
2018-01-07 16:00 | 2533
2018-01-07 17:00 | 2542
2018-01-07 18:00 | 2552
2018-01-07 19:00 | 2553
2018-01-07 20:00 | 2517
2018-01-07 21:00 | 2512
2018-01-07 22:00 | 2520
2018-01-07 23:00 | 2573
2018-01-08 | 2576
2018-01-08 01:00 | 2576
2018-01-08 02:00 | 2564
2018-01-08 03:00 | 2563
2018-01-08 04:00 | 2564
2018-01-08 05:00 | 2583
2018-01-08 06:00 | 2600
2018-01-08 07:00 | 2667
2018-01-08 08:00 | 2687
2018-01-08 09:00 | 2675
2018-01-08 10:00 | 2664
2018-01-08 11:00 | 2697
2018-01-08 12:00 | 2721
2018-01-08 13:00 | 2717
2018-01-08 14:00 | 2715
2018-01-08 15:00 | 2724
2018-01-08 16:00 | 2777
2018-01-08 17:00 | 2753
2018-01-08 18:00 | 2768
2018-01-08 19:00 | 2795
2018-01-08 20:00 | 2801
2018-01-08 21:00 | 2787
2018-01-08 22:00 | 2812
2018-01-08 23:00 | 2804
2018-01-09 | 2814
2018-01-09 01:00 | 2772
2018-01-09 02:00 | 2776
2018-01-09 03:00 | 2781
2018-01-09 04:00 | 2781
2018-01-09 05:00 | 2774
2018-01-09 06:00 | 2783
2018-01-09 07:00 | 2806
2018-01-09 08:00 | 2823
2018-01-09 09:00 | 2790
2018-01-09 10:00 | 2758
2018-01-09 11:00 | 2757
2018-01-09 12:00 | 2768
2018-01-09 13:00 | 2784
2018-01-09 14:00 | 2779
2018-01-09 15:00 | 2761
2018-01-09 16:00 | 2793
2018-01-09 17:00 | 2796
2018-01-09 18:00 | 2855
2018-01-09 19:00 | 2870
2018-01-09 20:00 | 2840
2018-01-09 21:00 | 2839
2018-01-09 22:00 | 2845
2018-01-09 23:00 | 2817
2018-01-10 | 2813
2018-01-10 01:00 | 2751
2018-01-10 02:00 | 2750
2018-01-10 03:00 | 2758
2018-01-10 04:00 | 2754
2018-01-10 05:00 | 2761
2018-01-10 06:00 | 2768
2018-01-10 07:00 | 2838
2018-01-10 08:00 | 2860
2018-01-10 09:00 | 2859
2018-01-10 10:00 | 2809
2018-01-10 11:00 | 2791
2018-01-10 12:00 | 2790
2018-01-10 13:00 | 2843
2018-01-10 14:00 | 2850
2018-01-10 15:00 | 2852
2018-01-10 16:00 | 2831
2018-01-10 17:00 | 2863
2018-01-10 18:00 | 2883
2018-01-10 19:00 | 2899
2018-01-10 20:00 | 2911
2018-01-10 21:00 | 2900
2018-01-10 22:00 | 2885
2018-01-10 23:00 | 2879
2018-01-11 | 2865
2018-01-11 01:00 | 2848
2018-01-11 02:00 | 2840
2018-01-11 03:00 | 2840
2018-01-11 04:00 | 2837
2018-01-11 05:00 | 2838
2018-01-11 06:00 | 2857
2018-01-11 07:00 | 2846
2018-01-11 08:00 | 2862
2018-01-11 09:00 | 2835
2018-01-11 10:00 | 2821
2018-01-11 11:00 | 2805
2018-01-11 12:00 | 2814
2018-01-11 13:00 | 2827
2018-01-11 14:00 | 2823
2018-01-11 15:00 | 2819
2018-01-11 16:00 | 2833
2018-01-11 17:00 | 2837
2018-01-11 18:00 | 2882
2018-01-11 19:00 | 2904
2018-01-11 20:00 | 2903
2018-01-11 21:00 | 2907
2018-01-11 22:00 | 2888
2018-01-11 23:00 | 2877
2018-01-12 | 2854
2018-01-12 01:00 | 2842
2018-01-12 02:00 | 2841
2018-01-12 03:00 | 2823
2018-01-12 04:00 | 2800
2018-01-12 05:00 | 2801
2018-01-12 06:00 | 2820
2018-01-12 07:00 | 2838
2018-01-12 08:00 | 2885
2018-01-12 09:00 | 2926
2018-01-12 10:00 | 2908
2018-01-12 11:00 | 2904
2018-01-12 12:00 | 2907
2018-01-12 13:00 | 2903
2018-01-12 14:00 | 2892
2018-01-12 15:00 | 2897
2018-01-12 16:00 | 2902
2018-01-12 17:00 | 2910
2018-01-12 18:00 | 2938
2018-01-12 19:00 | 2951
2018-01-12 20:00 | 2943
2018-01-12 21:00 | 2898
2018-01-12 22:00 | 2875
2018-01-12 23:00 | 2856
2018-01-13 | 2826
2018-01-13 01:00 | 2810
2018-01-13 02:00 | 2798
2018-01-13 03:00 | 2783
2018-01-13 04:00 | 2764
2018-01-13 05:00 | 2777
2018-01-13 06:00 | 2792
2018-01-13 07:00 | 2783
2018-01-13 08:00 | 2782
2018-01-13 09:00 | 2798
2018-01-13 10:00 | 2802
2018-01-13 11:00 | 2800
2018-01-13 12:00 | 2795
2018-01-13 13:00 | 2760
2018-01-13 14:00 | 2760
2018-01-13 15:00 | 2763
2018-01-13 16:00 | 2776
2018-01-13 17:00 | 2827
2018-01-13 18:00 | 2844
2018-01-13 19:00 | 2870
2018-01-13 20:00 | 2877
2018-01-13 21:00 | 2837
2018-01-13 22:00 | 2835
2018-01-13 23:00 | 2834
2018-01-14 | 2834
2018-01-14 01:00 | 2836
2018-01-14 02:00 | 2816
2018-01-14 03:00 | 2769
2018-01-14 04:00 | 2758
2018-01-14 05:00 | 2760
2018-01-14 06:00 | 2761
2018-01-14 07:00 | 2763
2018-01-14 08:00 | 2768
2018-01-14 09:00 | 2830
2018-01-14 10:00 | 2828
2018-01-14 11:00 | 2823
2018-01-14 12:00 | 2817
2018-01-14 13:00 | 2813
2018-01-14 14:00 | 2811
2018-01-14 15:00 | 2803
2018-01-14 16:00 | 2810
2018-01-14 17:00 | 2806
2018-01-14 18:00 | 2822
2018-01-14 19:00 | 2841
2018-01-14 20:00 | 2840
2018-01-14 21:00 | 2799
2018-01-14 22:00 | 2805
2018-01-14 23:00 | 2817
2018-01-15 | 2815
2018-01-15 01:00 | 2804
2018-01-15 02:00 | 2769
2018-01-15 03:00 | 2749
2018-01-15 04:00 | 2752
2018-01-15 05:00 | 2742
2018-01-15 06:00 | 2748
2018-01-15 07:00 | 2819
2018-01-15 08:00 | 2839
2018-01-15 09:00 | 2831
2018-01-15 10:00 | 2789
2018-01-15 11:00 | 2781
2018-01-15 12:00 | 2808
2018-01-15 13:00 | 2795
2018-01-15 14:00 | 2787
2018-01-15 15:00 | 2746
2018-01-15 16:00 | 2757
2018-01-15 17:00 | 2786
2018-01-15 18:00 | 2783
2018-01-15 19:00 | 2812
2018-01-15 20:00 | 2817
2018-01-15 21:00 | 2797
2018-01-15 22:00 | 2798
2018-01-15 23:00 | 2814
2018-01-16 | 2738
2018-01-16 01:00 | 2688
2018-01-16 02:00 | 2684
2018-01-16 03:00 | 2684
2018-01-16 04:00 | 2683
2018-01-16 05:00 | 2682
2018-01-16 06:00 | 2706
2018-01-16 07:00 | 2731
2018-01-16 08:00 | 2795
2018-01-16 09:00 | 2782
2018-01-16 10:00 | 2745
2018-01-16 11:00 | 2749
2018-01-16 12:00 | 2747
2018-01-16 13:00 | 2766
2018-01-16 14:00 | 2736
2018-01-16 15:00 | 2716
2018-01-16 16:00 | 2742
2018-01-16 17:00 | 2755
2018-01-16 18:00 | 2775
2018-01-16 19:00 | 2785
2018-01-16 20:00 | 2779
2018-01-16 21:00 | 2752
2018-01-16 22:00 | 2747
2018-01-16 23:00 | 2750
2018-01-17 | 2723
2018-01-17 01:00 | 2628
2018-01-17 02:00 | 2630
2018-01-17 03:00 | 2648
2018-01-17 04:00 | 2646
2018-01-17 05:00 | 2644
2018-01-17 06:00 | 2630
2018-01-17 07:00 | 2734
2018-01-17 08:00 | 2784
2018-01-17 09:00 | 2748
2018-01-17 10:00 | 2734
2018-01-17 11:00 | 2736
2018-01-17 12:00 | 2741
2018-01-17 13:00 | 2774
2018-01-17 14:00 | 2754
2018-01-17 15:00 | 2757
2018-01-17 16:00 | 2795
2018-01-17 17:00 | 2826
2018-01-17 18:00 | 2842
2018-01-17 19:00 | 2863
2018-01-17 20:00 | 2861
2018-01-17 21:00 | 2795
2018-01-17 22:00 | 2778
2018-01-17 23:00 | 2780
2018-01-18 | 2774
2018-01-18 01:00 | 2737
2018-01-18 02:00 | 2739
2018-01-18 03:00 | 2719
2018-01-18 04:00 | 2719
2018-01-18 05:00 | 2718
2018-01-18 06:00 | 2724
2018-01-18 07:00 | 2756
2018-01-18 08:00 | 2749
2018-01-18 09:00 | 2746
2018-01-18 10:00 | 2717
2018-01-18 11:00 | 2711
2018-01-18 12:00 | 2732
2018-01-18 13:00 | 2738
2018-01-18 14:00 | 2735
2018-01-18 15:00 | 2741
2018-01-18 16:00 | 2739
2018-01-18 17:00 | 2752
2018-01-18 18:00 | 2760
2018-01-18 19:00 | 2763
2018-01-18 20:00 | 2795
2018-01-18 21:00 | 2793
2018-01-18 22:00 | 2795
2018-01-18 23:00 | 2788
2018-01-19 | 2791
2018-01-19 01:00 | 2777
2018-01-19 02:00 | 2765
2018-01-19 03:00 | 2761
2018-01-19 04:00 | 2762
2018-01-19 05:00 | 2755
2018-01-19 06:00 | 2769
2018-01-19 07:00 | 2795
2018-01-19 08:00 | 2807
2018-01-19 09:00 | 2789
2018-01-19 10:00 | 2760
2018-01-19 11:00 | 2757
2018-01-19 12:00 | 2723
2018-01-19 13:00 | 2764
2018-01-19 14:00 | 2756
2018-01-19 15:00 | 2767
2018-01-19 16:00 | 2764
2018-01-19 17:00 | 2780
2018-01-19 18:00 | 2780
2018-01-19 19:00 | 2797
2018-01-19 20:00 | 2808
2018-01-19 21:00 | 2821
2018-01-19 22:00 | 2794
2018-01-19 23:00 | 2791
2018-01-20 | 2795
2018-01-20 01:00 | 2772
2018-01-20 02:00 | 2727
2018-01-20 03:00 | 2724
2018-01-20 04:00 | 2722
2018-01-20 05:00 | 2724
2018-01-20 06:00 | 2740
2018-01-20 07:00 | 2727
2018-01-20 08:00 | 2741
2018-01-20 09:00 | 2785
2018-01-20 10:00 | 2781
2018-01-20 11:00 | 2770
2018-01-20 12:00 | 2748
2018-01-20 13:00 | 2738
2018-01-20 14:00 | 2749
2018-01-20 15:00 | 2756
2018-01-20 16:00 | 2761
2018-01-20 17:00 | 2740
2018-01-20 18:00 | 2739
2018-01-20 19:00 | 2752
2018-01-20 20:00 | 2732
2018-01-20 21:00 | 2715
2018-01-20 22:00 | 2700
2018-01-20 23:00 | 2693
2018-01-21 | 2705
2018-01-21 01:00 | 2657
2018-01-21 02:00 | 2640
2018-01-21 03:00 | 2583
2018-01-21 04:00 | 2573
2018-01-21 05:00 | 2572
2018-01-21 06:00 | 2572
2018-01-21 07:00 | 2576
2018-01-21 08:00 | 2619
2018-01-21 09:00 | 2621
2018-01-21 10:00 | 2656
2018-01-21 11:00 | 2670
2018-01-21 12:00 | 2658
2018-01-21 13:00 | 2663
2018-01-21 14:00 | 2708
2018-01-21 15:00 | 2715
2018-01-21 16:00 | 2700
2018-01-21 17:00 | 2703
2018-01-21 18:00 | 2730
2018-01-21 19:00 | 2737
2018-01-21 20:00 | 2741
2018-01-21 21:00 | 2741
2018-01-21 22:00 | 2754
2018-01-21 23:00 | 2749
2018-01-22 | 2746
2018-01-22 01:00 | 2687
2018-01-22 02:00 | 2680
2018-01-22 03:00 | 2664
2018-01-22 04:00 | 2659
2018-01-22 05:00 | 2665
2018-01-22 06:00 | 2675
2018-01-22 07:00 | 2718
2018-01-22 08:00 | 2711
2018-01-22 09:00 | 2678
2018-01-22 10:00 | 2655
2018-01-22 11:00 | 2605
2018-01-22 12:00 | 2582
2018-01-22 13:00 | 2634
2018-01-22 14:00 | 2638
2018-01-22 15:00 | 2651
2018-01-22 16:00 | 2625
2018-01-22 17:00 | 2661
2018-01-22 18:00 | 2673
2018-01-22 19:00 | 2707
2018-01-22 20:00 | 2709
2018-01-22 21:00 | 2717
2018-01-22 22:00 | 2715
2018-01-22 23:00 | 2712
2018-01-23 | 2715
2018-01-23 01:00 | 2708
2018-01-23 02:00 | 2709
2018-01-23 03:00 | 2681
2018-01-23 04:00 | 2678
2018-01-23 05:00 | 2686
2018-01-23 06:00 | 2688
2018-01-23 07:00 | 2695
2018-01-23 08:00 | 2699
2018-01-23 09:00 | 2657
2018-01-23 10:00 | 2628
2018-01-23 11:00 | 2618
2018-01-23 12:00 | 2618
2018-01-23 13:00 | 2624
2018-01-23 14:00 | 2632
2018-01-23 15:00 | 2634
2018-01-23 16:00 | 2646
2018-01-23 17:00 | 2672
2018-01-23 18:00 | 2701
2018-01-23 19:00 | 2702
2018-01-23 20:00 | 2694
2018-01-23 21:00 | 2695
2018-01-23 22:00 | 2687
2018-01-23 23:00 | 2637
2018-01-24 | 2630
2018-01-24 01:00 | 2601
2018-01-24 02:00 | 2596
2018-01-24 03:00 | 2592
2018-01-24 04:00 | 2596
2018-01-24 05:00 | 2599
2018-01-24 06:00 | 2602
2018-01-24 07:00 | 2630
2018-01-24 08:00 | 2650
2018-01-24 09:00 | 2611
2018-01-24 10:00 | 2552
2018-01-24 11:00 | 2573
2018-01-24 12:00 | 2593
2018-01-24 13:00 | 2591
2018-01-24 14:00 | 2573
2018-01-24 15:00 | 2560
2018-01-24 16:00 | 2543
2018-01-24 17:00 | 2632
2018-01-24 18:00 | 2660
2018-01-24 19:00 | 2673
2018-01-24 20:00 | 2684
2018-01-24 21:00 | 2620
2018-01-24 22:00 | 2622
2018-01-24 23:00 | 2622
2018-01-25 | 2623
2018-01-25 01:00 | 2622
2018-01-25 02:00 | 2617
2018-01-25 03:00 | 2613
2018-01-25 04:00 | 2612
2018-01-25 05:00 | 2617
2018-01-25 06:00 | 2622
2018-01-25 07:00 | 2631
2018-01-25 08:00 | 2678
2018-01-25 09:00 | 2670
2018-01-25 10:00 | 2653
2018-01-25 11:00 | 2733
2018-01-25 12:00 | 2754
2018-01-25 13:00 | 2667
2018-01-25 14:00 | 2664
2018-01-25 15:00 | 2659
2018-01-25 16:00 | 2667
2018-01-25 17:00 | 2720
2018-01-25 18:00 | 2713
2018-01-25 19:00 | 2719
2018-01-25 20:00 | 2690
2018-01-25 21:00 | 2680
2018-01-25 22:00 | 2685
2018-01-25 23:00 | 2681
2018-01-26 | 2679
2018-01-26 01:00 | 2636
2018-01-26 02:00 | 2635
2018-01-26 03:00 | 2618
2018-01-26 04:00 | 2617
2018-01-26 05:00 | 2638
2018-01-26 06:00 | 2635
2018-01-26 07:00 | 2845
2018-01-26 08:00 | 2784
2018-01-26 09:00 | 2849
2018-01-26 10:00 | 2902
2018-01-26 11:00 | 2863
2018-01-26 12:00 | 2830
2018-01-26 13:00 | 2868
2018-01-26 14:00 | 2859
2018-01-26 15:00 | 2848
2018-01-26 16:00 | 2809
2018-01-26 17:00 | 2819
2018-01-26 18:00 | 2886
2018-01-26 19:00 | 2900
2018-01-26 20:00 | 2877
2018-01-26 21:00 | 2747
2018-01-26 22:00 | 2738
2018-01-26 23:00 | 2715
2018-01-27 | 2704
2018-01-27 01:00 | 2573
2018-01-27 02:00 | 2566
2018-01-27 03:00 | 2569
2018-01-27 04:00 | 2569
2018-01-27 05:00 | 2572
2018-01-27 06:00 | 2570
2018-01-27 07:00 | 2570
2018-01-27 08:00 | 2570
2018-01-27 09:00 | 2545
2018-01-27 10:00 | 2556
2018-01-27 11:00 | 2564
2018-01-27 12:00 | 2559
2018-01-27 13:00 | 2563
2018-01-27 14:00 | 2564
2018-01-27 15:00 | 2550
2018-01-27 16:00 | 2538
2018-01-27 17:00 | 2562
2018-01-27 18:00 | 2591
2018-01-27 19:00 | 2606
2018-01-27 20:00 | 2610
2018-01-27 21:00 | 2590
2018-01-27 22:00 | 2591
2018-01-27 23:00 | 2589
2018-01-28 | 2574
2018-01-28 01:00 | 2536
2018-01-28 02:00 | 2518
2018-01-28 03:00 | 2494
2018-01-28 04:00 | 2454
2018-01-28 05:00 | 2487
2018-01-28 06:00 | 2498
2018-01-28 07:00 | 2491
2018-01-28 08:00 | 2483
2018-01-28 09:00 | 2492
2018-01-28 10:00 | 2485
2018-01-28 11:00 | 2496
2018-01-28 12:00 | 2516
2018-01-28 13:00 | 2515
2018-01-28 14:00 | 2515
2018-01-28 15:00 | 2514
2018-01-28 16:00 | 2502
2018-01-28 17:00 | 2503
2018-01-28 18:00 | 2498
2018-01-28 19:00 | 2549
2018-01-28 20:00 | 2570
2018-01-28 21:00 | 2557
2018-01-28 22:00 | 2557
2018-01-28 23:00 | 2511
2018-01-29 | 2486
2018-01-29 01:00 | 2485
2018-01-29 02:00 | 2475
2018-01-29 03:00 | 2484
2018-01-29 04:00 | 2490
2018-01-29 05:00 | 2477
2018-01-29 06:00 | 2476
2018-01-29 07:00 | 2513
2018-01-29 08:00 | 2569
2018-01-29 09:00 | 2547
2018-01-29 10:00 | 2540
2018-01-29 11:00 | 2506
2018-01-29 12:00 | 2523
2018-01-29 13:00 | 2534
2018-01-29 14:00 | 2530
2018-01-29 15:00 | 2515
2018-01-29 16:00 | 2528
2018-01-29 17:00 | 2548
2018-01-29 18:00 | 2554
2018-01-29 19:00 | 2558
2018-01-29 20:00 | 2552
2018-01-29 21:00 | 2560
2018-01-29 22:00 | 2545
2018-01-29 23:00 | 2545
2018-01-30 | 2553
2018-01-30 01:00 | 2560
2018-01-30 02:00 | 2508
2018-01-30 03:00 | 2490
2018-01-30 04:00 | 2483
2018-01-30 05:00 | 2505
2018-01-30 06:00 | 2507
2018-01-30 07:00 | 2557
2018-01-30 08:00 | 2553
2018-01-30 09:00 | 2529
2018-01-30 10:00 | 2494
2018-01-30 11:00 | 2500
2018-01-30 12:00 | 2507
2018-01-30 13:00 | 2530
2018-01-30 14:00 | 2520
2018-01-30 15:00 | 2525
2018-01-30 16:00 | 2541
2018-01-30 17:00 | 2563
2018-01-30 18:00 | 2566
2018-01-30 19:00 | 2577
2018-01-30 20:00 | 2583
2018-01-30 21:00 | 2558
2018-01-30 22:00 | 2545
2018-01-30 23:00 | 2535
2018-01-31 | 2544
2018-01-31 01:00 | 2546
2018-01-31 02:00 | 2507
2018-01-31 03:00 | 2496
2018-01-31 04:00 | 2498
2018-01-31 05:00 | 2501
2018-01-31 06:00 | 2514
2018-01-31 07:00 | 2559
2018-01-31 08:00 | 2578
2018-01-31 09:00 | 2549
2018-01-31 10:00 | 2508
2018-01-31 11:00 | 2522
2018-01-31 12:00 | 2540
2018-01-31 13:00 | 2533
2018-01-31 14:00 | 2539
2018-01-31 15:00 | 2548
2018-01-31 16:00 | 2549
2018-01-31 17:00 | 2578
2018-01-31 18:00 | 2567
2018-01-31 19:00 | 2576
2018-01-31 20:00 | 2573
2018-01-31 21:00 | 2570
2018-01-31 22:00 | 2575
2018-01-31 23:00 | 2583
2018-02-01 | 2571
2018-02-01 01:00 | 2458
2018-02-01 02:00 | 2469
2018-02-01 03:00 | 2465
2018-02-01 04:00 | 2472
2018-02-01 05:00 | 2482
2018-02-01 06:00 | 2488
2018-02-01 07:00 | 2573
2018-02-01 08:00 | 2665
2018-02-01 09:00 | 2614
2018-02-01 10:00 | 2597
2018-02-01 11:00 | 2648
2018-02-01 12:00 | 2656
2018-02-01 13:00 | 2655
2018-02-01 14:00 | 2654
2018-02-01 15:00 | 2689
2018-02-01 16:00 | 2702
2018-02-01 17:00 | 2725
2018-02-01 18:00 | 2728
2018-02-01 19:00 | 2740
2018-02-01 20:00 | 2723
2018-02-01 21:00 | 2703
2018-02-01 22:00 | 2683
2018-02-01 23:00 | 2684
2018-02-02 | 2686
2018-02-02 01:00 | 2686
2018-02-02 02:00 | 2673
2018-02-02 03:00 | 2679
2018-02-02 04:00 | 2680
2018-02-02 05:00 | 2675
2018-02-02 06:00 | 2670
2018-02-02 07:00 | 2705
2018-02-02 08:00 | 2794
2018-02-02 09:00 | 2802
2018-02-02 10:00 | 2807
2018-02-02 11:00 | 2776
2018-02-02 12:00 | 2825
2018-02-02 13:00 | 2843
2018-02-02 14:00 | 2838
2018-02-02 15:00 | 2820
2018-02-02 16:00 | 2829
2018-02-02 17:00 | 2836
2018-02-02 18:00 | 2852
2018-02-02 19:00 | 2846
2018-02-02 20:00 | 2843
2018-02-02 21:00 | 2852
2018-02-02 22:00 | 2817
2018-02-02 23:00 | 2817
2018-02-03 | 2799
2018-02-03 01:00 | 2773
2018-02-03 02:00 | 2753
2018-02-03 03:00 | 2745
2018-02-03 04:00 | 2752
2018-02-03 05:00 | 2745
2018-02-03 06:00 | 2735
2018-02-03 07:00 | 2749
2018-02-03 08:00 | 2759
2018-02-03 09:00 | 2792
2018-02-03 10:00 | 2791
2018-02-03 11:00 | 2793
2018-02-03 12:00 | 2788
2018-02-03 13:00 | 2764
2018-02-03 14:00 | 2761
2018-02-03 15:00 | 2755
2018-02-03 16:00 | 2786
2018-02-03 17:00 | 2817
2018-02-03 18:00 | 2825
2018-02-03 19:00 | 2829
2018-02-03 20:00 | 2817
2018-02-03 21:00 | 2777
2018-02-03 22:00 | 2784
2018-02-03 23:00 | 2778
2018-02-04 | 2775
2018-02-04 01:00 | 2757
2018-02-04 02:00 | 2750
2018-02-04 03:00 | 2713
2018-02-04 04:00 | 2683
2018-02-04 05:00 | 2685
2018-02-04 06:00 | 2651
2018-02-04 07:00 | 2693
2018-02-04 08:00 | 2709
2018-02-04 09:00 | 2719
2018-02-04 10:00 | 2708
2018-02-04 11:00 | 2701
2018-02-04 12:00 | 2693
2018-02-04 13:00 | 2694
2018-02-04 14:00 | 2700
2018-02-04 15:00 | 2688
2018-02-04 16:00 | 2691
2018-02-04 17:00 | 2703
2018-02-04 18:00 | 2768
2018-02-04 19:00 | 2790
2018-02-04 20:00 | 2797
2018-02-04 21:00 | 2788
2018-02-04 22:00 | 2783
2018-02-04 23:00 | 2789
2018-02-05 | 2786
2018-02-05 01:00 | 2752
2018-02-05 02:00 | 2743
2018-02-05 03:00 | 2721
2018-02-05 04:00 | 2731
2018-02-05 05:00 | 2735
2018-02-05 06:00 | 2777
2018-02-05 07:00 | 2847
2018-02-05 08:00 | 2900
2018-02-05 09:00 | 2894
2018-02-05 10:00 | 2894
2018-02-05 11:00 | 2927
2018-02-05 12:00 | 2954
2018-02-05 13:00 | 2970
2018-02-05 14:00 | 2966
2018-02-05 15:00 | 2989
2018-02-05 16:00 | 3037
2018-02-05 17:00 | 2955
2018-02-05 18:00 | 2960
2018-02-05 19:00 | 2984
2018-02-05 20:00 | 2993
2018-02-05 21:00 | 2997
2018-02-05 22:00 | 2991
2018-02-05 23:00 | 2971
2018-02-06 | 2950
2018-02-06 01:00 | 2904
2018-02-06 02:00 | 2912
2018-02-06 03:00 | 2910
2018-02-06 04:00 | 2888
2018-02-06 05:00 | 2881
2018-02-06 06:00 | 2902
2018-02-06 07:00 | 3086
2018-02-06 08:00 | 3113
2018-02-06 09:00 | 3122
2018-02-06 10:00 | 3085
2018-02-06 11:00 | 3085
2018-02-06 12:00 | 3109
2018-02-06 13:00 | 3139
2018-02-06 14:00 | 3000
2018-02-06 15:00 | 3015
2018-02-06 16:00 | 3023
2018-02-06 17:00 | 3024
2018-02-06 18:00 | 3028
2018-02-06 19:00 | 3087
2018-02-06 20:00 | 3112
2018-02-06 21:00 | 3027
2018-02-06 22:00 | 3023
2018-02-06 23:00 | 3038
2018-02-07 | 3008
2018-02-07 01:00 | 2931
2018-02-07 02:00 | 2947
2018-02-07 03:00 | 2953
2018-02-07 04:00 | 2955
2018-02-07 05:00 | 2951
2018-02-07 06:00 | 2957
2018-02-07 07:00 | 3044
2018-02-07 08:00 | 3040
2018-02-07 09:00 | 3017
2018-02-07 10:00 | 3011
2018-02-07 11:00 | 3022
2018-02-07 12:00 | 2971
2018-02-07 13:00 | 3047
2018-02-07 14:00 | 3048
2018-02-07 15:00 | 2997
2018-02-07 16:00 | 3023
2018-02-07 17:00 | 3054
2018-02-07 18:00 | 3057
2018-02-07 19:00 | 3069
2018-02-07 20:00 | 3090
2018-02-07 21:00 | 3138
2018-02-07 22:00 | 3049
2018-02-07 23:00 | 3051
2018-02-08 | 3048
2018-02-08 01:00 | 2960
2018-02-08 02:00 | 2967
2018-02-08 03:00 | 2968
2018-02-08 04:00 | 2961
2018-02-08 05:00 | 2953
2018-02-08 06:00 | 2950
2018-02-08 07:00 | 2991
2018-02-08 08:00 | 3045
2018-02-08 09:00 | 3028
2018-02-08 10:00 | 2999
2018-02-08 11:00 | 2996
2018-02-08 12:00 | 2923
2018-02-08 13:00 | 2949
2018-02-08 14:00 | 2944
2018-02-08 15:00 | 2947
2018-02-08 16:00 | 2947
2018-02-08 17:00 | 2980
2018-02-08 18:00 | 3023
2018-02-08 19:00 | 3057
2018-02-08 20:00 | 3073
2018-02-08 21:00 | 3013
2018-02-08 22:00 | 3017
2018-02-08 23:00 | 3019
2018-02-09 | 3010
2018-02-09 01:00 | 2944
2018-02-09 02:00 | 2945
2018-02-09 03:00 | 2948
2018-02-09 04:00 | 2940
2018-02-09 05:00 | 2918
2018-02-09 06:00 | 2946
2018-02-09 07:00 | 2987
2018-02-09 08:00 | 3033
2018-02-09 09:00 | 3069
2018-02-09 10:00 | 3060
2018-02-09 11:00 | 2975
2018-02-09 12:00 | 2967
2018-02-09 13:00 | 3007
2018-02-09 14:00 | 3012
2018-02-09 15:00 | 2978
2018-02-09 16:00 | 2996
2018-02-09 17:00 | 2993
2018-02-09 18:00 | 3076
2018-02-09 19:00 | 3032
2018-02-09 20:00 | 2947
2018-02-09 21:00 | 2920
2018-02-09 22:00 | 2894
2018-02-09 23:00 | 2889
2018-02-10 | 2858
2018-02-10 01:00 | 2838
2018-02-10 02:00 | 2784
2018-02-10 03:00 | 2781
2018-02-10 04:00 | 2791
2018-02-10 05:00 | 2799
2018-02-10 06:00 | 2793
2018-02-10 07:00 | 2807
2018-02-10 08:00 | 2853
2018-02-10 09:00 | 2884
2018-02-10 10:00 | 2887
2018-02-10 11:00 | 2884
2018-02-10 12:00 | 2885
2018-02-10 13:00 | 2886
2018-02-10 14:00 | 2882
2018-02-10 15:00 | 2842
2018-02-10 16:00 | 2849
2018-02-10 17:00 | 2847
2018-02-10 18:00 | 2889
2018-02-10 19:00 | 2888
2018-02-10 20:00 | 2889
2018-02-10 21:00 | 2863
2018-02-10 22:00 | 2869
2018-02-10 23:00 | 2857
2018-02-11 | 2840
2018-02-11 01:00 | 2826
2018-02-11 02:00 | 2779
2018-02-11 03:00 | 2758
2018-02-11 04:00 | 2758
2018-02-11 05:00 | 2758
2018-02-11 06:00 | 2748
2018-02-11 07:00 | 2749
2018-02-11 08:00 | 2759
2018-02-11 09:00 | 2820
2018-02-11 10:00 | 2804
2018-02-11 11:00 | 2797
2018-02-11 12:00 | 2801
2018-02-11 13:00 | 2804
2018-02-11 14:00 | 2807
2018-02-11 15:00 | 2811
2018-02-11 16:00 | 2790
2018-02-11 17:00 | 2790
2018-02-11 18:00 | 2807
2018-02-11 19:00 | 2831
2018-02-11 20:00 | 2829
2018-02-11 21:00 | 2837
2018-02-11 22:00 | 2817
2018-02-11 23:00 | 2813
2018-02-12 | 2829
2018-02-12 01:00 | 2832
2018-02-12 02:00 | 2831
2018-02-12 03:00 | 2763
2018-02-12 04:00 | 2768
2018-02-12 05:00 | 2756
2018-02-12 06:00 | 2814
2018-02-12 07:00 | 2932
2018-02-12 08:00 | 3013
2018-02-12 09:00 | 2954
2018-02-12 10:00 | 2933
2018-02-12 11:00 | 2922
2018-02-12 12:00 | 2937
2018-02-12 13:00 | 2960
2018-02-12 14:00 | 2949
2018-02-12 15:00 | 2946
2018-02-12 16:00 | 2950
2018-02-12 17:00 | 2976
2018-02-12 18:00 | 2992
2018-02-12 19:00 | 3015
2018-02-12 20:00 | 3031
2018-02-12 21:00 | 3036
2018-02-12 22:00 | 3039
2018-02-12 23:00 | 3027
2018-02-13 | 2979
2018-02-13 01:00 | 2932
2018-02-13 02:00 | 2949
2018-02-13 03:00 | 2936
2018-02-13 04:00 | 2940
2018-02-13 05:00 | 2952
2018-02-13 06:00 | 2969
2018-02-13 07:00 | 3026
2018-02-13 08:00 | 3034
2018-02-13 09:00 | 3030
2018-02-13 10:00 | 3002
2018-02-13 11:00 | 2992
2018-02-13 12:00 | 3009
2018-02-13 13:00 | 2997
2018-02-13 14:00 | 3010
2018-02-13 15:00 | 2978
2018-02-13 16:00 | 2989
2018-02-13 17:00 | 3029
2018-02-13 18:00 | 3029
2018-02-13 19:00 | 3051
2018-02-13 20:00 | 3098
2018-02-13 21:00 | 2998
2018-02-13 22:00 | 2982
2018-02-13 23:00 | 2979
2018-02-14 | 2942
2018-02-14 01:00 | 2876
2018-02-14 02:00 | 2865
2018-02-14 03:00 | 2873
2018-02-14 04:00 | 2871
2018-02-14 05:00 | 2859
2018-02-14 06:00 | 2887
2018-02-14 07:00 | 2921
2018-02-14 08:00 | 2965
2018-02-14 09:00 | 2955
2018-02-14 10:00 | 2917
2018-02-14 11:00 | 2934
2018-02-14 12:00 | 2925
2018-02-14 13:00 | 2931
2018-02-14 14:00 | 2936
2018-02-14 15:00 | 2905
2018-02-14 16:00 | 2896
2018-02-14 17:00 | 2910
2018-02-14 18:00 | 2929
2018-02-14 19:00 | 2948
2018-02-14 20:00 | 2949
2018-02-14 21:00 | 2935
2018-02-14 22:00 | 2898
2018-02-14 23:00 | 2902
2018-02-15 | 2900
2018-02-15 01:00 | 2807
2018-02-15 02:00 | 2769
2018-02-15 03:00 | 2708
2018-02-15 04:00 | 2707
2018-02-15 05:00 | 2710
2018-02-15 06:00 | 2803
2018-02-15 07:00 | 2900
2018-02-15 08:00 | 2967
2018-02-15 09:00 | 2958
2018-02-15 10:00 | 2892
2018-02-15 11:00 | 2912
2018-02-15 12:00 | 2893
2018-02-15 13:00 | 2907
2018-02-15 14:00 | 2902
2018-02-15 15:00 | 2924
2018-02-15 16:00 | 2922
2018-02-15 17:00 | 2934
2018-02-15 18:00 | 2957
2018-02-15 19:00 | 2984
2018-02-15 20:00 | 2999
2018-02-15 21:00 | 3011
2018-02-15 22:00 | 2973
2018-02-15 23:00 | 2957
2018-02-16 | 2935
2018-02-16 01:00 | 2901
2018-02-16 02:00 | 2912
2018-02-16 03:00 | 2900
2018-02-16 04:00 | 2896
2018-02-16 05:00 | 2901
2018-02-16 06:00 | 2915
2018-02-16 07:00 | 2974
2018-02-16 08:00 | 3038
2018-02-16 09:00 | 3023
2018-02-16 10:00 | 3005
2018-02-16 11:00 | 3012
2018-02-16 12:00 | 3005
2018-02-16 13:00 | 2998
2018-02-16 14:00 | 2977
2018-02-16 15:00 | 2967
2018-02-16 16:00 | 2957
2018-02-16 17:00 | 2981
2018-02-16 18:00 | 2987
2018-02-16 19:00 | 2963
2018-02-16 20:00 | 2974
2018-02-16 21:00 | 2972
2018-02-16 22:00 | 2938
2018-02-16 23:00 | 2927
2018-02-17 | 2914
2018-02-17 01:00 | 2809
2018-02-17 02:00 | 2793
2018-02-17 03:00 | 2800
2018-02-17 04:00 | 2797
2018-02-17 05:00 | 2794
2018-02-17 06:00 | 2794
2018-02-17 07:00 | 2796
2018-02-17 08:00 | 2807
2018-02-17 09:00 | 2858
2018-02-17 10:00 | 2899
2018-02-17 11:00 | 2896
2018-02-17 12:00 | 2897
2018-02-17 13:00 | 2896
2018-02-17 14:00 | 2887
2018-02-17 15:00 | 2855
2018-02-17 16:00 | 2859
2018-02-17 17:00 | 2887
2018-02-17 18:00 | 2902
2018-02-17 19:00 | 2909
2018-02-17 20:00 | 2896
2018-02-17 21:00 | 2871
2018-02-17 22:00 | 2846
2018-02-17 23:00 | 2854
2018-02-18 | 2847
2018-02-18 01:00 | 2811
2018-02-18 02:00 | 2804
2018-02-18 03:00 | 2797
2018-02-18 04:00 | 2789
2018-02-18 05:00 | 2782
2018-02-18 06:00 | 2781
2018-02-18 07:00 | 2744
2018-02-18 08:00 | 2754
2018-02-18 09:00 | 2783
2018-02-18 10:00 | 2793
2018-02-18 11:00 | 2823
2018-02-18 12:00 | 2813
2018-02-18 13:00 | 2823
2018-02-18 14:00 | 2807
2018-02-18 15:00 | 2793
2018-02-18 16:00 | 2784
2018-02-18 17:00 | 2797
2018-02-18 18:00 | 2818
2018-02-18 19:00 | 2817
2018-02-18 20:00 | 2819
2018-02-18 21:00 | 2807
2018-02-18 22:00 | 2821
2018-02-18 23:00 | 2836
2018-02-19 | 2826
2018-02-19 01:00 | 2804
2018-02-19 02:00 | 2791
2018-02-19 03:00 | 2795
2018-02-19 04:00 | 2788
2018-02-19 05:00 | 2778
2018-02-19 06:00 | 2794
2018-02-19 07:00 | 2908
2018-02-19 08:00 | 2939
2018-02-19 09:00 | 2937
2018-02-19 10:00 | 2894
2018-02-19 11:00 | 2908
2018-02-19 12:00 | 2872
2018-02-19 13:00 | 2852
2018-02-19 14:00 | 2828
2018-02-19 15:00 | 2830
2018-02-19 16:00 | 2787
2018-02-19 17:00 | 2792
2018-02-19 18:00 | 2805
2018-02-19 19:00 | 2833
2018-02-19 20:00 | 2889
2018-02-19 21:00 | 2813
2018-02-19 22:00 | 2790
2018-02-19 23:00 | 2794
2018-02-20 | 2790
2018-02-20 01:00 | 2796
2018-02-20 02:00 | 2801
2018-02-20 03:00 | 2796
2018-02-20 04:00 | 2799
2018-02-20 05:00 | 2803
2018-02-20 06:00 | 2824
2018-02-20 07:00 | 2838
2018-02-20 08:00 | 2835
2018-02-20 09:00 | 2817
2018-02-20 10:00 | 2766
2018-02-20 11:00 | 2776
2018-02-20 12:00 | 2797
2018-02-20 13:00 | 2814
2018-02-20 14:00 | 2791
2018-02-20 15:00 | 2772
2018-02-20 16:00 | 2783
2018-02-20 17:00 | 2826
2018-02-20 18:00 | 2821
2018-02-20 19:00 | 2843
2018-02-20 20:00 | 2905
2018-02-20 21:00 | 2837
2018-02-20 22:00 | 2845
2018-02-20 23:00 | 2864
2018-02-21 | 2856
2018-02-21 01:00 | 2846
2018-02-21 02:00 | 2849
2018-02-21 03:00 | 2849
2018-02-21 04:00 | 2827
2018-02-21 05:00 | 2862
2018-02-21 06:00 | 2888
2018-02-21 07:00 | 2945
2018-02-21 08:00 | 2986
2018-02-21 09:00 | 2963
2018-02-21 10:00 | 2932
2018-02-21 11:00 | 2931
2018-02-21 12:00 | 2938
2018-02-21 13:00 | 2959
2018-02-21 14:00 | 2946
2018-02-21 15:00 | 2934
2018-02-21 16:00 | 2936
2018-02-21 17:00 | 2961
2018-02-21 18:00 | 2976
2018-02-21 19:00 | 2986
2018-02-21 20:00 | 2956
2018-02-21 21:00 | 2911
2018-02-21 22:00 | 2928
2018-02-21 23:00 | 2925
2018-02-22 | 2945
2018-02-22 01:00 | 2905
2018-02-22 02:00 | 2954
2018-02-22 03:00 | 2980
2018-02-22 04:00 | 2980
2018-02-22 05:00 | 2981
2018-02-22 06:00 | 2982
2018-02-22 07:00 | 3020
2018-02-22 08:00 | 3029
2018-02-22 09:00 | 3028
2018-02-22 10:00 | 3004
2018-02-22 11:00 | 2993
2018-02-22 12:00 | 2996
2018-02-22 13:00 | 2995
2018-02-22 14:00 | 2978
2018-02-22 15:00 | 2952
2018-02-22 16:00 | 2982
2018-02-22 17:00 | 2997
2018-02-22 18:00 | 3004
2018-02-22 19:00 | 3029
2018-02-22 20:00 | 3116
2018-02-22 21:00 | 3071
2018-02-22 22:00 | 3024
2018-02-22 23:00 | 3031
2018-02-23 | 3020
2018-02-23 01:00 | 3002
2018-02-23 02:00 | 3001
2018-02-23 03:00 | 2948
2018-02-23 04:00 | 2952
2018-02-23 05:00 | 2957
2018-02-23 06:00 | 3011
2018-02-23 07:00 | 3108
2018-02-23 08:00 | 3113
2018-02-23 09:00 | 3104
2018-02-23 10:00 | 3100
2018-02-23 11:00 | 3112
2018-02-23 12:00 | 3133
2018-02-23 13:00 | 3122
2018-02-23 14:00 | 3053
2018-02-23 15:00 | 3040
2018-02-23 16:00 | 3039
2018-02-23 17:00 | 3055
2018-02-23 18:00 | 3048
2018-02-23 19:00 | 3046
2018-02-23 20:00 | 3045
2018-02-23 21:00 | 3055
2018-02-23 22:00 | 3042
2018-02-23 23:00 | 3046
2018-02-24 | 3035
2018-02-24 01:00 | 2943
2018-02-24 02:00 | 2922
2018-02-24 03:00 | 2919
2018-02-24 04:00 | 2934
2018-02-24 05:00 | 2937
2018-02-24 06:00 | 2928
2018-02-24 07:00 | 2976
2018-02-24 08:00 | 2999
2018-02-24 09:00 | 2996
2018-02-24 10:00 | 2991
2018-02-24 11:00 | 2981
2018-02-24 12:00 | 2973
2018-02-24 13:00 | 2986
2018-02-24 14:00 | 2944
2018-02-24 15:00 | 2916
2018-02-24 16:00 | 2921
2018-02-24 17:00 | 2917
2018-02-24 18:00 | 2964
2018-02-24 19:00 | 2992
2018-02-24 20:00 | 3022
2018-02-24 21:00 | 3020
2018-02-24 22:00 | 3023
2018-02-24 23:00 | 3024
2018-02-25 | 3015
2018-02-25 01:00 | 2957
2018-02-25 02:00 | 2938
2018-02-25 03:00 | 2934
2018-02-25 04:00 | 2932
2018-02-25 05:00 | 2885
2018-02-25 06:00 | 2885
2018-02-25 07:00 | 2898
2018-02-25 08:00 | 2929
2018-02-25 09:00 | 2983
2018-02-25 10:00 | 2978
2018-02-25 11:00 | 2965
2018-02-25 12:00 | 2986
2018-02-25 13:00 | 2968
2018-02-25 14:00 | 2946
2018-02-25 15:00 | 2885
2018-02-25 16:00 | 2890
2018-02-25 17:00 | 2979
2018-02-25 18:00 | 3015
2018-02-25 19:00 | 3055
2018-02-25 20:00 | 3059
2018-02-25 21:00 | 3067
2018-02-25 22:00 | 3066
2018-02-25 23:00 | 3118
2018-02-26 | 3160
2018-02-26 01:00 | 3121
2018-02-26 02:00 | 3115
2018-02-26 03:00 | 3060
2018-02-26 04:00 | 3035
2018-02-26 05:00 | 3024
2018-02-26 06:00 | 3029
2018-02-26 07:00 | 3139
2018-02-26 08:00 | 3181
2018-02-26 09:00 | 3172
2018-02-26 10:00 | 3184
2018-02-26 11:00 | 3158
2018-02-26 12:00 | 3184
2018-02-26 13:00 | 3207
2018-02-26 14:00 | 3194
2018-02-26 15:00 | 3195
2018-02-26 16:00 | 3237
2018-02-26 17:00 | 3226
2018-02-26 18:00 | 3256
2018-02-26 19:00 | 3306
2018-02-26 20:00 | 3353
2018-02-26 21:00 | 3265
2018-02-26 22:00 | 3260
2018-02-26 23:00 | 3263
2018-02-27 | 3244
2018-02-27 01:00 | 3226
2018-02-27 02:00 | 3222
2018-02-27 03:00 | 3219
2018-02-27 04:00 | 3165
2018-02-27 05:00 | 3134
2018-02-27 06:00 | 3153
2018-02-27 07:00 | 3229
2018-02-27 08:00 | 3256
2018-02-27 09:00 | 3240
2018-02-27 10:00 | 3245
2018-02-27 11:00 | 3236
2018-02-27 12:00 | 3229
2018-02-27 13:00 | 3248
2018-02-27 14:00 | 3235
2018-02-27 15:00 | 3211
2018-02-27 16:00 | 3217
2018-02-27 17:00 | 3225
2018-02-27 18:00 | 3278
2018-02-27 19:00 | 3325
2018-02-27 20:00 | 3370
2018-02-27 21:00 | 3367
2018-02-27 22:00 | 3268
2018-02-27 23:00 | 3271
2018-02-28 | 3248
2018-02-28 01:00 | 3235
2018-02-28 02:00 | 3229
2018-02-28 03:00 | 3227
2018-02-28 04:00 | 3221
2018-02-28 05:00 | 3217
2018-02-28 06:00 | 3220
2018-02-28 07:00 | 3251
2018-02-28 08:00 | 3372
2018-02-28 09:00 | 3390
2018-02-28 10:00 | 3362
2018-02-28 11:00 | 3359
2018-02-28 12:00 | 3312
2018-02-28 13:00 | 3329
2018-02-28 14:00 | 3245
2018-02-28 15:00 | 3242
2018-02-28 16:00 | 3194
2018-02-28 17:00 | 3245
2018-02-28 18:00 | 3268
2018-02-28 19:00 | 3335
2018-02-28 20:00 | 3334
2018-02-28 21:00 | 3306
2018-02-28 22:00 | 3237
2018-02-28 23:00 | 3153
2018-03-01 | 3151
2018-03-01 01:00 | 3063
2018-03-01 02:00 | 3072
2018-03-01 03:00 | 3040
2018-03-01 04:00 | 3040
2018-03-01 05:00 | 3007
2018-03-01 06:00 | 3128
2018-03-01 07:00 | 3200
2018-03-01 08:00 | 3242
2018-03-01 09:00 | 3137
2018-03-01 10:00 | 3126
2018-03-01 11:00 | 3255
2018-03-01 12:00 | 3264
2018-03-01 13:00 | 3231
2018-03-01 14:00 | 3218
2018-03-01 15:00 | 3148
2018-03-01 16:00 | 3146
2018-03-01 17:00 | 3158
2018-03-01 18:00 | 3067
2018-03-01 19:00 | 3052
2018-03-01 20:00 | 3011
2018-03-01 21:00 | 2884
2018-03-01 22:00 | 2858
2018-03-01 23:00 | 2755
2018-03-02 | 2754
2018-03-02 01:00 | 2728
2018-03-02 02:00 | 2726
2018-03-02 03:00 | 2711
2018-03-02 04:00 | 2697
2018-03-02 05:00 | 2696
2018-03-02 06:00 | 2709
2018-03-02 07:00 | 2759
2018-03-02 08:00 | 2813
2018-03-02 09:00 | 2854
2018-03-02 10:00 | 2837
2018-03-02 11:00 | 2829
2018-03-02 12:00 | 2931
2018-03-02 13:00 | 2945
2018-03-02 14:00 | 2928
2018-03-02 15:00 | 2958
2018-03-02 16:00 | 2940
2018-03-02 17:00 | 2929
2018-03-02 18:00 | 2869
2018-03-02 19:00 | 2888
2018-03-02 20:00 | 2883
2018-03-02 21:00 | 2826
2018-03-02 22:00 | 2812
2018-03-02 23:00 | 2787
2018-03-03 | 2718
2018-03-03 01:00 | 2567
2018-03-03 02:00 | 2523
2018-03-03 03:00 | 2559
2018-03-03 04:00 | 2518
2018-03-03 05:00 | 2554
2018-03-03 06:00 | 2560
2018-03-03 07:00 | 2564
2018-03-03 08:00 | 2558
2018-03-03 09:00 | 2552
2018-03-03 10:00 | 2546
2018-03-03 11:00 | 2535
2018-03-03 12:00 | 2543
2018-03-03 13:00 | 2540
2018-03-03 14:00 | 2524
2018-03-03 15:00 | 2479
2018-03-03 16:00 | 2480
2018-03-03 17:00 | 2477
2018-03-03 18:00 | 2473
2018-03-03 19:00 | 2592
2018-03-03 20:00 | 2604
2018-03-03 21:00 | 2484
2018-03-03 22:00 | 2476
2018-03-03 23:00 | 2483
2018-03-04 | 2478
2018-03-04 01:00 | 2487
2018-03-04 02:00 | 2480
2018-03-04 03:00 | 2484
2018-03-04 04:00 | 2481
2018-03-04 05:00 | 2507
2018-03-04 06:00 | 2510
2018-03-04 07:00 | 2508
2018-03-04 08:00 | 2503
2018-03-04 09:00 | 2504
2018-03-04 10:00 | 2496
2018-03-04 11:00 | 2490
2018-03-04 12:00 | 2494
2018-03-04 13:00 | 2484
2018-03-04 14:00 | 2486
2018-03-04 15:00 | 2476
2018-03-04 16:00 | 2476
2018-03-04 17:00 | 2584
2018-03-04 18:00 | 2614
2018-03-04 19:00 | 2619
2018-03-04 20:00 | 2618
2018-03-04 21:00 | 2516
2018-03-04 22:00 | 2522
2018-03-04 23:00 | 2523
2018-03-05 | 2518
2018-03-05 01:00 | 2523
2018-03-05 02:00 | 2521
2018-03-05 03:00 | 2526
2018-03-05 04:00 | 2521
2018-03-05 05:00 | 2521
2018-03-05 06:00 | 2527
2018-03-05 07:00 | 2629
2018-03-05 08:00 | 2663
2018-03-05 09:00 | 2675
2018-03-05 10:00 | 2691
2018-03-05 11:00 | 2624
2018-03-05 12:00 | 2639
2018-03-05 13:00 | 2618
2018-03-05 14:00 | 2598
2018-03-05 15:00 | 2594
2018-03-05 16:00 | 2522
2018-03-05 17:00 | 2529
2018-03-05 18:00 | 2547
2018-03-05 19:00 | 2562
2018-03-05 20:00 | 2575
2018-03-05 21:00 | 2552
2018-03-05 22:00 | 2536
2018-03-05 23:00 | 2545
2018-03-06 | 2541
2018-03-06 01:00 | 2511
2018-03-06 02:00 | 2512
2018-03-06 03:00 | 2508
2018-03-06 04:00 | 2499
2018-03-06 05:00 | 2506
2018-03-06 06:00 | 2534
2018-03-06 07:00 | 2564
2018-03-06 08:00 | 2550
2018-03-06 09:00 | 2542
2018-03-06 10:00 | 2521
2018-03-06 11:00 | 2508
2018-03-06 12:00 | 2499
2018-03-06 13:00 | 2510
2018-03-06 14:00 | 2514
2018-03-06 15:00 | 2511
2018-03-06 16:00 | 2524
2018-03-06 17:00 | 2527
2018-03-06 18:00 | 2557
2018-03-06 19:00 | 2575
2018-03-06 20:00 | 2577
2018-03-06 21:00 | 2546
2018-03-06 22:00 | 2558
2018-03-06 23:00 | 2570
2018-03-07 | 2549
2018-03-07 01:00 | 2499
2018-03-07 02:00 | 2494
2018-03-07 03:00 | 2487
2018-03-07 04:00 | 2479
2018-03-07 05:00 | 2483
2018-03-07 06:00 | 2501
2018-03-07 07:00 | 2549
2018-03-07 08:00 | 2580
2018-03-07 09:00 | 2586
2018-03-07 10:00 | 2573
2018-03-07 11:00 | 2539
2018-03-07 12:00 | 2586
2018-03-07 13:00 | 2549
2018-03-07 14:00 | 2542
2018-03-07 15:00 | 2518
2018-03-07 16:00 | 2524
2018-03-07 17:00 | 2530
2018-03-07 18:00 | 2550
2018-03-07 19:00 | 2580
2018-03-07 20:00 | 2581
2018-03-07 21:00 | 2594
2018-03-07 22:00 | 2595
2018-03-07 23:00 | 2573
2018-03-08 | 2566
2018-03-08 01:00 | 2483
2018-03-08 02:00 | 2473
2018-03-08 03:00 | 2470
2018-03-08 04:00 | 2479
2018-03-08 05:00 | 2480
2018-03-08 06:00 | 2482
2018-03-08 07:00 | 2550
2018-03-08 08:00 | 2564
2018-03-08 09:00 | 2529
2018-03-08 10:00 | 2488
2018-03-08 11:00 | 2481
2018-03-08 12:00 | 2502
2018-03-08 13:00 | 2507
2018-03-08 14:00 | 2506
2018-03-08 15:00 | 2491
2018-03-08 16:00 | 2496
2018-03-08 17:00 | 2495
2018-03-08 18:00 | 2522
2018-03-08 19:00 | 2530
2018-03-08 20:00 | 2542
2018-03-08 21:00 | 2540
2018-03-08 22:00 | 2527
2018-03-08 23:00 | 2528
2018-03-09 | 2502
2018-03-09 01:00 | 2357
2018-03-09 02:00 | 2366
2018-03-09 03:00 | 2358
2018-03-09 04:00 | 2363
2018-03-09 05:00 | 2364
2018-03-09 06:00 | 2393
2018-03-09 07:00 | 2409
2018-03-09 08:00 | 2425
2018-03-09 09:00 | 2398
2018-03-09 10:00 | 2384
2018-03-09 11:00 | 2370
2018-03-09 12:00 | 2378
2018-03-09 13:00 | 2379
2018-03-09 14:00 | 2380
2018-03-09 15:00 | 2348
2018-03-09 16:00 | 2348
2018-03-09 17:00 | 2357
2018-03-09 18:00 | 2365
2018-03-09 19:00 | 2358
2018-03-09 20:00 | 2373
2018-03-09 21:00 | 2345
2018-03-09 22:00 | 2317
2018-03-09 23:00 | 2318
2018-03-10 | 2321
2018-03-10 01:00 | 2273
2018-03-10 02:00 | 2276
2018-03-10 03:00 | 2275
2018-03-10 04:00 | 2273
2018-03-10 05:00 | 2268
2018-03-10 06:00 | 2271
2018-03-10 07:00 | 2271
2018-03-10 08:00 | 2273
2018-03-10 09:00 | 2280
2018-03-10 10:00 | 2281
2018-03-10 11:00 | 2272
2018-03-10 12:00 | 2258
2018-03-10 13:00 | 2255
2018-03-10 14:00 | 2255
2018-03-10 15:00 | 2238
2018-03-10 16:00 | 2233
2018-03-10 17:00 | 2227
2018-03-10 18:00 | 2230
2018-03-10 19:00 | 2240
2018-03-10 20:00 | 2238
2018-03-10 21:00 | 2244
2018-03-10 22:00 | 2246
2018-03-10 23:00 | 2258
2018-03-11 | 2248
2018-03-11 01:00 | 2216
2018-03-11 02:00 | 2216
2018-03-11 03:00 | 2222
2018-03-11 04:00 | 2224
2018-03-11 05:00 | 2221
2018-03-11 06:00 | 2215
2018-03-11 07:00 | 2220
2018-03-11 08:00 | 2207
2018-03-11 09:00 | 2207
2018-03-11 10:00 | 2208
2018-03-11 11:00 | 2204
2018-03-11 12:00 | 2196
2018-03-11 13:00 | 2200
2018-03-11 14:00 | 2191
2018-03-11 15:00 | 2160
2018-03-11 16:00 | 2155
2018-03-11 17:00 | 2156
2018-03-11 18:00 | 2179
2018-03-11 19:00 | 2187
2018-03-11 20:00 | 2195
2018-03-11 21:00 | 2203
2018-03-11 22:00 | 2201
2018-03-11 23:00 | 2215
2018-03-12 | 2217
2018-03-12 01:00 | 2218
2018-03-12 02:00 | 2218
2018-03-12 03:00 | 2225
2018-03-12 04:00 | 2234
2018-03-12 05:00 | 2239
2018-03-12 06:00 | 2251
2018-03-12 07:00 | 2293
2018-03-12 08:00 | 2308
2018-03-12 09:00 | 2314
2018-03-12 10:00 | 2301
2018-03-12 11:00 | 2307
2018-03-12 12:00 | 2302
2018-03-12 13:00 | 2287
2018-03-12 14:00 | 2285
2018-03-12 15:00 | 2264
2018-03-12 16:00 | 2279
2018-03-12 17:00 | 2316
2018-03-12 18:00 | 2354
2018-03-12 19:00 | 2359
2018-03-12 20:00 | 2438
2018-03-12 21:00 | 2408
2018-03-12 22:00 | 2304
2018-03-12 23:00 | 2304
2018-03-13 | 2311
2018-03-13 01:00 | 2314
2018-03-13 02:00 | 2311
2018-03-13 03:00 | 2312
2018-03-13 04:00 | 2324
2018-03-13 05:00 | 2326
2018-03-13 06:00 | 2326
2018-03-13 07:00 | 2338
2018-03-13 08:00 | 2480
2018-03-13 09:00 | 2530
2018-03-13 10:00 | 2472
2018-03-13 11:00 | 2340
2018-03-13 12:00 | 2318
2018-03-13 13:00 | 2335
2018-03-13 14:00 | 2336
2018-03-13 15:00 | 2339
2018-03-13 16:00 | 2338
2018-03-13 17:00 | 2370
2018-03-13 18:00 | 2373
2018-03-13 19:00 | 2377
2018-03-13 20:00 | 2390
2018-03-13 21:00 | 2387
2018-03-13 22:00 | 2357
2018-03-13 23:00 | 2359
2018-03-14 | 2364
2018-03-14 01:00 | 2341
2018-03-14 02:00 | 2348
2018-03-14 03:00 | 2349
2018-03-14 04:00 | 2349
2018-03-14 05:00 | 2327
2018-03-14 06:00 | 2323
2018-03-14 07:00 | 2392
2018-03-14 08:00 | 2435
2018-03-14 09:00 | 2420
2018-03-14 10:00 | 2390
2018-03-14 11:00 | 2359
2018-03-14 12:00 | 2339
2018-03-14 13:00 | 2360
2018-03-14 14:00 | 2335
2018-03-14 15:00 | 2311
2018-03-14 16:00 | 2314
2018-03-14 17:00 | 2331
2018-03-14 18:00 | 2378
2018-03-14 19:00 | 2399
2018-03-14 20:00 | 2418
2018-03-14 21:00 | 2388
2018-03-14 22:00 | 2359
2018-03-14 23:00 | 2370
2018-03-15 | 2362
2018-03-15 01:00 | 2284
2018-03-15 02:00 | 2276
2018-03-15 03:00 | 2273
2018-03-15 04:00 | 2272
2018-03-15 05:00 | 2274
2018-03-15 06:00 | 2269
2018-03-15 07:00 | 2284
2018-03-15 08:00 | 2307
2018-03-15 09:00 | 2328
2018-03-15 10:00 | 2354
2018-03-15 11:00 | 2353
2018-03-15 12:00 | 2383
2018-03-15 13:00 | 2387
2018-03-15 14:00 | 2367
2018-03-15 15:00 | 2249
2018-03-15 16:00 | 2267
2018-03-15 17:00 | 2289
2018-03-15 18:00 | 2292
2018-03-15 19:00 | 2315
2018-03-15 20:00 | 2326
2018-03-15 21:00 | 2333
2018-03-15 22:00 | 2332
2018-03-15 23:00 | 2336
2018-03-16 | 2336
2018-03-16 01:00 | 2340
2018-03-16 02:00 | 2297
2018-03-16 03:00 | 2293
2018-03-16 04:00 | 2290
2018-03-16 05:00 | 2267
2018-03-16 06:00 | 2268
2018-03-16 07:00 | 2421
2018-03-16 08:00 | 2443
2018-03-16 09:00 | 2333
2018-03-16 10:00 | 2313
2018-03-16 11:00 | 2318
2018-03-16 12:00 | 2310
2018-03-16 13:00 | 2288
2018-03-16 14:00 | 2286
2018-03-16 15:00 | 2282
2018-03-16 16:00 | 2288
2018-03-16 17:00 | 2238
2018-03-16 18:00 | 2253
2018-03-16 19:00 | 2259
2018-03-16 20:00 | 2265
2018-03-16 21:00 | 2300
2018-03-16 22:00 | 2317
2018-03-16 23:00 | 2273
2018-03-17 | 2278
2018-03-17 01:00 | 2296
2018-03-17 02:00 | 2309
2018-03-17 03:00 | 2295
2018-03-17 04:00 | 2309
2018-03-17 05:00 | 2310
2018-03-17 06:00 | 2313
2018-03-17 07:00 | 2319
2018-03-17 08:00 | 2332
2018-03-17 09:00 | 2329
2018-03-17 10:00 | 2326
2018-03-17 11:00 | 2351
2018-03-17 12:00 | 2342
2018-03-17 13:00 | 2338
2018-03-17 14:00 | 2347
2018-03-17 15:00 | 2351
2018-03-17 16:00 | 2351
2018-03-17 17:00 | 2354
2018-03-17 18:00 | 2355
2018-03-17 19:00 | 2360
2018-03-17 20:00 | 2360
2018-03-17 21:00 | 2358
2018-03-17 22:00 | 2334
2018-03-17 23:00 | 2338
2018-03-18 | 2344
2018-03-18 01:00 | 2322
2018-03-18 02:00 | 2323
2018-03-18 03:00 | 2327
2018-03-18 04:00 | 2329
2018-03-18 05:00 | 2329
2018-03-18 06:00 | 2330
2018-03-18 07:00 | 2326
2018-03-18 08:00 | 2320
2018-03-18 09:00 | 2327
2018-03-18 10:00 | 2352
2018-03-18 11:00 | 2350
2018-03-18 12:00 | 2348
2018-03-18 13:00 | 2420
2018-03-18 14:00 | 2419
2018-03-18 15:00 | 2351
2018-03-18 16:00 | 2353
2018-03-18 17:00 | 2351
2018-03-18 18:00 | 2350
2018-03-18 19:00 | 2354
2018-03-18 20:00 | 2356
2018-03-18 21:00 | 2355
2018-03-18 22:00 | 2359
2018-03-18 23:00 | 2355
2018-03-19 | 2425
2018-03-19 01:00 | 2408
2018-03-19 02:00 | 2414
2018-03-19 03:00 | 2413
2018-03-19 04:00 | 2415
2018-03-19 05:00 | 2414
2018-03-19 06:00 | 2421
2018-03-19 07:00 | 2619
2018-03-19 08:00 | 2641
2018-03-19 09:00 | 2560
2018-03-19 10:00 | 2531
2018-03-19 11:00 | 2530
2018-03-19 12:00 | 2550
2018-03-19 13:00 | 2556
2018-03-19 14:00 | 2519
2018-03-19 15:00 | 2498
2018-03-19 16:00 | 2511
2018-03-19 17:00 | 2528
2018-03-19 18:00 | 2555
2018-03-19 19:00 | 2602
2018-03-19 20:00 | 2720
2018-03-19 21:00 | 2730
2018-03-19 22:00 | 2615
2018-03-19 23:00 | 2616
2018-03-20 | 2568
2018-03-20 01:00 | 2498
2018-03-20 02:00 | 2504
2018-03-20 03:00 | 2496
2018-03-20 04:00 | 2496
2018-03-20 05:00 | 2507
2018-03-20 06:00 | 2514
2018-03-20 07:00 | 2529
2018-03-20 08:00 | 2525
2018-03-20 09:00 | 2628
2018-03-20 10:00 | 2678
2018-03-20 11:00 | 2649
2018-03-20 12:00 | 2657
2018-03-20 13:00 | 2583
2018-03-20 14:00 | 2527
2018-03-20 15:00 | 2524
2018-03-20 16:00 | 2544
2018-03-20 17:00 | 2553
2018-03-20 18:00 | 2543
2018-03-20 19:00 | 2571
2018-03-20 20:00 | 2686
2018-03-20 21:00 | 2685
2018-03-20 22:00 | 2558
2018-03-20 23:00 | 2555
2018-03-21 | 2561
2018-03-21 01:00 | 2517
2018-03-21 02:00 | 2522
2018-03-21 03:00 | 2523
2018-03-21 04:00 | 2509
2018-03-21 05:00 | 2499
2018-03-21 06:00 | 2490
2018-03-21 07:00 | 2548
2018-03-21 08:00 | 2537
2018-03-21 09:00 | 2540
2018-03-21 10:00 | 2537
2018-03-21 11:00 | 2527
2018-03-21 12:00 | 2530
2018-03-21 13:00 | 2536
2018-03-21 14:00 | 2518
2018-03-21 15:00 | 2510
2018-03-21 16:00 | 2583
2018-03-21 17:00 | 2583
2018-03-21 18:00 | 2662
2018-03-21 19:00 | 2709
2018-03-21 20:00 | 2714
2018-03-21 21:00 | 2622
2018-03-21 22:00 | 2618
2018-03-21 23:00 | 2614
2018-03-22 | 2592
2018-03-22 01:00 | 2542
2018-03-22 02:00 | 2553
2018-03-22 03:00 | 2549
2018-03-22 04:00 | 2556
2018-03-22 05:00 | 2558
2018-03-22 06:00 | 2577
2018-03-22 07:00 | 2620
2018-03-22 08:00 | 2748
2018-03-22 09:00 | 2759
2018-03-22 10:00 | 2782
2018-03-22 11:00 | 2677
2018-03-22 12:00 | 2673
2018-03-22 13:00 | 2649
2018-03-22 14:00 | 2631
2018-03-22 15:00 | 2575
2018-03-22 16:00 | 2563
2018-03-22 17:00 | 2572
2018-03-22 18:00 | 2660
2018-03-22 19:00 | 2664
2018-03-22 20:00 | 2667
2018-03-22 21:00 | 2586
2018-03-22 22:00 | 2586
2018-03-22 23:00 | 2587
2018-03-23 | 2587
2018-03-23 01:00 | 2536
2018-03-23 02:00 | 2535
2018-03-23 03:00 | 2533
2018-03-23 04:00 | 2526
2018-03-23 05:00 | 2549
2018-03-23 06:00 | 2585
2018-03-23 07:00 | 2658
2018-03-23 08:00 | 2681
2018-03-23 09:00 | 2657
2018-03-23 10:00 | 2643
2018-03-23 11:00 | 2642
2018-03-23 12:00 | 2623
2018-03-23 13:00 | 2639
2018-03-23 14:00 | 2619
2018-03-23 15:00 | 2623
2018-03-23 16:00 | 2639
2018-03-23 17:00 | 2635
2018-03-23 18:00 | 2639
2018-03-23 19:00 | 2639
2018-03-23 20:00 | 2642
2018-03-23 21:00 | 2637
2018-03-23 22:00 | 2644
2018-03-23 23:00 | 2578
2018-03-24 | 2562
2018-03-24 01:00 | 2558
2018-03-24 02:00 | 2545
2018-03-24 03:00 | 2510
2018-03-24 04:00 | 2497
2018-03-24 05:00 | 2501
2018-03-24 06:00 | 2503
2018-03-24 07:00 | 2569
2018-03-24 08:00 | 2575
2018-03-24 09:00 | 2575
2018-03-24 10:00 | 2585
2018-03-24 11:00 | 2582
2018-03-24 12:00 | 2561
2018-03-24 13:00 | 2547
2018-03-24 14:00 | 2549
2018-03-24 15:00 | 2554
2018-03-24 16:00 | 2539
2018-03-24 17:00 | 2535
2018-03-24 18:00 | 2563
2018-03-24 19:00 | 2588
2018-03-24 20:00 | 2598
2018-03-24 21:00 | 2589
2018-03-24 22:00 | 2564
2018-03-24 23:00 | 2576
2018-03-25 | 2525
2018-03-25 01:00 | 2584
2018-03-25 02:00 | 2509
2018-03-25 03:00 | 2509
2018-03-25 04:00 | 2494
2018-03-25 05:00 | 2492
2018-03-25 06:00 | 2489
2018-03-25 07:00 | 2496
2018-03-25 08:00 | 2500
2018-03-25 09:00 | 2509
2018-03-25 10:00 | 2498
2018-03-25 11:00 | 2483
2018-03-25 12:00 | 2485
2018-03-25 13:00 | 2480
2018-03-25 14:00 | 2483
2018-03-25 15:00 | 2459
2018-03-25 16:00 | 2464
2018-03-25 17:00 | 2485
2018-03-25 18:00 | 2481
2018-03-25 19:00 | 2500
2018-03-25 20:00 | 2529
2018-03-25 21:00 | 2535
2018-03-25 22:00 | 2541
2018-03-25 23:00 | 2554
2018-03-26 | 2538
2018-03-26 01:00 | 2486
2018-03-26 02:00 | 2484
2018-03-26 03:00 | 2482
2018-03-26 04:00 | 2491
2018-03-26 05:00 | 2496
2018-03-26 06:00 | 2520
2018-03-26 07:00 | 2609
2018-03-26 08:00 | 2677
2018-03-26 09:00 | 2704
2018-03-26 10:00 | 2702
2018-03-26 11:00 | 2647
2018-03-26 12:00 | 2657
2018-03-26 13:00 | 2615
2018-03-26 14:00 | 2642
2018-03-26 15:00 | 2581
2018-03-26 16:00 | 2586
2018-03-26 17:00 | 2575
2018-03-26 18:00 | 2544
2018-03-26 19:00 | 2553
2018-03-26 20:00 | 2557
2018-03-26 21:00 | 2565
2018-03-26 22:00 | 2563
2018-03-26 23:00 | 2522
2018-03-27 | 2515
2018-03-27 01:00 | 2364
2018-03-27 02:00 | 2374
2018-03-27 03:00 | 2367
2018-03-27 04:00 | 2376
2018-03-27 05:00 | 2368
2018-03-27 06:00 | 2370
2018-03-27 07:00 | 2379
2018-03-27 08:00 | 2488
2018-03-27 09:00 | 2484
2018-03-27 10:00 | 2349
2018-03-27 11:00 | 2357
2018-03-27 12:00 | 2378
2018-03-27 13:00 | 2386
2018-03-27 14:00 | 2384
2018-03-27 15:00 | 2357
2018-03-27 16:00 | 2365
2018-03-27 17:00 | 2375
2018-03-27 18:00 | 2376
2018-03-27 19:00 | 2383
2018-03-27 20:00 | 2376
2018-03-27 21:00 | 2370
2018-03-27 22:00 | 2377
2018-03-27 23:00 | 2349
2018-03-28 | 2352
2018-03-28 01:00 | 2354
2018-03-28 02:00 | 2343
2018-03-28 03:00 | 2341
2018-03-28 04:00 | 2345
2018-03-28 05:00 | 2353
2018-03-28 06:00 | 2351
2018-03-28 07:00 | 2356
2018-03-28 08:00 | 2481
2018-03-28 09:00 | 2356
2018-03-28 10:00 | 2360
2018-03-28 11:00 | 2362
2018-03-28 12:00 | 2366
2018-03-28 13:00 | 2370
2018-03-28 14:00 | 2359
2018-03-28 15:00 | 2309
2018-03-28 16:00 | 2290
2018-03-28 17:00 | 2331
2018-03-28 18:00 | 2364
2018-03-28 19:00 | 2399
2018-03-28 20:00 | 2405
2018-03-28 21:00 | 2407
2018-03-28 22:00 | 2412
2018-03-28 23:00 | 2403
2018-03-29 | 2401
2018-03-29 01:00 | 2371
2018-03-29 02:00 | 2374
2018-03-29 03:00 | 2372
2018-03-29 04:00 | 2377
2018-03-29 05:00 | 2370
2018-03-29 06:00 | 2337
2018-03-29 07:00 | 2348
2018-03-29 08:00 | 2481
2018-03-29 09:00 | 2486
2018-03-29 10:00 | 2475
2018-03-29 11:00 | 2367
2018-03-29 12:00 | 2389
2018-03-29 13:00 | 2391
2018-03-29 14:00 | 2381
2018-03-29 15:00 | 2380
2018-03-29 16:00 | 2372
2018-03-29 17:00 | 2377
2018-03-29 18:00 | 2375
2018-03-29 19:00 | 2392
2018-03-29 20:00 | 2404
2018-03-29 21:00 | 2410
2018-03-29 22:00 | 2391
2018-03-29 23:00 | 2373
2018-03-30 | 2377
2018-03-30 01:00 | 2370
2018-03-30 02:00 | 2382
2018-03-30 03:00 | 2372
2018-03-30 04:00 | 2375
2018-03-30 05:00 | 2372
2018-03-30 06:00 | 2375
2018-03-30 07:00 | 2375
2018-03-30 08:00 | 2399
2018-03-30 09:00 | 2356
2018-03-30 10:00 | 2347
2018-03-30 11:00 | 2342
2018-03-30 12:00 | 2355
2018-03-30 13:00 | 2356
2018-03-30 14:00 | 2349
2018-03-30 15:00 | 2284
2018-03-30 16:00 | 2295
2018-03-30 17:00 | 2305
2018-03-30 18:00 | 2321
2018-03-30 19:00 | 2316
2018-03-30 20:00 | 2270
2018-03-30 21:00 | 2157
2018-03-30 22:00 | 2158
2018-03-30 23:00 | 2210
2018-03-31 | 2214
2018-03-31 01:00 | 2178
2018-03-31 02:00 | 2187
2018-03-31 03:00 | 2183
2018-03-31 04:00 | 2154
2018-03-31 05:00 | 2159
2018-03-31 06:00 | 2182
2018-03-31 07:00 | 2188
2018-03-31 08:00 | 2165
2018-03-31 09:00 | 2158
2018-03-31 10:00 | 2159
2018-03-31 11:00 | 2155
2018-03-31 12:00 | 2155
2018-03-31 13:00 | 2160
2018-03-31 14:00 | 2148
2018-03-31 15:00 | 2136
2018-03-31 16:00 | 2138
2018-03-31 17:00 | 2131
2018-03-31 18:00 | 2070
2018-03-31 19:00 | 2053
2018-03-31 20:00 | 2034
2018-03-31 21:00 | 1988
2018-03-31 22:00 | 1977
2018-03-31 23:00 | 1911
2018-04-01 | 1812
2018-04-01 01:00 | 1527
2018-04-01 02:00 | 1391
2018-04-01 03:00 | 833
2018-04-01 04:00 | 789
2018-04-01 05:00 | 797
2018-04-01 06:00 | 797
2018-04-01 07:00 | 771
2018-04-01 08:00 | 734
2018-04-01 09:00 | 598
2018-04-01 10:00 | 464
2018-04-01 11:00 | 425
2018-04-01 12:00 | 394
2018-04-01 13:00 | 393
2018-04-01 14:00 | 389
2018-04-01 15:00 | 390
2018-04-01 16:00 | 388
2018-04-01 17:00 | 387
2018-04-01 18:00 | 387
2018-04-01 19:00 | 389
2018-04-01 20:00 | 370
2018-04-01 21:00 | 413
2018-04-01 22:00 | 461
2018-04-01 23:00 | 452
2018-04-02 | 426
2018-04-02 01:00 | 412
2018-04-02 02:00 | 416
2018-04-02 03:00 | 420
2018-04-02 04:00 | 414
2018-04-02 05:00 | 411
2018-04-02 06:00 | 413
2018-04-02 07:00 | 367
2018-04-02 08:00 | 364
2018-04-02 09:00 | 353
2018-04-02 10:00 | 347
2018-04-02 11:00 | 352
2018-04-02 12:00 | 346
2018-04-02 13:00 | 348
2018-04-02 14:00 | 345
2018-04-02 15:00 | 332
2018-04-02 16:00 | 333
2018-04-02 17:00 | 333
2018-04-02 18:00 | 329
2018-04-02 19:00 | 329
2018-04-02 20:00 | 331
2018-04-02 21:00 | 333
2018-04-02 22:00 | 333
2018-04-02 23:00 | 337
2018-04-03 | 336
2018-04-03 01:00 | 334
2018-04-03 02:00 | 333
2018-04-03 03:00 | 334
2018-04-03 04:00 | 333
2018-04-03 05:00 | 334
2018-04-03 06:00 | 333
2018-04-03 07:00 | 333
2018-04-03 08:00 | 330
2018-04-03 09:00 | 329
2018-04-03 10:00 | 315
2018-04-03 11:00 | 306
2018-04-03 12:00 | 305
2018-04-03 13:00 | 310
2018-04-03 14:00 | 308
2018-04-03 15:00 | 306
2018-04-03 16:00 | 349
2018-04-03 17:00 | 354
2018-04-03 18:00 | 352
2018-04-03 19:00 | 352
2018-04-03 20:00 | 360
2018-04-03 21:00 | 361
2018-04-03 22:00 | 360
2018-04-03 23:00 | 362
2018-04-04 | 360
2018-04-04 01:00 | 361
2018-04-04 02:00 | 363
2018-04-04 03:00 | 362
2018-04-04 04:00 | 362
2018-04-04 05:00 | 362
2018-04-04 06:00 | 362
2018-04-04 07:00 | 361
2018-04-04 08:00 | 359
2018-04-04 09:00 | 368
2018-04-04 10:00 | 375
2018-04-04 11:00 | 372
2018-04-04 12:00 | 329
2018-04-04 13:00 | 328
2018-04-04 14:00 | 326
2018-04-04 15:00 | 325
2018-04-04 16:00 | 329
2018-04-04 17:00 | 329
2018-04-04 18:00 | 324
2018-04-04 19:00 | 422
2018-04-04 20:00 | 326
2018-04-04 21:00 | 326
2018-04-04 22:00 | 329
2018-04-04 23:00 | 327
2018-04-05 | 327
2018-04-05 01:00 | 326
2018-04-05 02:00 | 326
2018-04-05 03:00 | 332
2018-04-05 04:00 | 325
2018-04-05 05:00 | 330
2018-04-05 06:00 | 330
2018-04-05 07:00 | 379
2018-04-05 08:00 | 399
2018-04-05 09:00 | 397
2018-04-05 10:00 | 396
2018-04-05 11:00 | 397
2018-04-05 12:00 | 394
2018-04-05 13:00 | 394
2018-04-05 14:00 | 395
2018-04-05 15:00 | 402
2018-04-05 16:00 | 411
2018-04-05 17:00 | 358
2018-04-05 18:00 | 337
2018-04-05 19:00 | 340
2018-04-05 20:00 | 375
2018-04-05 21:00 | 376
2018-04-05 22:00 | 378
2018-04-05 23:00 | 390
2018-04-06 | 392
2018-04-06 01:00 | 372
2018-04-06 02:00 | 375
2018-04-06 03:00 | 375
2018-04-06 04:00 | 375
2018-04-06 05:00 | 374
2018-04-06 06:00 | 375
2018-04-06 07:00 | 390
2018-04-06 08:00 | 391
2018-04-06 09:00 | 390
2018-04-06 10:00 | 391
2018-04-06 11:00 | 389
2018-04-06 12:00 | 372
2018-04-06 13:00 | 369
2018-04-06 14:00 | 369
2018-04-06 15:00 | 357
2018-04-06 16:00 | 356
2018-04-06 17:00 | 355
2018-04-06 18:00 | 359
2018-04-06 19:00 | 372
2018-04-06 20:00 | 375
2018-04-06 21:00 | 376
2018-04-06 22:00 | 358
2018-04-06 23:00 | 358
2018-04-07 | 352
2018-04-07 01:00 | 339
2018-04-07 02:00 | 337
2018-04-07 03:00 | 337
2018-04-07 04:00 | 338
2018-04-07 05:00 | 338
2018-04-07 06:00 | 341
2018-04-07 07:00 | 338
2018-04-07 08:00 | 339
2018-04-07 09:00 | 338
2018-04-07 10:00 | 334
2018-04-07 11:00 | 335
2018-04-07 12:00 | 336
2018-04-07 13:00 | 336
2018-04-07 14:00 | 335
2018-04-07 15:00 | 335
2018-04-07 16:00 | 335
2018-04-07 17:00 | 334
2018-04-07 18:00 | 335
2018-04-07 19:00 | 332
2018-04-07 20:00 | 331
2018-04-07 21:00 | 330
2018-04-07 22:00 | 329
2018-04-07 23:00 | 329
2018-04-08 | 329
2018-04-08 01:00 | 328
2018-04-08 02:00 | 332
2018-04-08 03:00 | 323
2018-04-08 04:00 | 323
2018-04-08 05:00 | 321
2018-04-08 06:00 | 323
2018-04-08 07:00 | 322
2018-04-08 08:00 | 322
2018-04-08 09:00 | 321
2018-04-08 10:00 | 321
2018-04-08 11:00 | 318
2018-04-08 12:00 | 319
2018-04-08 13:00 | 318
2018-04-08 14:00 | 316
2018-04-08 15:00 | 315
2018-04-08 16:00 | 312
2018-04-08 17:00 | 313
2018-04-08 18:00 | 312
2018-04-08 19:00 | 317
2018-04-08 20:00 | 321
2018-04-08 21:00 | 313
2018-04-08 22:00 | 314
2018-04-08 23:00 | 313
2018-04-09 | 313
2018-04-09 01:00 | 314
2018-04-09 02:00 | 315
2018-04-09 03:00 | 317
2018-04-09 04:00 | 316
2018-04-09 05:00 | 313
2018-04-09 06:00 | 321
2018-04-09 07:00 | 369
2018-04-09 08:00 | 421
2018-04-09 09:00 | 421
2018-04-09 10:00 | 421
2018-04-09 11:00 | 424
2018-04-09 12:00 | 399
2018-04-09 13:00 | 404
2018-04-09 14:00 | 391
2018-04-09 15:00 | 370
2018-04-09 16:00 | 372
2018-04-09 17:00 | 371
2018-04-09 18:00 | 376
2018-04-09 19:00 | 406
2018-04-09 20:00 | 429
2018-04-09 21:00 | 429
2018-04-09 22:00 | 426
2018-04-09 23:00 | 408
2018-04-10 | 407
2018-04-10 01:00 | 367
2018-04-10 02:00 | 366
2018-04-10 03:00 | 368
2018-04-10 04:00 | 365
2018-04-10 05:00 | 367
2018-04-10 06:00 | 369
2018-04-10 07:00 | 399
2018-04-10 08:00 | 397
2018-04-10 09:00 | 398
2018-04-10 10:00 | 374
2018-04-10 11:00 | 388
2018-04-10 12:00 | 397
2018-04-10 13:00 | 397
2018-04-10 14:00 | 395
2018-04-10 15:00 | 390
2018-04-10 16:00 | 386
2018-04-10 17:00 | 371
2018-04-10 18:00 | 371
2018-04-10 19:00 | 399
2018-04-10 20:00 | 397
2018-04-10 21:00 | 397
2018-04-10 22:00 | 399
2018-04-10 23:00 | 397
2018-04-11 | 380
2018-04-11 01:00 | 366
2018-04-11 02:00 | 366
2018-04-11 03:00 | 367
2018-04-11 04:00 | 368
2018-04-11 05:00 | 373
2018-04-11 06:00 | 385
2018-04-11 07:00 | 386
2018-04-11 08:00 | 394
2018-04-11 09:00 | 398
2018-04-11 10:00 | 397
2018-04-11 11:00 | 397
2018-04-11 12:00 | 399
2018-04-11 13:00 | 398
2018-04-11 14:00 | 396
2018-04-11 15:00 | 389
2018-04-11 16:00 | 389
2018-04-11 17:00 | 383
2018-04-11 18:00 | 383
2018-04-11 19:00 | 385
2018-04-11 20:00 | 386
2018-04-11 21:00 | 385
2018-04-11 22:00 | 364
2018-04-11 23:00 | 388
2018-04-12 | 386
2018-04-12 01:00 | 385
2018-04-12 02:00 | 389
2018-04-12 03:00 | 391
2018-04-12 04:00 | 398
2018-04-12 05:00 | 398
2018-04-12 06:00 | 397
2018-04-12 07:00 | 502
2018-04-12 08:00 | 501
2018-04-12 09:00 | 507
2018-04-12 10:00 | 517
2018-04-12 11:00 | 508
2018-04-12 12:00 | 406
2018-04-12 13:00 | 404
2018-04-12 14:00 | 403
2018-04-12 15:00 | 405
2018-04-12 16:00 | 404
2018-04-12 17:00 | 389
2018-04-12 18:00 | 389
2018-04-12 19:00 | 469
2018-04-12 20:00 | 489
2018-04-12 21:00 | 490
2018-04-12 22:00 | 392
2018-04-12 23:00 | 391
2018-04-13 | 391
2018-04-13 01:00 | 390
2018-04-13 02:00 | 384
2018-04-13 03:00 | 382
2018-04-13 04:00 | 382
2018-04-13 05:00 | 380
2018-04-13 06:00 | 384
2018-04-13 07:00 | 495
2018-04-13 08:00 | 503
2018-04-13 09:00 | 401
2018-04-13 10:00 | 401
2018-04-13 11:00 | 403
2018-04-13 12:00 | 400
2018-04-13 13:00 | 388
2018-04-13 14:00 | 388
2018-04-13 15:00 | 389
2018-04-13 16:00 | 389
2018-04-13 17:00 | 387
2018-04-13 18:00 | 387
2018-04-13 19:00 | 387
2018-04-13 20:00 | 395
2018-04-13 21:00 | 358
2018-04-13 22:00 | 362
2018-04-13 23:00 | 363
2018-04-14 | 361
2018-04-14 01:00 | 374
2018-04-14 02:00 | 355
2018-04-14 03:00 | 354
2018-04-14 04:00 | 357
2018-04-14 05:00 | 355
2018-04-14 06:00 | 354
2018-04-14 07:00 | 356
2018-04-14 08:00 | 357
2018-04-14 09:00 | 357
2018-04-14 10:00 | 355
2018-04-14 11:00 | 353
2018-04-14 12:00 | 346
2018-04-14 13:00 | 346
2018-04-14 14:00 | 346
2018-04-14 15:00 | 347
2018-04-14 16:00 | 349
2018-04-14 17:00 | 349
2018-04-14 18:00 | 359
2018-04-14 19:00 | 357
2018-04-14 20:00 | 358
2018-04-14 21:00 | 360
2018-04-14 22:00 | 360
2018-04-14 23:00 | 361
2018-04-15 | 364
2018-04-15 01:00 | 342
2018-04-15 02:00 | 338
2018-04-15 03:00 | 333
2018-04-15 04:00 | 334
2018-04-15 05:00 | 334
2018-04-15 06:00 | 334
2018-04-15 07:00 | 335
2018-04-15 08:00 | 335
2018-04-15 09:00 | 334
2018-04-15 10:00 | 332
2018-04-15 11:00 | 331
2018-04-15 12:00 | 329
2018-04-15 13:00 | 331
2018-04-15 14:00 | 334
2018-04-15 15:00 | 336
2018-04-15 16:00 | 340
2018-04-15 17:00 | 340
2018-04-15 18:00 | 342
2018-04-15 19:00 | 340
2018-04-15 20:00 | 339
2018-04-15 21:00 | 335
2018-04-15 22:00 | 337
2018-04-15 23:00 | 337
2018-04-16 | 337
2018-04-16 01:00 | 339
2018-04-16 02:00 | 339
2018-04-16 03:00 | 335
2018-04-16 04:00 | 336
2018-04-16 05:00 | 336
2018-04-16 06:00 | 368
2018-04-16 07:00 | 400
2018-04-16 08:00 | 399
2018-04-16 09:00 | 411
2018-04-16 10:00 | 411
2018-04-16 11:00 | 411
2018-04-16 12:00 | 410
2018-04-16 13:00 | 400
2018-04-16 14:00 | 363
2018-04-16 15:00 | 345
2018-04-16 16:00 | 342
2018-04-16 17:00 | 356
2018-04-16 18:00 | 387
2018-04-16 19:00 | 389
2018-04-16 20:00 | 389
2018-04-16 21:00 | 388
2018-04-16 22:00 | 383
2018-04-16 23:00 | 383
2018-04-17 | 360
2018-04-17 01:00 | 316
2018-04-17 02:00 | 316
2018-04-17 03:00 | 315
2018-04-17 04:00 | 316
2018-04-17 05:00 | 325
2018-04-17 06:00 | 337
2018-04-17 07:00 | 336
2018-04-17 08:00 | 355
2018-04-17 09:00 | 400
2018-04-17 10:00 | 388
2018-04-17 11:00 | 391
2018-04-17 12:00 | 359
2018-04-17 13:00 | 317
2018-04-17 14:00 | 315
2018-04-17 15:00 | 317
2018-04-17 16:00 | 315
2018-04-17 17:00 | 325
2018-04-17 18:00 | 316
2018-04-17 19:00 | 338
2018-04-17 20:00 | 344
2018-04-17 21:00 | 346
2018-04-17 22:00 | 345
2018-04-17 23:00 | 333
2018-04-18 | 330
2018-04-18 01:00 | 324
2018-04-18 02:00 | 320
2018-04-18 03:00 | 322
2018-04-18 04:00 | 321
2018-04-18 05:00 | 329
2018-04-18 06:00 | 333
2018-04-18 07:00 | 367
2018-04-18 08:00 | 368
2018-04-18 09:00 | 362
2018-04-18 10:00 | 343
2018-04-18 11:00 | 306
2018-04-18 12:00 | 312
2018-04-18 13:00 | 316
2018-04-18 14:00 | 315
2018-04-18 15:00 | 317
2018-04-18 16:00 | 342
2018-04-18 17:00 | 344
2018-04-18 18:00 | 341
2018-04-18 19:00 | 341
2018-04-18 20:00 | 359
2018-04-18 21:00 | 357
2018-04-18 22:00 | 363
2018-04-18 23:00 | 347
2018-04-19 | 329
2018-04-19 01:00 | 345
2018-04-19 02:00 | 340
2018-04-19 03:00 | 350
2018-04-19 04:00 | 349
2018-04-19 05:00 | 350
2018-04-19 06:00 | 354
2018-04-19 07:00 | 383
2018-04-19 08:00 | 380
2018-04-19 09:00 | 379
2018-04-19 10:00 | 375
2018-04-19 11:00 | 360
2018-04-19 12:00 | 358
2018-04-19 13:00 | 358
2018-04-19 14:00 | 357
2018-04-19 15:00 | 358
2018-04-19 16:00 | 357
2018-04-19 17:00 | 356
2018-04-19 18:00 | 343
2018-04-19 19:00 | 360
2018-04-19 20:00 | 369
2018-04-19 21:00 | 372
2018-04-19 22:00 | 362
2018-04-19 23:00 | 350
2018-04-20 | 347
2018-04-20 01:00 | 347
2018-04-20 02:00 | 348
2018-04-20 03:00 | 347
2018-04-20 04:00 | 347
2018-04-20 05:00 | 348
2018-04-20 06:00 | 347
2018-04-20 07:00 | 371
2018-04-20 08:00 | 379
2018-04-20 09:00 | 388
2018-04-20 10:00 | 367
2018-04-20 11:00 | 370
2018-04-20 12:00 | 383
2018-04-20 13:00 | 376
2018-04-20 14:00 | 370
2018-04-20 15:00 | 346
2018-04-20 16:00 | 344
2018-04-20 17:00 | 344
2018-04-20 18:00 | 345
2018-04-20 19:00 | 359
2018-04-20 20:00 | 372
2018-04-20 21:00 | 360
2018-04-20 22:00 | 360
2018-04-20 23:00 | 359
2018-04-21 | 349
2018-04-21 01:00 | 345
2018-04-21 02:00 | 344
2018-04-21 03:00 | 342
2018-04-21 04:00 | 341
2018-04-21 05:00 | 341
2018-04-21 06:00 | 340
2018-04-21 07:00 | 338
2018-04-21 08:00 | 340
2018-04-21 09:00 | 340
2018-04-21 10:00 | 339
2018-04-21 11:00 | 338
2018-04-21 12:00 | 338
2018-04-21 13:00 | 341
2018-04-21 14:00 | 337
2018-04-21 15:00 | 340
2018-04-21 16:00 | 338
2018-04-21 17:00 | 339
2018-04-21 18:00 | 338
2018-04-21 19:00 | 337
2018-04-21 20:00 | 340
2018-04-21 21:00 | 338
2018-04-21 22:00 | 340
2018-04-21 23:00 | 341
2018-04-22 | 345
2018-04-22 01:00 | 343
2018-04-22 02:00 | 343
2018-04-22 03:00 | 335
2018-04-22 04:00 | 333
2018-04-22 05:00 | 332
2018-04-22 06:00 | 333
2018-04-22 07:00 | 333
2018-04-22 08:00 | 433
2018-04-22 09:00 | 333
2018-04-22 10:00 | 332
2018-04-22 11:00 | 332
2018-04-22 12:00 | 330
2018-04-22 13:00 | 329
2018-04-22 14:00 | 332
2018-04-22 15:00 | 329
2018-04-22 16:00 | 330
2018-04-22 17:00 | 331
2018-04-22 18:00 | 334
2018-04-22 19:00 | 330
2018-04-22 20:00 | 330
2018-04-22 21:00 | 328
2018-04-22 22:00 | 330
2018-04-22 23:00 | 327
2018-04-23 | 371
2018-04-23 01:00 | 389
2018-04-23 02:00 | 392
2018-04-23 03:00 | 393
2018-04-23 04:00 | 393
2018-04-23 05:00 | 391
2018-04-23 06:00 | 389
2018-04-23 07:00 | 393
2018-04-23 08:00 | 429
2018-04-23 09:00 | 408
2018-04-23 10:00 | 410
2018-04-23 11:00 | 407
2018-04-23 12:00 | 392
2018-04-23 13:00 | 394
2018-04-23 14:00 | 389
2018-04-23 15:00 | 394
2018-04-23 16:00 | 394
2018-04-23 17:00 | 397
2018-04-23 18:00 | 397
2018-04-23 19:00 | 414
2018-04-23 20:00 | 433
2018-04-23 21:00 | 433
2018-04-23 22:00 | 410
2018-04-23 23:00 | 410
2018-04-24 | 397
2018-04-24 01:00 | 397
2018-04-24 02:00 | 399
2018-04-24 03:00 | 396
2018-04-24 04:00 | 397
2018-04-24 05:00 | 397
2018-04-24 06:00 | 398
2018-04-24 07:00 | 403
2018-04-24 08:00 | 420
2018-04-24 09:00 | 431
2018-04-24 10:00 | 465
2018-04-24 11:00 | 460
2018-04-24 12:00 | 438
2018-04-24 13:00 | 495
2018-04-24 14:00 | 432
2018-04-24 15:00 | 493
2018-04-24 16:00 | 430
2018-04-24 17:00 | 433
2018-04-24 18:00 | 433
2018-04-24 19:00 | 456
2018-04-24 20:00 | 471
2018-04-24 21:00 | 472
2018-04-24 22:00 | 471
2018-04-24 23:00 | 470
2018-04-25 | 451
2018-04-25 01:00 | 434
2018-04-25 02:00 | 437
2018-04-25 03:00 | 435
2018-04-25 04:00 | 439
2018-04-25 05:00 | 436
2018-04-25 06:00 | 443
2018-04-25 07:00 | 435
2018-04-25 08:00 | 500
2018-04-25 09:00 | 563
2018-04-25 10:00 | 561
2018-04-25 11:00 | 440
2018-04-25 12:00 | 436
2018-04-25 13:00 | 435
2018-04-25 14:00 | 440
2018-04-25 15:00 | 442
2018-04-25 16:00 | 429
2018-04-25 17:00 | 555
2018-04-25 18:00 | 439
2018-04-25 19:00 | 458
2018-04-25 20:00 | 462
2018-04-25 21:00 | 483
2018-04-25 22:00 | 485
2018-04-25 23:00 | 448
2018-04-26 | 445
2018-04-26 01:00 | 453
2018-04-26 02:00 | 448
2018-04-26 03:00 | 455
2018-04-26 04:00 | 456
2018-04-26 05:00 | 456
2018-04-26 06:00 | 454
2018-04-26 07:00 | 452
2018-04-26 08:00 | 473
2018-04-26 09:00 | 602
2018-04-26 10:00 | 600
2018-04-26 11:00 | 474
2018-04-26 12:00 | 474
2018-04-26 13:00 | 478
2018-04-26 14:00 | 432
2018-04-26 15:00 | 430
2018-04-26 16:00 | 429
2018-04-26 17:00 | 429
2018-04-26 18:00 | 433
2018-04-26 19:00 | 423
2018-04-26 20:00 | 424
2018-04-26 21:00 | 425
2018-04-26 22:00 | 424
2018-04-26 23:00 | 424
2018-04-27 | 429
2018-04-27 01:00 | 425
2018-04-27 02:00 | 425
2018-04-27 03:00 | 427
2018-04-27 04:00 | 428
2018-04-27 05:00 | 427
2018-04-27 06:00 | 428
2018-04-27 07:00 | 439
2018-04-27 08:00 | 446
2018-04-27 09:00 | 446
2018-04-27 10:00 | 415
2018-04-27 11:00 | 416
2018-04-27 12:00 | 398
2018-04-27 13:00 | 399
2018-04-27 14:00 | 415
2018-04-27 15:00 | 407
2018-04-27 16:00 | 398
2018-04-27 17:00 | 407
2018-04-27 18:00 | 411
2018-04-27 19:00 | 404
2018-04-27 20:00 | 408
2018-04-27 21:00 | 404
2018-04-27 22:00 | 406
2018-04-27 23:00 | 414
2018-04-28 | 408
2018-04-28 01:00 | 406
2018-04-28 02:00 | 408
2018-04-28 03:00 | 410
2018-04-28 04:00 | 400
2018-04-28 05:00 | 400
2018-04-28 06:00 | 400
2018-04-28 07:00 | 402
2018-04-28 08:00 | 397
2018-04-28 09:00 | 398
2018-04-28 10:00 | 396
2018-04-28 11:00 | 397
2018-04-28 12:00 | 398
2018-04-28 13:00 | 397
2018-04-28 14:00 | 397
2018-04-28 15:00 | 396
2018-04-28 16:00 | 396
2018-04-28 17:00 | 393
2018-04-28 18:00 | 394
2018-04-28 19:00 | 402
2018-04-28 20:00 | 398
2018-04-28 21:00 | 398
2018-04-28 22:00 | 400
2018-04-28 23:00 | 400
2018-04-29 | 402
2018-04-29 01:00 | 400
2018-04-29 02:00 | 397
2018-04-29 03:00 | 391
2018-04-29 04:00 | 390
2018-04-29 05:00 | 390
2018-04-29 06:00 | 390
2018-04-29 07:00 | 395
2018-04-29 08:00 | 405
2018-04-29 09:00 | 395
2018-04-29 10:00 | 394
2018-04-29 11:00 | 394
2018-04-29 12:00 | 393
2018-04-29 13:00 | 502
2018-04-29 14:00 | 405
2018-04-29 15:00 | 404
2018-04-29 16:00 | 390
2018-04-29 17:00 | 392
2018-04-29 18:00 | 396
2018-04-29 19:00 | 395
2018-04-29 20:00 | 497
2018-04-29 21:00 | 509
2018-04-29 22:00 | 399
2018-04-29 23:00 | 401
2018-04-30 | 395
2018-04-30 01:00 | 398
2018-04-30 02:00 | 399
2018-04-30 03:00 | 391
2018-04-30 04:00 | 393
2018-04-30 05:00 | 386
2018-04-30 06:00 | 384
2018-04-30 07:00 | 385
2018-04-30 08:00 | 388
2018-04-30 09:00 | 396
2018-04-30 10:00 | 410
2018-04-30 11:00 | 397
2018-04-30 12:00 | 390
2018-04-30 13:00 | 398
2018-04-30 14:00 | 399
2018-04-30 15:00 | 406
2018-04-30 16:00 | 399
2018-04-30 17:00 | 402
2018-04-30 18:00 | 399
2018-04-30 19:00 | 401
2018-04-30 20:00 | 397
2018-04-30 21:00 | 396
2018-04-30 22:00 | 397
2018-04-30 23:00 | 392
2018-05-01 | 389
2018-05-01 01:00 | 357
2018-05-01 02:00 | 358
2018-05-01 03:00 | 357
2018-05-01 04:00 | 359
2018-05-01 05:00 | 353
2018-05-01 06:00 | 353
2018-05-01 07:00 | 349
2018-05-01 08:00 | 350
2018-05-01 09:00 | 358
2018-05-01 10:00 | 350
2018-05-01 11:00 | 366
2018-05-01 12:00 | 360
2018-05-01 13:00 | 359
2018-05-01 14:00 | 350
2018-05-01 15:00 | 350
2018-05-01 16:00 | 349
2018-05-01 17:00 | 347
2018-05-01 18:00 | 348
2018-05-01 19:00 | 348
2018-05-01 20:00 | 348
2018-05-01 21:00 | 348
2018-05-01 22:00 | 348
2018-05-01 23:00 | 347
2018-05-02 | 346
2018-05-02 01:00 | 351
2018-05-02 02:00 | 352
2018-05-02 03:00 | 351
2018-05-02 04:00 | 352
2018-05-02 05:00 | 348
2018-05-02 06:00 | 351
2018-05-02 07:00 | 351
2018-05-02 08:00 | 348
2018-05-02 09:00 | 389
2018-05-02 10:00 | 391
2018-05-02 11:00 | 400
2018-05-02 12:00 | 392
2018-05-02 13:00 | 402
2018-05-02 14:00 | 401
2018-05-02 15:00 | 403
2018-05-02 16:00 | 406
2018-05-02 17:00 | 398
2018-05-02 18:00 | 391
2018-05-02 19:00 | 397
2018-05-02 20:00 | 412
2018-05-02 21:00 | 412
2018-05-02 22:00 | 412
2018-05-02 23:00 | 412
2018-05-03 | 393
2018-05-03 01:00 | 383
2018-05-03 02:00 | 386
2018-05-03 03:00 | 383
2018-05-03 04:00 | 384
2018-05-03 05:00 | 385
2018-05-03 06:00 | 387
2018-05-03 07:00 | 413
2018-05-03 08:00 | 411
2018-05-03 09:00 | 407
2018-05-03 10:00 | 401
2018-05-03 11:00 | 408
2018-05-03 12:00 | 412
2018-05-03 13:00 | 412
2018-05-03 14:00 | 409
2018-05-03 15:00 | 414
2018-05-03 16:00 | 411
2018-05-03 17:00 | 415
2018-05-03 18:00 | 416
2018-05-03 19:00 | 421
2018-05-03 20:00 | 419
2018-05-03 21:00 | 418
2018-05-03 22:00 | 417
2018-05-03 23:00 | 417
2018-05-04 | 420
2018-05-04 01:00 | 419
2018-05-04 02:00 | 421
2018-05-04 03:00 | 421
2018-05-04 04:00 | 417
2018-05-04 05:00 | 416
2018-05-04 06:00 | 418
2018-05-04 07:00 | 419
2018-05-04 08:00 | 457
2018-05-04 09:00 | 452
2018-05-04 10:00 | 453
2018-05-04 11:00 | 450
2018-05-04 12:00 | 430
2018-05-04 13:00 | 433
2018-05-04 14:00 | 432
2018-05-04 15:00 | 428
2018-05-04 16:00 | 437
2018-05-04 17:00 | 440
2018-05-04 18:00 | 435
2018-05-04 19:00 | 454
2018-05-04 20:00 | 432
2018-05-04 21:00 | 431
2018-05-04 22:00 | 435
2018-05-04 23:00 | 435
2018-05-05 | 456
2018-05-05 01:00 | 419
2018-05-05 02:00 | 416
2018-05-05 03:00 | 419
2018-05-05 04:00 | 419
2018-05-05 05:00 | 421
2018-05-05 06:00 | 420
2018-05-05 07:00 | 419
2018-05-05 08:00 | 414
2018-05-05 09:00 | 414
2018-05-05 10:00 | 416
2018-05-05 11:00 | 415
2018-05-05 12:00 | 418
2018-05-05 13:00 | 416
2018-05-05 14:00 | 414
2018-05-05 15:00 | 418
2018-05-05 16:00 | 416
2018-05-05 17:00 | 416
2018-05-05 18:00 | 433
2018-05-05 19:00 | 429
2018-05-05 20:00 | 429
2018-05-05 21:00 | 432
2018-05-05 22:00 | 431
2018-05-05 23:00 | 429
2018-05-06 | 433
2018-05-06 01:00 | 416
2018-05-06 02:00 | 416
2018-05-06 03:00 | 417
2018-05-06 04:00 | 418
2018-05-06 05:00 | 411
2018-05-06 06:00 | 410
2018-05-06 07:00 | 414
2018-05-06 08:00 | 411
2018-05-06 09:00 | 412
2018-05-06 10:00 | 409
2018-05-06 11:00 | 409
2018-05-06 12:00 | 407
2018-05-06 13:00 | 408
2018-05-06 14:00 | 406
2018-05-06 15:00 | 402
2018-05-06 16:00 | 399
2018-05-06 17:00 | 400
2018-05-06 18:00 | 400
2018-05-06 19:00 | 401
2018-05-06 20:00 | 404
2018-05-06 21:00 | 406
2018-05-06 22:00 | 407
2018-05-06 23:00 | 413
2018-05-07 | 415
2018-05-07 01:00 | 412
2018-05-07 02:00 | 415
2018-05-07 03:00 | 414
2018-05-07 04:00 | 411
2018-05-07 05:00 | 412
2018-05-07 06:00 | 417
2018-05-07 07:00 | 453
2018-05-07 08:00 | 432
2018-05-07 09:00 | 431
2018-05-07 10:00 | 430
2018-05-07 11:00 | 430
2018-05-07 12:00 | 405
2018-05-07 13:00 | 406
2018-05-07 14:00 | 401
2018-05-07 15:00 | 401
2018-05-07 16:00 | 396
2018-05-07 17:00 | 411
2018-05-07 18:00 | 431
2018-05-07 19:00 | 432
2018-05-07 20:00 | 434
2018-05-07 21:00 | 435
2018-05-07 22:00 | 441
2018-05-07 23:00 | 445
2018-05-08 | 425
2018-05-08 01:00 | 412
2018-05-08 02:00 | 429
2018-05-08 03:00 | 425
2018-05-08 04:00 | 416
2018-05-08 05:00 | 419
2018-05-08 06:00 | 420
2018-05-08 07:00 | 423
2018-05-08 08:00 | 420
2018-05-08 09:00 | 442
2018-05-08 10:00 | 436
2018-05-08 11:00 | 426
2018-05-08 12:00 | 414
2018-05-08 13:00 | 404
2018-05-08 14:00 | 407
2018-05-08 15:00 | 405
2018-05-08 16:00 | 414
2018-05-08 17:00 | 413
2018-05-08 18:00 | 429
2018-05-08 19:00 | 433
2018-05-08 20:00 | 430
2018-05-08 21:00 | 425
2018-05-08 22:00 | 426
2018-05-08 23:00 | 426
2018-05-09 | 428
2018-05-09 01:00 | 418
2018-05-09 02:00 | 417
2018-05-09 03:00 | 415
2018-05-09 04:00 | 417
2018-05-09 05:00 | 413
2018-05-09 06:00 | 414
2018-05-09 07:00 | 418
2018-05-09 08:00 | 436
2018-05-09 09:00 | 436
2018-05-09 10:00 | 428
2018-05-09 11:00 | 426
2018-05-09 12:00 | 406
2018-05-09 13:00 | 409
2018-05-09 14:00 | 399
2018-05-09 15:00 | 404
2018-05-09 16:00 | 404
2018-05-09 17:00 | 407
2018-05-09 18:00 | 421
2018-05-09 19:00 | 415
2018-05-09 20:00 | 420
2018-05-09 21:00 | 419
2018-05-09 22:00 | 419
2018-05-09 23:00 | 421
2018-05-10 | 408
2018-05-10 01:00 | 370
2018-05-10 02:00 | 372
2018-05-10 03:00 | 379
2018-05-10 04:00 | 381
2018-05-10 05:00 | 384
2018-05-10 06:00 | 385
2018-05-10 07:00 | 381
2018-05-10 08:00 | 383
2018-05-10 09:00 | 383
2018-05-10 10:00 | 383
2018-05-10 11:00 | 381
2018-05-10 12:00 | 383
2018-05-10 13:00 | 387
2018-05-10 14:00 | 384
2018-05-10 15:00 | 380
2018-05-10 16:00 | 380
2018-05-10 17:00 | 381
2018-05-10 18:00 | 384
2018-05-10 19:00 | 381
2018-05-10 20:00 | 379
2018-05-10 21:00 | 380
2018-05-10 22:00 | 381
2018-05-10 23:00 | 379
2018-05-11 | 380
2018-05-11 01:00 | 380
2018-05-11 02:00 | 381
2018-05-11 03:00 | 382
2018-05-11 04:00 | 381
2018-05-11 05:00 | 383
2018-05-11 06:00 | 383
2018-05-11 07:00 | 385
2018-05-11 08:00 | 403
2018-05-11 09:00 | 410
2018-05-11 10:00 | 429
2018-05-11 11:00 | 386
2018-05-11 12:00 | 387
2018-05-11 13:00 | 356
2018-05-11 14:00 | 356
2018-05-11 15:00 | 351
2018-05-11 16:00 | 365
2018-05-11 17:00 | 378
2018-05-11 18:00 | 374
2018-05-11 19:00 | 376
2018-05-11 20:00 | 376
2018-05-11 21:00 | 378
2018-05-11 22:00 | 377
2018-05-11 23:00 | 380
2018-05-12 | 380
2018-05-12 01:00 | 364
2018-05-12 02:00 | 362
2018-05-12 03:00 | 358
2018-05-12 04:00 | 357
2018-05-12 05:00 | 356
2018-05-12 06:00 | 357
2018-05-12 07:00 | 358
2018-05-12 08:00 | 360
2018-05-12 09:00 | 361
2018-05-12 10:00 | 362
2018-05-12 11:00 | 359
2018-05-12 12:00 | 359
2018-05-12 13:00 | 357
2018-05-12 14:00 | 358
2018-05-12 15:00 | 358
2018-05-12 16:00 | 372
2018-05-12 17:00 | 378
2018-05-12 18:00 | 363
2018-05-12 19:00 | 358
2018-05-12 20:00 | 359
2018-05-12 21:00 | 362
2018-05-12 22:00 | 359
2018-05-12 23:00 | 357
2018-05-13 | 364
2018-05-13 01:00 | 366
2018-05-13 02:00 | 360
2018-05-13 03:00 | 359
2018-05-13 04:00 | 358
2018-05-13 05:00 | 360
2018-05-13 06:00 | 361
2018-05-13 07:00 | 358
2018-05-13 08:00 | 357
2018-05-13 09:00 | 359
2018-05-13 10:00 | 359
2018-05-13 11:00 | 358
2018-05-13 12:00 | 362
2018-05-13 13:00 | 360
2018-05-13 14:00 | 362
2018-05-13 15:00 | 361
2018-05-13 16:00 | 364
2018-05-13 17:00 | 361
2018-05-13 18:00 | 360
2018-05-13 19:00 | 362
2018-05-13 20:00 | 362
2018-05-13 21:00 | 361
2018-05-13 22:00 | 362
2018-05-13 23:00 | 362
2018-05-14 | 365
2018-05-14 01:00 | 362
2018-05-14 02:00 | 369
2018-05-14 03:00 | 370
2018-05-14 04:00 | 389
2018-05-14 05:00 | 386
2018-05-14 06:00 | 386
2018-05-14 07:00 | 388
2018-05-14 08:00 | 390
2018-05-14 09:00 | 392
2018-05-14 10:00 | 410
2018-05-14 11:00 | 409
2018-05-14 12:00 | 417
2018-05-14 13:00 | 409
2018-05-14 14:00 | 410
2018-05-14 15:00 | 413
2018-05-14 16:00 | 410
2018-05-14 17:00 | 407
2018-05-14 18:00 | 406
2018-05-14 19:00 | 409
2018-05-14 20:00 | 408
2018-05-14 21:00 | 408
2018-05-14 22:00 | 408
2018-05-14 23:00 | 406
2018-05-15 | 409
2018-05-15 01:00 | 397
2018-05-15 02:00 | 392
2018-05-15 03:00 | 396
2018-05-15 04:00 | 394
2018-05-15 05:00 | 396
2018-05-15 06:00 | 393
2018-05-15 07:00 | 392
2018-05-15 08:00 | 468
2018-05-15 09:00 | 532
2018-05-15 10:00 | 458
2018-05-15 11:00 | 456
2018-05-15 12:00 | 394
2018-05-15 13:00 | 483
2018-05-15 14:00 | 390
2018-05-15 15:00 | 389
2018-05-15 16:00 | 389
2018-05-15 17:00 | 389
2018-05-15 18:00 | 388
2018-05-15 19:00 | 387
2018-05-15 20:00 | 391
2018-05-15 21:00 | 395
2018-05-15 22:00 | 395
2018-05-15 23:00 | 399
2018-05-16 | 401
2018-05-16 01:00 | 394
2018-05-16 02:00 | 397
2018-05-16 03:00 | 396
2018-05-16 04:00 | 398
2018-05-16 05:00 | 400
2018-05-16 06:00 | 394
2018-05-16 07:00 | 400
2018-05-16 08:00 | 396
2018-05-16 09:00 | 394
2018-05-16 10:00 | 392
2018-05-16 11:00 | 395
2018-05-16 12:00 | 391
2018-05-16 13:00 | 390
2018-05-16 14:00 | 413
2018-05-16 15:00 | 415
2018-05-16 16:00 | 425
2018-05-16 17:00 | 399
2018-05-16 18:00 | 401
2018-05-16 19:00 | 404
2018-05-16 20:00 | 398
2018-05-16 21:00 | 402
2018-05-16 22:00 | 400
2018-05-16 23:00 | 402
2018-05-17 | 397
2018-05-17 01:00 | 384
2018-05-17 02:00 | 379
2018-05-17 03:00 | 379
2018-05-17 04:00 | 377
2018-05-17 05:00 | 379
2018-05-17 06:00 | 377
2018-05-17 07:00 | 399
2018-05-17 08:00 | 438
2018-05-17 09:00 | 438
2018-05-17 10:00 | 431
2018-05-17 11:00 | 460
2018-05-17 12:00 | 452
2018-05-17 13:00 | 445
2018-05-17 14:00 | 381
2018-05-17 15:00 | 383
2018-05-17 16:00 | 387
2018-05-17 17:00 | 384
2018-05-17 18:00 | 394
2018-05-17 19:00 | 381
2018-05-17 20:00 | 380
2018-05-17 21:00 | 381
2018-05-17 22:00 | 380
2018-05-17 23:00 | 385
2018-05-18 | 386
2018-05-18 01:00 | 385
2018-05-18 02:00 | 384
2018-05-18 03:00 | 383
2018-05-18 04:00 | 381
2018-05-18 05:00 | 381
2018-05-18 06:00 | 381
2018-05-18 07:00 | 379
2018-05-18 08:00 | 376
2018-05-18 09:00 | 377
2018-05-18 10:00 | 399
2018-05-18 11:00 | 395
2018-05-18 12:00 | 395
2018-05-18 13:00 | 396
2018-05-18 14:00 | 393
2018-05-18 15:00 | 374
2018-05-18 16:00 | 373
2018-05-18 17:00 | 375
2018-05-18 18:00 | 373
2018-05-18 19:00 | 376
2018-05-18 20:00 | 376
2018-05-18 21:00 | 377
2018-05-18 22:00 | 379
2018-05-18 23:00 | 387
2018-05-19 | 385
2018-05-19 01:00 | 391
2018-05-19 02:00 | 366
2018-05-19 03:00 | 370
2018-05-19 04:00 | 369
2018-05-19 05:00 | 371
2018-05-19 06:00 | 370
2018-05-19 07:00 | 370
2018-05-19 08:00 | 370
2018-05-19 09:00 | 364
2018-05-19 10:00 | 364
2018-05-19 11:00 | 366
2018-05-19 12:00 | 368
2018-05-19 13:00 | 366
2018-05-19 14:00 | 365
2018-05-19 15:00 | 364
2018-05-19 16:00 | 364
2018-05-19 17:00 | 361
2018-05-19 18:00 | 363
2018-05-19 19:00 | 363
2018-05-19 20:00 | 365
2018-05-19 21:00 | 367
2018-05-19 22:00 | 364
2018-05-19 23:00 | 365
2018-05-20 | 366
2018-05-20 01:00 | 365
2018-05-20 02:00 | 367
2018-05-20 03:00 | 367
2018-05-20 04:00 | 366
2018-05-20 05:00 | 368
2018-05-20 06:00 | 366
2018-05-20 07:00 | 366
2018-05-20 08:00 | 366
2018-05-20 09:00 | 366
2018-05-20 10:00 | 368
2018-05-20 11:00 | 368
2018-05-20 12:00 | 368
2018-05-20 13:00 | 464
2018-05-20 14:00 | 363
2018-05-20 15:00 | 362
2018-05-20 16:00 | 363
2018-05-20 17:00 | 365
2018-05-20 18:00 | 364
2018-05-20 19:00 | 365
2018-05-20 20:00 | 364
2018-05-20 21:00 | 363
2018-05-20 22:00 | 362
2018-05-20 23:00 | 363
2018-05-21 | 365
2018-05-21 01:00 | 364
2018-05-21 02:00 | 363
2018-05-21 03:00 | 367
2018-05-21 04:00 | 363
2018-05-21 05:00 | 363
2018-05-21 06:00 | 361
2018-05-21 07:00 | 363
2018-05-21 08:00 | 365
2018-05-21 09:00 | 360
2018-05-21 10:00 | 362
2018-05-21 11:00 | 361
2018-05-21 12:00 | 359
2018-05-21 13:00 | 356
2018-05-21 14:00 | 360
2018-05-21 15:00 | 358
2018-05-21 16:00 | 378
2018-05-21 17:00 | 376
2018-05-21 18:00 | 357
2018-05-21 19:00 | 380
2018-05-21 20:00 | 373
2018-05-21 21:00 | 387
2018-05-21 22:00 | 404
2018-05-21 23:00 | 487
2018-05-22 | 386
2018-05-22 01:00 | 374
2018-05-22 02:00 | 392
2018-05-22 03:00 | 391
2018-05-22 04:00 | 381
2018-05-22 05:00 | 382
2018-05-22 06:00 | 379
2018-05-22 07:00 | 401
2018-05-22 08:00 | 427
2018-05-22 09:00 | 436
2018-05-22 10:00 | 438
2018-05-22 11:00 | 454
2018-05-22 12:00 | 448
2018-05-22 13:00 | 403
2018-05-22 14:00 | 402
2018-05-22 15:00 | 415
2018-05-22 16:00 | 420
2018-05-22 17:00 | 420
2018-05-22 18:00 | 416
2018-05-22 19:00 | 416
2018-05-22 20:00 | 416
2018-05-22 21:00 | 381
2018-05-22 22:00 | 380
2018-05-22 23:00 | 435
2018-05-23 | 411
2018-05-23 01:00 | 386
2018-05-23 02:00 | 385
2018-05-23 03:00 | 386
2018-05-23 04:00 | 383
2018-05-23 05:00 | 383
2018-05-23 06:00 | 403
2018-05-23 07:00 | 404
2018-05-23 08:00 | 403
2018-05-23 09:00 | 395
2018-05-23 10:00 | 401
2018-05-23 11:00 | 403
2018-05-23 12:00 | 402
2018-05-23 13:00 | 403
2018-05-23 14:00 | 401
2018-05-23 15:00 | 402
2018-05-23 16:00 | 401
2018-05-23 17:00 | 399
2018-05-23 18:00 | 400
2018-05-23 19:00 | 410
2018-05-23 20:00 | 414
2018-05-23 21:00 | 415
2018-05-23 22:00 | 417
2018-05-23 23:00 | 416
2018-05-24 | 398
2018-05-24 01:00 | 401
2018-05-24 02:00 | 401
2018-05-24 03:00 | 397
2018-05-24 04:00 | 398
2018-05-24 05:00 | 396
2018-05-24 06:00 | 396
2018-05-24 07:00 | 398
2018-05-24 08:00 | 418
2018-05-24 09:00 | 400
2018-05-24 10:00 | 419
2018-05-24 11:00 | 420
2018-05-24 12:00 | 405
2018-05-24 13:00 | 403
2018-05-24 14:00 | 408
2018-05-24 15:00 | 405
2018-05-24 16:00 | 406
2018-05-24 17:00 | 395
2018-05-24 18:00 | 400
2018-05-24 19:00 | 399
2018-05-24 20:00 | 398
2018-05-24 21:00 | 343
2018-05-24 22:00 | 347
2018-05-24 23:00 | 361
2018-05-25 | 364
2018-05-25 01:00 | 347
2018-05-25 02:00 | 348
2018-05-25 03:00 | 349
2018-05-25 04:00 | 348
2018-05-25 05:00 | 354
2018-05-25 06:00 | 378
2018-05-25 07:00 | 389
2018-05-25 08:00 | 419
2018-05-25 09:00 | 419
2018-05-25 10:00 | 427
2018-05-25 11:00 | 426
2018-05-25 12:00 | 410
2018-05-25 13:00 | 377
2018-05-25 14:00 | 366
2018-05-25 15:00 | 369
2018-05-25 16:00 | 365
2018-05-25 17:00 | 386
2018-05-25 18:00 | 406
2018-05-25 19:00 | 439
2018-05-25 20:00 | 416
2018-05-25 21:00 | 423
2018-05-25 22:00 | 425
2018-05-25 23:00 | 428
2018-05-26 | 373
2018-05-26 01:00 | 376
2018-05-26 02:00 | 355
2018-05-26 03:00 | 356
2018-05-26 04:00 | 354
2018-05-26 05:00 | 351
2018-05-26 06:00 | 350
2018-05-26 07:00 | 352
2018-05-26 08:00 | 352
2018-05-26 09:00 | 356
2018-05-26 10:00 | 352
2018-05-26 11:00 | 350
2018-05-26 12:00 | 351
2018-05-26 13:00 | 357
2018-05-26 14:00 | 355
2018-05-26 15:00 | 352
2018-05-26 16:00 | 352
2018-05-26 17:00 | 353
2018-05-26 18:00 | 352
2018-05-26 19:00 | 367
2018-05-26 20:00 | 358
2018-05-26 21:00 | 358
2018-05-26 22:00 | 354
2018-05-26 23:00 | 363
2018-05-27 | 355
2018-05-27 01:00 | 355
2018-05-27 02:00 | 358
2018-05-27 03:00 | 356
2018-05-27 04:00 | 355
2018-05-27 05:00 | 354
2018-05-27 06:00 | 353
2018-05-27 07:00 | 327
2018-05-27 08:00 | 282
2018-05-27 09:00 | 281
2018-05-27 10:00 | 280
2018-05-27 11:00 | 281
2018-05-27 12:00 | 279
2018-05-27 13:00 | 279
2018-05-27 14:00 | 278
2018-05-27 15:00 | 277
2018-05-27 16:00 | 277
2018-05-27 17:00 | 279
2018-05-27 18:00 | 288
2018-05-27 19:00 | 289
2018-05-27 20:00 | 291
2018-05-27 21:00 | 295
2018-05-27 22:00 | 297
2018-05-27 23:00 | 298
2018-05-28 | 298
2018-05-28 01:00 | 282
2018-05-28 02:00 | 287
2018-05-28 03:00 | 279
2018-05-28 04:00 | 264
2018-05-28 05:00 | 262
2018-05-28 06:00 | 262
2018-05-28 07:00 | 265
2018-05-28 08:00 | 265
2018-05-28 09:00 | 266
2018-05-28 10:00 | 260
2018-05-28 11:00 | 263
2018-05-28 12:00 | 265
2018-05-28 13:00 | 261
2018-05-28 14:00 | 262
2018-05-28 15:00 | 297
2018-05-28 16:00 | 291
2018-05-28 17:00 | 281
2018-05-28 18:00 | 298
2018-05-28 19:00 | 300
2018-05-28 20:00 | 305
2018-05-28 21:00 | 306
2018-05-28 22:00 | 308
2018-05-28 23:00 | 305
2018-05-29 | 287
2018-05-29 01:00 | 291
2018-05-29 02:00 | 291
2018-05-29 03:00 | 292
2018-05-29 04:00 | 290
2018-05-29 05:00 | 291
2018-05-29 06:00 | 308
2018-05-29 07:00 | 309
2018-05-29 08:00 | 308
2018-05-29 09:00 | 296
2018-05-29 10:00 | 290
2018-05-29 11:00 | 285
2018-05-29 12:00 | 286
2018-05-29 13:00 | 286
2018-05-29 14:00 | 284
2018-05-29 15:00 | 276
2018-05-29 16:00 | 281
2018-05-29 17:00 | 278
2018-05-29 18:00 | 280
2018-05-29 19:00 | 298
2018-05-29 20:00 | 302
2018-05-29 21:00 | 285
2018-05-29 22:00 | 303
2018-05-29 23:00 | 301
2018-05-30 | 287
2018-05-30 01:00 | 288
2018-05-30 02:00 | 286
2018-05-30 03:00 | 289
2018-05-30 04:00 | 290
2018-05-30 05:00 | 291
2018-05-30 06:00 | 286
2018-05-30 07:00 | 290
2018-05-30 08:00 | 305
2018-05-30 09:00 | 302
2018-05-30 10:00 | 299
2018-05-30 11:00 | 297
2018-05-30 12:00 | 297
2018-05-30 13:00 | 282
2018-05-30 14:00 | 281
2018-05-30 15:00 | 298
2018-05-30 16:00 | 301
2018-05-30 17:00 | 295
2018-05-30 18:00 | 294
2018-05-30 19:00 | 296
2018-05-30 20:00 | 295
2018-05-30 21:00 | 298
2018-05-30 22:00 | 299
2018-05-30 23:00 | 302
2018-05-31 | 305
2018-05-31 01:00 | 284
2018-05-31 02:00 | 483
2018-05-31 03:00 | 287
2018-05-31 04:00 | 285
2018-05-31 05:00 | 285
2018-05-31 06:00 | 281
2018-05-31 07:00 | 282
2018-05-31 08:00 | 300
2018-05-31 09:00 | 300
2018-05-31 10:00 | 299
2018-05-31 11:00 | 298
2018-05-31 12:00 | 298
2018-05-31 13:00 | 297
2018-05-31 14:00 | 297
2018-05-31 15:00 | 187
2018-05-31 16:00 | 187
2018-05-31 17:00 | 171
2018-05-31 18:00 | 170
2018-05-31 19:00 | 171
2018-05-31 20:00 | 172
2018-05-31 21:00 | 189
2018-05-31 22:00 | 191
2018-05-31 23:00 | 190
2018-06-01 | 190
2018-06-01 01:00 | 171
2018-06-01 02:00 | 166
2018-06-01 03:00 | 164
2018-06-01 04:00 | 164
2018-06-01 05:00 | 166
2018-06-01 06:00 | 166
2018-06-01 07:00 | 168
2018-06-01 08:00 | 186
2018-06-01 09:00 | 189
2018-06-01 10:00 | 197
2018-06-01 11:00 | 197
2018-06-01 12:00 | 185
2018-06-01 13:00 | 184
2018-06-01 14:00 | 185
2018-06-01 15:00 | 186
2018-06-01 16:00 | 186
2018-06-01 17:00 | 190
2018-06-01 18:00 | 185
2018-06-01 19:00 | 183
2018-06-01 20:00 | 185
2018-06-01 21:00 | 188
2018-06-01 22:00 | 211
2018-06-01 23:00 | 210
2018-06-02 | 252
2018-06-02 01:00 | 285
2018-06-02 02:00 | 284
2018-06-02 03:00 | 281
2018-06-02 04:00 | 287
2018-06-02 05:00 | 286
2018-06-02 06:00 | 284
2018-06-02 07:00 | 284
2018-06-02 08:00 | 282
2018-06-02 09:00 | 284
2018-06-02 10:00 | 286
2018-06-02 11:00 | 282
2018-06-02 12:00 | 275
2018-06-02 13:00 | 270
2018-06-02 14:00 | 270
2018-06-02 15:00 | 283
2018-06-02 16:00 | 283
2018-06-02 17:00 | 282
2018-06-02 18:00 | 282
2018-06-02 19:00 | 283
2018-06-02 20:00 | 282
2018-06-02 21:00 | 283
2018-06-02 22:00 | 284
2018-06-02 23:00 | 304
2018-06-03 | 301
2018-06-03 01:00 | 287
2018-06-03 02:00 | 287
2018-06-03 03:00 | 289
2018-06-03 04:00 | 290
2018-06-03 05:00 | 286
2018-06-03 06:00 | 288
2018-06-03 07:00 | 289
2018-06-03 08:00 | 287
2018-06-03 09:00 | 286
2018-06-03 10:00 | 285
2018-06-03 11:00 | 287
2018-06-03 12:00 | 285
2018-06-03 13:00 | 286
2018-06-03 14:00 | 283
2018-06-03 15:00 | 282
2018-06-03 16:00 | 285
2018-06-03 17:00 | 279
2018-06-03 18:00 | 279
2018-06-03 19:00 | 279
2018-06-03 20:00 | 284
2018-06-03 21:00 | 282
2018-06-03 22:00 | 281
2018-06-03 23:00 | 282
2018-06-04 | 285
2018-06-04 01:00 | 290
2018-06-04 02:00 | 287
2018-06-04 03:00 | 286
2018-06-04 04:00 | 287
2018-06-04 05:00 | 290
2018-06-04 06:00 | 289
2018-06-04 07:00 | 287
2018-06-04 08:00 | 304
2018-06-04 09:00 | 304
2018-06-04 10:00 | 304
2018-06-04 11:00 | 303
2018-06-04 12:00 | 303
2018-06-04 13:00 | 302
2018-06-04 14:00 | 300
2018-06-04 15:00 | 293
2018-06-04 16:00 | 300
2018-06-04 17:00 | 306
2018-06-04 18:00 | 306
2018-06-04 19:00 | 306
2018-06-04 20:00 | 304
2018-06-04 21:00 | 310
2018-06-04 22:00 | 293
2018-06-04 23:00 | 291
2018-06-05 | 294
2018-06-05 01:00 | 290
2018-06-05 02:00 | 290
2018-06-05 03:00 | 288
2018-06-05 04:00 | 285
2018-06-05 05:00 | 286
2018-06-05 06:00 | 288
2018-06-05 07:00 | 303
2018-06-05 08:00 | 288
2018-06-05 09:00 | 293
2018-06-05 10:00 | 301
2018-06-05 11:00 | 325
2018-06-05 12:00 | 302
2018-06-05 13:00 | 304
2018-06-05 14:00 | 302
2018-06-05 15:00 | 284
2018-06-05 16:00 | 284
2018-06-05 17:00 | 305
2018-06-05 18:00 | 307
2018-06-05 19:00 | 307
2018-06-05 20:00 | 270
2018-06-05 21:00 | 268
2018-06-05 22:00 | 267
2018-06-05 23:00 | 265
2018-06-06 | 265
2018-06-06 01:00 | 260
2018-06-06 02:00 | 253
2018-06-06 03:00 | 251
2018-06-06 04:00 | 254
2018-06-06 05:00 | 255
2018-06-06 06:00 | 259
2018-06-06 07:00 | 260
2018-06-06 08:00 | 267
2018-06-06 09:00 | 267
2018-06-06 10:00 | 265
2018-06-06 11:00 | 261
2018-06-06 12:00 | 259
2018-06-06 13:00 | 260
2018-06-06 14:00 | 259
2018-06-06 15:00 | 262
2018-06-06 16:00 | 260
2018-06-06 17:00 | 263
2018-06-06 18:00 | 263
2018-06-06 19:00 | 264
2018-06-06 20:00 | 264
2018-06-06 21:00 | 269
2018-06-06 22:00 | 264
2018-06-06 23:00 | 256
2018-06-07 | 255
2018-06-07 01:00 | 256
2018-06-07 02:00 | 259
2018-06-07 03:00 | 261
2018-06-07 04:00 | 273
2018-06-07 05:00 | 273
2018-06-07 06:00 | 273
2018-06-07 07:00 | 274
2018-06-07 08:00 | 285
2018-06-07 09:00 | 283
2018-06-07 10:00 | 286
2018-06-07 11:00 | 282
2018-06-07 12:00 | 282
2018-06-07 13:00 | 279
2018-06-07 14:00 | 279
2018-06-07 15:00 | 278
2018-06-07 16:00 | 277
2018-06-07 17:00 | 270
2018-06-07 18:00 | 274
2018-06-07 19:00 | 277
2018-06-07 20:00 | 277
2018-06-07 21:00 | 276
2018-06-07 22:00 | 277
2018-06-07 23:00 | 282
2018-06-08 | 267
2018-06-08 01:00 | 268
2018-06-08 02:00 | 263
2018-06-08 03:00 | 258
2018-06-08 04:00 | 255
2018-06-08 05:00 | 257
2018-06-08 06:00 | 266
2018-06-08 07:00 | 270
2018-06-08 08:00 | 285
2018-06-08 09:00 | 287
2018-06-08 10:00 | 285
2018-06-08 11:00 | 285
2018-06-08 12:00 | 324
2018-06-08 13:00 | 322
2018-06-08 14:00 | 319
2018-06-08 15:00 | 313
2018-06-08 16:00 | 315
2018-06-08 17:00 | 316
2018-06-08 18:00 | 315
2018-06-08 19:00 | 313
2018-06-08 20:00 | 299
2018-06-08 21:00 | 284
2018-06-08 22:00 | 285
2018-06-08 23:00 | 271
2018-06-09 | 272
2018-06-09 01:00 | 268
2018-06-09 02:00 | 257
2018-06-09 03:00 | 258
2018-06-09 04:00 | 257
2018-06-09 05:00 | 257
2018-06-09 06:00 | 260
2018-06-09 07:00 | 259
2018-06-09 08:00 | 259
2018-06-09 09:00 | 258
2018-06-09 10:00 | 267
2018-06-09 11:00 | 256
2018-06-09 12:00 | 257
2018-06-09 13:00 | 252
2018-06-09 14:00 | 247
2018-06-09 15:00 | 247
2018-06-09 16:00 | 248
2018-06-09 17:00 | 250
2018-06-09 18:00 | 253
2018-06-09 19:00 | 254
2018-06-09 20:00 | 257
2018-06-09 21:00 | 258
2018-06-09 22:00 | 260
2018-06-09 23:00 | 265
2018-06-10 | 269
2018-06-10 01:00 | 262
2018-06-10 02:00 | 259
2018-06-10 03:00 | 264
2018-06-10 04:00 | 263
2018-06-10 05:00 | 262
2018-06-10 06:00 | 264
2018-06-10 07:00 | 262
2018-06-10 08:00 | 262
2018-06-10 09:00 | 262
2018-06-10 10:00 | 259
2018-06-10 11:00 | 256
2018-06-10 12:00 | 256
2018-06-10 13:00 | 254
2018-06-10 14:00 | 254
2018-06-10 15:00 | 253
2018-06-10 16:00 | 257
2018-06-10 17:00 | 259
2018-06-10 18:00 | 259
2018-06-10 19:00 | 261
2018-06-10 20:00 | 264
2018-06-10 21:00 | 268
2018-06-10 22:00 | 266
2018-06-10 23:00 | 267
2018-06-11 | 267
2018-06-11 01:00 | 270
2018-06-11 02:00 | 272
2018-06-11 03:00 | 271
2018-06-11 04:00 | 269
2018-06-11 05:00 | 272
2018-06-11 06:00 | 270
2018-06-11 07:00 | 272
2018-06-11 08:00 | 275
2018-06-11 09:00 | 270
2018-06-11 10:00 | 267
2018-06-11 11:00 | 266
2018-06-11 12:00 | 266
2018-06-11 13:00 | 264
2018-06-11 14:00 | 262
2018-06-11 15:00 | 266
2018-06-11 16:00 | 264
2018-06-11 17:00 | 264
2018-06-11 18:00 | 269
2018-06-11 19:00 | 267
2018-06-11 20:00 | 267
2018-06-11 21:00 | 267
2018-06-11 22:00 | 268
2018-06-11 23:00 | 270
2018-06-12 | 270
2018-06-12 01:00 | 268
2018-06-12 02:00 | 268
2018-06-12 03:00 | 269
2018-06-12 04:00 | 272
2018-06-12 05:00 | 371
2018-06-12 06:00 | 269
2018-06-12 07:00 | 274
2018-06-12 08:00 | 289
2018-06-12 09:00 | 285
2018-06-12 10:00 | 288
2018-06-12 11:00 | 288
2018-06-12 12:00 | 285
2018-06-12 13:00 | 288
2018-06-12 14:00 | 280
2018-06-12 15:00 | 266
2018-06-12 16:00 | 266
2018-06-12 17:00 | 266
2018-06-12 18:00 | 264
2018-06-12 19:00 | 272
2018-06-12 20:00 | 273
2018-06-12 21:00 | 276
2018-06-12 22:00 | 272
2018-06-12 23:00 | 268
2018-06-13 | 274
2018-06-13 01:00 | 268
2018-06-13 02:00 | 269
2018-06-13 03:00 | 266
2018-06-13 04:00 | 268
2018-06-13 05:00 | 265
2018-06-13 06:00 | 266
2018-06-13 07:00 | 269
2018-06-13 08:00 | 286
2018-06-13 09:00 | 286
2018-06-13 10:00 | 285
2018-06-13 11:00 | 286
2018-06-13 12:00 | 283
2018-06-13 13:00 | 284
2018-06-13 14:00 | 280
2018-06-13 15:00 | 264
2018-06-13 16:00 | 269
2018-06-13 17:00 | 267
2018-06-13 18:00 | 265
2018-06-13 19:00 | 279
2018-06-13 20:00 | 282
2018-06-13 21:00 | 282
2018-06-13 22:00 | 283
2018-06-13 23:00 | 276
2018-06-14 | 267
2018-06-14 01:00 | 269
2018-06-14 02:00 | 272
2018-06-14 03:00 | 269
2018-06-14 04:00 | 269
2018-06-14 05:00 | 270
2018-06-14 06:00 | 269
2018-06-14 07:00 | 273
2018-06-14 08:00 | 270
2018-06-14 09:00 | 270
2018-06-14 10:00 | 281
2018-06-14 11:00 | 273
2018-06-14 12:00 | 271
2018-06-14 13:00 | 271
2018-06-14 14:00 | 271
2018-06-14 15:00 | 257
2018-06-14 16:00 | 253
2018-06-14 17:00 | 253
2018-06-14 18:00 | 253
2018-06-14 19:00 | 283
2018-06-14 20:00 | 283
2018-06-14 21:00 | 288
2018-06-14 22:00 | 284
2018-06-14 23:00 | 287
2018-06-15 | 273
2018-06-15 01:00 | 269
2018-06-15 02:00 | 271
2018-06-15 03:00 | 268
2018-06-15 04:00 | 274
2018-06-15 05:00 | 273
2018-06-15 06:00 | 276
2018-06-15 07:00 | 278
2018-06-15 08:00 | 272
2018-06-15 09:00 | 271
2018-06-15 10:00 | 271
2018-06-15 11:00 | 269
2018-06-15 12:00 | 270
2018-06-15 13:00 | 269
2018-06-15 14:00 | 270
2018-06-15 15:00 | 270
2018-06-15 16:00 | 268
2018-06-15 17:00 | 266
2018-06-15 18:00 | 267
2018-06-15 19:00 | 269
2018-06-15 20:00 | 269
2018-06-15 21:00 | 272
2018-06-15 22:00 | 271
2018-06-15 23:00 | 271
2018-06-16 | 276
2018-06-16 01:00 | 276
2018-06-16 02:00 | 274
2018-06-16 03:00 | 271
2018-06-16 04:00 | 272
2018-06-16 05:00 | 273
2018-06-16 06:00 | 269
2018-06-16 07:00 | 271
2018-06-16 08:00 | 274
2018-06-16 09:00 | 271
2018-06-16 10:00 | 271
2018-06-16 11:00 | 266
2018-06-16 12:00 | 265
2018-06-16 13:00 | 265
2018-06-16 14:00 | 264
2018-06-16 15:00 | 262
2018-06-16 16:00 | 264
2018-06-16 17:00 | 262
2018-06-16 18:00 | 265
2018-06-16 19:00 | 261
2018-06-16 20:00 | 258
2018-06-16 21:00 | 262
2018-06-16 22:00 | 261
2018-06-16 23:00 | 260
2018-06-17 | 264
2018-06-17 01:00 | 267
2018-06-17 02:00 | 270
2018-06-17 03:00 | 268
2018-06-17 04:00 | 267
2018-06-17 05:00 | 270
2018-06-17 06:00 | 266
2018-06-17 07:00 | 267
2018-06-17 08:00 | 266
2018-06-17 09:00 | 268
2018-06-17 10:00 | 267
2018-06-17 11:00 | 268
2018-06-17 12:00 | 267
2018-06-17 13:00 | 263
2018-06-17 14:00 | 265
2018-06-17 15:00 | 264
2018-06-17 16:00 | 262
2018-06-17 17:00 | 264
2018-06-17 18:00 | 264
2018-06-17 19:00 | 264
2018-06-17 20:00 | 262
2018-06-17 21:00 | 263
2018-06-17 22:00 | 265
2018-06-17 23:00 | 266
2018-06-18 | 263
2018-06-18 01:00 | 268
2018-06-18 02:00 | 267
2018-06-18 03:00 | 266
2018-06-18 04:00 | 266
2018-06-18 05:00 | 266
2018-06-18 06:00 | 265
2018-06-18 07:00 | 263
2018-06-18 08:00 | 265
2018-06-18 09:00 | 267
2018-06-18 10:00 | 263
2018-06-18 11:00 | 263
2018-06-18 12:00 | 267
2018-06-18 13:00 | 266
2018-06-18 14:00 | 266
2018-06-18 15:00 | 267
2018-06-18 16:00 | 270
2018-06-18 17:00 | 269
2018-06-18 18:00 | 264
2018-06-18 19:00 | 264
2018-06-18 20:00 | 265
2018-06-18 21:00 | 265
2018-06-18 22:00 | 263
2018-06-18 23:00 | 276
2018-06-19 | 327
2018-06-19 01:00 | 329
2018-06-19 02:00 | 313
2018-06-19 03:00 | 310
2018-06-19 04:00 | 312
2018-06-19 05:00 | 311
2018-06-19 06:00 | 308
2018-06-19 07:00 | 370
2018-06-19 08:00 | 395
2018-06-19 09:00 | 355
2018-06-19 10:00 | 349
2018-06-19 11:00 | 351
2018-06-19 12:00 | 327
2018-06-19 13:00 | 279
2018-06-19 14:00 | 279
2018-06-19 15:00 | 266
2018-06-19 16:00 | 267
2018-06-19 17:00 | 273
2018-06-19 18:00 | 290
2018-06-19 19:00 | 289
2018-06-19 20:00 | 290
2018-06-19 21:00 | 291
2018-06-19 22:00 | 291
2018-06-19 23:00 | 278
2018-06-20 | 281
2018-06-20 01:00 | 285
2018-06-20 02:00 | 284
2018-06-20 03:00 | 280
2018-06-20 04:00 | 281
2018-06-20 05:00 | 282
2018-06-20 06:00 | 282
2018-06-20 07:00 | 281
2018-06-20 08:00 | 283
2018-06-20 09:00 | 280
2018-06-20 10:00 | 278
2018-06-20 11:00 | 275
2018-06-20 12:00 | 281
2018-06-20 13:00 | 279
2018-06-20 14:00 | 277
2018-06-20 15:00 | 275
2018-06-20 16:00 | 274
2018-06-20 17:00 | 274
2018-06-20 18:00 | 270
2018-06-20 19:00 | 269
2018-06-20 20:00 | 266
2018-06-20 21:00 | 269
2018-06-20 22:00 | 275
2018-06-20 23:00 | 280
2018-06-21 | 280
2018-06-21 01:00 | 286
2018-06-21 02:00 | 269
2018-06-21 03:00 | 270
2018-06-21 04:00 | 271
2018-06-21 05:00 | 269
2018-06-21 06:00 | 268
2018-06-21 07:00 | 269
2018-06-21 08:00 | 273
2018-06-21 09:00 | 273
2018-06-21 10:00 | 273
2018-06-21 11:00 | 282
2018-06-21 12:00 | 280
2018-06-21 13:00 | 283
2018-06-21 14:00 | 281
2018-06-21 15:00 | 271
2018-06-21 16:00 | 281
2018-06-21 17:00 | 273
2018-06-21 18:00 | 273
2018-06-21 19:00 | 272
2018-06-21 20:00 | 275
2018-06-21 21:00 | 274
2018-06-21 22:00 | 275
2018-06-21 23:00 | 276
2018-06-22 | 274
2018-06-22 01:00 | 274
2018-06-22 02:00 | 277
2018-06-22 03:00 | 278
2018-06-22 04:00 | 276
2018-06-22 05:00 | 281
2018-06-22 06:00 | 282
2018-06-22 07:00 | 285
2018-06-22 08:00 | 276
2018-06-22 09:00 | 274
2018-06-22 10:00 | 269
2018-06-22 11:00 | 270
2018-06-22 12:00 | 311
2018-06-22 13:00 | 342
2018-06-22 14:00 | 303
2018-06-22 15:00 | 301
2018-06-22 16:00 | 299
2018-06-22 17:00 | 304
2018-06-22 18:00 | 305
2018-06-22 19:00 | 311
2018-06-22 20:00 | 314
2018-06-22 21:00 | 313
2018-06-22 22:00 | 313
2018-06-22 23:00 | 314
2018-06-23 | 315
2018-06-23 01:00 | 293
2018-06-23 02:00 | 296
2018-06-23 03:00 | 295
2018-06-23 04:00 | 296
2018-06-23 05:00 | 293
2018-06-23 06:00 | 299
2018-06-23 07:00 | 295
2018-06-23 08:00 | 295
2018-06-23 09:00 | 293
2018-06-23 10:00 | 291
2018-06-23 11:00 | 288
2018-06-23 12:00 | 285
2018-06-23 13:00 | 285
2018-06-23 14:00 | 281
2018-06-23 15:00 | 282
2018-06-23 16:00 | 279
2018-06-23 17:00 | 287
2018-06-23 18:00 | 286
2018-06-23 19:00 | 286
2018-06-23 20:00 | 288
2018-06-23 21:00 | 287
2018-06-23 22:00 | 290
2018-06-23 23:00 | 292
2018-06-24 | 310
2018-06-24 01:00 | 292
2018-06-24 02:00 | 290
2018-06-24 03:00 | 291
2018-06-24 04:00 | 293
2018-06-24 05:00 | 293
2018-06-24 06:00 | 296
2018-06-24 07:00 | 291
2018-06-24 08:00 | 295
2018-06-24 09:00 | 308
2018-06-24 10:00 | 304
2018-06-24 11:00 | 284
2018-06-24 12:00 | 282
2018-06-24 13:00 | 285
2018-06-24 14:00 | 284
2018-06-24 15:00 | 282
2018-06-24 16:00 | 286
2018-06-24 17:00 | 286
2018-06-24 18:00 | 286
2018-06-24 19:00 | 285
2018-06-24 20:00 | 305
2018-06-24 21:00 | 304
2018-06-24 22:00 | 307
2018-06-24 23:00 | 312
2018-06-25 | 290
2018-06-25 01:00 | 290
2018-06-25 02:00 | 291
2018-06-25 03:00 | 286
2018-06-25 04:00 | 297
2018-06-25 05:00 | 307
2018-06-25 06:00 | 296
2018-06-25 07:00 | 312
2018-06-25 08:00 | 326
2018-06-25 09:00 | 321
2018-06-25 10:00 | 318
2018-06-25 11:00 | 316
2018-06-25 12:00 | 316
2018-06-25 13:00 | 303
2018-06-25 14:00 | 296
2018-06-25 15:00 | 296
2018-06-25 16:00 | 297
2018-06-25 17:00 | 295
2018-06-25 18:00 | 299
2018-06-25 19:00 | 311
2018-06-25 20:00 | 309
2018-06-25 21:00 | 319
2018-06-25 22:00 | 326
2018-06-25 23:00 | 329
2018-06-26 | 313
2018-06-26 01:00 | 295
2018-06-26 02:00 | 292
2018-06-26 03:00 | 295
2018-06-26 04:00 | 296
2018-06-26 05:00 | 292
2018-06-26 06:00 | 297
2018-06-26 07:00 | 319
2018-06-26 08:00 | 318
2018-06-26 09:00 | 313
2018-06-26 10:00 | 310
2018-06-26 11:00 | 307
2018-06-26 12:00 | 309
2018-06-26 13:00 | 310
2018-06-26 14:00 | 308
2018-06-26 15:00 | 304
2018-06-26 16:00 | 302
2018-06-26 17:00 | 299
2018-06-26 18:00 | 304
2018-06-26 19:00 | 303
2018-06-26 20:00 | 301
2018-06-26 21:00 | 304
2018-06-26 22:00 | 306
2018-06-26 23:00 | 310
2018-06-27 | 313
2018-06-27 01:00 | 308
2018-06-27 02:00 | 291
2018-06-27 03:00 | 290
2018-06-27 04:00 | 288
2018-06-27 05:00 | 290
2018-06-27 06:00 | 297
2018-06-27 07:00 | 314
2018-06-27 08:00 | 313
2018-06-27 09:00 | 308
2018-06-27 10:00 | 305
2018-06-27 11:00 | 296
2018-06-27 12:00 | 287
2018-06-27 13:00 | 294
2018-06-27 14:00 | 294
2018-06-27 15:00 | 296
2018-06-27 16:00 | 300
2018-06-27 17:00 | 299
2018-06-27 18:00 | 299
2018-06-27 19:00 | 298
2018-06-27 20:00 | 301
2018-06-27 21:00 | 302
2018-06-27 22:00 | 306
2018-06-27 23:00 | 309
2018-06-28 | 311
2018-06-28 01:00 | 293
2018-06-28 02:00 | 295
2018-06-28 03:00 | 298
2018-06-28 04:00 | 296
2018-06-28 05:00 | 295
2018-06-28 06:00 | 291
2018-06-28 07:00 | 294
2018-06-28 08:00 | 305
2018-06-28 09:00 | 297
2018-06-28 10:00 | 297
2018-06-28 11:00 | 304
2018-06-28 12:00 | 287
2018-06-28 13:00 | 287
2018-06-28 14:00 | 286
2018-06-28 15:00 | 296
2018-06-28 16:00 | 295
2018-06-28 17:00 | 282
2018-06-28 18:00 | 282
2018-06-28 19:00 | 283
2018-06-28 20:00 | 283
2018-06-28 21:00 | 298
2018-06-28 22:00 | 304
2018-06-28 23:00 | 304
2018-06-29 | 288
2018-06-29 01:00 | 289
2018-06-29 02:00 | 291
2018-06-29 03:00 | 294
2018-06-29 04:00 | 291
2018-06-29 05:00 | 291
2018-06-29 06:00 | 296
2018-06-29 07:00 | 308
2018-06-29 08:00 | 306
2018-06-29 09:00 | 306
2018-06-29 10:00 | 304
2018-06-29 11:00 | 304
2018-06-29 12:00 | 297
2018-06-29 13:00 | 301
2018-06-29 14:00 | 303
2018-06-29 15:00 | 299
2018-06-29 16:00 | 299
2018-06-29 17:00 | 300
2018-06-29 18:00 | 299
2018-06-29 19:00 | 302
2018-06-29 20:00 | 284
2018-06-29 21:00 | 301
2018-06-29 22:00 | 325
2018-06-29 23:00 | 328
2018-06-30 | 311
2018-06-30 01:00 | 309
2018-06-30 02:00 | 293
2018-06-30 03:00 | 296
2018-06-30 04:00 | 297
2018-06-30 05:00 | 295
2018-06-30 06:00 | 295
2018-06-30 07:00 | 299
2018-06-30 08:00 | 312
2018-06-30 09:00 | 309
2018-06-30 10:00 | 305
2018-06-30 11:00 | 285
2018-06-30 12:00 | 284
2018-06-30 13:00 | 281
2018-06-30 14:00 | 282
2018-06-30 15:00 | 277
2018-06-30 16:00 | 279
2018-06-30 17:00 | 282
2018-06-30 18:00 | 293
2018-06-30 19:00 | 294
2018-06-30 20:00 | 292
2018-06-30 21:00 | 294
2018-06-30 22:00 | 299
2018-06-30 23:00 | 301
2018-07-01 | 299
2018-07-01 01:00 | 293
2018-07-01 02:00 | 298
2018-07-01 03:00 | 307
2018-07-01 04:00 | 289
2018-07-01 05:00 | 290
2018-07-01 06:00 | 291
2018-07-01 07:00 | 292
2018-07-01 08:00 | 292
2018-07-01 09:00 | 288
2018-07-01 10:00 | 284
2018-07-01 11:00 | 281
2018-07-01 12:00 | 281
2018-07-01 13:00 | 281
2018-07-01 14:00 | 282
2018-07-01 15:00 | 285
2018-07-01 16:00 | 285
2018-07-01 17:00 | 287
2018-07-01 18:00 | 286
2018-07-01 19:00 | 295
2018-07-01 20:00 | 294
2018-07-01 21:00 | 294
2018-07-01 22:00 | 296
2018-07-01 23:00 | 297
2018-07-02 | 298
2018-07-02 01:00 | 282
2018-07-02 02:00 | 282
2018-07-02 03:00 | 281
2018-07-02 04:00 | 282
2018-07-02 05:00 | 278
2018-07-02 06:00 | 283
2018-07-02 07:00 | 302
2018-07-02 08:00 | 289
2018-07-02 09:00 | 283
2018-07-02 10:00 | 297
2018-07-02 11:00 | 296
2018-07-02 12:00 | 293
2018-07-02 13:00 | 289
2018-07-02 14:00 | 304
2018-07-02 15:00 | 312
2018-07-02 16:00 | 310
2018-07-02 17:00 | 311
2018-07-02 18:00 | 310
2018-07-02 19:00 | 311
2018-07-02 20:00 | 310
2018-07-02 21:00 | 312
2018-07-02 22:00 | 295
2018-07-02 23:00 | 298
2018-07-03 | 302
2018-07-03 01:00 | 301
2018-07-03 02:00 | 318
2018-07-03 03:00 | 322
2018-07-03 04:00 | 321
2018-07-03 05:00 | 318
2018-07-03 06:00 | 302
2018-07-03 07:00 | 301
2018-07-03 08:00 | 300
2018-07-03 09:00 | 299
2018-07-03 10:00 | 317
2018-07-03 11:00 | 321
2018-07-03 12:00 | 318
2018-07-03 13:00 | 326
2018-07-03 14:00 | 325
2018-07-03 15:00 | 329
2018-07-03 16:00 | 330
2018-07-03 17:00 | 329
2018-07-03 18:00 | 327
2018-07-03 19:00 | 329
2018-07-03 20:00 | 328
2018-07-03 21:00 | 336
2018-07-03 22:00 | 338
2018-07-03 23:00 | 340
2018-07-04 | 342
2018-07-04 01:00 | 342
2018-07-04 02:00 | 342
2018-07-04 03:00 | 341
2018-07-04 04:00 | 341
2018-07-04 05:00 | 344
2018-07-04 06:00 | 343
2018-07-04 07:00 | 344
2018-07-04 08:00 | 341
2018-07-04 09:00 | 339
2018-07-04 10:00 | 351
2018-07-04 11:00 | 350
2018-07-04 12:00 | 359
2018-07-04 13:00 | 362
2018-07-04 14:00 | 357
2018-07-04 15:00 | 361
2018-07-04 16:00 | 328
2018-07-04 17:00 | 329
2018-07-04 18:00 | 329
2018-07-04 19:00 | 332
2018-07-04 20:00 | 335
2018-07-04 21:00 | 306
2018-07-04 22:00 | 298
2018-07-04 23:00 | 338
2018-07-05 | 341
2018-07-05 01:00 | 343
2018-07-05 02:00 | 339
2018-07-05 03:00 | 320
2018-07-05 04:00 | 324
2018-07-05 05:00 | 324
2018-07-05 06:00 | 327
2018-07-05 07:00 | 348
2018-07-05 08:00 | 344
2018-07-05 09:00 | 340
2018-07-05 10:00 | 347
2018-07-05 11:00 | 346
2018-07-05 12:00 | 343
2018-07-05 13:00 | 336
2018-07-05 14:00 | 332
2018-07-05 15:00 | 332
2018-07-05 16:00 | 332
2018-07-05 17:00 | 332
2018-07-05 18:00 | 330
2018-07-05 19:00 | 337
2018-07-05 20:00 | 338
2018-07-05 21:00 | 340
2018-07-05 22:00 | 370
2018-07-05 23:00 | 380
2018-07-06 | 368
2018-07-06 01:00 | 359
2018-07-06 02:00 | 352
2018-07-06 03:00 | 348
2018-07-06 04:00 | 339
2018-07-06 05:00 | 340
2018-07-06 06:00 | 346
2018-07-06 07:00 | 353
2018-07-06 08:00 | 351
2018-07-06 09:00 | 353
2018-07-06 10:00 | 346
2018-07-06 11:00 | 346
2018-07-06 12:00 | 313
2018-07-06 13:00 | 306
2018-07-06 14:00 | 290
2018-07-06 15:00 | 290
2018-07-06 16:00 | 289
2018-07-06 17:00 | 291
2018-07-06 18:00 | 288
2018-07-06 19:00 | 288
2018-07-06 20:00 | 290
2018-07-06 21:00 | 291
2018-07-06 22:00 | 292
2018-07-06 23:00 | 299
2018-07-07 | 304
2018-07-07 01:00 | 327
2018-07-07 02:00 | 313
2018-07-07 03:00 | 282
2018-07-07 04:00 | 300
2018-07-07 05:00 | 305
2018-07-07 06:00 | 306
2018-07-07 07:00 | 267
2018-07-07 08:00 | 265
2018-07-07 09:00 | 280
2018-07-07 10:00 | 277
2018-07-07 11:00 | 282
2018-07-07 12:00 | 273
2018-07-07 13:00 | 272
2018-07-07 14:00 | 256
2018-07-07 15:00 | 256
2018-07-07 16:00 | 258
2018-07-07 17:00 | 260
2018-07-07 18:00 | 271
2018-07-07 19:00 | 271
2018-07-07 20:00 | 273
2018-07-07 21:00 | 276
2018-07-07 22:00 | 276
2018-07-07 23:00 | 276
2018-07-08 | 280
2018-07-08 01:00 | 267
2018-07-08 02:00 | 265
2018-07-08 03:00 | 265
2018-07-08 04:00 | 265
2018-07-08 05:00 | 269
2018-07-08 06:00 | 264
2018-07-08 07:00 | 265
2018-07-08 08:00 | 265
2018-07-08 09:00 | 265
2018-07-08 10:00 | 265
2018-07-08 11:00 | 267
2018-07-08 12:00 | 277
2018-07-08 13:00 | 260
2018-07-08 14:00 | 263
2018-07-08 15:00 | 262
2018-07-08 16:00 | 261
2018-07-08 17:00 | 264
2018-07-08 18:00 | 277
2018-07-08 19:00 | 278
2018-07-08 20:00 | 281
2018-07-08 21:00 | 282
2018-07-08 22:00 | 285
2018-07-08 23:00 | 285
2018-07-09 | 287
2018-07-09 01:00 | 287
2018-07-09 02:00 | 267
2018-07-09 03:00 | 263
2018-07-09 04:00 | 263
2018-07-09 05:00 | 273
2018-07-09 06:00 | 289
2018-07-09 07:00 | 320
2018-07-09 08:00 | 321
2018-07-09 09:00 | 317
2018-07-09 10:00 | 317
2018-07-09 11:00 | 314
2018-07-09 12:00 | 296
2018-07-09 13:00 | 296
2018-07-09 14:00 | 294
2018-07-09 15:00 | 310
2018-07-09 16:00 | 309
2018-07-09 17:00 | 312
2018-07-09 18:00 | 313
2018-07-09 19:00 | 316
2018-07-09 20:00 | 317
2018-07-09 21:00 | 312
2018-07-09 22:00 | 315
2018-07-09 23:00 | 322
2018-07-10 | 323
2018-07-10 01:00 | 326
2018-07-10 02:00 | 326
2018-07-10 03:00 | 326
2018-07-10 04:00 | 327
2018-07-10 05:00 | 330
2018-07-10 06:00 | 328
2018-07-10 07:00 | 327
2018-07-10 08:00 | 363
2018-07-10 09:00 | 375
2018-07-10 10:00 | 383
2018-07-10 11:00 | 380
2018-07-10 12:00 | 377
2018-07-10 13:00 | 363
2018-07-10 14:00 | 365
2018-07-10 15:00 | 364
2018-07-10 16:00 | 365
2018-07-10 17:00 | 370
2018-07-10 18:00 | 370
2018-07-10 19:00 | 368
2018-07-10 20:00 | 371
2018-07-10 21:00 | 373
2018-07-10 22:00 | 376
2018-07-10 23:00 | 376
2018-07-11 | 378
2018-07-11 01:00 | 377
2018-07-11 02:00 | 380
2018-07-11 03:00 | 361
2018-07-11 04:00 | 359
2018-07-11 05:00 | 379
2018-07-11 06:00 | 380
2018-07-11 07:00 | 377
2018-07-11 08:00 | 382
2018-07-11 09:00 | 392
2018-07-11 10:00 | 390
2018-07-11 11:00 | 390
2018-07-11 12:00 | 390
2018-07-11 13:00 | 375
2018-07-11 14:00 | 372
2018-07-11 15:00 | 372
2018-07-11 16:00 | 365
2018-07-11 17:00 | 366
2018-07-11 18:00 | 368
2018-07-11 19:00 | 363
2018-07-11 20:00 | 363
2018-07-11 21:00 | 364
2018-07-11 22:00 | 371
2018-07-11 23:00 | 375
2018-07-12 | 377
2018-07-12 01:00 | 375
2018-07-12 02:00 | 377
2018-07-12 03:00 | 357
2018-07-12 04:00 | 358
2018-07-12 05:00 | 355
2018-07-12 06:00 | 359
2018-07-12 07:00 | 390
2018-07-12 08:00 | 391
2018-07-12 09:00 | 372
2018-07-12 10:00 | 370
2018-07-12 11:00 | 370
2018-07-12 12:00 | 379
2018-07-12 13:00 | 378
2018-07-12 14:00 | 376
2018-07-12 15:00 | 362
2018-07-12 16:00 | 351
2018-07-12 17:00 | 355
2018-07-12 18:00 | 372
2018-07-12 19:00 | 378
2018-07-12 20:00 | 378
2018-07-12 21:00 | 378
2018-07-12 22:00 | 382
2018-07-12 23:00 | 382
2018-07-13 | 368
2018-07-13 01:00 | 366
2018-07-13 02:00 | 347
2018-07-13 03:00 | 348
2018-07-13 04:00 | 347
2018-07-13 05:00 | 354
2018-07-13 06:00 | 375
2018-07-13 07:00 | 378
2018-07-13 08:00 | 391
2018-07-13 09:00 | 388
2018-07-13 10:00 | 384
2018-07-13 11:00 | 382
2018-07-13 12:00 | 375
2018-07-13 13:00 | 363
2018-07-13 14:00 | 359
2018-07-13 15:00 | 357
2018-07-13 16:00 | 354
2018-07-13 17:00 | 356
2018-07-13 18:00 | 362
2018-07-13 19:00 | 375
2018-07-13 20:00 | 375
2018-07-13 21:00 | 379
2018-07-13 22:00 | 414
2018-07-13 23:00 | 415
2018-07-14 | 390
2018-07-14 01:00 | 393
2018-07-14 02:00 | 387
2018-07-14 03:00 | 349
2018-07-14 04:00 | 343
2018-07-14 05:00 | 317
2018-07-14 06:00 | 320
2018-07-14 07:00 | 337
2018-07-14 08:00 | 339
2018-07-14 09:00 | 336
2018-07-14 10:00 | 331
2018-07-14 11:00 | 328
2018-07-14 12:00 | 327
2018-07-14 13:00 | 326
2018-07-14 14:00 | 322
2018-07-14 15:00 | 307
2018-07-14 16:00 | 322
2018-07-14 17:00 | 323
2018-07-14 18:00 | 326
2018-07-14 19:00 | 338
2018-07-14 20:00 | 337
2018-07-14 21:00 | 341
2018-07-14 22:00 | 345
2018-07-14 23:00 | 346
2018-07-15 | 350
2018-07-15 01:00 | 336
2018-07-15 02:00 | 335
2018-07-15 03:00 | 316
2018-07-15 04:00 | 320
2018-07-15 05:00 | 315
2018-07-15 06:00 | 317
2018-07-15 07:00 | 316
2018-07-15 08:00 | 316
2018-07-15 09:00 | 316
2018-07-15 10:00 | 316
2018-07-15 11:00 | 309
2018-07-15 12:00 | 313
2018-07-15 13:00 | 309
2018-07-15 14:00 | 312
2018-07-15 15:00 | 306
2018-07-15 16:00 | 308
2018-07-15 17:00 | 310
2018-07-15 18:00 | 327
2018-07-15 19:00 | 328
2018-07-15 20:00 | 330
2018-07-15 21:00 | 334
2018-07-15 22:00 | 327
2018-07-15 23:00 | 347
2018-07-16 | 334
2018-07-16 01:00 | 336
2018-07-16 02:00 | 335
2018-07-16 03:00 | 323
2018-07-16 04:00 | 320
2018-07-16 05:00 | 319
2018-07-16 06:00 | 324
2018-07-16 07:00 | 334
2018-07-16 08:00 | 350
2018-07-16 09:00 | 334
2018-07-16 10:00 | 326
2018-07-16 11:00 | 345
2018-07-16 12:00 | 347
2018-07-16 13:00 | 340
2018-07-16 14:00 | 310
2018-07-16 15:00 | 312
2018-07-16 16:00 | 310
2018-07-16 17:00 | 308
2018-07-16 18:00 | 314
2018-07-16 19:00 | 312
2018-07-16 20:00 | 312
2018-07-16 21:00 | 309
2018-07-16 22:00 | 317
2018-07-16 23:00 | 318
2018-07-17 | 305
2018-07-17 01:00 | 300
2018-07-17 02:00 | 285
2018-07-17 03:00 | 285
2018-07-17 04:00 | 292
2018-07-17 05:00 | 291
2018-07-17 06:00 | 289
2018-07-17 07:00 | 306
2018-07-17 08:00 | 304
2018-07-17 09:00 | 303
2018-07-17 10:00 | 298
2018-07-17 11:00 | 304
2018-07-17 12:00 | 310
2018-07-17 13:00 | 302
2018-07-17 14:00 | 294
2018-07-17 15:00 | 295
2018-07-17 16:00 | 283
2018-07-17 17:00 | 284
2018-07-17 18:00 | 284
2018-07-17 19:00 | 281
2018-07-17 20:00 | 282
2018-07-17 21:00 | 284
2018-07-17 22:00 | 285
2018-07-17 23:00 | 285
2018-07-18 | 285
2018-07-18 01:00 | 282
2018-07-18 02:00 | 264
2018-07-18 03:00 | 286
2018-07-18 04:00 | 289
2018-07-18 05:00 | 264
2018-07-18 06:00 | 264
2018-07-18 07:00 | 287
2018-07-18 08:00 | 286
2018-07-18 09:00 | 285
2018-07-18 10:00 | 294
2018-07-18 11:00 | 293
2018-07-18 12:00 | 286
2018-07-18 13:00 | 274
2018-07-18 14:00 | 273
2018-07-18 15:00 | 271
2018-07-18 16:00 | 270
2018-07-18 17:00 | 272
2018-07-18 18:00 | 274
2018-07-18 19:00 | 272
2018-07-18 20:00 | 274
2018-07-18 21:00 | 280
2018-07-18 22:00 | 281
2018-07-18 23:00 | 286
2018-07-19 | 286
2018-07-19 01:00 | 287
2018-07-19 02:00 | 268
2018-07-19 03:00 | 268
2018-07-19 04:00 | 269
2018-07-19 05:00 | 274
2018-07-19 06:00 | 275
2018-07-19 07:00 | 289
2018-07-19 08:00 | 388
2018-07-19 09:00 | 288
2018-07-19 10:00 | 286
2018-07-19 11:00 | 297
2018-07-19 12:00 | 300
2018-07-19 13:00 | 301
2018-07-19 14:00 | 305
2018-07-19 15:00 | 301
2018-07-19 16:00 | 277
2018-07-19 17:00 | 272
2018-07-19 18:00 | 275
2018-07-19 19:00 | 276
2018-07-19 20:00 | 276
2018-07-19 21:00 | 278
2018-07-19 22:00 | 277
2018-07-19 23:00 | 283
2018-07-20 | 286
2018-07-20 01:00 | 287
2018-07-20 02:00 | 267
2018-07-20 03:00 | 285
2018-07-20 04:00 | 286
2018-07-20 05:00 | 285
2018-07-20 06:00 | 289
2018-07-20 07:00 | 290
2018-07-20 08:00 | 287
2018-07-20 09:00 | 287
2018-07-20 10:00 | 286
2018-07-20 11:00 | 286
2018-07-20 12:00 | 286
2018-07-20 13:00 | 285
2018-07-20 14:00 | 288
2018-07-20 15:00 | 283
2018-07-20 16:00 | 285
2018-07-20 17:00 | 282
2018-07-20 18:00 | 283
2018-07-20 19:00 | 284
2018-07-20 20:00 | 284
2018-07-20 21:00 | 282
2018-07-20 22:00 | 280
2018-07-20 23:00 | 281
2018-07-21 | 282
2018-07-21 01:00 | 283
2018-07-21 02:00 | 285
2018-07-21 03:00 | 285
2018-07-21 04:00 | 283
2018-07-21 05:00 | 285
2018-07-21 06:00 | 277
2018-07-21 07:00 | 268
2018-07-21 08:00 | 286
2018-07-21 09:00 | 284
2018-07-21 10:00 | 284
2018-07-21 11:00 | 280
2018-07-21 12:00 | 283
2018-07-21 13:00 | 293
2018-07-21 14:00 | 293
2018-07-21 15:00 | 293
2018-07-21 16:00 | 293
2018-07-21 17:00 | 296
2018-07-21 18:00 | 296
2018-07-21 19:00 | 297
2018-07-21 20:00 | 299
2018-07-21 21:00 | 300
2018-07-21 22:00 | 305
2018-07-21 23:00 | 305
2018-07-22 | 305
2018-07-22 01:00 | 307
2018-07-22 02:00 | 303
2018-07-22 03:00 | 286
2018-07-22 04:00 | 289
2018-07-22 05:00 | 287
2018-07-22 06:00 | 307
2018-07-22 07:00 | 308
2018-07-22 08:00 | 306
2018-07-22 09:00 | 304
2018-07-22 10:00 | 297
2018-07-22 11:00 | 280
2018-07-22 12:00 | 299
2018-07-22 13:00 | 297
2018-07-22 14:00 | 297
2018-07-22 15:00 | 294
2018-07-22 16:00 | 274
2018-07-22 17:00 | 278
2018-07-22 18:00 | 294
2018-07-22 19:00 | 293
2018-07-22 20:00 | 297
2018-07-22 21:00 | 299
2018-07-22 22:00 | 299
2018-07-22 23:00 | 302
2018-07-23 | 303
2018-07-23 01:00 | 301
2018-07-23 02:00 | 302
2018-07-23 03:00 | 301
2018-07-23 04:00 | 304
2018-07-23 05:00 | 305
2018-07-23 06:00 | 305
2018-07-23 07:00 | 305
2018-07-23 08:00 | 303
2018-07-23 09:00 | 302
2018-07-23 10:00 | 300
2018-07-23 11:00 | 303
2018-07-23 12:00 | 301
2018-07-23 13:00 | 298
2018-07-23 14:00 | 297
2018-07-23 15:00 | 292
2018-07-23 16:00 | 294
2018-07-23 17:00 | 294
2018-07-23 18:00 | 344
2018-07-23 19:00 | 344
2018-07-23 20:00 | 341
2018-07-23 21:00 | 350
2018-07-23 22:00 | 358
2018-07-23 23:00 | 360
2018-07-24 | 363
2018-07-24 01:00 | 303
2018-07-24 02:00 | 302
2018-07-24 03:00 | 302
2018-07-24 04:00 | 304
2018-07-24 05:00 | 304
2018-07-24 06:00 | 305
2018-07-24 07:00 | 306
2018-07-24 08:00 | 304
2018-07-24 09:00 | 306
2018-07-24 10:00 | 300
2018-07-24 11:00 | 299
2018-07-24 12:00 | 297
2018-07-24 13:00 | 349
2018-07-24 14:00 | 343
2018-07-24 15:00 | 347
2018-07-24 16:00 | 344
2018-07-24 17:00 | 292
2018-07-24 18:00 | 294
2018-07-24 19:00 | 295
2018-07-24 20:00 | 297
2018-07-24 21:00 | 299
2018-07-24 22:00 | 300
2018-07-24 23:00 | 304
2018-07-25 | 303
2018-07-25 01:00 | 293
2018-07-25 02:00 | 292
2018-07-25 03:00 | 293
2018-07-25 04:00 | 291
2018-07-25 05:00 | 293
2018-07-25 06:00 | 292
2018-07-25 07:00 | 311
2018-07-25 08:00 | 313
2018-07-25 09:00 | 334
2018-07-25 10:00 | 532
2018-07-25 11:00 | 324
2018-07-25 12:00 | 327
2018-07-25 13:00 | 328
2018-07-25 14:00 | 327
2018-07-25 15:00 | 327
2018-07-25 16:00 | 332
2018-07-25 17:00 | 324
2018-07-25 18:00 | 324
2018-07-25 19:00 | 331
2018-07-25 20:00 | 329
2018-07-25 21:00 | 333
2018-07-25 22:00 | 336
2018-07-25 23:00 | 338
2018-07-26 | 337
2018-07-26 01:00 | 346
2018-07-26 02:00 | 348
2018-07-26 03:00 | 347
2018-07-26 04:00 | 345
2018-07-26 05:00 | 347
2018-07-26 06:00 | 366
2018-07-26 07:00 | 367
2018-07-26 08:00 | 378
2018-07-26 09:00 | 375
2018-07-26 10:00 | 369
2018-07-26 11:00 | 366
2018-07-26 12:00 | 359
2018-07-26 13:00 | 367
2018-07-26 14:00 | 367
2018-07-26 15:00 | 348
2018-07-26 16:00 | 348
2018-07-26 17:00 | 349
2018-07-26 18:00 | 348
2018-07-26 19:00 | 329
2018-07-26 20:00 | 334
2018-07-26 21:00 | 337
2018-07-26 22:00 | 342
2018-07-26 23:00 | 343
2018-07-27 | 346
2018-07-27 01:00 | 350
2018-07-27 02:00 | 355
2018-07-27 03:00 | 356
2018-07-27 04:00 | 343
2018-07-27 05:00 | 343
2018-07-27 06:00 | 360
2018-07-27 07:00 | 362
2018-07-27 08:00 | 371
2018-07-27 09:00 | 370
2018-07-27 10:00 | 364
2018-07-27 11:00 | 365
2018-07-27 12:00 | 381
2018-07-27 13:00 | 375
2018-07-27 14:00 | 349
2018-07-27 15:00 | 352
2018-07-27 16:00 | 349
2018-07-27 17:00 | 352
2018-07-27 18:00 | 369
2018-07-27 19:00 | 350
2018-07-27 20:00 | 360
2018-07-27 21:00 | 356
2018-07-27 22:00 | 357
2018-07-27 23:00 | 370
2018-07-28 | 366
2018-07-28 01:00 | 342
2018-07-28 02:00 | 305
2018-07-28 03:00 | 301
2018-07-28 04:00 | 287
2018-07-28 05:00 | 286
2018-07-28 06:00 | 291
2018-07-28 07:00 | 303
2018-07-28 08:00 | 300
2018-07-28 09:00 | 303
2018-07-28 10:00 | 304
2018-07-28 11:00 | 301
2018-07-28 12:00 | 304
2018-07-28 13:00 | 303
2018-07-28 14:00 | 301
2018-07-28 15:00 | 282
2018-07-28 16:00 | 278
2018-07-28 17:00 | 277
2018-07-28 18:00 | 283
2018-07-28 19:00 | 295
2018-07-28 20:00 | 280
2018-07-28 21:00 | 297
2018-07-28 22:00 | 297
2018-07-28 23:00 | 299
2018-07-29 | 299
2018-07-29 01:00 | 283
2018-07-29 02:00 | 283
2018-07-29 03:00 | 302
2018-07-29 04:00 | 302
2018-07-29 05:00 | 302
2018-07-29 06:00 | 299
2018-07-29 07:00 | 281
2018-07-29 08:00 | 280
2018-07-29 09:00 | 281
2018-07-29 10:00 | 304
2018-07-29 11:00 | 304
2018-07-29 12:00 | 284
2018-07-29 13:00 | 282
2018-07-29 14:00 | 282
2018-07-29 15:00 | 284
2018-07-29 16:00 | 286
2018-07-29 17:00 | 286
2018-07-29 18:00 | 303
2018-07-29 19:00 | 302
2018-07-29 20:00 | 298
2018-07-29 21:00 | 296
2018-07-29 22:00 | 297
2018-07-29 23:00 | 297
2018-07-30 | 298
2018-07-30 01:00 | 284
2018-07-30 02:00 | 384
2018-07-30 03:00 | 282
2018-07-30 04:00 | 284
2018-07-30 05:00 | 300
2018-07-30 06:00 | 298
2018-07-30 07:00 | 300
2018-07-30 08:00 | 312
2018-07-30 09:00 | 310
2018-07-30 10:00 | 314
2018-07-30 11:00 | 335
2018-07-30 12:00 | 335
2018-07-30 13:00 | 328
2018-07-30 14:00 | 325
2018-07-30 15:00 | 324
2018-07-30 16:00 | 321
2018-07-30 17:00 | 322
2018-07-30 18:00 | 334
2018-07-30 19:00 | 337
2018-07-30 20:00 | 338
2018-07-30 21:00 | 339
2018-07-30 22:00 | 340
2018-07-30 23:00 | 341
2018-07-31 | 328
2018-07-31 01:00 | 329
2018-07-31 02:00 | 328
2018-07-31 03:00 | 311
2018-07-31 04:00 | 313
2018-07-31 05:00 | 332
2018-07-31 06:00 | 331
2018-07-31 07:00 | 332
2018-07-31 08:00 | 335
2018-07-31 09:00 | 336
2018-07-31 10:00 | 329
2018-07-31 11:00 | 330
2018-07-31 12:00 | 331
2018-07-31 13:00 | 331
2018-07-31 14:00 | 329
2018-07-31 15:00 | 321
2018-07-31 16:00 | 313
2018-07-31 17:00 | 324
2018-07-31 18:00 | 326
2018-07-31 19:00 | 328
2018-07-31 20:00 | 333
2018-07-31 21:00 | 336
2018-07-31 22:00 | 337
2018-07-31 23:00 | 339
2018-08-01 | 340
2018-08-01 01:00 | 338
2018-08-01 02:00 | 337
2018-08-01 03:00 | 338
2018-08-01 04:00 | 336
2018-08-01 05:00 | 336
2018-08-01 06:00 | 338
2018-08-01 07:00 | 332
2018-08-01 08:00 | 345
2018-08-01 09:00 | 346
2018-08-01 10:00 | 341
2018-08-01 11:00 | 341
2018-08-01 12:00 | 342
2018-08-01 13:00 | 341
2018-08-01 14:00 | 340
2018-08-01 15:00 | 341
2018-08-01 16:00 | 343
2018-08-01 17:00 | 344
2018-08-01 18:00 | 313
2018-08-01 19:00 | 312
2018-08-01 20:00 | 346
2018-08-01 21:00 | 313
2018-08-01 22:00 | 318
2018-08-01 23:00 | 315
2018-08-02 | 307
2018-08-02 01:00 | 301
2018-08-02 02:00 | 302
2018-08-02 03:00 | 304
2018-08-02 04:00 | 305
2018-08-02 05:00 | 306
2018-08-02 06:00 | 321
2018-08-02 07:00 | 325
2018-08-02 08:00 | 336
2018-08-02 09:00 | 334
2018-08-02 10:00 | 328
2018-08-02 11:00 | 329
2018-08-02 12:00 | 329
2018-08-02 13:00 | 335
2018-08-02 14:00 | 336
2018-08-02 15:00 | 336
2018-08-02 16:00 | 324
2018-08-02 17:00 | 328
2018-08-02 18:00 | 336
2018-08-02 19:00 | 335
2018-08-02 20:00 | 358
2018-08-02 21:00 | 422
2018-08-02 22:00 | 310
2018-08-02 23:00 | 333
2018-08-03 | 323
2018-08-03 01:00 | 325
2018-08-03 02:00 | 325
2018-08-03 03:00 | 324
2018-08-03 04:00 | 324
2018-08-03 05:00 | 324
2018-08-03 06:00 | 324
2018-08-03 07:00 | 337
2018-08-03 08:00 | 335
2018-08-03 09:00 | 334
2018-08-03 10:00 | 330
2018-08-03 11:00 | 330
2018-08-03 12:00 | 325
2018-08-03 13:00 | 328
2018-08-03 14:00 | 324
2018-08-03 15:00 | 323
2018-08-03 16:00 | 323
2018-08-03 17:00 | 324
2018-08-03 18:00 | 324
2018-08-03 19:00 | 393
2018-08-03 20:00 | 414
2018-08-03 21:00 | 420
2018-08-03 22:00 | 369
2018-08-03 23:00 | 333
2018-08-04 | 339
2018-08-04 01:00 | 304
2018-08-04 02:00 | 306
2018-08-04 03:00 | 307
2018-08-04 04:00 | 305
2018-08-04 05:00 | 308
2018-08-04 06:00 | 307
2018-08-04 07:00 | 310
2018-08-04 08:00 | 306
2018-08-04 09:00 | 303
2018-08-04 10:00 | 300
2018-08-04 11:00 | 300
2018-08-04 12:00 | 301
2018-08-04 13:00 | 300
2018-08-04 14:00 | 295
2018-08-04 15:00 | 299
2018-08-04 16:00 | 299
2018-08-04 17:00 | 298
2018-08-04 18:00 | 301
2018-08-04 19:00 | 306
2018-08-04 20:00 | 306
2018-08-04 21:00 | 300
2018-08-04 22:00 | 290
2018-08-04 23:00 | 313
2018-08-05 | 316
2018-08-05 01:00 | 313
2018-08-05 02:00 | 307
2018-08-05 03:00 | 311
2018-08-05 04:00 | 312
2018-08-05 05:00 | 310
2018-08-05 06:00 | 316
2018-08-05 07:00 | 315
2018-08-05 08:00 | 315
2018-08-05 09:00 | 313
2018-08-05 10:00 | 310
2018-08-05 11:00 | 306
2018-08-05 12:00 | 304
2018-08-05 13:00 | 300
2018-08-05 14:00 | 297
2018-08-05 15:00 | 282
2018-08-05 16:00 | 280
2018-08-05 17:00 | 281
2018-08-05 18:00 | 296
2018-08-05 19:00 | 349
2018-08-05 20:00 | 348
2018-08-05 21:00 | 349
2018-08-05 22:00 | 355
2018-08-05 23:00 | 357
2018-08-06 | 359
2018-08-06 01:00 | 303
2018-08-06 02:00 | 304
2018-08-06 03:00 | 308
2018-08-06 04:00 | 308
2018-08-06 05:00 | 310
2018-08-06 06:00 | 308
2018-08-06 07:00 | 308
2018-08-06 08:00 | 320
2018-08-06 09:00 | 317
2018-08-06 10:00 | 314
2018-08-06 11:00 | 311
2018-08-06 12:00 | 314
2018-08-06 13:00 | 318
2018-08-06 14:00 | 318
2018-08-06 15:00 | 314
2018-08-06 16:00 | 314
2018-08-06 17:00 | 311
2018-08-06 18:00 | 311
2018-08-06 19:00 | 315
2018-08-06 20:00 | 315
2018-08-06 21:00 | 307
2018-08-06 22:00 | 306
2018-08-06 23:00 | 308
2018-08-07 | 301
2018-08-07 01:00 | 301
2018-08-07 02:00 | 297
2018-08-07 03:00 | 304
2018-08-07 04:00 | 309
2018-08-07 05:00 | 306
2018-08-07 06:00 | 306
2018-08-07 07:00 | 306
2018-08-07 08:00 | 319
2018-08-07 09:00 | 318
2018-08-07 10:00 | 319
2018-08-07 11:00 | 324
2018-08-07 12:00 | 320
2018-08-07 13:00 | 317
2018-08-07 14:00 | 314
2018-08-07 15:00 | 320
2018-08-07 16:00 | 315
2018-08-07 17:00 | 304
2018-08-07 18:00 | 311
2018-08-07 19:00 | 314
2018-08-07 20:00 | 314
2018-08-07 21:00 | 326
2018-08-07 22:00 | 322
2018-08-07 23:00 | 323
2018-08-08 | 308
2018-08-08 01:00 | 311
2018-08-08 02:00 | 308
2018-08-08 03:00 | 292
2018-08-08 04:00 | 293
2018-08-08 05:00 | 296
2018-08-08 06:00 | 297
2018-08-08 07:00 | 310
2018-08-08 08:00 | 325
2018-08-08 09:00 | 322
2018-08-08 10:00 | 321
2018-08-08 11:00 | 322
2018-08-08 12:00 | 326
2018-08-08 13:00 | 326
2018-08-08 14:00 | 322
2018-08-08 15:00 | 321
2018-08-08 16:00 | 301
2018-08-08 17:00 | 303
2018-08-08 18:00 | 293
2018-08-08 19:00 | 294
2018-08-08 20:00 | 310
2018-08-08 21:00 | 314
2018-08-08 22:00 | 319
2018-08-08 23:00 | 325
2018-08-09 | 321
2018-08-09 01:00 | 304
2018-08-09 02:00 | 289
2018-08-09 03:00 | 287
2018-08-09 04:00 | 288
2018-08-09 05:00 | 305
2018-08-09 06:00 | 305
2018-08-09 07:00 | 298
2018-08-09 08:00 | 304
2018-08-09 09:00 | 304
2018-08-09 10:00 | 303
2018-08-09 11:00 | 316
2018-08-09 12:00 | 302
2018-08-09 13:00 | 291
2018-08-09 14:00 | 300
2018-08-09 15:00 | 285
2018-08-09 16:00 | 290
2018-08-09 17:00 | 290
2018-08-09 18:00 | 316
2018-08-09 19:00 | 308
2018-08-09 20:00 | 304
2018-08-09 21:00 | 283
2018-08-09 22:00 | 284
2018-08-09 23:00 | 282
2018-08-10 | 286
2018-08-10 01:00 | 284
2018-08-10 02:00 | 287
2018-08-10 03:00 | 288
2018-08-10 04:00 | 288
2018-08-10 05:00 | 290
2018-08-10 06:00 | 310
2018-08-10 07:00 | 314
2018-08-10 08:00 | 309
2018-08-10 09:00 | 308
2018-08-10 10:00 | 318
2018-08-10 11:00 | 328
2018-08-10 12:00 | 307
2018-08-10 13:00 | 309
2018-08-10 14:00 | 302
2018-08-10 15:00 | 299
2018-08-10 16:00 | 289
2018-08-10 17:00 | 308
2018-08-10 18:00 | 297
2018-08-10 19:00 | 301
2018-08-10 20:00 | 303
2018-08-10 21:00 | 302
2018-08-10 22:00 | 301
2018-08-10 23:00 | 306
2018-08-11 | 305
2018-08-11 01:00 | 303
2018-08-11 02:00 | 285
2018-08-11 03:00 | 281
2018-08-11 04:00 | 283
2018-08-11 05:00 | 279
2018-08-11 06:00 | 281
2018-08-11 07:00 | 288
2018-08-11 08:00 | 305
2018-08-11 09:00 | 304
2018-08-11 10:00 | 302
2018-08-11 11:00 | 304
2018-08-11 12:00 | 301
2018-08-11 13:00 | 301
2018-08-11 14:00 | 297
2018-08-11 15:00 | 281
2018-08-11 16:00 | 281
2018-08-11 17:00 | 282
2018-08-11 18:00 | 294
2018-08-11 19:00 | 297
2018-08-11 20:00 | 298
2018-08-11 21:00 | 312
2018-08-11 22:00 | 312
2018-08-11 23:00 | 315
2018-08-12 | 316
2018-08-12 01:00 | 302
2018-08-12 02:00 | 302
2018-08-12 03:00 | 285
2018-08-12 04:00 | 285
2018-08-12 05:00 | 286
2018-08-12 06:00 | 285
2018-08-12 07:00 | 286
2018-08-12 08:00 | 287
2018-08-12 09:00 | 282
2018-08-12 10:00 | 283
2018-08-12 11:00 | 281
2018-08-12 12:00 | 282
2018-08-12 13:00 | 283
2018-08-12 14:00 | 275
2018-08-12 15:00 | 274
2018-08-12 16:00 | 280
2018-08-12 17:00 | 287
2018-08-12 18:00 | 294
2018-08-12 19:00 | 293
2018-08-12 20:00 | 293
2018-08-12 21:00 | 308
2018-08-12 22:00 | 313
2018-08-12 23:00 | 316
2018-08-13 | 316
2018-08-13 01:00 | 307
2018-08-13 02:00 | 302
2018-08-13 03:00 | 286
2018-08-13 04:00 | 292
2018-08-13 05:00 | 304
2018-08-13 06:00 | 320
2018-08-13 07:00 | 307
2018-08-13 08:00 | 309
2018-08-13 09:00 | 322
2018-08-13 10:00 | 333
2018-08-13 11:00 | 325
2018-08-13 12:00 | 326
2018-08-13 13:00 | 308
2018-08-13 14:00 | 305
2018-08-13 15:00 | 307
2018-08-13 16:00 | 307
2018-08-13 17:00 | 310
2018-08-13 18:00 | 313
2018-08-13 19:00 | 308
2018-08-13 20:00 | 307
2018-08-13 21:00 | 306
2018-08-13 22:00 | 307
2018-08-13 23:00 | 322
2018-08-14 | 323
2018-08-14 01:00 | 309
2018-08-14 02:00 | 310
2018-08-14 03:00 | 309
2018-08-14 04:00 | 308
2018-08-14 05:00 | 308
2018-08-14 06:00 | 307
2018-08-14 07:00 | 307
2018-08-14 08:00 | 304
2018-08-14 09:00 | 319
2018-08-14 10:00 | 322
2018-08-14 11:00 | 318
2018-08-14 12:00 | 325
2018-08-14 13:00 | 307
2018-08-14 14:00 | 300
2018-08-14 15:00 | 300
2018-08-14 16:00 | 290
2018-08-14 17:00 | 291
2018-08-14 18:00 | 294
2018-08-14 19:00 | 304
2018-08-14 20:00 | 308
2018-08-14 21:00 | 315
2018-08-14 22:00 | 298
2018-08-14 23:00 | 299
2018-08-15 | 304
2018-08-15 01:00 | 305
2018-08-15 02:00 | 306
2018-08-15 03:00 | 308
2018-08-15 04:00 | 302
2018-08-15 05:00 | 289
2018-08-15 06:00 | 292
2018-08-15 07:00 | 302
2018-08-15 08:00 | 301
2018-08-15 09:00 | 301
2018-08-15 10:00 | 296
2018-08-15 11:00 | 301
2018-08-15 12:00 | 301
2018-08-15 13:00 | 300
2018-08-15 14:00 | 299
2018-08-15 15:00 | 303
2018-08-15 16:00 | 301
2018-08-15 17:00 | 299
2018-08-15 18:00 | 299
2018-08-15 19:00 | 312
2018-08-15 20:00 | 313
2018-08-15 21:00 | 312
2018-08-15 22:00 | 312
2018-08-15 23:00 | 313
2018-08-16 | 301
2018-08-16 01:00 | 301
2018-08-16 02:00 | 297
2018-08-16 03:00 | 301
2018-08-16 04:00 | 280
2018-08-16 05:00 | 280
2018-08-16 06:00 | 280
2018-08-16 07:00 | 298
2018-08-16 08:00 | 301
2018-08-16 09:00 | 300
2018-08-16 10:00 | 298
2018-08-16 11:00 | 303
2018-08-16 12:00 | 297
2018-08-16 13:00 | 301
2018-08-16 14:00 | 294
2018-08-16 15:00 | 295
2018-08-16 16:00 | 306
2018-08-16 17:00 | 306
2018-08-16 18:00 | 298
2018-08-16 19:00 | 311
2018-08-16 20:00 | 315
2018-08-16 21:00 | 318
2018-08-16 22:00 | 320
2018-08-16 23:00 | 317
2018-08-17 | 302
2018-08-17 01:00 | 305
2018-08-17 02:00 | 304
2018-08-17 03:00 | 306
2018-08-17 04:00 | 307
2018-08-17 05:00 | 305
2018-08-17 06:00 | 306
2018-08-17 07:00 | 306
2018-08-17 08:00 | 319
2018-08-17 09:00 | 317
2018-08-17 10:00 | 318
2018-08-17 11:00 | 315
2018-08-17 12:00 | 314
2018-08-17 13:00 | 317
2018-08-17 14:00 | 312
2018-08-17 15:00 | 301
2018-08-17 16:00 | 285
2018-08-17 17:00 | 279
2018-08-17 18:00 | 279
2018-08-17 19:00 | 296
2018-08-17 20:00 | 297
2018-08-17 21:00 | 300
2018-08-17 22:00 | 298
2018-08-17 23:00 | 300
2018-08-18 | 285
2018-08-18 01:00 | 307
2018-08-18 02:00 | 310
2018-08-18 03:00 | 291
2018-08-18 04:00 | 286
2018-08-18 05:00 | 308
2018-08-18 06:00 | 309
2018-08-18 07:00 | 310
2018-08-18 08:00 | 310
2018-08-18 09:00 | 311
2018-08-18 10:00 | 303
2018-08-18 11:00 | 304
2018-08-18 12:00 | 305
2018-08-18 13:00 | 305
2018-08-18 14:00 | 303
2018-08-18 15:00 | 302
2018-08-18 16:00 | 303
2018-08-18 17:00 | 299
2018-08-18 18:00 | 303
2018-08-18 19:00 | 314
2018-08-18 20:00 | 313
2018-08-18 21:00 | 314
2018-08-18 22:00 | 314
2018-08-18 23:00 | 317
2018-08-19 | 320
2018-08-19 01:00 | 305
2018-08-19 02:00 | 303
2018-08-19 03:00 | 285
2018-08-19 04:00 | 285
2018-08-19 05:00 | 287
2018-08-19 06:00 | 306
2018-08-19 07:00 | 307
2018-08-19 08:00 | 308
2018-08-19 09:00 | 304
2018-08-19 10:00 | 305
2018-08-19 11:00 | 305
2018-08-19 12:00 | 302
2018-08-19 13:00 | 302
2018-08-19 14:00 | 298
2018-08-19 15:00 | 282
2018-08-19 16:00 | 281
2018-08-19 17:00 | 283
2018-08-19 18:00 | 297
2018-08-19 19:00 | 296
2018-08-19 20:00 | 312
2018-08-19 21:00 | 311
2018-08-19 22:00 | 315
2018-08-19 23:00 | 310
2018-08-20 | 312
2018-08-20 01:00 | 303
2018-08-20 02:00 | 300
2018-08-20 03:00 | 292
2018-08-20 04:00 | 299
2018-08-20 05:00 | 304
2018-08-20 06:00 | 307
2018-08-20 07:00 | 324
2018-08-20 08:00 | 352
2018-08-20 09:00 | 355
2018-08-20 10:00 | 353
2018-08-20 11:00 | 351
2018-08-20 12:00 | 349
2018-08-20 13:00 | 349
2018-08-20 14:00 | 344
2018-08-20 15:00 | 350
2018-08-20 16:00 | 348
2018-08-20 17:00 | 345
2018-08-20 18:00 | 344
2018-08-20 19:00 | 351
2018-08-20 20:00 | 348
2018-08-20 21:00 | 349
2018-08-20 22:00 | 351
2018-08-20 23:00 | 352
2018-08-21 | 353
2018-08-21 01:00 | 338
2018-08-21 02:00 | 337
2018-08-21 03:00 | 337
2018-08-21 04:00 | 339
2018-08-21 05:00 | 343
2018-08-21 06:00 | 338
2018-08-21 07:00 | 353
2018-08-21 08:00 | 356
2018-08-21 09:00 | 352
2018-08-21 10:00 | 353
2018-08-21 11:00 | 348
2018-08-21 12:00 | 348
2018-08-21 13:00 | 344
2018-08-21 14:00 | 345
2018-08-21 15:00 | 344
2018-08-21 16:00 | 346
2018-08-21 17:00 | 344
2018-08-21 18:00 | 341
2018-08-21 19:00 | 342
2018-08-21 20:00 | 347
2018-08-21 21:00 | 347
2018-08-21 22:00 | 350
2018-08-21 23:00 | 350
2018-08-22 | 351
2018-08-22 01:00 | 344
2018-08-22 02:00 | 341
2018-08-22 03:00 | 342
2018-08-22 04:00 | 346
2018-08-22 05:00 | 346
2018-08-22 06:00 | 350
2018-08-22 07:00 | 359
2018-08-22 08:00 | 359
2018-08-22 09:00 | 360
2018-08-22 10:00 | 358
2018-08-22 11:00 | 360
2018-08-22 12:00 | 358
2018-08-22 13:00 | 349
2018-08-22 14:00 | 346
2018-08-22 15:00 | 345
2018-08-22 16:00 | 344
2018-08-22 17:00 | 345
2018-08-22 18:00 | 346
2018-08-22 19:00 | 347
2018-08-22 20:00 | 344
2018-08-22 21:00 | 351
2018-08-22 22:00 | 350
2018-08-22 23:00 | 353
2018-08-23 | 355
2018-08-23 01:00 | 355
2018-08-23 02:00 | 343
2018-08-23 03:00 | 344
2018-08-23 04:00 | 329
2018-08-23 05:00 | 343
2018-08-23 06:00 | 343
2018-08-23 07:00 | 355
2018-08-23 08:00 | 359
2018-08-23 09:00 | 386
2018-08-23 10:00 | 380
2018-08-23 11:00 | 382
2018-08-23 12:00 | 387
2018-08-23 13:00 | 356
2018-08-23 14:00 | 350
2018-08-23 15:00 | 349
2018-08-23 16:00 | 350
2018-08-23 17:00 | 344
2018-08-23 18:00 | 380
2018-08-23 19:00 | 350
2018-08-23 20:00 | 351
2018-08-23 21:00 | 355
2018-08-23 22:00 | 355
2018-08-23 23:00 | 362
2018-08-24 | 358
2018-08-24 01:00 | 354
2018-08-24 02:00 | 350
2018-08-24 03:00 | 347
2018-08-24 04:00 | 351
2018-08-24 05:00 | 352
2018-08-24 06:00 | 351
2018-08-24 07:00 | 360
2018-08-24 08:00 | 362
2018-08-24 09:00 | 360
2018-08-24 10:00 | 360
2018-08-24 11:00 | 360
2018-08-24 12:00 | 382
2018-08-24 13:00 | 357
2018-08-24 14:00 | 353
2018-08-24 15:00 | 342
2018-08-24 16:00 | 344
2018-08-24 17:00 | 343
2018-08-24 18:00 | 346
2018-08-24 19:00 | 358
2018-08-24 20:00 | 365
2018-08-24 21:00 | 361
2018-08-24 22:00 | 361
2018-08-24 23:00 | 362
2018-08-25 | 366
2018-08-25 01:00 | 336
2018-08-25 02:00 | 336
2018-08-25 03:00 | 332
2018-08-25 04:00 | 352
2018-08-25 05:00 | 356
2018-08-25 06:00 | 353
2018-08-25 07:00 | 356
2018-08-25 08:00 | 354
2018-08-25 09:00 | 352
2018-08-25 10:00 | 353
2018-08-25 11:00 | 349
2018-08-25 12:00 | 352
2018-08-25 13:00 | 349
2018-08-25 14:00 | 347
2018-08-25 15:00 | 346
2018-08-25 16:00 | 350
2018-08-25 17:00 | 349
2018-08-25 18:00 | 352
2018-08-25 19:00 | 362
2018-08-25 20:00 | 365
2018-08-25 21:00 | 365
2018-08-25 22:00 | 369
2018-08-25 23:00 | 371
2018-08-26 | 372
2018-08-26 01:00 | 373
2018-08-26 02:00 | 357
2018-08-26 03:00 | 359
2018-08-26 04:00 | 358
2018-08-26 05:00 | 359
2018-08-26 06:00 | 358
2018-08-26 07:00 | 356
2018-08-26 08:00 | 359
2018-08-26 09:00 | 361
2018-08-26 10:00 | 358
2018-08-26 11:00 | 351
2018-08-26 12:00 | 335
2018-08-26 13:00 | 330
2018-08-26 14:00 | 327
2018-08-26 15:00 | 330
2018-08-26 16:00 | 327
2018-08-26 17:00 | 335
2018-08-26 18:00 | 346
2018-08-26 19:00 | 343
2018-08-26 20:00 | 357
2018-08-26 21:00 | 359
2018-08-26 22:00 | 359
2018-08-26 23:00 | 362
2018-08-27 | 363
2018-08-27 01:00 | 341
2018-08-27 02:00 | 376
2018-08-27 03:00 | 380
2018-08-27 04:00 | 381
2018-08-27 05:00 | 395
2018-08-27 06:00 | 396
2018-08-27 07:00 | 399
2018-08-27 08:00 | 396
2018-08-27 09:00 | 396
2018-08-27 10:00 | 401
2018-08-27 11:00 | 401
2018-08-27 12:00 | 400
2018-08-27 13:00 | 393
2018-08-27 14:00 | 393
2018-08-27 15:00 | 391
2018-08-27 16:00 | 389
2018-08-27 17:00 | 384
2018-08-27 18:00 | 386
2018-08-27 19:00 | 385
2018-08-27 20:00 | 387
2018-08-27 21:00 | 357
2018-08-27 22:00 | 358
2018-08-27 23:00 | 359
2018-08-28 | 395
2018-08-28 01:00 | 394
2018-08-28 02:00 | 397
2018-08-28 03:00 | 402
2018-08-28 04:00 | 405
2018-08-28 05:00 | 403
2018-08-28 06:00 | 404
2018-08-28 07:00 | 404
2018-08-28 08:00 | 407
2018-08-28 09:00 | 407
2018-08-28 10:00 | 398
2018-08-28 11:00 | 397
2018-08-28 12:00 | 393
2018-08-28 13:00 | 386
2018-08-28 14:00 | 383
2018-08-28 15:00 | 380
2018-08-28 16:00 | 380
2018-08-28 17:00 | 379
2018-08-28 18:00 | 376
2018-08-28 19:00 | 388
2018-08-28 20:00 | 402
2018-08-28 21:00 | 385
2018-08-28 22:00 | 393
2018-08-28 23:00 | 391
2018-08-29 | 385
2018-08-29 01:00 | 399
2018-08-29 02:00 | 398
2018-08-29 03:00 | 394
2018-08-29 04:00 | 397
2018-08-29 05:00 | 397
2018-08-29 06:00 | 399
2018-08-29 07:00 | 394
2018-08-29 08:00 | 391
2018-08-29 09:00 | 396
2018-08-29 10:00 | 398
2018-08-29 11:00 | 399
2018-08-29 12:00 | 420
2018-08-29 13:00 | 419
2018-08-29 14:00 | 430
2018-08-29 15:00 | 425
2018-08-29 16:00 | 411
2018-08-29 17:00 | 411
2018-08-29 18:00 | 421
2018-08-29 19:00 | 410
2018-08-29 20:00 | 409
2018-08-29 21:00 | 406
2018-08-29 22:00 | 405
2018-08-29 23:00 | 412
2018-08-30 | 412
2018-08-30 01:00 | 416
2018-08-30 02:00 | 403
2018-08-30 03:00 | 402
2018-08-30 04:00 | 403
2018-08-30 05:00 | 404
2018-08-30 06:00 | 404
2018-08-30 07:00 | 415
2018-08-30 08:00 | 417
2018-08-30 09:00 | 423
2018-08-30 10:00 | 419
2018-08-30 11:00 | 417
2018-08-30 12:00 | 410
2018-08-30 13:00 | 405
2018-08-30 14:00 | 405
2018-08-30 15:00 | 402
2018-08-30 16:00 | 414
2018-08-30 17:00 | 417
2018-08-30 18:00 | 413
2018-08-30 19:00 | 407
2018-08-30 20:00 | 413
2018-08-30 21:00 | 434
2018-08-30 22:00 | 446
2018-08-30 23:00 | 449
2018-08-31 | 451
2018-08-31 01:00 | 433
2018-08-31 02:00 | 436
2018-08-31 03:00 | 438
2018-08-31 04:00 | 436
2018-08-31 05:00 | 440
2018-08-31 06:00 | 441
2018-08-31 07:00 | 461
2018-08-31 08:00 | 462
2018-08-31 09:00 | 457
2018-08-31 10:00 | 453
2018-08-31 11:00 | 449
2018-08-31 12:00 | 448
2018-08-31 13:00 | 446
2018-08-31 14:00 | 442
2018-08-31 15:00 | 423
2018-08-31 16:00 | 419
2018-08-31 17:00 | 422
2018-08-31 18:00 | 423
2018-08-31 19:00 | 426
2018-08-31 20:00 | 429
2018-08-31 21:00 | 432
2018-08-31 22:00 | 435
2018-08-31 23:00 | 441
2018-09-01 | 439
2018-09-01 01:00 | 445
2018-09-01 02:00 | 448
2018-09-01 03:00 | 447
2018-09-01 04:00 | 451
2018-09-01 05:00 | 451
2018-09-01 06:00 | 453
2018-09-01 07:00 | 453
2018-09-01 08:00 | 454
2018-09-01 09:00 | 452
2018-09-01 10:00 | 445
2018-09-01 11:00 | 439
2018-09-01 12:00 | 434
2018-09-01 13:00 | 430
2018-09-01 14:00 | 427
2018-09-01 15:00 | 426
2018-09-01 16:00 | 424
2018-09-01 17:00 | 426
2018-09-01 18:00 | 424
2018-09-01 19:00 | 422
2018-09-01 20:00 | 428
2018-09-01 21:00 | 435
2018-09-01 22:00 | 439
2018-09-01 23:00 | 440
2018-09-02 | 442
2018-09-02 01:00 | 449
2018-09-02 02:00 | 450
2018-09-02 03:00 | 452
2018-09-02 04:00 | 453
2018-09-02 05:00 | 429
2018-09-02 06:00 | 439
2018-09-02 07:00 | 455
2018-09-02 08:00 | 457
2018-09-02 09:00 | 455
2018-09-02 10:00 | 447
2018-09-02 11:00 | 439
2018-09-02 12:00 | 431
2018-09-02 13:00 | 423
2018-09-02 14:00 | 407
2018-09-02 15:00 | 404
2018-09-02 16:00 | 402
2018-09-02 17:00 | 402
2018-09-02 18:00 | 400
2018-09-02 19:00 | 405
2018-09-02 20:00 | 404
2018-09-02 21:00 | 413
2018-09-02 22:00 | 417
2018-09-02 23:00 | 421
2018-09-03 | 427
2018-09-03 01:00 | 429
2018-09-03 02:00 | 432
2018-09-03 03:00 | 430
2018-09-03 04:00 | 432
2018-09-03 05:00 | 433
2018-09-03 06:00 | 432
2018-09-03 07:00 | 434
2018-09-03 08:00 | 432
2018-09-03 09:00 | 428
2018-09-03 10:00 | 423
2018-09-03 11:00 | 417
2018-09-03 12:00 | 413
2018-09-03 13:00 | 409
2018-09-03 14:00 | 407
2018-09-03 15:00 | 404
2018-09-03 16:00 | 404
2018-09-03 17:00 | 406
2018-09-03 18:00 | 397
2018-09-03 19:00 | 400
2018-09-03 20:00 | 401
2018-09-03 21:00 | 406
2018-09-03 22:00 | 394
2018-09-03 23:00 | 414
2018-09-04 | 421
2018-09-04 01:00 | 421
2018-09-04 02:00 | 419
2018-09-04 03:00 | 403
2018-09-04 04:00 | 408
2018-09-04 05:00 | 426
2018-09-04 06:00 | 426
2018-09-04 07:00 | 424
2018-09-04 08:00 | 426
2018-09-04 09:00 | 424
2018-09-04 10:00 | 419
2018-09-04 11:00 | 415
2018-09-04 12:00 | 411
2018-09-04 13:00 | 409
2018-09-04 14:00 | 406
2018-09-04 15:00 | 409
2018-09-04 16:00 | 412
2018-09-04 17:00 | 407
2018-09-04 18:00 | 409
2018-09-04 19:00 | 409
2018-09-04 20:00 | 411
2018-09-04 21:00 | 414
2018-09-04 22:00 | 416
2018-09-04 23:00 | 417
2018-09-05 | 417
2018-09-05 01:00 | 418
2018-09-05 02:00 | 419
2018-09-05 03:00 | 422
2018-09-05 04:00 | 422
2018-09-05 05:00 | 423
2018-09-05 06:00 | 387
2018-09-05 07:00 | 388
2018-09-05 08:00 | 389
2018-09-05 09:00 | 386
2018-09-05 10:00 | 382
2018-09-05 11:00 | 415
2018-09-05 12:00 | 410
2018-09-05 13:00 | 411
2018-09-05 14:00 | 409
2018-09-05 15:00 | 405
2018-09-05 16:00 | 410
2018-09-05 17:00 | 407
2018-09-05 18:00 | 408
2018-09-05 19:00 | 410
2018-09-05 20:00 | 440
2018-09-05 21:00 | 416
2018-09-05 22:00 | 421
2018-09-05 23:00 | 403
2018-09-06 | 419
2018-09-06 01:00 | 380
2018-09-06 02:00 | 366
2018-09-06 03:00 | 367
2018-09-06 04:00 | 368
2018-09-06 05:00 | 388
2018-09-06 06:00 | 389
2018-09-06 07:00 | 391
2018-09-06 08:00 | 391
2018-09-06 09:00 | 396
2018-09-06 10:00 | 395
2018-09-06 11:00 | 406
2018-09-06 12:00 | 386
2018-09-06 13:00 | 376
2018-09-06 14:00 | 378
2018-09-06 15:00 | 382
2018-09-06 16:00 | 385
2018-09-06 17:00 | 391
2018-09-06 18:00 | 396
2018-09-06 19:00 | 388
2018-09-06 20:00 | 385
2018-09-06 21:00 | 384
2018-09-06 22:00 | 386
2018-09-06 23:00 | 385
2018-09-07 | 386
2018-09-07 01:00 | 370
2018-09-07 02:00 | 368
2018-09-07 03:00 | 370
2018-09-07 04:00 | 370
2018-09-07 05:00 | 370
2018-09-07 06:00 | 374
2018-09-07 07:00 | 386
2018-09-07 08:00 | 389
2018-09-07 09:00 | 396
2018-09-07 10:00 | 409
2018-09-07 11:00 | 413
2018-09-07 12:00 | 396
2018-09-07 13:00 | 394
2018-09-07 14:00 | 393
2018-09-07 15:00 | 397
2018-09-07 16:00 | 373
2018-09-07 17:00 | 369
2018-09-07 18:00 | 373
2018-09-07 19:00 | 408
2018-09-07 20:00 | 390
2018-09-07 21:00 | 390
2018-09-07 22:00 | 389
2018-09-07 23:00 | 390
2018-09-08 | 394
2018-09-08 01:00 | 391
2018-09-08 02:00 | 378
2018-09-08 03:00 | 381
2018-09-08 04:00 | 382
2018-09-08 05:00 | 383
2018-09-08 06:00 | 382
2018-09-08 07:00 | 341
2018-09-08 08:00 | 356
2018-09-08 09:00 | 352
2018-09-08 10:00 | 351
2018-09-08 11:00 | 356
2018-09-08 12:00 | 357
2018-09-08 13:00 | 357
2018-09-08 14:00 | 353
2018-09-08 15:00 | 356
2018-09-08 16:00 | 358
2018-09-08 17:00 | 360
2018-09-08 18:00 | 371
2018-09-08 19:00 | 364
2018-09-08 20:00 | 367
2018-09-08 21:00 | 371
2018-09-08 22:00 | 385
2018-09-08 23:00 | 389
2018-09-09 | 389
2018-09-09 01:00 | 377
2018-09-09 02:00 | 378
2018-09-09 03:00 | 378
2018-09-09 04:00 | 381
2018-09-09 05:00 | 381
2018-09-09 06:00 | 380
2018-09-09 07:00 | 373
2018-09-09 08:00 | 372
2018-09-09 09:00 | 373
2018-09-09 10:00 | 388
2018-09-09 11:00 | 378
2018-09-09 12:00 | 354
2018-09-09 13:00 | 342
2018-09-09 14:00 | 344
2018-09-09 15:00 | 337
2018-09-09 16:00 | 339
2018-09-09 17:00 | 339
2018-09-09 18:00 | 353
2018-09-09 19:00 | 355
2018-09-09 20:00 | 362
2018-09-09 21:00 | 369
2018-09-09 22:00 | 383
2018-09-09 23:00 | 386
2018-09-10 | 385
2018-09-10 01:00 | 370
2018-09-10 02:00 | 372
2018-09-10 03:00 | 372
2018-09-10 04:00 | 374
2018-09-10 05:00 | 374
2018-09-10 06:00 | 379
2018-09-10 07:00 | 390
2018-09-10 08:00 | 394
2018-09-10 09:00 | 390
2018-09-10 10:00 | 387
2018-09-10 11:00 | 382
2018-09-10 12:00 | 381
2018-09-10 13:00 | 377
2018-09-10 14:00 | 374
2018-09-10 15:00 | 353
2018-09-10 16:00 | 366
2018-09-10 17:00 | 364
2018-09-10 18:00 | 356
2018-09-10 19:00 | 354
2018-09-10 20:00 | 354
2018-09-10 21:00 | 360
2018-09-10 22:00 | 347
2018-09-10 23:00 | 365
2018-09-11 | 366
2018-09-11 01:00 | 367
2018-09-11 02:00 | 356
2018-09-11 03:00 | 356
2018-09-11 04:00 | 356
2018-09-11 05:00 | 359
2018-09-11 06:00 | 365
2018-09-11 07:00 | 378
2018-09-11 08:00 | 379
2018-09-11 09:00 | 377
2018-09-11 10:00 | 372
2018-09-11 11:00 | 372
2018-09-11 12:00 | 373
2018-09-11 13:00 | 372
2018-09-11 14:00 | 369
2018-09-11 15:00 | 362
2018-09-11 16:00 | 359
2018-09-11 17:00 | 393
2018-09-11 18:00 | 357
2018-09-11 19:00 | 373
2018-09-11 20:00 | 373
2018-09-11 21:00 | 379
2018-09-11 22:00 | 381
2018-09-11 23:00 | 385
2018-09-12 | 382
2018-09-12 01:00 | 372
2018-09-12 02:00 | 371
2018-09-12 03:00 | 372
2018-09-12 04:00 | 373
2018-09-12 05:00 | 372
2018-09-12 06:00 | 378
2018-09-12 07:00 | 397
2018-09-12 08:00 | 407
2018-09-12 09:00 | 402
2018-09-12 10:00 | 399
2018-09-12 11:00 | 399
2018-09-12 12:00 | 394
2018-09-12 13:00 | 393
2018-09-12 14:00 | 386
2018-09-12 15:00 | 391
2018-09-12 16:00 | 401
2018-09-12 17:00 | 399
2018-09-12 18:00 | 402
2018-09-12 19:00 | 405
2018-09-12 20:00 | 389
2018-09-12 21:00 | 378
2018-09-12 22:00 | 361
2018-09-12 23:00 | 373
2018-09-13 | 385
2018-09-13 01:00 | 366
2018-09-13 02:00 | 365
2018-09-13 03:00 | 365
2018-09-13 04:00 | 365
2018-09-13 05:00 | 368
2018-09-13 06:00 | 370
2018-09-13 07:00 | 385
2018-09-13 08:00 | 387
2018-09-13 09:00 | 382
2018-09-13 10:00 | 380
2018-09-13 11:00 | 399
2018-09-13 12:00 | 404
2018-09-13 13:00 | 407
2018-09-13 14:00 | 403
2018-09-13 15:00 | 408
2018-09-13 16:00 | 407
2018-09-13 17:00 | 402
2018-09-13 18:00 | 390
2018-09-13 19:00 | 396
2018-09-13 20:00 | 392
2018-09-13 21:00 | 394
2018-09-13 22:00 | 395
2018-09-13 23:00 | 395
2018-09-14 | 398
2018-09-14 01:00 | 425
2018-09-14 02:00 | 458
2018-09-14 03:00 | 457
2018-09-14 04:00 | 421
2018-09-14 05:00 | 421
2018-09-14 06:00 | 423
2018-09-14 07:00 | 423
2018-09-14 08:00 | 423
2018-09-14 09:00 | 422
2018-09-14 10:00 | 426
2018-09-14 11:00 | 416
2018-09-14 12:00 | 410
2018-09-14 13:00 | 413
2018-09-14 14:00 | 409
2018-09-14 15:00 | 421
2018-09-14 16:00 | 414
2018-09-14 17:00 | 410
2018-09-14 18:00 | 402
2018-09-14 19:00 | 403
2018-09-14 20:00 | 396
2018-09-14 21:00 | 355
2018-09-14 22:00 | 340
2018-09-14 23:00 | 345
2018-09-15 | 344
2018-09-15 01:00 | 348
2018-09-15 02:00 | 349
2018-09-15 03:00 | 350
2018-09-15 04:00 | 351
2018-09-15 05:00 | 330
2018-09-15 06:00 | 327
2018-09-15 07:00 | 349
2018-09-15 08:00 | 348
2018-09-15 09:00 | 347
2018-09-15 10:00 | 347
2018-09-15 11:00 | 324
2018-09-15 12:00 | 328
2018-09-15 13:00 | 329
2018-09-15 14:00 | 328
2018-09-15 15:00 | 328
2018-09-15 16:00 | 322
2018-09-15 17:00 | 322
2018-09-15 18:00 | 336
2018-09-15 19:00 | 341
2018-09-15 20:00 | 343
2018-09-15 21:00 | 343
2018-09-15 22:00 | 328
2018-09-15 23:00 | 346
2018-09-16 | 346
2018-09-16 01:00 | 347
2018-09-16 02:00 | 344
2018-09-16 03:00 | 327
2018-09-16 04:00 | 325
2018-09-16 05:00 | 326
2018-09-16 06:00 | 331
2018-09-16 07:00 | 331
2018-09-16 08:00 | 331
2018-09-16 09:00 | 351
2018-09-16 10:00 | 341
2018-09-16 11:00 | 335
2018-09-16 12:00 | 321
2018-09-16 13:00 | 318
2018-09-16 14:00 | 315
2018-09-16 15:00 | 316
2018-09-16 16:00 | 318
2018-09-16 17:00 | 320
2018-09-16 18:00 | 332
2018-09-16 19:00 | 333
2018-09-16 20:00 | 335
2018-09-16 21:00 | 331
2018-09-16 22:00 | 337
2018-09-16 23:00 | 339
2018-09-17 | 341
2018-09-17 01:00 | 342
2018-09-17 02:00 | 344
2018-09-17 03:00 | 343
2018-09-17 04:00 | 321
2018-09-17 05:00 | 323
2018-09-17 06:00 | 336
2018-09-17 07:00 | 364
2018-09-17 08:00 | 381
2018-09-17 09:00 | 379
2018-09-17 10:00 | 370
2018-09-17 11:00 | 369
2018-09-17 12:00 | 372
2018-09-17 13:00 | 367
2018-09-17 14:00 | 366
2018-09-17 15:00 | 358
2018-09-17 16:00 | 357
2018-09-17 17:00 | 360
2018-09-17 18:00 | 359
2018-09-17 19:00 | 353
2018-09-17 20:00 | 358
2018-09-17 21:00 | 359
2018-09-17 22:00 | 365
2018-09-17 23:00 | 363
2018-09-18 | 350
2018-09-18 01:00 | 335
2018-09-18 02:00 | 339
2018-09-18 03:00 | 338
2018-09-18 04:00 | 336
2018-09-18 05:00 | 337
2018-09-18 06:00 | 341
2018-09-18 07:00 | 356
2018-09-18 08:00 | 354
2018-09-18 09:00 | 354
2018-09-18 10:00 | 353
2018-09-18 11:00 | 360
2018-09-18 12:00 | 369
2018-09-18 13:00 | 359
2018-09-18 14:00 | 356
2018-09-18 15:00 | 357
2018-09-18 16:00 | 360
2018-09-18 17:00 | 348
2018-09-18 18:00 | 343
2018-09-18 19:00 | 351
2018-09-18 20:00 | 348
2018-09-18 21:00 | 331
2018-09-18 22:00 | 314
2018-09-18 23:00 | 316
2018-09-19 | 318
2018-09-19 01:00 | 310
2018-09-19 02:00 | 316
2018-09-19 03:00 | 314
2018-09-19 04:00 | 312
2018-09-19 05:00 | 316
2018-09-19 06:00 | 316
2018-09-19 07:00 | 319
2018-09-19 08:00 | 317
2018-09-19 09:00 | 319
2018-09-19 10:00 | 308
2018-09-19 11:00 | 316
2018-09-19 12:00 | 310
2018-09-19 13:00 | 308
2018-09-19 14:00 | 331
2018-09-19 15:00 | 337
2018-09-19 16:00 | 340
2018-09-19 17:00 | 346
2018-09-19 18:00 | 325
2018-09-19 19:00 | 334
2018-09-19 20:00 | 344
2018-09-19 21:00 | 346
2018-09-19 22:00 | 348
2018-09-19 23:00 | 345
2018-09-20 | 335
2018-09-20 01:00 | 338
2018-09-20 02:00 | 338
2018-09-20 03:00 | 336
2018-09-20 04:00 | 341
2018-09-20 05:00 | 339
2018-09-20 06:00 | 346
2018-09-20 07:00 | 358
2018-09-20 08:00 | 360
2018-09-20 09:00 | 360
2018-09-20 10:00 | 377
2018-09-20 11:00 | 378
2018-09-20 12:00 | 370
2018-09-20 13:00 | 372
2018-09-20 14:00 | 356
2018-09-20 15:00 | 353
2018-09-20 16:00 | 364
2018-09-20 17:00 | 352
2018-09-20 18:00 | 345
2018-09-20 19:00 | 345
2018-09-20 20:00 | 348
2018-09-20 21:00 | 352
2018-09-20 22:00 | 353
2018-09-20 23:00 | 353
2018-09-21 | 339
2018-09-21 01:00 | 342
2018-09-21 02:00 | 342
2018-09-21 03:00 | 344
2018-09-21 04:00 | 340
2018-09-21 05:00 | 348
2018-09-21 06:00 | 354
2018-09-21 07:00 | 366
2018-09-21 08:00 | 359
2018-09-21 09:00 | 361
2018-09-21 10:00 | 369
2018-09-21 11:00 | 371
2018-09-21 12:00 | 374
2018-09-21 13:00 | 373
2018-09-21 14:00 | 484
2018-09-21 15:00 | 470
2018-09-21 16:00 | 333
2018-09-21 17:00 | 540
2018-09-21 18:00 | 337
2018-09-21 19:00 | 333
2018-09-21 20:00 | 352
2018-09-21 21:00 | 354
2018-09-21 22:00 | 353
2018-09-21 23:00 | 391
2018-09-22 | 359
2018-09-22 01:00 | 354
2018-09-22 02:00 | 336
2018-09-22 03:00 | 340
2018-09-22 04:00 | 335
2018-09-22 05:00 | 338
2018-09-22 06:00 | 339
2018-09-22 07:00 | 345
2018-09-22 08:00 | 359
2018-09-22 09:00 | 360
2018-09-22 10:00 | 388
2018-09-22 11:00 | 402
2018-09-22 12:00 | 377
2018-09-22 13:00 | 375
2018-09-22 14:00 | 376
2018-09-22 15:00 | 373
2018-09-22 16:00 | 373
2018-09-22 17:00 | 373
2018-09-22 18:00 | 394
2018-09-22 19:00 | 397
2018-09-22 20:00 | 400
2018-09-22 21:00 | 396
2018-09-22 22:00 | 376
2018-09-22 23:00 | 370
2018-09-23 | 370
2018-09-23 01:00 | 373
2018-09-23 02:00 | 376
2018-09-23 03:00 | 375
2018-09-23 04:00 | 372
2018-09-23 05:00 | 373
2018-09-23 06:00 | 373
2018-09-23 07:00 | 374
2018-09-23 08:00 | 369
2018-09-23 09:00 | 373
2018-09-23 10:00 | 389
2018-09-23 11:00 | 392
2018-09-23 12:00 | 392
2018-09-23 13:00 | 392
2018-09-23 14:00 | 388
2018-09-23 15:00 | 382
2018-09-23 16:00 | 385
2018-09-23 17:00 | 391
2018-09-23 18:00 | 387
2018-09-23 19:00 | 389
2018-09-23 20:00 | 395
2018-09-23 21:00 | 396
2018-09-23 22:00 | 397
2018-09-23 23:00 | 395
2018-09-24 | 393
2018-09-24 01:00 | 376
2018-09-24 02:00 | 377
2018-09-24 03:00 | 377
2018-09-24 04:00 | 376
2018-09-24 05:00 | 376
2018-09-24 06:00 | 382
2018-09-24 07:00 | 400
2018-09-24 08:00 | 399
2018-09-24 09:00 | 397
2018-09-24 10:00 | 394
2018-09-24 11:00 | 394
2018-09-24 12:00 | 397
2018-09-24 13:00 | 411
2018-09-24 14:00 | 375
2018-09-24 15:00 | 374
2018-09-24 16:00 | 373
2018-09-24 17:00 | 374
2018-09-24 18:00 | 371
2018-09-24 19:00 | 377
2018-09-24 20:00 | 376
2018-09-24 21:00 | 395
2018-09-24 22:00 | 375
2018-09-24 23:00 | 375
2018-09-25 | 375
2018-09-25 01:00 | 378
2018-09-25 02:00 | 380
2018-09-25 03:00 | 380
2018-09-25 04:00 | 381
2018-09-25 05:00 | 381
2018-09-25 06:00 | 388
2018-09-25 07:00 | 402
2018-09-25 08:00 | 400
2018-09-25 09:00 | 400
2018-09-25 10:00 | 398
2018-09-25 11:00 | 426
2018-09-25 12:00 | 388
2018-09-25 13:00 | 373
2018-09-25 14:00 | 414
2018-09-25 15:00 | 416
2018-09-25 16:00 | 409
2018-09-25 17:00 | 412
2018-09-25 18:00 | 420
2018-09-25 19:00 | 394
2018-09-25 20:00 | 393
2018-09-25 21:00 | 396
2018-09-25 22:00 | 396
2018-09-25 23:00 | 391
2018-09-26 | 375
2018-09-26 01:00 | 374
2018-09-26 02:00 | 377
2018-09-26 03:00 | 374
2018-09-26 04:00 | 371
2018-09-26 05:00 | 373
2018-09-26 06:00 | 392
2018-09-26 07:00 | 377
2018-09-26 08:00 | 386
2018-09-26 09:00 | 390
2018-09-26 10:00 | 388
2018-09-26 11:00 | 399
2018-09-26 12:00 | 419
2018-09-26 13:00 | 441
2018-09-26 14:00 | 433
2018-09-26 15:00 | 433
2018-09-26 16:00 | 430
2018-09-26 17:00 | 417
2018-09-26 18:00 | 406
2018-09-26 19:00 | 446
2018-09-26 20:00 | 408
2018-09-26 21:00 | 409
2018-09-26 22:00 | 371
2018-09-26 23:00 | 373
2018-09-27 | 373
2018-09-27 01:00 | 372
2018-09-27 02:00 | 372
2018-09-27 03:00 | 371
2018-09-27 04:00 | 370
2018-09-27 05:00 | 373
2018-09-27 06:00 | 373
2018-09-27 07:00 | 374
2018-09-27 08:00 | 373
2018-09-27 09:00 | 375
2018-09-27 10:00 | 383
2018-09-27 11:00 | 388
2018-09-27 12:00 | 387
2018-09-27 13:00 | 389
2018-09-27 14:00 | 381
2018-09-27 15:00 | 373
2018-09-27 16:00 | 361
2018-09-27 17:00 | 359
2018-09-27 18:00 | 349
2018-09-27 19:00 | 350
2018-09-27 20:00 | 358
2018-09-27 21:00 | 362
2018-09-27 22:00 | 362
2018-09-27 23:00 | 362
2018-09-28 | 362
2018-09-28 01:00 | 362
2018-09-28 02:00 | 361
2018-09-28 03:00 | 362
2018-09-28 04:00 | 362
2018-09-28 05:00 | 362
2018-09-28 06:00 | 362
2018-09-28 07:00 | 362
2018-09-28 08:00 | 367
2018-09-28 09:00 | 362
2018-09-28 10:00 | 368
2018-09-28 11:00 | 380
2018-09-28 12:00 | 366
2018-09-28 13:00 | 352
2018-09-28 14:00 | 352
2018-09-28 15:00 | 362
2018-09-28 16:00 | 347
2018-09-28 17:00 | 345
2018-09-28 18:00 | 342
2018-09-28 19:00 | 344
2018-09-28 20:00 | 345
2018-09-28 21:00 | 347
2018-09-28 22:00 | 326
2018-09-28 23:00 | 326
2018-09-29 | 327
2018-09-29 01:00 | 327
2018-09-29 02:00 | 329
2018-09-29 03:00 | 330
2018-09-29 04:00 | 330
2018-09-29 05:00 | 329
2018-09-29 06:00 | 330
2018-09-29 07:00 | 330
2018-09-29 08:00 | 330
2018-09-29 09:00 | 330
2018-09-29 10:00 | 329
2018-09-29 11:00 | 327
2018-09-29 12:00 | 327
2018-09-29 13:00 | 326
2018-09-29 14:00 | 325
2018-09-29 15:00 | 323
2018-09-29 16:00 | 325
2018-09-29 17:00 | 323
2018-09-29 18:00 | 321
2018-09-29 19:00 | 322
2018-09-29 20:00 | 323
2018-09-29 21:00 | 324
2018-09-29 22:00 | 325
2018-09-29 23:00 | 326
2018-09-30 | 327
2018-09-30 01:00 | 330
2018-09-30 02:00 | 327
2018-09-30 03:00 | 327
2018-09-30 04:00 | 326
2018-09-30 05:00 | 328
2018-09-30 06:00 | 326
2018-09-30 07:00 | 331
2018-09-30 08:00 | 329
2018-09-30 09:00 | 328
2018-09-30 10:00 | 328
2018-09-30 11:00 | 328
2018-09-30 12:00 | 338
2018-09-30 13:00 | 320
2018-09-30 14:00 | 320
2018-09-30 15:00 | 317
2018-09-30 16:00 | 316
2018-09-30 17:00 | 314
2018-09-30 18:00 | 318
2018-09-30 19:00 | 318
2018-09-30 20:00 | 317
2018-09-30 21:00 | 359
2018-09-30 22:00 | 361
2018-09-30 23:00 | 366
2018-10-01 | 365
2018-10-01 01:00 | 367
2018-10-01 02:00 | 369
2018-10-01 03:00 | 368
2018-10-01 04:00 | 368
2018-10-01 05:00 | 370
2018-10-01 06:00 | 372
2018-10-01 07:00 | 385
2018-10-01 08:00 | 390
2018-10-01 09:00 | 389
2018-10-01 10:00 | 394
2018-10-01 11:00 | 397
2018-10-01 12:00 | 397
2018-10-01 13:00 | 389
2018-10-01 14:00 | 389
2018-10-01 15:00 | 393
2018-10-01 16:00 | 400
2018-10-01 17:00 | 399
2018-10-01 18:00 | 406
2018-10-01 19:00 | 397
2018-10-01 20:00 | 394
2018-10-01 21:00 | 395
2018-10-01 22:00 | 398
2018-10-01 23:00 | 398
2018-10-02 | 399
2018-10-02 01:00 | 403
2018-10-02 02:00 | 401
2018-10-02 03:00 | 402
2018-10-02 04:00 | 398
2018-10-02 05:00 | 400
2018-10-02 06:00 | 398
2018-10-02 07:00 | 408
2018-10-02 08:00 | 410
2018-10-02 09:00 | 418
2018-10-02 10:00 | 410
2018-10-02 11:00 | 413
2018-10-02 12:00 | 417
2018-10-02 13:00 | 418
2018-10-02 14:00 | 415
2018-10-02 15:00 | 414
2018-10-02 16:00 | 407
2018-10-02 17:00 | 409
2018-10-02 18:00 | 400
2018-10-02 19:00 | 396
2018-10-02 20:00 | 399
2018-10-02 21:00 | 397
2018-10-02 22:00 | 397
2018-10-02 23:00 | 398
2018-10-03 | 397
2018-10-03 01:00 | 398
2018-10-03 02:00 | 397
2018-10-03 03:00 | 396
2018-10-03 04:00 | 398
2018-10-03 05:00 | 398
2018-10-03 06:00 | 398
2018-10-03 07:00 | 400
2018-10-03 08:00 | 397
2018-10-03 09:00 | 404
2018-10-03 10:00 | 394
2018-10-03 11:00 | 392
2018-10-03 12:00 | 392
2018-10-03 13:00 | 393
2018-10-03 14:00 | 391
2018-10-03 15:00 | 390
2018-10-03 16:00 | 392
2018-10-03 17:00 | 394
2018-10-03 18:00 | 391
2018-10-03 19:00 | 385
2018-10-03 20:00 | 386
2018-10-03 21:00 | 385
2018-10-03 22:00 | 389
2018-10-03 23:00 | 392
2018-10-04 | 393
2018-10-04 01:00 | 394
2018-10-04 02:00 | 395
2018-10-04 03:00 | 396
2018-10-04 04:00 | 393
2018-10-04 05:00 | 395
2018-10-04 06:00 | 395
2018-10-04 07:00 | 397
2018-10-04 08:00 | 396
2018-10-04 09:00 | 395
2018-10-04 10:00 | 400
2018-10-04 11:00 | 413
2018-10-04 12:00 | 403
2018-10-04 13:00 | 404
2018-10-04 14:00 | 394
2018-10-04 15:00 | 397
2018-10-04 16:00 | 392
2018-10-04 17:00 | 376
2018-10-04 18:00 | 371
2018-10-04 19:00 | 369
2018-10-04 20:00 | 378
2018-10-04 21:00 | 381
2018-10-04 22:00 | 384
2018-10-04 23:00 | 389
2018-10-05 | 396
2018-10-05 01:00 | 392
2018-10-05 02:00 | 392
2018-10-05 03:00 | 392
2018-10-05 04:00 | 394
2018-10-05 05:00 | 394
2018-10-05 06:00 | 391
2018-10-05 07:00 | 393
2018-10-05 08:00 | 396
2018-10-05 09:00 | 396
2018-10-05 10:00 | 390
2018-10-05 11:00 | 399
2018-10-05 12:00 | 390
2018-10-05 13:00 | 376
2018-10-05 14:00 | 373
2018-10-05 15:00 | 391
2018-10-05 16:00 | 369
2018-10-05 17:00 | 365
2018-10-05 18:00 | 367
2018-10-05 19:00 | 388
2018-10-05 20:00 | 394
2018-10-05 21:00 | 398
2018-10-05 22:00 | 404
2018-10-05 23:00 | 405
2018-10-06 | 399
2018-10-06 01:00 | 381
2018-10-06 02:00 | 383
2018-10-06 03:00 | 382
2018-10-06 04:00 | 385
2018-10-06 05:00 | 380
2018-10-06 06:00 | 383
2018-10-06 07:00 | 382
2018-10-06 08:00 | 390
2018-10-06 09:00 | 391
2018-10-06 10:00 | 387
2018-10-06 11:00 | 383
2018-10-06 12:00 | 364
2018-10-06 13:00 | 363
2018-10-06 14:00 | 363
2018-10-06 15:00 | 358
2018-10-06 16:00 | 358
2018-10-06 17:00 | 358
2018-10-06 18:00 | 363
2018-10-06 19:00 | 375
2018-10-06 20:00 | 380
2018-10-06 21:00 | 382
2018-10-06 22:00 | 386
2018-10-06 23:00 | 376
2018-10-07 | 379
2018-10-07 01:00 | 382
2018-10-07 02:00 | 382
2018-10-07 03:00 | 384
2018-10-07 04:00 | 388
2018-10-07 05:00 | 390
2018-10-07 06:00 | 392
2018-10-07 07:00 | 392
2018-10-07 08:00 | 390
2018-10-07 09:00 | 390
2018-10-07 10:00 | 391
2018-10-07 11:00 | 391
2018-10-07 12:00 | 385
2018-10-07 13:00 | 384
2018-10-07 14:00 | 382
2018-10-07 15:00 | 378
2018-10-07 16:00 | 378
2018-10-07 17:00 | 378
2018-10-07 18:00 | 376
2018-10-07 19:00 | 381
2018-10-07 20:00 | 392
2018-10-07 21:00 | 396
2018-10-07 22:00 | 398
2018-10-07 23:00 | 397
2018-10-08 | 390
2018-10-08 01:00 | 387
2018-10-08 02:00 | 387
2018-10-08 03:00 | 391
2018-10-08 04:00 | 402
2018-10-08 05:00 | 409
2018-10-08 06:00 | 408
2018-10-08 07:00 | 419
2018-10-08 08:00 | 423
2018-10-08 09:00 | 434
2018-10-08 10:00 | 436
2018-10-08 11:00 | 444
2018-10-08 12:00 | 450
2018-10-08 13:00 | 464
2018-10-08 14:00 | 468
2018-10-08 15:00 | 459
2018-10-08 16:00 | 458
2018-10-08 17:00 | 443
2018-10-08 18:00 | 443
2018-10-08 19:00 | 408
2018-10-08 20:00 | 405
2018-10-08 21:00 | 406
2018-10-08 22:00 | 411
2018-10-08 23:00 | 416
2018-10-09 | 417
2018-10-09 01:00 | 417
2018-10-09 02:00 | 401
2018-10-09 03:00 | 401
2018-10-09 04:00 | 401
2018-10-09 05:00 | 402
2018-10-09 06:00 | 360
2018-10-09 07:00 | 378
2018-10-09 08:00 | 379
2018-10-09 09:00 | 389
2018-10-09 10:00 | 395
2018-10-09 11:00 | 451
2018-10-09 12:00 | 441
2018-10-09 13:00 | 434
2018-10-09 14:00 | 436
2018-10-09 15:00 | 398
2018-10-09 16:00 | 389
2018-10-09 17:00 | 385
2018-10-09 18:00 | 371
2018-10-09 19:00 | 394
2018-10-09 20:00 | 405
2018-10-09 21:00 | 388
2018-10-09 22:00 | 397
2018-10-09 23:00 | 394
2018-10-10 | 396
2018-10-10 01:00 | 379
2018-10-10 02:00 | 385
2018-10-10 03:00 | 386
2018-10-10 04:00 | 387
2018-10-10 05:00 | 385
2018-10-10 06:00 | 386
2018-10-10 07:00 | 400
2018-10-10 08:00 | 398
2018-10-10 09:00 | 398
2018-10-10 10:00 | 406
2018-10-10 11:00 | 421
2018-10-10 12:00 | 438
2018-10-10 13:00 | 462
2018-10-10 14:00 | 452
2018-10-10 15:00 | 451
2018-10-10 16:00 | 450
2018-10-10 17:00 | 438
2018-10-10 18:00 | 439
2018-10-10 19:00 | 455
2018-10-10 20:00 | 413
2018-10-10 21:00 | 416
2018-10-10 22:00 | 417
2018-10-10 23:00 | 420
2018-10-11 | 406
2018-10-11 01:00 | 402
2018-10-11 02:00 | 405
2018-10-11 03:00 | 408
2018-10-11 04:00 | 404
2018-10-11 05:00 | 403
2018-10-11 06:00 | 407
2018-10-11 07:00 | 409
2018-10-11 08:00 | 455
2018-10-11 09:00 | 505
2018-10-11 10:00 | 500
2018-10-11 11:00 | 503
2018-10-11 12:00 | 488
2018-10-11 13:00 | 489
2018-10-11 14:00 | 501
2018-10-11 15:00 | 482
2018-10-11 16:00 | 453
2018-10-11 17:00 | 454
2018-10-11 18:00 | 458
2018-10-11 19:00 | 445
2018-10-11 20:00 | 450
2018-10-11 21:00 | 447
2018-10-11 22:00 | 451
2018-10-11 23:00 | 447
2018-10-12 | 450
2018-10-12 01:00 | 452
2018-10-12 02:00 | 447
2018-10-12 03:00 | 451
2018-10-12 04:00 | 451
2018-10-12 05:00 | 452
2018-10-12 06:00 | 453
2018-10-12 07:00 | 452
2018-10-12 08:00 | 455
2018-10-12 09:00 | 457
2018-10-12 10:00 | 454
2018-10-12 11:00 | 469
2018-10-12 12:00 | 451
2018-10-12 13:00 | 441
2018-10-12 14:00 | 434
2018-10-12 15:00 | 436
2018-10-12 16:00 | 426
2018-10-12 17:00 | 423
2018-10-12 18:00 | 428
2018-10-12 19:00 | 430
2018-10-12 20:00 | 428
2018-10-12 21:00 | 419
2018-10-12 22:00 | 422
2018-10-12 23:00 | 424
2018-10-13 | 427
2018-10-13 01:00 | 415
2018-10-13 02:00 | 413
2018-10-13 03:00 | 415
2018-10-13 04:00 | 418
2018-10-13 05:00 | 416
2018-10-13 06:00 | 415
2018-10-13 07:00 | 415
2018-10-13 08:00 | 413
2018-10-13 09:00 | 415
2018-10-13 10:00 | 411
2018-10-13 11:00 | 409
2018-10-13 12:00 | 403
2018-10-13 13:00 | 401
2018-10-13 14:00 | 399
2018-10-13 15:00 | 401
2018-10-13 16:00 | 397
2018-10-13 17:00 | 398
2018-10-13 18:00 | 397
2018-10-13 19:00 | 400
2018-10-13 20:00 | 401
2018-10-13 21:00 | 404
2018-10-13 22:00 | 403
2018-10-13 23:00 | 405
2018-10-14 | 405
2018-10-14 01:00 | 409
2018-10-14 02:00 | 405
2018-10-14 03:00 | 410
2018-10-14 04:00 | 410
2018-10-14 05:00 | 409
2018-10-14 06:00 | 409
2018-10-14 07:00 | 411
2018-10-14 08:00 | 410
2018-10-14 09:00 | 411
2018-10-14 10:00 | 409
2018-10-14 11:00 | 410
2018-10-14 12:00 | 403
2018-10-14 13:00 | 404
2018-10-14 14:00 | 401
2018-10-14 15:00 | 402
2018-10-14 16:00 | 401
2018-10-14 17:00 | 399
2018-10-14 18:00 | 402
2018-10-14 19:00 | 401
2018-10-14 20:00 | 403
2018-10-14 21:00 | 406
2018-10-14 22:00 | 408
2018-10-14 23:00 | 408
2018-10-15 | 410
2018-10-15 01:00 | 414
2018-10-15 02:00 | 414
2018-10-15 03:00 | 416
2018-10-15 04:00 | 412
2018-10-15 05:00 | 414
2018-10-15 06:00 | 430
2018-10-15 07:00 | 461
2018-10-15 08:00 | 501
2018-10-15 09:00 | 504
2018-10-15 10:00 | 509
2018-10-15 11:00 | 527
2018-10-15 12:00 | 521
2018-10-15 13:00 | 515
2018-10-15 14:00 | 514
2018-10-15 15:00 | 517
2018-10-15 16:00 | 499
2018-10-15 17:00 | 493
2018-10-15 18:00 | 506
2018-10-15 19:00 | 538
2018-10-15 20:00 | 545
2018-10-15 21:00 | 525
2018-10-15 22:00 | 529
2018-10-15 23:00 | 531
2018-10-16 | 528
2018-10-16 01:00 | 528
2018-10-16 02:00 | 531
2018-10-16 03:00 | 531
2018-10-16 04:00 | 530
2018-10-16 05:00 | 530
2018-10-16 06:00 | 530
2018-10-16 07:00 | 532
2018-10-16 08:00 | 564
2018-10-16 09:00 | 545
2018-10-16 10:00 | 566
2018-10-16 11:00 | 559
2018-10-16 12:00 | 556
2018-10-16 13:00 | 535
2018-10-16 14:00 | 508
2018-10-16 15:00 | 514
2018-10-16 16:00 | 511
2018-10-16 17:00 | 539
2018-10-16 18:00 | 526
2018-10-16 19:00 | 522
2018-10-16 20:00 | 516
2018-10-16 21:00 | 519
2018-10-16 22:00 | 521
2018-10-16 23:00 | 523
2018-10-17 | 522
2018-10-17 01:00 | 526
2018-10-17 02:00 | 526
2018-10-17 03:00 | 526
2018-10-17 04:00 | 528
2018-10-17 05:00 | 524
2018-10-17 06:00 | 525
2018-10-17 07:00 | 535
2018-10-17 08:00 | 561
2018-10-17 09:00 | 541
2018-10-17 10:00 | 561
2018-10-17 11:00 | 565
2018-10-17 12:00 | 569
2018-10-17 13:00 | 563
2018-10-17 14:00 | 550
2018-10-17 15:00 | 544
2018-10-17 16:00 | 553
2018-10-17 17:00 | 545
2018-10-17 18:00 | 543
2018-10-17 19:00 | 550
2018-10-17 20:00 | 561
2018-10-17 21:00 | 538
2018-10-17 22:00 | 535
2018-10-17 23:00 | 536
2018-10-18 | 540
2018-10-18 01:00 | 541
2018-10-18 02:00 | 540
2018-10-18 03:00 | 519
2018-10-18 04:00 | 520
2018-10-18 05:00 | 521
2018-10-18 06:00 | 526
2018-10-18 07:00 | 532
2018-10-18 08:00 | 535
2018-10-18 09:00 | 548
2018-10-18 10:00 | 547
2018-10-18 11:00 | 553
2018-10-18 12:00 | 569
2018-10-18 13:00 | 541
2018-10-18 14:00 | 526
2018-10-18 15:00 | 520
2018-10-18 16:00 | 538
2018-10-18 17:00 | 523
2018-10-18 18:00 | 540
2018-10-18 19:00 | 528
2018-10-18 20:00 | 522
2018-10-18 21:00 | 520
2018-10-18 22:00 | 500
2018-10-18 23:00 | 519
2018-10-19 | 523
2018-10-19 01:00 | 521
2018-10-19 02:00 | 515
2018-10-19 03:00 | 496
2018-10-19 04:00 | 498
2018-10-19 05:00 | 516
2018-10-19 06:00 | 519
2018-10-19 07:00 | 528
2018-10-19 08:00 | 529
2018-10-19 09:00 | 526
2018-10-19 10:00 | 606
2018-10-19 11:00 | 636
2018-10-19 12:00 | 618
2018-10-19 13:00 | 552
2018-10-19 14:00 | 502
2018-10-19 15:00 | 498
2018-10-19 16:00 | 494
2018-10-19 17:00 | 489
2018-10-19 18:00 | 479
2018-10-19 19:00 | 474
2018-10-19 20:00 | 472
2018-10-19 21:00 | 474
2018-10-19 22:00 | 477
2018-10-19 23:00 | 478
2018-10-20 | 479
2018-10-20 01:00 | 417
2018-10-20 02:00 | 386
2018-10-20 03:00 | 386
2018-10-20 04:00 | 387
2018-10-20 05:00 | 388
2018-10-20 06:00 | 409
2018-10-20 07:00 | 418
2018-10-20 08:00 | 418
2018-10-20 09:00 | 420
2018-10-20 10:00 | 418
2018-10-20 11:00 | 414
2018-10-20 12:00 | 409
2018-10-20 13:00 | 406
2018-10-20 14:00 | 408
2018-10-20 15:00 | 406
2018-10-20 16:00 | 403
2018-10-20 17:00 | 403
2018-10-20 18:00 | 404
2018-10-20 19:00 | 408
2018-10-20 20:00 | 412
2018-10-20 21:00 | 413
2018-10-20 22:00 | 415
2018-10-20 23:00 | 416
2018-10-21 | 417
2018-10-21 01:00 | 418
2018-10-21 02:00 | 419
2018-10-21 03:00 | 418
2018-10-21 04:00 | 419
2018-10-21 05:00 | 418
2018-10-21 06:00 | 418
2018-10-21 07:00 | 416
2018-10-21 08:00 | 418
2018-10-21 09:00 | 420
2018-10-21 10:00 | 420
2018-10-21 11:00 | 418
2018-10-21 12:00 | 412
2018-10-21 13:00 | 408
2018-10-21 14:00 | 404
2018-10-21 15:00 | 403
2018-10-21 16:00 | 400
2018-10-21 17:00 | 401
2018-10-21 18:00 | 403
2018-10-21 19:00 | 406
2018-10-21 20:00 | 409
2018-10-21 21:00 | 371
2018-10-21 22:00 | 372
2018-10-21 23:00 | 414
2018-10-22 | 420
2018-10-22 01:00 | 425
2018-10-22 02:00 | 419
2018-10-22 03:00 | 418
2018-10-22 04:00 | 418
2018-10-22 05:00 | 419
2018-10-22 06:00 | 418
2018-10-22 07:00 | 422
2018-10-22 08:00 | 426
2018-10-22 09:00 | 433
2018-10-22 10:00 | 448
2018-10-22 11:00 | 469
2018-10-22 12:00 | 485
2018-10-22 13:00 | 471
2018-10-22 14:00 | 457
2018-10-22 15:00 | 452
2018-10-22 16:00 | 460
2018-10-22 17:00 | 465
2018-10-22 18:00 | 454
2018-10-22 19:00 | 459
2018-10-22 20:00 | 497
2018-10-22 21:00 | 496
2018-10-22 22:00 | 496
2018-10-22 23:00 | 498
2018-10-23 | 491
2018-10-23 01:00 | 492
2018-10-23 02:00 | 490
2018-10-23 03:00 | 492
2018-10-23 04:00 | 490
2018-10-23 05:00 | 489
2018-10-23 06:00 | 493
2018-10-23 07:00 | 498
2018-10-23 08:00 | 530
2018-10-23 09:00 | 510
2018-10-23 10:00 | 539
2018-10-23 11:00 | 596
2018-10-23 12:00 | 585
2018-10-23 13:00 | 578
2018-10-23 14:00 | 578
2018-10-23 15:00 | 576
2018-10-23 16:00 | 581
2018-10-23 17:00 | 553
2018-10-23 18:00 | 525
2018-10-23 19:00 | 493
2018-10-23 20:00 | 492
2018-10-23 21:00 | 497
2018-10-23 22:00 | 499
2018-10-23 23:00 | 499
2018-10-24 | 497
2018-10-24 01:00 | 498
2018-10-24 02:00 | 499
2018-10-24 03:00 | 498
2018-10-24 04:00 | 498
2018-10-24 05:00 | 496
2018-10-24 06:00 | 498
2018-10-24 07:00 | 498
2018-10-24 08:00 | 503
2018-10-24 09:00 | 519
2018-10-24 10:00 | 532
2018-10-24 11:00 | 570
2018-10-24 12:00 | 571
2018-10-24 13:00 | 559
2018-10-24 14:00 | 557
2018-10-24 15:00 | 589
2018-10-24 16:00 | 535
2018-10-24 17:00 | 547
2018-10-24 18:00 | 555
2018-10-24 19:00 | 580
2018-10-24 20:00 | 594
2018-10-24 21:00 | 574
2018-10-24 22:00 | 577
2018-10-24 23:00 | 573
2018-10-25 | 574
2018-10-25 01:00 | 576
2018-10-25 02:00 | 570
2018-10-25 03:00 | 556
2018-10-25 04:00 | 559
2018-10-25 05:00 | 559
2018-10-25 06:00 | 574
2018-10-25 07:00 | 582
2018-10-25 08:00 | 587
2018-10-25 09:00 | 589
2018-10-25 10:00 | 601
2018-10-25 11:00 | 637
2018-10-25 12:00 | 663
2018-10-25 13:00 | 626
2018-10-25 14:00 | 641
2018-10-25 15:00 | 679
2018-10-25 16:00 | 689
2018-10-25 17:00 | 647
2018-10-25 18:00 | 652
2018-10-25 19:00 | 648
2018-10-25 20:00 | 643
2018-10-25 21:00 | 611
2018-10-25 22:00 | 613
2018-10-25 23:00 | 611
2018-10-26 | 611
2018-10-26 01:00 | 612
2018-10-26 02:00 | 601
2018-10-26 03:00 | 589
2018-10-26 04:00 | 587
2018-10-26 05:00 | 586
2018-10-26 06:00 | 595
2018-10-26 07:00 | 607
2018-10-26 08:00 | 618
2018-10-26 09:00 | 641
2018-10-26 10:00 | 661
2018-10-26 11:00 | 685
2018-10-26 12:00 | 699
2018-10-26 13:00 | 672
2018-10-26 14:00 | 646
2018-10-26 15:00 | 641
2018-10-26 16:00 | 626
2018-10-26 17:00 | 645
2018-10-26 18:00 | 598
2018-10-26 19:00 | 601
2018-10-26 20:00 | 580
2018-10-26 21:00 | 550
2018-10-26 22:00 | 535
2018-10-26 23:00 | 535
2018-10-27 | 534
2018-10-27 01:00 | 541
2018-10-27 02:00 | 564
2018-10-27 03:00 | 569
2018-10-27 04:00 | 565
2018-10-27 05:00 | 566
2018-10-27 06:00 | 569
2018-10-27 07:00 | 571
2018-10-27 08:00 | 580
2018-10-27 09:00 | 595
2018-10-27 10:00 | 604
2018-10-27 11:00 | 592
2018-10-27 12:00 | 599
2018-10-27 13:00 | 607
2018-10-27 14:00 | 625
2018-10-27 15:00 | 638
2018-10-27 16:00 | 643
2018-10-27 17:00 | 627
2018-10-27 18:00 | 604
2018-10-27 19:00 | 594
2018-10-27 20:00 | 589
2018-10-27 21:00 | 590
2018-10-27 22:00 | 590
2018-10-27 23:00 | 592
2018-10-28 | 592
2018-10-28 01:00 | 594
2018-10-28 02:00 | 589
2018-10-28 03:00 | 566
2018-10-28 04:00 | 578
2018-10-28 05:00 | 575
2018-10-28 06:00 | 573
2018-10-28 07:00 | 590
2018-10-28 08:00 | 607
2018-10-28 09:00 | 613
2018-10-28 10:00 | 615
2018-10-28 11:00 | 620
2018-10-28 12:00 | 632
2018-10-28 13:00 | 621
2018-10-28 14:00 | 618
2018-10-28 15:00 | 619
2018-10-28 16:00 | 614
2018-10-28 17:00 | 618
2018-10-28 18:00 | 625
2018-10-28 19:00 | 632
2018-10-28 20:00 | 585
2018-10-28 21:00 | 630
2018-10-28 22:00 | 629
2018-10-28 23:00 | 627
2018-10-29 | 625
2018-10-29 01:00 | 605
2018-10-29 02:00 | 600
2018-10-29 03:00 | 599
2018-10-29 04:00 | 599
2018-10-29 05:00 | 600
2018-10-29 06:00 | 620
2018-10-29 07:00 | 597
2018-10-29 08:00 | 633
2018-10-29 09:00 | 666
2018-10-29 10:00 | 716
2018-10-29 11:00 | 731
2018-10-29 12:00 | 739
2018-10-29 13:00 | 812
2018-10-29 14:00 | 792
2018-10-29 15:00 | 831
2018-10-29 16:00 | 883
2018-10-29 17:00 | 886
2018-10-29 18:00 | 870
2018-10-29 19:00 | 869
2018-10-29 20:00 | 851
2018-10-29 21:00 | 773
2018-10-29 22:00 | 775
2018-10-29 23:00 | 760
2018-10-30 | 737
2018-10-30 01:00 | 731
2018-10-30 02:00 | 750
2018-10-30 03:00 | 765
2018-10-30 04:00 | 752
2018-10-30 05:00 | 758
2018-10-30 06:00 | 771
2018-10-30 07:00 | 767
2018-10-30 08:00 | 770
2018-10-30 09:00 | 762
2018-10-30 10:00 | 776
2018-10-30 11:00 | 716
2018-10-30 12:00 | 833
2018-10-30 13:00 | 831
2018-10-30 14:00 | 832
2018-10-30 15:00 | 843
2018-10-30 16:00 | 913
2018-10-30 17:00 | 908
2018-10-30 18:00 | 936
2018-10-30 19:00 | 924
2018-10-30 20:00 | 920
2018-10-30 21:00 | 896
2018-10-30 22:00 | 898
2018-10-30 23:00 | 901
2018-10-31 | 896
2018-10-31 01:00 | 893
2018-10-31 02:00 | 889
2018-10-31 03:00 | 880
2018-10-31 04:00 | 877
2018-10-31 05:00 | 877
2018-10-31 06:00 | 884
2018-10-31 07:00 | 894
2018-10-31 08:00 | 901
2018-10-31 09:00 | 945
2018-10-31 10:00 | 975
2018-10-31 11:00 | 1038
2018-10-31 12:00 | 1132
2018-10-31 13:00 | 1143
2018-10-31 14:00 | 1153
2018-10-31 15:00 | 1264
2018-10-31 16:00 | 1408
2018-10-31 17:00 | 1505
2018-10-31 18:00 | 1667
2018-10-31 19:00 | 1726
2018-10-31 20:00 | 1748
2018-10-31 21:00 | 1770
2018-10-31 22:00 | 1764
2018-10-31 23:00 | 1835
2018-11-01 | 1899
2018-11-01 01:00 | 2044
2018-11-01 02:00 | 2167
2018-11-01 03:00 | 2288
2018-11-01 04:00 | 2287
2018-11-01 05:00 | 2270
2018-11-01 06:00 | 2269
2018-11-01 07:00 | 2287
2018-11-01 08:00 | 2293
2018-11-01 09:00 | 2313
2018-11-01 10:00 | 2333
2018-11-01 11:00 | 2328
2018-11-01 12:00 | 2332
2018-11-01 13:00 | 2344
2018-11-01 14:00 | 2358
2018-11-01 15:00 | 2341
2018-11-01 16:00 | 2322
2018-11-01 17:00 | 2360
2018-11-01 18:00 | 2399
2018-11-01 19:00 | 2390
2018-11-01 20:00 | 2415
2018-11-01 21:00 | 2424
2018-11-01 22:00 | 2395
2018-11-01 23:00 | 2407
2018-11-02 | 2413
2018-11-02 01:00 | 2381
2018-11-02 02:00 | 2410
2018-11-02 03:00 | 2396
2018-11-02 04:00 | 2397
2018-11-02 05:00 | 2405
2018-11-02 06:00 | 2414
2018-11-02 07:00 | 2425
2018-11-02 08:00 | 2440
2018-11-02 09:00 | 2430
2018-11-02 10:00 | 2389
2018-11-02 11:00 | 2405
2018-11-02 12:00 | 2417
2018-11-02 13:00 | 2423
2018-11-02 14:00 | 2423
2018-11-02 15:00 | 2431
2018-11-02 16:00 | 2468
2018-11-02 17:00 | 2449
2018-11-02 18:00 | 2475
2018-11-02 19:00 | 2486
2018-11-02 20:00 | 2502
2018-11-02 21:00 | 2510
2018-11-02 22:00 | 2517
2018-11-02 23:00 | 2510
2018-11-03 | 2515
2018-11-03 01:00 | 2483
2018-11-03 02:00 | 2413
2018-11-03 03:00 | 2388
2018-11-03 04:00 | 2406
2018-11-03 05:00 | 2390
2018-11-03 06:00 | 2414
2018-11-03 07:00 | 2420
2018-11-03 08:00 | 2416
2018-11-03 09:00 | 2425
2018-11-03 10:00 | 2414
2018-11-03 11:00 | 2409
2018-11-03 12:00 | 2402
2018-11-03 13:00 | 2409
2018-11-03 14:00 | 2393
2018-11-03 15:00 | 2383
2018-11-03 16:00 | 2408
2018-11-03 17:00 | 2403
2018-11-03 18:00 | 2392
2018-11-03 19:00 | 2407
2018-11-03 20:00 | 2411
2018-11-03 21:00 | 2419
2018-11-03 22:00 | 2420
2018-11-03 23:00 | 2417
2018-11-04 | 2423
2018-11-04 01:00 | 2378
2018-11-04 02:00 | 2374
2018-11-04 03:00 | 2394
2018-11-04 04:00 | 2388
2018-11-04 05:00 | 2399
2018-11-04 06:00 | 2399
2018-11-04 07:00 | 2397
2018-11-04 08:00 | 2393
2018-11-04 09:00 | 2391
2018-11-04 10:00 | 2384
2018-11-04 11:00 | 2381
2018-11-04 12:00 | 2371
2018-11-04 13:00 | 2358
2018-11-04 14:00 | 2348
2018-11-04 15:00 | 2342
2018-11-04 16:00 | 2332
2018-11-04 17:00 | 2341
2018-11-04 18:00 | 2367
2018-11-04 19:00 | 2382
2018-11-04 20:00 | 2403
2018-11-04 21:00 | 2406
2018-11-04 22:00 | 2402
2018-11-04 23:00 | 2382
2018-11-05 | 2378
2018-11-05 01:00 | 2354
2018-11-05 02:00 | 2356
2018-11-05 03:00 | 2365
2018-11-05 04:00 | 2353
2018-11-05 05:00 | 2366
2018-11-05 06:00 | 2410
2018-11-05 07:00 | 2469
2018-11-05 08:00 | 2478
2018-11-05 09:00 | 2468
2018-11-05 10:00 | 2444
2018-11-05 11:00 | 2424
2018-11-05 12:00 | 2397
2018-11-05 13:00 | 2377
2018-11-05 14:00 | 2348
2018-11-05 15:00 | 2302
2018-11-05 16:00 | 2322
2018-11-05 17:00 | 2380
2018-11-05 18:00 | 2420
2018-11-05 19:00 | 2445
2018-11-05 20:00 | 2398
2018-11-05 21:00 | 2400
2018-11-05 22:00 | 2430
2018-11-05 23:00 | 2435
2018-11-06 | 2438
2018-11-06 01:00 | 2419
2018-11-06 02:00 | 2417
2018-11-06 03:00 | 2407
2018-11-06 04:00 | 2405
2018-11-06 05:00 | 2396
2018-11-06 06:00 | 2408
2018-11-06 07:00 | 2421
2018-11-06 08:00 | 2388
2018-11-06 09:00 | 2409
2018-11-06 10:00 | 2394
2018-11-06 11:00 | 2364
2018-11-06 12:00 | 2360
2018-11-06 13:00 | 2369
2018-11-06 14:00 | 2361
2018-11-06 15:00 | 2376
2018-11-06 16:00 | 2399
2018-11-06 17:00 | 2423
2018-11-06 18:00 | 2433
2018-11-06 19:00 | 2436
2018-11-06 20:00 | 2447
2018-11-06 21:00 | 2449
2018-11-06 22:00 | 2447
2018-11-06 23:00 | 2439
2018-11-07 | 2447
2018-11-07 01:00 | 2432
2018-11-07 02:00 | 2403
2018-11-07 03:00 | 2413
2018-11-07 04:00 | 2413
2018-11-07 05:00 | 2411
2018-11-07 06:00 | 2416
2018-11-07 07:00 | 2437
2018-11-07 08:00 | 2450
2018-11-07 09:00 | 2441
2018-11-07 10:00 | 2424
2018-11-07 11:00 | 2414
2018-11-07 12:00 | 2401
2018-11-07 13:00 | 2447
2018-11-07 14:00 | 2446
2018-11-07 15:00 | 2413
2018-11-07 16:00 | 2411
2018-11-07 17:00 | 2492
2018-11-07 18:00 | 2504
2018-11-07 19:00 | 2494
2018-11-07 20:00 | 2500
2018-11-07 21:00 | 2499
2018-11-07 22:00 | 2502
2018-11-07 23:00 | 2483
2018-11-08 | 2479
2018-11-08 01:00 | 2485
2018-11-08 02:00 | 2462
2018-11-08 03:00 | 2497
2018-11-08 04:00 | 2485
2018-11-08 05:00 | 2486
2018-11-08 06:00 | 2504
2018-11-08 07:00 | 2527
2018-11-08 08:00 | 2570
2018-11-08 09:00 | 2572
2018-11-08 10:00 | 2556
2018-11-08 11:00 | 2560
2018-11-08 12:00 | 2571
2018-11-08 13:00 | 2549
2018-11-08 14:00 | 2530
2018-11-08 15:00 | 2526
2018-11-08 16:00 | 2533
2018-11-08 17:00 | 2572
2018-11-08 18:00 | 2642
2018-11-08 19:00 | 2617
2018-11-08 20:00 | 2580
2018-11-08 21:00 | 2540
2018-11-08 22:00 | 2536
2018-11-08 23:00 | 2542
2018-11-09 | 2546
2018-11-09 01:00 | 2518
2018-11-09 02:00 | 2520
2018-11-09 03:00 | 2521
2018-11-09 04:00 | 2520
2018-11-09 05:00 | 2527
2018-11-09 06:00 | 2535
2018-11-09 07:00 | 2568
2018-11-09 08:00 | 2563
2018-11-09 09:00 | 2556
2018-11-09 10:00 | 2546
2018-11-09 11:00 | 2535
2018-11-09 12:00 | 2532
2018-11-09 13:00 | 2494
2018-11-09 14:00 | 2480
2018-11-09 15:00 | 2472
2018-11-09 16:00 | 2471
2018-11-09 17:00 | 2509
2018-11-09 18:00 | 2518
2018-11-09 19:00 | 2516
2018-11-09 20:00 | 2507
2018-11-09 21:00 | 2487
2018-11-09 22:00 | 2487
2018-11-09 23:00 | 2478
2018-11-10 | 2475
2018-11-10 01:00 | 2407
2018-11-10 02:00 | 2413
2018-11-10 03:00 | 2403
2018-11-10 04:00 | 2406
2018-11-10 05:00 | 2391
2018-11-10 06:00 | 2399
2018-11-10 07:00 | 2403
2018-11-10 08:00 | 2370
2018-11-10 09:00 | 2365
2018-11-10 10:00 | 2363
2018-11-10 11:00 | 2376
2018-11-10 12:00 | 2372
2018-11-10 13:00 | 2379
2018-11-10 14:00 | 2370
2018-11-10 15:00 | 2378
2018-11-10 16:00 | 2376
2018-11-10 17:00 | 2380
2018-11-10 18:00 | 2388
2018-11-10 19:00 | 2399
2018-11-10 20:00 | 2404
2018-11-10 21:00 | 2402
2018-11-10 22:00 | 2405
2018-11-10 23:00 | 2406
2018-11-11 | 2378
2018-11-11 01:00 | 2374
2018-11-11 02:00 | 2369
2018-11-11 03:00 | 2345
2018-11-11 04:00 | 2347
2018-11-11 05:00 | 2351
2018-11-11 06:00 | 2375
2018-11-11 07:00 | 2360
2018-11-11 08:00 | 2355
2018-11-11 09:00 | 2325
2018-11-11 10:00 | 2343
2018-11-11 11:00 | 2339
2018-11-11 12:00 | 2324
2018-11-11 13:00 | 2349
2018-11-11 14:00 | 2351
2018-11-11 15:00 | 2357
2018-11-11 16:00 | 2361
2018-11-11 17:00 | 2370
2018-11-11 18:00 | 2400
2018-11-11 19:00 | 2408
2018-11-11 20:00 | 2409
2018-11-11 21:00 | 2410
2018-11-11 22:00 | 2410
2018-11-11 23:00 | 2403
2018-11-12 | 2404
2018-11-12 01:00 | 2399
2018-11-12 02:00 | 2385
2018-11-12 03:00 | 2378
2018-11-12 04:00 | 2375
2018-11-12 05:00 | 2375
2018-11-12 06:00 | 2395
2018-11-12 07:00 | 2451
2018-11-12 08:00 | 2486
2018-11-12 09:00 | 2475
2018-11-12 10:00 | 2475
2018-11-12 11:00 | 2446
2018-11-12 12:00 | 2438
2018-11-12 13:00 | 2438
2018-11-12 14:00 | 2431
2018-11-12 15:00 | 2419
2018-11-12 16:00 | 2457
2018-11-12 17:00 | 2482
2018-11-12 18:00 | 2494
2018-11-12 19:00 | 2496
2018-11-12 20:00 | 2505
2018-11-12 21:00 | 2424
2018-11-12 22:00 | 2393
2018-11-12 23:00 | 2398
2018-11-13 | 2394
2018-11-13 01:00 | 2393
2018-11-13 02:00 | 2370
2018-11-13 03:00 | 2365
2018-11-13 04:00 | 2366
2018-11-13 05:00 | 2372
2018-11-13 06:00 | 2411
2018-11-13 07:00 | 2460
2018-11-13 08:00 | 2480
2018-11-13 09:00 | 2470
2018-11-13 10:00 | 2456
2018-11-13 11:00 | 2458
2018-11-13 12:00 | 2465
2018-11-13 13:00 | 2470
2018-11-13 14:00 | 2475
2018-11-13 15:00 | 2485
2018-11-13 16:00 | 2497
2018-11-13 17:00 | 2503
2018-11-13 18:00 | 2530
2018-11-13 19:00 | 2611
2018-11-13 20:00 | 2584
2018-11-13 21:00 | 2549
2018-11-13 22:00 | 2537
2018-11-13 23:00 | 2524
2018-11-14 | 2530
2018-11-14 01:00 | 2527
2018-11-14 02:00 | 2492
2018-11-14 03:00 | 2475
2018-11-14 04:00 | 2473
2018-11-14 05:00 | 2480
2018-11-14 06:00 | 2490
2018-11-14 07:00 | 2487
2018-11-14 08:00 | 2518
2018-11-14 09:00 | 2506
2018-11-14 10:00 | 2494
2018-11-14 11:00 | 2484
2018-11-14 12:00 | 2466
2018-11-14 13:00 | 2474
2018-11-14 14:00 | 2474
2018-11-14 15:00 | 2483
2018-11-14 16:00 | 2525
2018-11-14 17:00 | 2549
2018-11-14 18:00 | 2561
2018-11-14 19:00 | 2568
2018-11-14 20:00 | 2579
2018-11-14 21:00 | 2526
2018-11-14 22:00 | 2558
2018-11-14 23:00 | 2525
2018-11-15 | 2518
2018-11-15 01:00 | 2521
2018-11-15 02:00 | 2505
2018-11-15 03:00 | 2501
2018-11-15 04:00 | 2488
2018-11-15 05:00 | 2490
2018-11-15 06:00 | 2509
2018-11-15 07:00 | 2539
2018-11-15 08:00 | 2571
2018-11-15 09:00 | 2560
2018-11-15 10:00 | 2575
2018-11-15 11:00 | 2558
2018-11-15 12:00 | 2565
2018-11-15 13:00 | 2565
2018-11-15 14:00 | 2550
2018-11-15 15:00 | 2591
2018-11-15 16:00 | 2594
2018-11-15 17:00 | 2616
2018-11-15 18:00 | 2651
2018-11-15 19:00 | 2660
2018-11-15 20:00 | 2660
2018-11-15 21:00 | 2668
2018-11-15 22:00 | 2616
2018-11-15 23:00 | 2594
2018-11-16 | 2585
2018-11-16 01:00 | 2555
2018-11-16 02:00 | 2549
2018-11-16 03:00 | 2549
2018-11-16 04:00 | 2548
2018-11-16 05:00 | 2551
2018-11-16 06:00 | 2568
2018-11-16 07:00 | 2593
2018-11-16 08:00 | 2643
2018-11-16 09:00 | 2643
2018-11-16 10:00 | 2640
2018-11-16 11:00 | 2642
2018-11-16 12:00 | 2638
2018-11-16 13:00 | 2618
2018-11-16 14:00 | 2618
2018-11-16 15:00 | 2601
2018-11-16 16:00 | 2600
2018-11-16 17:00 | 2608
2018-11-16 18:00 | 2624
2018-11-16 19:00 | 2629
2018-11-16 20:00 | 2639
2018-11-16 21:00 | 2603
2018-11-16 22:00 | 2607
2018-11-16 23:00 | 2574
2018-11-17 | 2570
2018-11-17 01:00 | 2581
2018-11-17 02:00 | 2582
2018-11-17 03:00 | 2569
2018-11-17 04:00 | 2577
2018-11-17 05:00 | 2560
2018-11-17 06:00 | 2593
2018-11-17 07:00 | 2603
2018-11-17 08:00 | 2611
2018-11-17 09:00 | 2620
2018-11-17 10:00 | 2616
2018-11-17 11:00 | 2616
2018-11-17 12:00 | 2607
2018-11-17 13:00 | 2585
2018-11-17 14:00 | 2570
2018-11-17 15:00 | 2568
2018-11-17 16:00 | 2575
2018-11-17 17:00 | 2591
2018-11-17 18:00 | 2587
2018-11-17 19:00 | 2600
2018-11-17 20:00 | 2581
2018-11-17 21:00 | 2585
2018-11-17 22:00 | 2601
2018-11-17 23:00 | 2580
2018-11-18 | 2579
2018-11-18 01:00 | 2561
2018-11-18 02:00 | 2562
2018-11-18 03:00 | 2548
2018-11-18 04:00 | 2546
2018-11-18 05:00 | 2542
2018-11-18 06:00 | 2516
2018-11-18 07:00 | 2536
2018-11-18 08:00 | 2531
2018-11-18 09:00 | 2552
2018-11-18 10:00 | 2554
2018-11-18 11:00 | 2546
2018-11-18 12:00 | 2544
2018-11-18 13:00 | 2542
2018-11-18 14:00 | 2526
2018-11-18 15:00 | 2497
2018-11-18 16:00 | 2496
2018-11-18 17:00 | 2539
2018-11-18 18:00 | 2569
2018-11-18 19:00 | 2618
2018-11-18 20:00 | 2629
2018-11-18 21:00 | 2642
2018-11-18 22:00 | 2628
2018-11-18 23:00 | 2631
2018-11-19 | 2669
2018-11-19 01:00 | 2673
2018-11-19 02:00 | 2624
2018-11-19 03:00 | 2593
2018-11-19 04:00 | 2638
2018-11-19 05:00 | 2671
2018-11-19 06:00 | 2687
2018-11-19 07:00 | 2708
2018-11-19 08:00 | 2741
2018-11-19 09:00 | 2748
2018-11-19 10:00 | 2746
2018-11-19 11:00 | 2728
2018-11-19 12:00 | 2734
2018-11-19 13:00 | 2736
2018-11-19 14:00 | 2726
2018-11-19 15:00 | 2735
2018-11-19 16:00 | 2730
2018-11-19 17:00 | 2750
2018-11-19 18:00 | 2817
2018-11-19 19:00 | 2797
2018-11-19 20:00 | 2759
2018-11-19 21:00 | 2764
2018-11-19 22:00 | 2719
2018-11-19 23:00 | 2716
2018-11-20 | 2708
2018-11-20 01:00 | 2720
2018-11-20 02:00 | 2708
2018-11-20 03:00 | 2700
2018-11-20 04:00 | 2692
2018-11-20 05:00 | 2686
2018-11-20 06:00 | 2709
2018-11-20 07:00 | 2726
2018-11-20 08:00 | 2750
2018-11-20 09:00 | 2734
2018-11-20 10:00 | 2725
2018-11-20 11:00 | 2716
2018-11-20 12:00 | 2702
2018-11-20 13:00 | 2728
2018-11-20 14:00 | 2750
2018-11-20 15:00 | 2741
2018-11-20 16:00 | 2755
2018-11-20 17:00 | 2758
2018-11-20 18:00 | 2830
2018-11-20 19:00 | 2842
2018-11-20 20:00 | 2797
2018-11-20 21:00 | 2806
2018-11-20 22:00 | 2733
2018-11-20 23:00 | 2757
2018-11-21 | 2764
2018-11-21 01:00 | 2748
2018-11-21 02:00 | 2758
2018-11-21 03:00 | 2759
2018-11-21 04:00 | 2768
2018-11-21 05:00 | 2759
2018-11-21 06:00 | 2774
2018-11-21 07:00 | 2947
2018-11-21 08:00 | 2997
2018-11-21 09:00 | 3068
2018-11-21 10:00 | 3071
2018-11-21 11:00 | 3060
2018-11-21 12:00 | 3086
2018-11-21 13:00 | 3075
2018-11-21 14:00 | 3061
2018-11-21 15:00 | 3045
2018-11-21 16:00 | 3050
2018-11-21 17:00 | 3078
2018-11-21 18:00 | 3106
2018-11-21 19:00 | 3115
2018-11-21 20:00 | 3135
2018-11-21 21:00 | 3134
2018-11-21 22:00 | 3027
2018-11-21 23:00 | 3006
2018-11-22 | 2999
2018-11-22 01:00 | 3001
2018-11-22 02:00 | 3005
2018-11-22 03:00 | 3005
2018-11-22 04:00 | 3005
2018-11-22 05:00 | 3005
2018-11-22 06:00 | 3010
2018-11-22 07:00 | 3090
2018-11-22 08:00 | 2954
2018-11-22 09:00 | 2953
2018-11-22 10:00 | 2937
2018-11-22 11:00 | 2916
2018-11-22 12:00 | 2897
2018-11-22 13:00 | 2893
2018-11-22 14:00 | 2843
2018-11-22 15:00 | 2824
2018-11-22 16:00 | 2888
2018-11-22 17:00 | 2898
2018-11-22 18:00 | 2916
2018-11-22 19:00 | 2921
2018-11-22 20:00 | 2911
2018-11-22 21:00 | 2894
2018-11-22 22:00 | 2819
2018-11-22 23:00 | 2828
2018-11-23 | 2817
2018-11-23 01:00 | 2800
2018-11-23 02:00 | 2783
2018-11-23 03:00 | 2789
2018-11-23 04:00 | 2786
2018-11-23 05:00 | 2791
2018-11-23 06:00 | 2790
2018-11-23 07:00 | 2823
2018-11-23 08:00 | 2859
2018-11-23 09:00 | 2852
2018-11-23 10:00 | 2851
2018-11-23 11:00 | 2817
2018-11-23 12:00 | 2793
2018-11-23 13:00 | 2803
2018-11-23 14:00 | 2793
2018-11-23 15:00 | 2772
2018-11-23 16:00 | 2743
2018-11-23 17:00 | 2788
2018-11-23 18:00 | 2783
2018-11-23 19:00 | 2778
2018-11-23 20:00 | 2783
2018-11-23 21:00 | 2705
2018-11-23 22:00 | 2707
2018-11-23 23:00 | 2706
2018-11-24 | 2701
2018-11-24 01:00 | 2666
2018-11-24 02:00 | 2658
2018-11-24 03:00 | 2650
2018-11-24 04:00 | 2632
2018-11-24 05:00 | 2629
2018-11-24 06:00 | 2630
2018-11-24 07:00 | 2657
2018-11-24 08:00 | 2622
2018-11-24 09:00 | 2618
2018-11-24 10:00 | 2618
2018-11-24 11:00 | 2633
2018-11-24 12:00 | 2621
2018-11-24 13:00 | 2616
2018-11-24 14:00 | 2660
2018-11-24 15:00 | 2668
2018-11-24 16:00 | 2672
2018-11-24 17:00 | 2677
2018-11-24 18:00 | 2716
2018-11-24 19:00 | 2728
2018-11-24 20:00 | 2700
2018-11-24 21:00 | 2711
2018-11-24 22:00 | 2710
2018-11-24 23:00 | 2710
2018-11-25 | 2709
2018-11-25 01:00 | 2684
2018-11-25 02:00 | 2685
2018-11-25 03:00 | 2662
2018-11-25 04:00 | 2649
2018-11-25 05:00 | 2647
2018-11-25 06:00 | 2648
2018-11-25 07:00 | 2670
2018-11-25 08:00 | 2668
2018-11-25 09:00 | 2654
2018-11-25 10:00 | 2656
2018-11-25 11:00 | 2663
2018-11-25 12:00 | 2664
2018-11-25 13:00 | 2671
2018-11-25 14:00 | 2682
2018-11-25 15:00 | 2687
2018-11-25 16:00 | 2679
2018-11-25 17:00 | 2686
2018-11-25 18:00 | 2682
2018-11-25 19:00 | 2682
2018-11-25 20:00 | 2678
2018-11-25 21:00 | 2682
2018-11-25 22:00 | 2690
2018-11-25 23:00 | 2725
2018-11-26 | 2736
2018-11-26 01:00 | 2716
2018-11-26 02:00 | 2711
2018-11-26 03:00 | 2698
2018-11-26 04:00 | 2694
2018-11-26 05:00 | 2694
2018-11-26 06:00 | 2715
2018-11-26 07:00 | 2761
2018-11-26 08:00 | 2794
2018-11-26 09:00 | 2796
2018-11-26 10:00 | 2787
2018-11-26 11:00 | 2781
2018-11-26 12:00 | 2780
2018-11-26 13:00 | 2823
2018-11-26 14:00 | 2815
2018-11-26 15:00 | 2796
2018-11-26 16:00 | 2801
2018-11-26 17:00 | 2813
2018-11-26 18:00 | 2834
2018-11-26 19:00 | 2842
2018-11-26 20:00 | 2845
2018-11-26 21:00 | 2849
2018-11-26 22:00 | 2765
2018-11-26 23:00 | 2768
2018-11-27 | 2769
2018-11-27 01:00 | 2769
2018-11-27 02:00 | 2770
2018-11-27 03:00 | 2753
2018-11-27 04:00 | 2741
2018-11-27 05:00 | 2741
2018-11-27 06:00 | 2758
2018-11-27 07:00 | 2781
2018-11-27 08:00 | 2763
2018-11-27 09:00 | 2776
2018-11-27 10:00 | 2798
2018-11-27 11:00 | 2780
2018-11-27 12:00 | 2768
2018-11-27 13:00 | 2816
2018-11-27 14:00 | 2814
2018-11-27 15:00 | 2820
2018-11-27 16:00 | 2837
2018-11-27 17:00 | 2839
2018-11-27 18:00 | 2845
2018-11-27 19:00 | 2862
2018-11-27 20:00 | 2829
2018-11-27 21:00 | 2822
2018-11-27 22:00 | 2784
2018-11-27 23:00 | 2787
2018-11-28 | 2780
2018-11-28 01:00 | 2717
2018-11-28 02:00 | 2707
2018-11-28 03:00 | 2699
2018-11-28 04:00 | 2695
2018-11-28 05:00 | 2710
2018-11-28 06:00 | 2702
2018-11-28 07:00 | 2739
2018-11-28 08:00 | 2735
2018-11-28 09:00 | 2717
2018-11-28 10:00 | 2705
2018-11-28 11:00 | 2694
2018-11-28 12:00 | 2701
2018-11-28 13:00 | 2706
2018-11-28 14:00 | 2699
2018-11-28 15:00 | 2697
2018-11-28 16:00 | 2714
2018-11-28 17:00 | 2723
2018-11-28 18:00 | 2731
2018-11-28 19:00 | 2738
2018-11-28 20:00 | 2738
2018-11-28 21:00 | 2738
2018-11-28 22:00 | 2712
2018-11-28 23:00 | 2719
2018-11-29 | 2718
2018-11-29 01:00 | 2718
2018-11-29 02:00 | 2726
2018-11-29 03:00 | 2721
2018-11-29 04:00 | 2715
2018-11-29 05:00 | 2713
2018-11-29 06:00 | 2730
2018-11-29 07:00 | 2742
2018-11-29 08:00 | 2724
2018-11-29 09:00 | 2703
2018-11-29 10:00 | 2702
2018-11-29 11:00 | 2701
2018-11-29 12:00 | 2716
2018-11-29 13:00 | 2816
2018-11-29 14:00 | 2704
2018-11-29 15:00 | 2683
2018-11-29 16:00 | 2711
2018-11-29 17:00 | 2704
2018-11-29 18:00 | 2724
2018-11-29 19:00 | 2735
2018-11-29 20:00 | 2722
2018-11-29 21:00 | 2678
2018-11-29 22:00 | 2652
2018-11-29 23:00 | 2656
2018-11-30 | 2641
2018-11-30 01:00 | 2625
2018-11-30 02:00 | 2637
2018-11-30 03:00 | 2653
2018-11-30 04:00 | 2645
2018-11-30 05:00 | 2665
2018-11-30 06:00 | 2666
2018-11-30 07:00 | 2695
2018-11-30 08:00 | 2704
2018-11-30 09:00 | 2707
2018-11-30 10:00 | 2708
2018-11-30 11:00 | 2696
2018-11-30 12:00 | 2705
2018-11-30 13:00 | 2721
2018-11-30 14:00 | 2716
2018-11-30 15:00 | 2710
2018-11-30 16:00 | 2756
2018-11-30 17:00 | 2776
2018-11-30 18:00 | 2776
2018-11-30 19:00 | 2791
2018-11-30 20:00 | 2809
2018-11-30 21:00 | 2809
2018-11-30 22:00 | 2759
2018-11-30 23:00 | 2751
2018-12-01 | 2790
2018-12-01 01:00 | 2775
2018-12-01 02:00 | 2782
2018-12-01 03:00 | 2749
2018-12-01 04:00 | 2747
2018-12-01 05:00 | 2750
2018-12-01 06:00 | 2750
2018-12-01 07:00 | 2705
2018-12-01 08:00 | 2713
2018-12-01 09:00 | 2715
2018-12-01 10:00 | 2713
2018-12-01 11:00 | 2710
2018-12-01 12:00 | 2723
2018-12-01 13:00 | 2754
2018-12-01 14:00 | 2734
2018-12-01 15:00 | 2751
2018-12-01 16:00 | 2760
2018-12-01 17:00 | 2762
2018-12-01 18:00 | 2759
2018-12-01 19:00 | 2752
2018-12-01 20:00 | 2756
2018-12-01 21:00 | 2754
2018-12-01 22:00 | 2736
2018-12-01 23:00 | 2745
2018-12-02 | 2728
2018-12-02 01:00 | 2659
2018-12-02 02:00 | 2637
2018-12-02 03:00 | 2630
2018-12-02 04:00 | 2636
2018-12-02 05:00 | 2630
2018-12-02 06:00 | 2615
2018-12-02 07:00 | 2635
2018-12-02 08:00 | 2631
2018-12-02 09:00 | 2622
2018-12-02 10:00 | 2633
2018-12-02 11:00 | 2653
2018-12-02 12:00 | 2637
2018-12-02 13:00 | 2638
2018-12-02 14:00 | 2643
2018-12-02 15:00 | 2628
2018-12-02 16:00 | 2635
2018-12-02 17:00 | 2642
2018-12-02 18:00 | 2648
2018-12-02 19:00 | 2650
2018-12-02 20:00 | 2643
2018-12-02 21:00 | 2632
2018-12-02 22:00 | 2652
2018-12-02 23:00 | 2643
2018-12-03 | 2629
2018-12-03 01:00 | 2588
2018-12-03 02:00 | 2585
2018-12-03 03:00 | 2582
2018-12-03 04:00 | 2573
2018-12-03 05:00 | 2583
2018-12-03 06:00 | 2596
2018-12-03 07:00 | 2636
2018-12-03 08:00 | 2652
2018-12-03 09:00 | 2655
2018-12-03 10:00 | 2640
2018-12-03 11:00 | 2642
2018-12-03 12:00 | 2635
2018-12-03 13:00 | 2646
2018-12-03 14:00 | 2638
2018-12-03 15:00 | 2632
2018-12-03 16:00 | 2612
2018-12-03 17:00 | 2601
2018-12-03 18:00 | 2632
2018-12-03 19:00 | 2642
2018-12-03 20:00 | 2647
2018-12-03 21:00 | 2659
2018-12-03 22:00 | 2655
2018-12-03 23:00 | 2651
2018-12-04 | 2651
2018-12-04 01:00 | 2644
2018-12-04 02:00 | 2605
2018-12-04 03:00 | 2604
2018-12-04 04:00 | 2561
2018-12-04 05:00 | 2555
2018-12-04 06:00 | 2575
2018-12-04 07:00 | 2616
2018-12-04 08:00 | 2647
2018-12-04 09:00 | 2694
2018-12-04 10:00 | 2730
2018-12-04 11:00 | 2659
2018-12-04 12:00 | 2654
2018-12-04 13:00 | 2693
2018-12-04 14:00 | 2696
2018-12-04 15:00 | 2696
2018-12-04 16:00 | 2718
2018-12-04 17:00 | 2722
2018-12-04 18:00 | 2722
2018-12-04 19:00 | 2761
2018-12-04 20:00 | 2736
2018-12-04 21:00 | 2733
2018-12-04 22:00 | 2752
2018-12-04 23:00 | 2730
2018-12-05 | 2730
2018-12-05 01:00 | 2726
2018-12-05 02:00 | 2720
2018-12-05 03:00 | 2719
2018-12-05 04:00 | 2721
2018-12-05 05:00 | 2715
2018-12-05 06:00 | 2726
2018-12-05 07:00 | 2727
2018-12-05 08:00 | 2737
2018-12-05 09:00 | 2727
2018-12-05 10:00 | 2724
2018-12-05 11:00 | 2646
2018-12-05 12:00 | 2647
2018-12-05 13:00 | 2700
2018-12-05 14:00 | 2719
2018-12-05 15:00 | 2714
2018-12-05 16:00 | 2792
2018-12-05 17:00 | 2709
2018-12-05 18:00 | 2738
2018-12-05 19:00 | 2742
2018-12-05 20:00 | 2739
2018-12-05 21:00 | 2737
2018-12-05 22:00 | 2749
2018-12-05 23:00 | 2740
2018-12-06 | 2743
2018-12-06 01:00 | 2729
2018-12-06 02:00 | 2733
2018-12-06 03:00 | 2721
2018-12-06 04:00 | 2720
2018-12-06 05:00 | 2718
2018-12-06 06:00 | 2734
2018-12-06 07:00 | 2743
2018-12-06 08:00 | 2743
2018-12-06 09:00 | 2688
2018-12-06 10:00 | 2718
2018-12-06 11:00 | 2732
2018-12-06 12:00 | 2643
2018-12-06 13:00 | 2659
2018-12-06 14:00 | 2647
2018-12-06 15:00 | 2658
2018-12-06 16:00 | 2664
2018-12-06 17:00 | 2695
2018-12-06 18:00 | 2707
2018-12-06 19:00 | 2701
2018-12-06 20:00 | 2713
2018-12-06 21:00 | 2698
2018-12-06 22:00 | 2671
2018-12-06 23:00 | 2663
2018-12-07 | 2626
2018-12-07 01:00 | 2613
2018-12-07 02:00 | 2612
2018-12-07 03:00 | 2617
2018-12-07 04:00 | 2614
2018-12-07 05:00 | 2613
2018-12-07 06:00 | 2617
2018-12-07 07:00 | 2686
2018-12-07 08:00 | 2677
2018-12-07 09:00 | 2681
2018-12-07 10:00 | 2636
2018-12-07 11:00 | 2649
2018-12-07 12:00 | 2668
2018-12-07 13:00 | 2676
2018-12-07 14:00 | 2654
2018-12-07 15:00 | 2680
2018-12-07 16:00 | 2693
2018-12-07 17:00 | 2701
2018-12-07 18:00 | 2708
2018-12-07 19:00 | 2713
2018-12-07 20:00 | 2694
2018-12-07 21:00 | 2673
2018-12-07 22:00 | 2681
2018-12-07 23:00 | 2689
2018-12-08 | 2556
2018-12-08 01:00 | 2467
2018-12-08 02:00 | 2563
2018-12-08 03:00 | 2559
2018-12-08 04:00 | 2540
2018-12-08 05:00 | 2554
2018-12-08 06:00 | 2551
2018-12-08 07:00 | 2552
2018-12-08 08:00 | 2555
2018-12-08 09:00 | 2547
2018-12-08 10:00 | 2550
2018-12-08 11:00 | 2556
2018-12-08 12:00 | 2540
2018-12-08 13:00 | 2530
2018-12-08 14:00 | 2533
2018-12-08 15:00 | 2506
2018-12-08 16:00 | 2497
2018-12-08 17:00 | 2523
2018-12-08 18:00 | 2562
2018-12-08 19:00 | 2552
2018-12-08 20:00 | 2534
2018-12-08 21:00 | 2540
2018-12-08 22:00 | 2533
2018-12-08 23:00 | 2551
2018-12-09 | 2565
2018-12-09 01:00 | 2542
2018-12-09 02:00 | 2537
2018-12-09 03:00 | 2541
2018-12-09 04:00 | 2534
2018-12-09 05:00 | 2527
2018-12-09 06:00 | 2536
2018-12-09 07:00 | 2534
2018-12-09 08:00 | 2543
2018-12-09 09:00 | 2541
2018-12-09 10:00 | 2533
2018-12-09 11:00 | 2539
2018-12-09 12:00 | 2536
2018-12-09 13:00 | 2541
2018-12-09 14:00 | 2536
2018-12-09 15:00 | 2542
2018-12-09 16:00 | 2543
2018-12-09 17:00 | 2539
2018-12-09 18:00 | 2564
2018-12-09 19:00 | 2567
2018-12-09 20:00 | 2554
2018-12-09 21:00 | 2543
2018-12-09 22:00 | 2545
2018-12-09 23:00 | 2555
2018-12-10 | 2556
2018-12-10 01:00 | 2546
2018-12-10 02:00 | 2553
2018-12-10 03:00 | 2558
2018-12-10 04:00 | 2555
2018-12-10 05:00 | 2553
2018-12-10 06:00 | 2545
2018-12-10 07:00 | 2622
2018-12-10 08:00 | 2727
2018-12-10 09:00 | 2791
2018-12-10 10:00 | 2768
2018-12-10 11:00 | 2758
2018-12-10 12:00 | 2760
2018-12-10 13:00 | 2750
2018-12-10 14:00 | 2734
2018-12-10 15:00 | 2686
2018-12-10 16:00 | 2703
2018-12-10 17:00 | 2725
2018-12-10 18:00 | 2767
2018-12-10 19:00 | 2765
2018-12-10 20:00 | 2819
2018-12-10 21:00 | 2825
2018-12-10 22:00 | 2828
2018-12-10 23:00 | 2822
2018-12-11 | 2820
2018-12-11 01:00 | 2811
2018-12-11 02:00 | 2809
2018-12-11 03:00 | 2809
2018-12-11 04:00 | 2812
2018-12-11 05:00 | 2802
2018-12-11 06:00 | 2795
2018-12-11 07:00 | 2784
2018-12-11 08:00 | 2796
2018-12-11 09:00 | 2795
2018-12-11 10:00 | 2798
2018-12-11 11:00 | 2783
2018-12-11 12:00 | 2768
2018-12-11 13:00 | 2766
2018-12-11 14:00 | 2755
2018-12-11 15:00 | 2744
2018-12-11 16:00 | 2759
2018-12-11 17:00 | 2769
2018-12-11 18:00 | 2800
2018-12-11 19:00 | 2808
2018-12-11 20:00 | 2839
2018-12-11 21:00 | 2833
2018-12-11 22:00 | 2850
2018-12-11 23:00 | 2854
2018-12-12 | 2857
2018-12-12 01:00 | 2835
2018-12-12 02:00 | 2832
2018-12-12 03:00 | 2816
2018-12-12 04:00 | 2824
2018-12-12 05:00 | 2831
2018-12-12 06:00 | 2856
2018-12-12 07:00 | 2871
2018-12-12 08:00 | 2926
2018-12-12 09:00 | 3010
2018-12-12 10:00 | 2990
2018-12-12 11:00 | 2987
2018-12-12 12:00 | 3026
2018-12-12 13:00 | 3025
2018-12-12 14:00 | 3016
2018-12-12 15:00 | 2994
2018-12-12 16:00 | 3008
2018-12-12 17:00 | 3006
2018-12-12 18:00 | 2995
2018-12-12 19:00 | 3033
2018-12-12 20:00 | 3036
2018-12-12 21:00 | 3046
2018-12-12 22:00 | 3011
2018-12-12 23:00 | 3013
2018-12-13 | 2993
2018-12-13 01:00 | 2916
2018-12-13 02:00 | 2918
2018-12-13 03:00 | 2939
2018-12-13 04:00 | 2915
2018-12-13 05:00 | 2941
2018-12-13 06:00 | 2987
2018-12-13 07:00 | 2998
2018-12-13 08:00 | 2991
2018-12-13 09:00 | 3001
2018-12-13 10:00 | 3001
2018-12-13 11:00 | 2995
2018-12-13 12:00 | 2982
2018-12-13 13:00 | 3017
2018-12-13 14:00 | 3005
2018-12-13 15:00 | 3007
2018-12-13 16:00 | 3044
2018-12-13 17:00 | 3052
2018-12-13 18:00 | 3064
2018-12-13 19:00 | 3023
2018-12-13 20:00 | 3024
2018-12-13 21:00 | 3030
2018-12-13 22:00 | 3011
2018-12-13 23:00 | 3014
2018-12-14 | 3003
2018-12-14 01:00 | 2991
2018-12-14 02:00 | 2985
2018-12-14 03:00 | 2984
2018-12-14 04:00 | 2979
2018-12-14 05:00 | 2973
2018-12-14 06:00 | 2992
2018-12-14 07:00 | 3029
2018-12-14 08:00 | 3115
2018-12-14 09:00 | 3087
2018-12-14 10:00 | 3072
2018-12-14 11:00 | 3072
2018-12-14 12:00 | 3084
2018-12-14 13:00 | 3105
2018-12-14 14:00 | 3085
2018-12-14 15:00 | 3027
2018-12-14 16:00 | 3043
2018-12-14 17:00 | 3063
2018-12-14 18:00 | 3087
2018-12-14 19:00 | 3103
2018-12-14 20:00 | 3086
2018-12-14 21:00 | 2948
2018-12-14 22:00 | 2918
2018-12-14 23:00 | 2896
2018-12-15 | 2935
2018-12-15 01:00 | 2940
2018-12-15 02:00 | 2917
2018-12-15 03:00 | 2921
2018-12-15 04:00 | 2876
2018-12-15 05:00 | 2882
2018-12-15 06:00 | 2874
2018-12-15 07:00 | 2892
2018-12-15 08:00 | 2940
2018-12-15 09:00 | 2967
2018-12-15 10:00 | 2964
2018-12-15 11:00 | 2961
2018-12-15 12:00 | 2954
2018-12-15 13:00 | 2945
2018-12-15 14:00 | 2933
2018-12-15 15:00 | 2929
2018-12-15 16:00 | 2925
2018-12-15 17:00 | 2939
2018-12-15 18:00 | 2906
2018-12-15 19:00 | 2877
2018-12-15 20:00 | 2824
2018-12-15 21:00 | 2826
2018-12-15 22:00 | 2872
2018-12-15 23:00 | 2912
2018-12-16 | 2842
2018-12-16 01:00 | 2684
2018-12-16 02:00 | 2673
2018-12-16 03:00 | 2662
2018-12-16 04:00 | 2662
2018-12-16 05:00 | 2660
2018-12-16 06:00 | 2667
2018-12-16 07:00 | 2665
2018-12-16 08:00 | 2681
2018-12-16 09:00 | 2684
2018-12-16 10:00 | 2682
2018-12-16 11:00 | 2684
2018-12-16 12:00 | 2677
2018-12-16 13:00 | 2675
2018-12-16 14:00 | 2671
2018-12-16 15:00 | 2664
2018-12-16 16:00 | 2630
2018-12-16 17:00 | 2632
2018-12-16 18:00 | 2638
2018-12-16 19:00 | 2634
2018-12-16 20:00 | 2625
2018-12-16 21:00 | 2630
2018-12-16 22:00 | 2624
2018-12-16 23:00 | 2634
2018-12-17 | 2632
2018-12-17 01:00 | 2619
2018-12-17 02:00 | 2617
2018-12-17 03:00 | 2604
2018-12-17 04:00 | 2612
2018-12-17 05:00 | 2617
2018-12-17 06:00 | 2645
2018-12-17 07:00 | 2730
2018-12-17 08:00 | 2752
2018-12-17 09:00 | 2763
2018-12-17 10:00 | 2758
2018-12-17 11:00 | 2719
2018-12-17 12:00 | 2735
2018-12-17 13:00 | 2750
2018-12-17 14:00 | 2754
2018-12-17 15:00 | 2726
2018-12-17 16:00 | 2746
2018-12-17 17:00 | 2772
2018-12-17 18:00 | 2792
2018-12-17 19:00 | 2793
2018-12-17 20:00 | 2799
2018-12-17 21:00 | 2787
2018-12-17 22:00 | 2746
2018-12-17 23:00 | 2750
2018-12-18 | 2750
2018-12-18 01:00 | 2733
2018-12-18 02:00 | 2723
2018-12-18 03:00 | 2723
2018-12-18 04:00 | 2723
2018-12-18 05:00 | 2722
2018-12-18 06:00 | 2720
2018-12-18 07:00 | 2771
2018-12-18 08:00 | 2768
2018-12-18 09:00 | 2748
2018-12-18 10:00 | 2725
2018-12-18 11:00 | 2640
2018-12-18 12:00 | 2688
2018-12-18 13:00 | 2692
2018-12-18 14:00 | 2698
2018-12-18 15:00 | 2687
2018-12-18 16:00 | 2656
2018-12-18 17:00 | 2661
2018-12-18 18:00 | 2659
2018-12-18 19:00 | 2681
2018-12-18 20:00 | 2686
2018-12-18 21:00 | 2685
2018-12-18 22:00 | 2690
2018-12-18 23:00 | 2685
2018-12-19 | 2685
2018-12-19 01:00 | 2655
2018-12-19 02:00 | 2654
2018-12-19 03:00 | 2655
2018-12-19 04:00 | 2658
2018-12-19 05:00 | 2664
2018-12-19 06:00 | 2666
2018-12-19 07:00 | 2673
2018-12-19 08:00 | 2673
2018-12-19 09:00 | 2670
2018-12-19 10:00 | 2656
2018-12-19 11:00 | 2669
2018-12-19 12:00 | 2661
2018-12-19 13:00 | 2672
2018-12-19 14:00 | 2662
2018-12-19 15:00 | 2638
2018-12-19 16:00 | 2661
2018-12-19 17:00 | 2630
2018-12-19 18:00 | 2664
2018-12-19 19:00 | 2681
2018-12-19 20:00 | 2687
2018-12-19 21:00 | 2691
2018-12-19 22:00 | 2687
2018-12-19 23:00 | 2687
2018-12-20 | 2682
2018-12-20 01:00 | 2675
2018-12-20 02:00 | 2672
2018-12-20 03:00 | 2673
2018-12-20 04:00 | 2670
2018-12-20 05:00 | 2665
2018-12-20 06:00 | 2677
2018-12-20 07:00 | 2686
2018-12-20 08:00 | 2703
2018-12-20 09:00 | 2684
2018-12-20 10:00 | 2654
2018-12-20 11:00 | 2645
2018-12-20 12:00 | 2640
2018-12-20 13:00 | 2656
2018-12-20 14:00 | 2644
2018-12-20 15:00 | 2614
2018-12-20 16:00 | 2650
2018-12-20 17:00 | 2640
2018-12-20 18:00 | 2651
2018-12-20 19:00 | 2663
2018-12-20 20:00 | 2660
2018-12-20 21:00 | 2636
2018-12-20 22:00 | 2644
2018-12-20 23:00 | 2639
2018-12-21 | 2626
2018-12-21 01:00 | 2547
2018-12-21 02:00 | 2545
2018-12-21 03:00 | 2549
2018-12-21 04:00 | 2533
2018-12-21 05:00 | 2526
2018-12-21 06:00 | 2544
2018-12-21 07:00 | 2550
2018-12-21 08:00 | 2575
2018-12-21 09:00 | 2559
2018-12-21 10:00 | 2554
2018-12-21 11:00 | 2554
2018-12-21 12:00 | 2512
2018-12-21 13:00 | 2513
2018-12-21 14:00 | 2500
2018-12-21 15:00 | 2482
2018-12-21 16:00 | 2490
2018-12-21 17:00 | 2498
2018-12-21 18:00 | 2509
2018-12-21 19:00 | 2496
2018-12-21 20:00 | 2473
2018-12-21 21:00 | 2433
2018-12-21 22:00 | 2428
2018-12-21 23:00 | 2432
2018-12-22 | 2425
2018-12-22 01:00 | 2391
2018-12-22 02:00 | 2395
2018-12-22 03:00 | 2405
2018-12-22 04:00 | 2400
2018-12-22 05:00 | 2401
2018-12-22 06:00 | 2393
2018-12-22 07:00 | 2400
2018-12-22 08:00 | 2420
2018-12-22 09:00 | 2415
2018-12-22 10:00 | 2409
2018-12-22 11:00 | 2399
2018-12-22 12:00 | 2403
2018-12-22 13:00 | 2407
2018-12-22 14:00 | 2415
2018-12-22 15:00 | 2421
2018-12-22 16:00 | 2426
2018-12-22 17:00 | 2436
2018-12-22 18:00 | 2421
2018-12-22 19:00 | 2428
2018-12-22 20:00 | 2441
2018-12-22 21:00 | 2434
2018-12-22 22:00 | 2434
2018-12-22 23:00 | 2438
2018-12-23 | 2436
2018-12-23 01:00 | 2416
2018-12-23 02:00 | 2418
2018-12-23 03:00 | 2416
2018-12-23 04:00 | 2414
2018-12-23 05:00 | 2418
2018-12-23 06:00 | 2413
2018-12-23 07:00 | 2417
2018-12-23 08:00 | 2419
2018-12-23 09:00 | 2418
2018-12-23 10:00 | 2389
2018-12-23 11:00 | 2392
2018-12-23 12:00 | 2366
2018-12-23 13:00 | 2369
2018-12-23 14:00 | 2356
2018-12-23 15:00 | 2361
2018-12-23 16:00 | 2355
2018-12-23 17:00 | 2345
2018-12-23 18:00 | 2357
2018-12-23 19:00 | 2359
2018-12-23 20:00 | 2374
2018-12-23 21:00 | 2361
2018-12-23 22:00 | 2365
2018-12-23 23:00 | 2365
2018-12-24 | 2369
2018-12-24 01:00 | 2349
2018-12-24 02:00 | 2336
2018-12-24 03:00 | 2311
2018-12-24 04:00 | 2318
2018-12-24 05:00 | 2321
2018-12-24 06:00 | 2329
2018-12-24 07:00 | 2341
2018-12-24 08:00 | 2356
2018-12-24 09:00 | 2359
2018-12-24 10:00 | 2359
2018-12-24 11:00 | 2349
2018-12-24 12:00 | 2380
2018-12-24 13:00 | 2353
2018-12-24 14:00 | 2338
2018-12-24 15:00 | 2352
2018-12-24 16:00 | 2365
2018-12-24 17:00 | 2365
2018-12-24 18:00 | 2366
2018-12-24 19:00 | 2362
2018-12-24 20:00 | 2379
2018-12-24 21:00 | 2381
2018-12-24 22:00 | 2363
2018-12-24 23:00 | 2375
2018-12-25 | 2387
2018-12-25 01:00 | 2368
2018-12-25 02:00 | 2364
2018-12-25 03:00 | 2364
2018-12-25 04:00 | 2366
2018-12-25 05:00 | 2354
2018-12-25 06:00 | 2347
2018-12-25 07:00 | 2354
2018-12-25 08:00 | 2383
2018-12-25 09:00 | 2391
2018-12-25 10:00 | 2385
2018-12-25 11:00 | 2369
2018-12-25 12:00 | 2367
2018-12-25 13:00 | 2372
2018-12-25 14:00 | 2370
2018-12-25 15:00 | 2367
2018-12-25 16:00 | 2366
2018-12-25 17:00 | 2374
2018-12-25 18:00 | 2377
2018-12-25 19:00 | 2394
2018-12-25 20:00 | 2398
2018-12-25 21:00 | 2389
2018-12-25 22:00 | 2384
2018-12-25 23:00 | 2387
2018-12-26 | 2382
2018-12-26 01:00 | 2362
2018-12-26 02:00 | 2360
2018-12-26 03:00 | 2358
2018-12-26 04:00 | 2366
2018-12-26 05:00 | 2363
2018-12-26 06:00 | 2359
2018-12-26 07:00 | 2359
2018-12-26 08:00 | 2373
2018-12-26 09:00 | 2367
2018-12-26 10:00 | 2362
2018-12-26 11:00 | 2364
2018-12-26 12:00 | 2368
2018-12-26 13:00 | 2366
2018-12-26 14:00 | 2358
2018-12-26 15:00 | 2362
2018-12-26 16:00 | 2253
2018-12-26 17:00 | 2284
2018-12-26 18:00 | 2309
2018-12-26 19:00 | 2327
2018-12-26 20:00 | 2332
2018-12-26 21:00 | 2328
2018-12-26 22:00 | 2353
2018-12-26 23:00 | 2444
2018-12-27 | 2437
2018-12-27 01:00 | 2429
2018-12-27 02:00 | 2426
2018-12-27 03:00 | 2432
2018-12-27 04:00 | 2425
2018-12-27 05:00 | 2414
2018-12-27 06:00 | 2424
2018-12-27 07:00 | 2461
2018-12-27 08:00 | 2470
2018-12-27 09:00 | 2474
2018-12-27 10:00 | 2463
2018-12-27 11:00 | 2451
2018-12-27 12:00 | 2465
2018-12-27 13:00 | 2467
2018-12-27 14:00 | 2455
2018-12-27 15:00 | 2458
2018-12-27 16:00 | 2488
2018-12-27 17:00 | 2500
2018-12-27 18:00 | 2508
2018-12-27 19:00 | 2515
2018-12-27 20:00 | 2513
2018-12-27 21:00 | 2515
2018-12-27 22:00 | 2519
2018-12-27 23:00 | 2519
2018-12-28 | 2523
2018-12-28 01:00 | 2493
2018-12-28 02:00 | 2490
2018-12-28 03:00 | 2491
2018-12-28 04:00 | 2491
2018-12-28 05:00 | 2485
2018-12-28 06:00 | 2482
2018-12-28 07:00 | 2495
2018-12-28 08:00 | 2495
2018-12-28 09:00 | 2484
2018-12-28 10:00 | 2475
2018-12-28 11:00 | 2503
2018-12-28 12:00 | 2501
2018-12-28 13:00 | 2502
2018-12-28 14:00 | 2496
2018-12-28 15:00 | 2501
2018-12-28 16:00 | 2541
2018-12-28 17:00 | 2561
2018-12-28 18:00 | 2551
2018-12-28 19:00 | 2555
2018-12-28 20:00 | 2557
2018-12-28 21:00 | 2564
2018-12-28 22:00 | 2552
2018-12-28 23:00 | 2553
2018-12-29 | 2554
2018-12-29 01:00 | 2495
2018-12-29 02:00 | 2487
2018-12-29 03:00 | 2489
2018-12-29 04:00 | 2487
2018-12-29 05:00 | 2489
2018-12-29 06:00 | 2489
2018-12-29 07:00 | 2490
2018-12-29 08:00 | 2485
2018-12-29 09:00 | 2492
2018-12-29 10:00 | 2476
2018-12-29 11:00 | 2490
2018-12-29 12:00 | 2489
2018-12-29 13:00 | 2484
2018-12-29 14:00 | 2584
2018-12-29 15:00 | 2479
2018-12-29 16:00 | 2478
2018-12-29 17:00 | 2483
2018-12-29 18:00 | 2485
2018-12-29 19:00 | 2495
2018-12-29 20:00 | 2489
2018-12-29 21:00 | 2486
2018-12-29 22:00 | 2481
2018-12-29 23:00 | 2481
2018-12-30 | 2488
2018-12-30 01:00 | 2446
2018-12-30 02:00 | 2436
2018-12-30 03:00 | 2439
2018-12-30 04:00 | 2423
2018-12-30 05:00 | 2429
2018-12-30 06:00 | 2433
2018-12-30 07:00 | 2437
2018-12-30 08:00 | 2441
2018-12-30 09:00 | 2442
2018-12-30 10:00 | 2468
2018-12-30 11:00 | 2464
2018-12-30 12:00 | 2453
2018-12-30 13:00 | 2454
2018-12-30 14:00 | 2462
2018-12-30 15:00 | 2463
2018-12-30 16:00 | 2453
2018-12-30 17:00 | 2455
2018-12-30 18:00 | 2475
2018-12-30 19:00 | 2490
2018-12-30 20:00 | 2485
2018-12-30 21:00 | 2488
2018-12-30 22:00 | 2493
2018-12-30 23:00 | 2484
2018-12-31 | 2482
2018-12-31 01:00 | 2439
2018-12-31 02:00 | 2436
2018-12-31 03:00 | 2433
2018-12-31 04:00 | 2440
2018-12-31 05:00 | 2436
2018-12-31 06:00 | 2449
2018-12-31 07:00 | 2482
2018-12-31 08:00 | 2509
2018-12-31 09:00 | 2496
2018-12-31 10:00 | 2491
2018-12-31 11:00 | 2486
2018-12-31 12:00 | 2505
2018-12-31 13:00 | 2466
2018-12-31 14:00 | 2446
2018-12-31 15:00 | 2447
2018-12-31 16:00 | 2466
2018-12-31 17:00 | 2484
2018-12-31 18:00 | 2494
2018-12-31 19:00 | 2499
2018-12-31 20:00 | 2515
2018-12-31 21:00 | 2496
2018-12-31 22:00 | 2496
2018-12-31 23:00 | 2494