Biomass | FR | 2018-11-02 19:00 | 0.91848
Biomass | FR | 2018-11-02 20:00 | 0.91848
Biomass | FR | 2018-11-02 21:00 | 0.91848
Biomass | FR | 2018-11-02 22:00 | 0.91848
Biomass | FR | 2018-11-02 23:00 | 0.91848
Biomass | FR | 2018-11-03 | 0.91848
Biomass | FR | 2018-11-03 01:00 | 0.91848
Biomass | FR | 2018-11-03 02:00 | 0.91848
Biomass | FR | 2018-11-03 03:00 | 0.91848
Biomass | FR | 2018-11-03 04:00 | 0.91848
Biomass | FR | 2018-11-03 05:00 | 0.91848
Biomass | FR | 2018-11-03 06:00 | 0.91848
Biomass | FR | 2018-11-03 07:00 | 0.91848
Biomass | FR | 2018-11-03 08:00 | 0.91848
Biomass | FR | 2018-11-03 09:00 | 0.91848
Biomass | FR | 2018-11-03 10:00 | 0.91848
Biomass | FR | 2018-11-03 11:00 | 0.91848
Biomass | FR | 2018-11-03 12:00 | 0.91848
Biomass | FR | 2018-11-03 13:00 | 0.91848
Biomass | FR | 2018-11-03 14:00 | 0.91848
Biomass | FR | 2018-11-03 15:00 | 0.91848
Biomass | FR | 2018-11-03 16:00 | 0.91848
Biomass | FR | 2018-11-03 17:00 | 0.91848
Biomass | FR | 2018-11-03 18:00 | 0.91848
Biomass | FR | 2018-11-03 19:00 | 0.91848
Biomass | FR | 2018-11-03 20:00 | 0.91848
Biomass | FR | 2018-11-03 21:00 | 0.91848
Biomass | FR | 2018-11-03 22:00 | 0.91848
Biomass | FR | 2018-11-03 23:00 | 0.91848
Biomass | FR | 2018-11-04 | 0.91848
Biomass | FR | 2018-11-04 01:00 | 0.91848
Biomass | FR | 2018-11-04 02:00 | 0.91848
Biomass | FR | 2018-11-04 03:00 | 0.91848
Biomass | FR | 2018-11-04 04:00 | 0.91848
Biomass | FR | 2018-11-04 05:00 | 0.91848
Biomass | FR | 2018-11-04 06:00 | 0.91848
Biomass | FR | 2018-11-04 07:00 | 0.91848
Biomass | FR | 2018-11-04 08:00 | 0.91848
Biomass | FR | 2018-11-04 09:00 | 0.91848
Biomass | FR | 2018-11-04 10:00 | 0.91848
Biomass | FR | 2018-11-04 11:00 | 0.91848
Biomass | FR | 2018-11-04 12:00 | 0.91848
Biomass | FR | 2018-11-04 13:00 | 0.91848
Biomass | FR | 2018-11-04 14:00 | 0.91848
Biomass | FR | 2018-11-04 15:00 | 0.91848
Biomass | FR | 2018-11-04 16:00 | 0.91848
Biomass | FR | 2018-11-04 17:00 | 0.91848
Biomass | FR | 2018-11-04 18:00 | 0.91848
Biomass | FR | 2018-11-04 19:00 | 0.91848
Biomass | FR | 2018-11-04 20:00 | 0.91848
Biomass | FR | 2018-11-04 21:00 | 0.91848
Biomass | FR | 2018-11-04 22:00 | 0.91848
Biomass | FR | 2018-11-04 23:00 | 0.91848
Biomass | FR | 2018-11-05 | 0.91848
Biomass | FR | 2018-11-05 01:00 | 0.91848
Biomass | FR | 2018-11-05 02:00 | 0.91848
Biomass | FR | 2018-11-05 03:00 | 0.91848
Biomass | FR | 2018-11-05 04:00 | 0.91848
Biomass | FR | 2018-11-05 05:00 | 0.91848
Biomass | FR | 2018-11-05 06:00 | 0.91848
Biomass | FR | 2018-11-05 07:00 | 0.91848
Biomass | FR | 2018-11-05 08:00 | 0.91848
Biomass | FR | 2018-11-05 09:00 | 0.91848
Biomass | FR | 2018-11-05 10:00 | 0.91848
Biomass | FR | 2018-11-05 11:00 | 0.91848
Biomass | FR | 2018-11-05 12:00 | 0.91848
Biomass | FR | 2018-11-05 13:00 | 0.91848
Biomass | FR | 2018-11-05 14:00 | 0.91848
Biomass | FR | 2018-11-05 15:00 | 0.91848
Biomass | FR | 2018-11-05 16:00 | 0.91848
Biomass | FR | 2018-11-05 17:00 | 0.91848
Biomass | FR | 2018-11-05 18:00 | 0.91848
Biomass | FR | 2018-11-05 19:00 | 0.91848
Biomass | FR | 2018-11-05 20:00 | 0.91848
Biomass | FR | 2018-11-05 21:00 | 0.91848
Biomass | FR | 2018-11-05 22:00 | 0.91848
Biomass | FR | 2018-11-05 23:00 | 0.91848
Biomass | FR | 2018-11-06 | 0.91848
Biomass | FR | 2018-11-06 01:00 | 0.91848
Biomass | FR | 2018-11-06 02:00 | 0.91848
Biomass | FR | 2018-11-06 03:00 | 0.91848
Biomass | FR | 2018-11-06 04:00 | 0.91848
Biomass | FR | 2018-11-06 05:00 | 0.91848
Biomass | FR | 2018-11-06 06:00 | 0.91848
Biomass | FR | 2018-11-06 07:00 | 0.91848
Biomass | FR | 2018-11-06 08:00 | 0.91848
Biomass | FR | 2018-11-06 09:00 | 0.91848
Biomass | FR | 2018-11-06 10:00 | 0.91848
Biomass | FR | 2018-11-06 11:00 | 0.91848
Biomass | FR | 2018-11-06 12:00 | 0.91848
Biomass | FR | 2018-11-06 13:00 | 0.91848
Biomass | FR | 2018-11-06 14:00 | 0.91848
Biomass | FR | 2018-11-06 15:00 | 0.91848
Biomass | FR | 2018-11-06 16:00 | 0.91848
Biomass | FR | 2018-11-06 17:00 | 0.91848
Biomass | FR | 2018-11-06 18:00 | 0.91848
Biomass | FR | 2018-11-06 19:00 | 0.91848
Biomass | FR | 2018-11-06 20:00 | 0.91848
Biomass | FR | 2018-11-06 21:00 | 0.91848
Biomass | FR | 2018-11-06 22:00 | 0.91848
Biomass | FR | 2018-11-06 23:00 | 0.91848
Biomass | FR | 2018-11-07 | 0.91848
Biomass | FR | 2018-11-07 01:00 | 0.91848
Biomass | FR | 2018-11-07 02:00 | 0.91848
Biomass | FR | 2018-11-07 03:00 | 0.91848
Biomass | FR | 2018-11-07 04:00 | 0.91848
Biomass | FR | 2018-11-07 05:00 | 0.91848
Biomass | FR | 2018-11-07 06:00 | 0.91848
Biomass | FR | 2018-11-07 07:00 | 0.91848
Biomass | FR | 2018-11-07 08:00 | 0.91848
Biomass | FR | 2018-11-07 09:00 | 0.91848
Biomass | FR | 2018-11-07 10:00 | 0.91848
Biomass | FR | 2018-11-07 11:00 | 0.91848
Biomass | FR | 2018-11-07 12:00 | 0.91848
Biomass | FR | 2018-11-07 13:00 | 0.91848
Biomass | FR | 2018-11-07 14:00 | 0.91848
Biomass | FR | 2018-11-07 15:00 | 0.91848
Biomass | FR | 2018-11-07 16:00 | 0.91848
Biomass | FR | 2018-11-07 17:00 | 0.91848
Biomass | FR | 2018-11-07 18:00 | 0.91848
Biomass | FR | 2018-11-07 19:00 | 0.91848
Biomass | FR | 2018-11-07 20:00 | 0.91848
Biomass | FR | 2018-11-07 21:00 | 0.91848
Biomass | FR | 2018-11-07 22:00 | 0.91848
Biomass | FR | 2018-11-07 23:00 | 0.91848
Biomass | FR | 2018-11-08 | 0.91848
Biomass | FR | 2018-11-08 01:00 | 0.91848
Biomass | FR | 2018-11-08 02:00 | 0.91848
Biomass | FR | 2018-11-08 03:00 | 0.91848
Biomass | FR | 2018-11-08 04:00 | 0.91848
Biomass | FR | 2018-11-08 05:00 | 0.91848
Biomass | FR | 2018-11-08 06:00 | 0.91848
Biomass | FR | 2018-11-08 07:00 | 0.91848
Biomass | FR | 2018-11-08 08:00 | 0.91848
Biomass | FR | 2018-11-08 09:00 | 0.91848
Biomass | FR | 2018-11-08 10:00 | 0.91848
Biomass | FR | 2018-11-08 11:00 | 0.91848
Biomass | FR | 2018-11-08 12:00 | 0.91848
Biomass | FR | 2018-11-08 13:00 | 0.91848
Biomass | FR | 2018-11-08 14:00 | 0.91848
Biomass | FR | 2018-11-08 15:00 | 0.91848
Biomass | FR | 2018-11-08 16:00 | 0.91848
Biomass | FR | 2018-11-08 17:00 | 0.91848
Biomass | FR | 2018-11-08 18:00 | 0.91848
Biomass | FR | 2018-11-08 19:00 | 0.91848
Biomass | FR | 2018-11-08 20:00 | 0.91848
Biomass | FR | 2018-11-08 21:00 | 0.91848
Biomass | FR | 2018-11-08 22:00 | 0.91848
Biomass | FR | 2018-11-08 23:00 | 0.91848
Biomass | FR | 2018-11-09 | 0.91848
Biomass | FR | 2018-11-09 01:00 | 0.91848
Biomass | FR | 2018-11-09 02:00 | 0.91848
Biomass | FR | 2018-11-09 03:00 | 0.91848
Biomass | FR | 2018-11-09 04:00 | 0.91848
Biomass | FR | 2018-11-09 05:00 | 0.91848
Biomass | FR | 2018-11-09 06:00 | 0.91848
Biomass | FR | 2018-11-09 07:00 | 0.91848
Biomass | FR | 2018-11-09 08:00 | 0.91848
Biomass | FR | 2018-11-09 09:00 | 0.91848
Biomass | FR | 2018-11-09 10:00 | 0.91848
Biomass | FR | 2018-11-09 11:00 | 0.91848
Biomass | FR | 2018-11-09 12:00 | 0.91848
Biomass | FR | 2018-11-09 13:00 | 0.91848
Biomass | FR | 2018-11-09 14:00 | 0.91848
Biomass | FR | 2018-11-09 15:00 | 0.91848
Biomass | FR | 2018-11-09 16:00 | 0.91848
Biomass | FR | 2018-11-09 17:00 | 0.91848
Biomass | FR | 2018-11-09 18:00 | 0.91848
Biomass | FR | 2018-11-09 19:00 | 0.91848
Biomass | FR | 2018-11-09 20:00 | 0.91848
Biomass | FR | 2018-11-09 21:00 | 0.91848
Biomass | FR | 2018-11-09 22:00 | 0.91848
Biomass | FR | 2018-11-09 23:00 | 0.91848
Biomass | FR | 2018-11-10 | 0.91848
Biomass | FR | 2018-11-10 01:00 | 0.91848
Biomass | FR | 2018-11-10 02:00 | 0.91848
Biomass | FR | 2018-11-10 03:00 | 0.91848
Biomass | FR | 2018-11-10 04:00 | 0.91848
Biomass | FR | 2018-11-10 05:00 | 0.91848
Biomass | FR | 2018-11-10 06:00 | 0.91848
Biomass | FR | 2018-11-10 07:00 | 0.91848
Biomass | FR | 2018-11-10 08:00 | 0.91848
Biomass | FR | 2018-11-10 09:00 | 0.91848
Biomass | FR | 2018-11-10 10:00 | 0.91848
Biomass | FR | 2018-11-10 11:00 | 0.91848
Biomass | FR | 2018-11-10 12:00 | 0.91848
Biomass | FR | 2018-11-10 13:00 | 0.91848
Biomass | FR | 2018-11-10 14:00 | 0.91848
Biomass | FR | 2018-11-10 15:00 | 0.91848
Biomass | FR | 2018-11-10 16:00 | 0.91848
Biomass | FR | 2018-11-10 17:00 | 0.91848
Biomass | FR | 2018-11-10 18:00 | 0.91848
Biomass | FR | 2018-11-10 19:00 | 0.91848
Biomass | FR | 2018-11-10 20:00 | 0.91848
Biomass | FR | 2018-11-10 21:00 | 0.91848
Biomass | FR | 2018-11-10 22:00 | 0.91848
Biomass | FR | 2018-11-10 23:00 | 0.91848
Biomass | FR | 2018-11-11 | 0.91848
Biomass | FR | 2018-11-11 01:00 | 0.91848
Biomass | FR | 2018-11-11 02:00 | 0.91848
Biomass | FR | 2018-11-11 03:00 | 0.91848
Biomass | FR | 2018-11-11 04:00 | 0.91848
Biomass | FR | 2018-11-11 05:00 | 0.91848
Biomass | FR | 2018-11-11 06:00 | 0.91848
Biomass | FR | 2018-11-11 07:00 | 0.91848
Biomass | FR | 2018-11-11 08:00 | 0.91848
Biomass | FR | 2018-11-11 09:00 | 0.91848
Biomass | FR | 2018-11-11 10:00 | 0.91848
Biomass | FR | 2018-11-11 11:00 | 0.91848
Biomass | FR | 2018-11-11 12:00 | 0.91848
Biomass | FR | 2018-11-11 13:00 | 0.91848
Biomass | FR | 2018-11-11 14:00 | 0.91848
Biomass | FR | 2018-11-11 15:00 | 0.91848
Biomass | FR | 2018-11-11 16:00 | 0.91848
Biomass | FR | 2018-11-11 17:00 | 0.91848
Biomass | FR | 2018-11-11 18:00 | 0.91848
Biomass | FR | 2018-11-11 19:00 | 0.91848
Biomass | FR | 2018-11-11 20:00 | 0.91848
Biomass | FR | 2018-11-11 21:00 | 0.91848
Biomass | FR | 2018-11-11 22:00 | 0.91848
Biomass | FR | 2018-11-11 23:00 | 0.91848
Biomass | FR | 2018-11-12 | 0.91848
Biomass | FR | 2018-11-12 01:00 | 0.91848
Biomass | FR | 2018-11-12 02:00 | 0.91848
Biomass | FR | 2018-11-12 03:00 | 0.91848
Biomass | FR | 2018-11-12 04:00 | 0.91848
Biomass | FR | 2018-11-12 05:00 | 0.91848
Biomass | FR | 2018-11-12 06:00 | 0.91848
Biomass | FR | 2018-11-12 07:00 | 0.91848
Biomass | FR | 2018-11-12 08:00 | 0.91848
Biomass | FR | 2018-11-12 09:00 | 0.91848
Biomass | FR | 2018-11-12 10:00 | 0.91848
Biomass | FR | 2018-11-12 11:00 | 0.91848
Biomass | FR | 2018-11-12 12:00 | 0.91848
Biomass | FR | 2018-11-12 13:00 | 0.91848
Biomass | FR | 2018-11-12 14:00 | 0.91848
Biomass | FR | 2018-11-12 15:00 | 0.91848
Biomass | FR | 2018-11-12 16:00 | 0.91848
Biomass | FR | 2018-11-12 17:00 | 0.91848
Biomass | FR | 2018-11-12 18:00 | 0.91848
Biomass | FR | 2018-11-12 19:00 | 0.91848
Biomass | FR | 2018-11-12 20:00 | 0.91848
Biomass | FR | 2018-11-12 21:00 | 0.91848
Biomass | FR | 2018-11-12 22:00 | 0.91848
Biomass | FR | 2018-11-12 23:00 | 0.91848
Biomass | FR | 2018-11-13 | 0.91848
Biomass | FR | 2018-11-13 01:00 | 0.91848
Biomass | FR | 2018-11-13 02:00 | 0.91848
Biomass | FR | 2018-11-13 03:00 | 0.91848
Biomass | FR | 2018-11-13 04:00 | 0.91848
Biomass | FR | 2018-11-13 05:00 | 0.91848
Biomass | FR | 2018-11-13 06:00 | 0.91848
Biomass | FR | 2018-11-13 07:00 | 0.91848
Biomass | FR | 2018-11-13 08:00 | 0.91848
Biomass | FR | 2018-11-13 09:00 | 0.91848
Biomass | FR | 2018-11-13 10:00 | 0.91848
Biomass | FR | 2018-11-13 11:00 | 0.91848
Biomass | FR | 2018-11-13 12:00 | 0.91848
Biomass | FR | 2018-11-13 13:00 | 0.91848
Biomass | FR | 2018-11-13 14:00 | 0.91848
Biomass | FR | 2018-11-13 15:00 | 0.91848
Biomass | FR | 2018-11-13 16:00 | 0.91848
Biomass | FR | 2018-11-13 17:00 | 0.91848
Biomass | FR | 2018-11-13 18:00 | 0.91848
Biomass | FR | 2018-11-13 19:00 | 0.91848
Biomass | FR | 2018-11-13 20:00 | 0.91848
Biomass | FR | 2018-11-13 21:00 | 0.91848
Biomass | FR | 2018-11-13 22:00 | 0.91848
Biomass | FR | 2018-11-13 23:00 | 0.91848
Biomass | FR | 2018-11-14 | 0.91848
Biomass | FR | 2018-11-14 01:00 | 0.91848
Biomass | FR | 2018-11-14 02:00 | 0.91848
Biomass | FR | 2018-11-14 03:00 | 0.91848
Biomass | FR | 2018-11-14 04:00 | 0.91848
Biomass | FR | 2018-11-14 05:00 | 0.91848
Biomass | FR | 2018-11-14 06:00 | 0.91848
Biomass | FR | 2018-11-14 07:00 | 0.91848
Biomass | FR | 2018-11-14 08:00 | 0.91848
Biomass | FR | 2018-11-14 09:00 | 0.91848
Biomass | FR | 2018-11-14 10:00 | 0.91848
Biomass | FR | 2018-11-14 11:00 | 0.91848
Biomass | FR | 2018-11-14 12:00 | 0.91848
Biomass | FR | 2018-11-14 13:00 | 0.91848
Biomass | FR | 2018-11-14 14:00 | 0.91848
Biomass | FR | 2018-11-14 15:00 | 0.91848
Biomass | FR | 2018-11-14 16:00 | 0.91848
Biomass | FR | 2018-11-14 17:00 | 0.91848
Biomass | FR | 2018-11-14 18:00 | 0.91848
Biomass | FR | 2018-11-14 19:00 | 0.91848
Biomass | FR | 2018-11-14 20:00 | 0.91848
Biomass | FR | 2018-11-14 21:00 | 0.91848
Biomass | FR | 2018-11-14 22:00 | 0.91848
Biomass | FR | 2018-11-14 23:00 | 0.91848
Biomass | FR | 2018-11-15 | 0.91848
Biomass | FR | 2018-11-15 01:00 | 0.91848
Biomass | FR | 2018-11-15 02:00 | 0.91848
Biomass | FR | 2018-11-15 03:00 | 0.91848
Biomass | FR | 2018-11-15 04:00 | 0.91848
Biomass | FR | 2018-11-15 05:00 | 0.91848
Biomass | FR | 2018-11-15 06:00 | 0.91848
Biomass | FR | 2018-11-15 07:00 | 0.91848
Biomass | FR | 2018-11-15 08:00 | 0.91848
Biomass | FR | 2018-11-15 09:00 | 0.91848
Biomass | FR | 2018-11-15 10:00 | 0.91848
Biomass | FR | 2018-11-15 11:00 | 0.91848
Biomass | FR | 2018-11-15 12:00 | 0.91848
Biomass | FR | 2018-11-15 13:00 | 0.91848
Biomass | FR | 2018-11-15 14:00 | 0.91848
Biomass | FR | 2018-11-15 15:00 | 0.91848
Biomass | FR | 2018-11-15 16:00 | 0.91848
Biomass | FR | 2018-11-15 17:00 | 0.91848
Biomass | FR | 2018-11-15 18:00 | 0.91848
Biomass | FR | 2018-11-15 19:00 | 0.91848
Biomass | FR | 2018-11-15 20:00 | 0.91848
Biomass | FR | 2018-11-15 21:00 | 0.91848
Biomass | FR | 2018-11-15 22:00 | 0.91848
Biomass | FR | 2018-11-15 23:00 | 0.91848
Biomass | FR | 2018-11-16 | 0.91848
Biomass | FR | 2018-11-16 01:00 | 0.91848
Biomass | FR | 2018-11-16 02:00 | 0.91848
Biomass | FR | 2018-11-16 03:00 | 0.91848
Biomass | FR | 2018-11-16 04:00 | 0.91848
Biomass | FR | 2018-11-16 05:00 | 0.91848
Biomass | FR | 2018-11-16 06:00 | 0.91848
Biomass | FR | 2018-11-16 07:00 | 0.91848
Biomass | FR | 2018-11-16 08:00 | 0.91848
Biomass | FR | 2018-11-16 09:00 | 0.91848
Biomass | FR | 2018-11-16 10:00 | 0.91848
Biomass | FR | 2018-11-16 11:00 | 0.91848
Biomass | FR | 2018-11-16 12:00 | 0.91848
Biomass | FR | 2018-11-16 13:00 | 0.91848
Biomass | FR | 2018-11-16 14:00 | 0.91848
Biomass | FR | 2018-11-16 15:00 | 0.91848
Biomass | FR | 2018-11-16 16:00 | 0.91848
Biomass | FR | 2018-11-16 17:00 | 0.91848
Biomass | FR | 2018-11-16 18:00 | 0.91848
Biomass | FR | 2018-11-16 19:00 | 0.91848
Biomass | FR | 2018-11-16 20:00 | 0.91848
Biomass | FR | 2018-11-16 21:00 | 0.91848
Biomass | FR | 2018-11-16 22:00 | 0.91848
Biomass | FR | 2018-11-16 23:00 | 0.91848
Biomass | FR | 2018-11-17 | 0.91848
Biomass | FR | 2018-11-17 01:00 | 0.91848
Biomass | FR | 2018-11-17 02:00 | 0.91848
Biomass | FR | 2018-11-17 03:00 | 0.91848
Biomass | FR | 2018-11-17 04:00 | 0.91848
Biomass | FR | 2018-11-17 05:00 | 0.91848
Biomass | FR | 2018-11-17 06:00 | 0.91848
Biomass | FR | 2018-11-17 07:00 | 0.91848
Biomass | FR | 2018-11-17 08:00 | 0.91848
Biomass | FR | 2018-11-17 09:00 | 0.91848
Biomass | FR | 2018-11-17 10:00 | 0.91848
Biomass | FR | 2018-11-17 11:00 | 0.91848
Biomass | FR | 2018-11-17 12:00 | 0.91848
Biomass | FR | 2018-11-17 13:00 | 0.91848
Biomass | FR | 2018-11-17 14:00 | 0.91848
Biomass | FR | 2018-11-17 15:00 | 0.91848
Biomass | FR | 2018-11-17 16:00 | 0.91848
Biomass | FR | 2018-11-17 17:00 | 0.91848
Biomass | FR | 2018-11-17 18:00 | 0.91848
Biomass | FR | 2018-11-17 19:00 | 0.91848
Biomass | FR | 2018-11-17 20:00 | 0.91848
Biomass | FR | 2018-11-17 21:00 | 0.91848
Biomass | FR | 2018-11-17 22:00 | 0.91848
Biomass | FR | 2018-11-17 23:00 | 0.91848
Biomass | FR | 2018-11-18 | 0.91848
Biomass | FR | 2018-11-18 01:00 | 0.91848
Biomass | FR | 2018-11-18 02:00 | 0.91848
Biomass | FR | 2018-11-18 03:00 | 0.91848
Biomass | FR | 2018-11-18 04:00 | 0.91848
Biomass | FR | 2018-11-18 05:00 | 0.91848
Biomass | FR | 2018-11-18 06:00 | 0.91848
Biomass | FR | 2018-11-18 07:00 | 0.91848
Biomass | FR | 2018-11-18 08:00 | 0.91848
Biomass | FR | 2018-11-18 09:00 | 0.91848
Biomass | FR | 2018-11-18 10:00 | 0.91848
Biomass | FR | 2018-11-18 11:00 | 0.91848
Biomass | FR | 2018-11-18 12:00 | 0.91848
Biomass | FR | 2018-11-18 13:00 | 0.91848
Biomass | FR | 2018-11-18 14:00 | 0.91848
Biomass | FR | 2018-11-18 15:00 | 0.91848
Biomass | FR | 2018-11-18 16:00 | 0.91848
Biomass | FR | 2018-11-18 17:00 | 0.91848
Biomass | FR | 2018-11-18 18:00 | 0.91848
Biomass | FR | 2018-11-18 19:00 | 0.91848
Biomass | FR | 2018-11-18 20:00 | 0.91848
Biomass | FR | 2018-11-18 21:00 | 0.91848
Biomass | FR | 2018-11-18 22:00 | 0.91848
Biomass | FR | 2018-11-18 23:00 | 0.91848
Biomass | FR | 2018-11-19 | 0.91848
Biomass | FR | 2018-11-19 01:00 | 0.91848
Biomass | FR | 2018-11-19 02:00 | 0.91848
Biomass | FR | 2018-11-19 03:00 | 0.91848
Biomass | FR | 2018-11-19 04:00 | 0.91848
Biomass | FR | 2018-11-19 05:00 | 0.91848
Biomass | FR | 2018-11-19 06:00 | 0.91848
Biomass | FR | 2018-11-19 07:00 | 0.91848
Biomass | FR | 2018-11-19 08:00 | 0.91848
Biomass | FR | 2018-11-19 09:00 | 0.91848
Biomass | FR | 2018-11-19 10:00 | 0.91848
Biomass | FR | 2018-11-19 11:00 | 0.91848
Biomass | FR | 2018-11-19 12:00 | 0.91848
Biomass | FR | 2018-11-19 13:00 | 0.91848
Biomass | FR | 2018-11-19 14:00 | 0.91848
Biomass | FR | 2018-11-19 15:00 | 0.91848
Biomass | FR | 2018-11-19 16:00 | 0.91848
Biomass | FR | 2018-11-19 17:00 | 0.91848
Biomass | FR | 2018-11-19 18:00 | 0.91848
Biomass | FR | 2018-11-19 19:00 | 0.91848
Biomass | FR | 2018-11-19 20:00 | 0.91848
Biomass | FR | 2018-11-19 21:00 | 0.91848
Biomass | FR | 2018-11-19 22:00 | 0.91848
Biomass | FR | 2018-11-19 23:00 | 0.91848
Biomass | FR | 2018-11-20 | 0.91848
Biomass | FR | 2018-11-20 01:00 | 0.91848
Biomass | FR | 2018-11-20 02:00 | 0.91848
Biomass | FR | 2018-11-20 03:00 | 0.91848
Biomass | FR | 2018-11-20 04:00 | 0.91848
Biomass | FR | 2018-11-20 05:00 | 0.91848
Biomass | FR | 2018-11-20 06:00 | 0.91848
Biomass | FR | 2018-11-20 07:00 | 0.91848
Biomass | FR | 2018-11-20 08:00 | 0.91848
Biomass | FR | 2018-11-20 09:00 | 0.91848
Biomass | FR | 2018-11-20 10:00 | 0.91848
Biomass | FR | 2018-11-20 11:00 | 0.91848
Biomass | FR | 2018-11-20 12:00 | 0.91848
Biomass | FR | 2018-11-20 13:00 | 0.91848
Biomass | FR | 2018-11-20 14:00 | 0.91848
Biomass | FR | 2018-11-20 15:00 | 0.91848
Biomass | FR | 2018-11-20 16:00 | 0.91848
Biomass | FR | 2018-11-20 17:00 | 0.91848
Biomass | FR | 2018-11-20 18:00 | 0.91848
Biomass | FR | 2018-11-20 19:00 | 0.91848
Biomass | FR | 2018-11-20 20:00 | 0.91848
Biomass | FR | 2018-11-20 21:00 | 0.91848
Biomass | FR | 2018-11-20 22:00 | 0.91848
Biomass | FR | 2018-11-20 23:00 | 0.91848
Biomass | FR | 2018-11-21 | 0.91848
Biomass | FR | 2018-11-21 01:00 | 0.91848
Biomass | FR | 2018-11-21 02:00 | 0.91848
Biomass | FR | 2018-11-21 03:00 | 0.91848
Biomass | FR | 2018-11-21 04:00 | 0.91848
Biomass | FR | 2018-11-21 05:00 | 0.91848
Biomass | FR | 2018-11-21 06:00 | 0.91848
Biomass | FR | 2018-11-21 07:00 | 0.91848
Biomass | FR | 2018-11-21 08:00 | 0.91848
Biomass | FR | 2018-11-21 09:00 | 0.91848
Biomass | FR | 2018-11-21 10:00 | 0.91848
Biomass | FR | 2018-11-21 11:00 | 0.91848
Biomass | FR | 2018-11-21 12:00 | 0.91848
Biomass | FR | 2018-11-21 13:00 | 0.91848
Biomass | FR | 2018-11-21 14:00 | 0.91848
Biomass | FR | 2018-11-21 15:00 | 0.91848
Biomass | FR | 2018-11-21 16:00 | 0.91848
Biomass | FR | 2018-11-21 17:00 | 0.91848
Biomass | FR | 2018-11-21 18:00 | 0.91848
Biomass | FR | 2018-11-21 19:00 | 0.91848
Biomass | FR | 2018-11-21 20:00 | 0.91848
Biomass | FR | 2018-11-21 21:00 | 0.91848
Biomass | FR | 2018-11-21 22:00 | 0.91848
Biomass | FR | 2018-11-21 23:00 | 0.91848
Biomass | FR | 2018-11-22 | 0.91848
Biomass | FR | 2018-11-22 01:00 | 0.91848
Biomass | FR | 2018-11-22 02:00 | 0.91848
Biomass | FR | 2018-11-22 03:00 | 0.91848
Biomass | FR | 2018-11-22 04:00 | 0.91848
Biomass | FR | 2018-11-22 05:00 | 0.91848
Biomass | FR | 2018-11-22 06:00 | 0.91848
Biomass | FR | 2018-11-22 07:00 | 0.91848
Biomass | FR | 2018-11-22 08:00 | 0.91848
Biomass | FR | 2018-11-22 09:00 | 0.91848
Biomass | FR | 2018-11-22 10:00 | 0.91848
Biomass | FR | 2018-11-22 11:00 | 0.91848
Biomass | FR | 2018-11-22 12:00 | 0.91848
Biomass | FR | 2018-11-22 13:00 | 0.91848
Biomass | FR | 2018-11-22 14:00 | 0.91848
Biomass | FR | 2018-11-22 15:00 | 0.91848
Biomass | FR | 2018-11-22 16:00 | 0.91848
Biomass | FR | 2018-11-22 17:00 | 0.91848
Biomass | FR | 2018-11-22 18:00 | 0.91848
Biomass | FR | 2018-11-22 19:00 | 0.91848
Biomass | FR | 2018-11-22 20:00 | 0.91913
Biomass | FR | 2018-11-22 21:00 | 0.91913
Biomass | FR | 2018-11-22 22:00 | 0.92457
Biomass | FR | 2018-11-22 23:00 | 0.92457
Biomass | FR | 2018-11-23 | 0.93
Biomass | FR | 2018-11-23 01:00 | 0.93
Biomass | FR | 2018-11-23 02:00 | 0.93543
Biomass | FR | 2018-11-23 03:00 | 0.93543
Biomass | FR | 2018-11-23 04:00 | 0.94087
Biomass | FR | 2018-11-23 05:00 | 0.94087
Biomass | FR | 2018-11-23 06:00 | 1
Biomass | FR | 2018-11-23 07:00 | 1
Biomass | FR | 2018-11-23 08:00 | 1
Biomass | FR | 2018-11-23 09:00 | 1
Biomass | FR | 2018-11-23 10:00 | 1
Biomass | FR | 2018-11-23 11:00 | 1
Biomass | FR | 2018-11-23 12:00 | 1
Biomass | FR | 2018-11-23 13:00 | 1
Biomass | FR | 2018-11-23 14:00 | 1
Biomass | FR | 2018-11-23 15:00 | 1
Biomass | FR | 2018-11-23 16:00 | 1
Biomass | FR | 2018-11-23 17:00 | 1
Biomass | FR | 2018-11-23 18:00 | 1
Biomass | FR | 2018-11-23 19:00 | 1
Biomass | FR | 2018-11-23 20:00 | 1
Biomass | FR | 2018-11-23 21:00 | 1
Biomass | FR | 2018-11-23 22:00 | 1
Biomass | FR | 2018-11-23 23:00 | 1
Biomass | FR | 2018-11-24 | 1
Biomass | FR | 2018-11-24 01:00 | 1
Biomass | FR | 2018-11-24 02:00 | 1
Biomass | FR | 2018-11-24 03:00 | 1
Biomass | FR | 2018-11-24 04:00 | 1
Biomass | FR | 2018-11-24 05:00 | 1
Biomass | FR | 2018-11-24 06:00 | 1
Biomass | FR | 2018-11-24 07:00 | 1
Biomass | FR | 2018-11-24 08:00 | 1
Biomass | FR | 2018-11-24 09:00 | 1
Biomass | FR | 2018-11-24 10:00 | 1
Biomass | FR | 2018-11-24 11:00 | 1
Biomass | FR | 2018-11-24 12:00 | 1
Biomass | FR | 2018-11-24 13:00 | 1
Biomass | FR | 2018-11-24 14:00 | 1
Biomass | FR | 2018-11-24 15:00 | 1
Biomass | FR | 2018-11-24 16:00 | 1
Biomass | FR | 2018-11-24 17:00 | 1
Biomass | FR | 2018-11-24 18:00 | 1
Biomass | FR | 2018-11-24 19:00 | 1
Biomass | FR | 2018-11-24 20:00 | 1
Biomass | FR | 2018-11-24 21:00 | 0.91848
Biomass | FR | 2018-11-24 22:00 | 0.91848
Biomass | FR | 2018-11-24 23:00 | 0.91848
Biomass | FR | 2018-11-25 | 0.91848
Biomass | FR | 2018-11-25 01:00 | 0.91848
Biomass | FR | 2018-11-25 02:00 | 0.91848
Biomass | FR | 2018-11-25 03:00 | 0.91848
Biomass | FR | 2018-11-25 04:00 | 0.91848
Biomass | FR | 2018-11-25 05:00 | 1
Biomass | FR | 2018-11-25 06:00 | 1
Biomass | FR | 2018-11-25 07:00 | 1
Biomass | FR | 2018-11-25 08:00 | 0.91848
Biomass | FR | 2018-11-25 09:00 | 0.91848
Biomass | FR | 2018-11-25 10:00 | 0.91848
Biomass | FR | 2018-11-25 11:00 | 0.91848
Biomass | FR | 2018-11-25 12:00 | 0.91848
Biomass | FR | 2018-11-25 13:00 | 0.91848
Biomass | FR | 2018-11-25 14:00 | 0.91848
Biomass | FR | 2018-11-25 15:00 | 0.91848
Biomass | FR | 2018-11-25 16:00 | 0.91848
Biomass | FR | 2018-11-25 17:00 | 0.91848
Biomass | FR | 2018-11-25 18:00 | 0.91848
Biomass | FR | 2018-11-25 19:00 | 0.91848
Biomass | FR | 2018-11-25 20:00 | 0.91848
Biomass | FR | 2018-11-25 21:00 | 0.91848
Biomass | FR | 2018-11-25 22:00 | 0.91848
Biomass | FR | 2018-11-25 23:00 | 0.91848
Biomass | FR | 2018-11-26 | 0.91848
Biomass | FR | 2018-11-26 01:00 | 0.91848
Biomass | FR | 2018-11-26 02:00 | 0.91848
Biomass | FR | 2018-11-26 03:00 | 0.91848
Biomass | FR | 2018-11-26 04:00 | 0.91848
Biomass | FR | 2018-11-26 05:00 | 0.91848
Biomass | FR | 2018-11-26 06:00 | 0.91848
Biomass | FR | 2018-11-26 07:00 | 0.91848
Biomass | FR | 2018-11-26 08:00 | 0.91848
Biomass | FR | 2018-11-26 09:00 | 0.91848
Biomass | FR | 2018-11-26 10:00 | 0.91848
Biomass | FR | 2018-11-26 11:00 | 0.91848
Biomass | FR | 2018-11-26 12:00 | 0.91848
Biomass | FR | 2018-11-26 13:00 | 0.91848
Biomass | FR | 2018-11-26 14:00 | 0.91848
Biomass | FR | 2018-11-26 15:00 | 0.91848
Biomass | FR | 2018-11-26 16:00 | 0.91848
Biomass | FR | 2018-11-26 17:00 | 0.91848
Biomass | FR | 2018-11-26 18:00 | 0.91848
Biomass | FR | 2018-11-26 19:00 | 0.91848
Biomass | FR | 2018-11-26 20:00 | 0.91848
Biomass | FR | 2018-11-26 21:00 | 0.91848
Biomass | FR | 2018-11-26 22:00 | 0.91848
Biomass | FR | 2018-11-26 23:00 | 0.91848
Biomass | FR | 2018-11-27 | 0.91848
Biomass | FR | 2018-11-27 01:00 | 0.91848
Biomass | FR | 2018-11-27 02:00 | 0.91848
Biomass | FR | 2018-11-27 03:00 | 0.91848
Biomass | FR | 2018-11-27 04:00 | 0.91848
Biomass | FR | 2018-11-27 05:00 | 0.91848
Biomass | FR | 2018-11-27 06:00 | 0.91848
Biomass | FR | 2018-11-27 07:00 | 0.91848
Biomass | FR | 2018-11-27 08:00 | 0.91848
Biomass | FR | 2018-11-27 09:00 | 0.91848
Biomass | FR | 2018-11-27 10:00 | 0.91848
Biomass | FR | 2018-11-27 11:00 | 0.91848
Biomass | FR | 2018-11-27 12:00 | 0.91848
Biomass | FR | 2018-11-27 13:00 | 0.91848
Biomass | FR | 2018-11-27 14:00 | 0.91848
Biomass | FR | 2018-11-27 15:00 | 0.91848
Biomass | FR | 2018-11-27 16:00 | 0.91848
Biomass | FR | 2018-11-27 17:00 | 0.91848
Biomass | FR | 2018-11-27 18:00 | 0.91848
Biomass | FR | 2018-11-27 19:00 | 0.91848
Biomass | FR | 2018-11-27 20:00 | 0.91848
Biomass | FR | 2018-11-27 21:00 | 0.91848
Biomass | FR | 2018-11-27 22:00 | 0.91848
Biomass | FR | 2018-11-27 23:00 | 0.91848
Biomass | FR | 2018-11-28 | 0.91848
Biomass | FR | 2018-11-28 01:00 | 0.91848
Biomass | FR | 2018-11-28 02:00 | 0.91848
Biomass | FR | 2018-11-28 03:00 | 0.91848
Biomass | FR | 2018-11-28 04:00 | 0.91848
Biomass | FR | 2018-11-28 05:00 | 0.91848
Biomass | FR | 2018-11-28 06:00 | 0.91848
Biomass | FR | 2018-11-28 07:00 | 0.91848
Biomass | FR | 2018-11-28 08:00 | 0.91848
Biomass | FR | 2018-11-28 09:00 | 0.91848
Biomass | FR | 2018-11-28 10:00 | 0.91848
Biomass | FR | 2018-11-28 11:00 | 0.91848
Biomass | FR | 2018-11-28 12:00 | 0.91848
Biomass | FR | 2018-11-28 13:00 | 0.91848
Biomass | FR | 2018-11-28 14:00 | 0.91848
Biomass | FR | 2018-11-28 15:00 | 0.91848
Biomass | FR | 2018-11-28 16:00 | 0.91848
Biomass | FR | 2018-11-28 17:00 | 0.91848
Biomass | FR | 2018-11-28 18:00 | 0.91848
Biomass | FR | 2018-11-28 19:00 | 0.91848
Biomass | FR | 2018-11-28 20:00 | 0.91848
Biomass | FR | 2018-11-28 21:00 | 0.91848
Biomass | FR | 2018-11-28 22:00 | 0.91848
Biomass | FR | 2018-11-28 23:00 | 0.91848
Biomass | FR | 2018-11-29 | 0.91848
Biomass | FR | 2018-11-29 01:00 | 0.91848
Biomass | FR | 2018-11-29 02:00 | 0.91848
Biomass | FR | 2018-11-29 03:00 | 0.91848
Biomass | FR | 2018-11-29 04:00 | 0.91848
Biomass | FR | 2018-11-29 05:00 | 0.91848
Biomass | FR | 2018-11-29 06:00 | 0.91848
Biomass | FR | 2018-11-29 07:00 | 0.91848
Biomass | FR | 2018-11-29 08:00 | 0.91848
Biomass | FR | 2018-11-29 09:00 | 0.91848
Biomass | FR | 2018-11-29 10:00 | 0.91848
Biomass | FR | 2018-11-29 11:00 | 0.91848
Biomass | FR | 2018-11-29 12:00 | 0.91848
Biomass | FR | 2018-11-29 13:00 | 0.91848
Biomass | FR | 2018-11-29 14:00 | 0.91848
Biomass | FR | 2018-11-29 15:00 | 0.91848
Biomass | FR | 2018-11-29 16:00 | 0.91848
Biomass | FR | 2018-11-29 17:00 | 0.91848
Biomass | FR | 2018-11-29 18:00 | 0.91848
Biomass | FR | 2018-11-29 19:00 | 0.91848
Biomass | FR | 2018-11-29 20:00 | 0.91848
Biomass | FR | 2018-11-29 21:00 | 0.91848
Biomass | FR | 2018-11-29 22:00 | 0.91848
Biomass | FR | 2018-11-29 23:00 | 0.91848
Biomass | FR | 2018-11-30 | 0.91848
Biomass | FR | 2018-11-30 01:00 | 0.91848
Biomass | FR | 2018-11-30 02:00 | 0.91848
Biomass | FR | 2018-11-30 03:00 | 0.91848
Biomass | FR | 2018-11-30 04:00 | 0.91848
Biomass | FR | 2018-11-30 05:00 | 0.91848
Biomass | FR | 2018-11-30 06:00 | 0.91848
Biomass | FR | 2018-11-30 07:00 | 0.91848
Biomass | FR | 2018-11-30 08:00 | 0.91848
Biomass | FR | 2018-11-30 09:00 | 0.91848
Biomass | FR | 2018-11-30 10:00 | 0.91848
Biomass | FR | 2018-11-30 11:00 | 0.91848
Biomass | FR | 2018-11-30 12:00 | 0.91848
Biomass | FR | 2018-11-30 13:00 | 0.91848
Biomass | FR | 2018-11-30 14:00 | 0.91848
Biomass | FR | 2018-11-30 15:00 | 0.91848
Biomass | FR | 2018-11-30 16:00 | 0.91848
Biomass | FR | 2018-11-30 17:00 | 0.91848
Biomass | FR | 2018-11-30 18:00 | 0.91848
Biomass | FR | 2018-11-30 19:00 | 0.91848
Biomass | FR | 2018-11-30 20:00 | 0.91848
Biomass | FR | 2018-11-30 21:00 | 0.91848
Biomass | FR | 2018-11-30 22:00 | 0.91848
Biomass | FR | 2018-11-30 23:00 | 0.91848
Biomass | FR | 2018-12-01 | 0.91848
Biomass | FR | 2018-12-01 01:00 | 0.91848
Biomass | FR | 2018-12-01 02:00 | 0.91848
Biomass | FR | 2018-12-01 03:00 | 0.91848
Biomass | FR | 2018-12-01 04:00 | 0.91848
Biomass | FR | 2018-12-01 05:00 | 0.91848
Biomass | FR | 2018-12-01 06:00 | 0.91848
Biomass | FR | 2018-12-01 07:00 | 0.91848
Biomass | FR | 2018-12-01 08:00 | 0.91848
Biomass | FR | 2018-12-01 09:00 | 0.91848
Biomass | FR | 2018-12-01 10:00 | 0.91848
Biomass | FR | 2018-12-01 11:00 | 0.91848
Biomass | FR | 2018-12-01 12:00 | 0.91848
Biomass | FR | 2018-12-01 13:00 | 0.91848
Biomass | FR | 2018-12-01 14:00 | 0.91848
Biomass | FR | 2018-12-01 15:00 | 0.91848
Biomass | FR | 2018-12-01 16:00 | 0.91848
Biomass | FR | 2018-12-01 17:00 | 0.91848
Biomass | FR | 2018-12-01 18:00 | 0.91848
Biomass | FR | 2018-12-01 19:00 | 0.91848
Biomass | FR | 2018-12-01 20:00 | 0.91848
Biomass | FR | 2018-12-01 21:00 | 0.91848
Biomass | FR | 2018-12-01 22:00 | 0.91848
Biomass | FR | 2018-12-01 23:00 | 0.91848
Biomass | FR | 2018-12-02 | 0.91848
Biomass | FR | 2018-12-02 01:00 | 0.91848
Biomass | FR | 2018-12-02 02:00 | 0.91848
Biomass | FR | 2018-12-02 03:00 | 0.91848
Biomass | FR | 2018-12-02 04:00 | 0.91848
Biomass | FR | 2018-12-02 05:00 | 0.91848
Biomass | FR | 2018-12-02 06:00 | 0.91848
Biomass | FR | 2018-12-02 07:00 | 0.91848
Biomass | FR | 2018-12-02 08:00 | 0.91848
Biomass | FR | 2018-12-02 09:00 | 0.91848
Biomass | FR | 2018-12-02 10:00 | 0.91848
Biomass | FR | 2018-12-02 11:00 | 0.91848
Biomass | FR | 2018-12-02 12:00 | 0.91848
Biomass | FR | 2018-12-02 13:00 | 0.91848
Biomass | FR | 2018-12-02 14:00 | 0.91848
Biomass | FR | 2018-12-02 15:00 | 0.91848
Biomass | FR | 2018-12-02 16:00 | 0.91848
Biomass | FR | 2018-12-02 17:00 | 0.91848
Biomass | FR | 2018-12-02 18:00 | 0.91848
Biomass | FR | 2018-12-02 19:00 | 0.91848
Biomass | FR | 2018-12-02 20:00 | 0.91848
Biomass | FR | 2018-12-02 21:00 | 0.91848
Biomass | FR | 2018-12-02 22:00 | 0.91848
Biomass | FR | 2018-12-02 23:00 | 0.91848
Biomass | FR | 2018-12-03 | 0.91848
Biomass | FR | 2018-12-03 01:00 | 0.91848
Biomass | FR | 2018-12-03 02:00 | 0.91848
Biomass | FR | 2018-12-03 03:00 | 0.91848
Biomass | FR | 2018-12-03 04:00 | 0.91848
Biomass | FR | 2018-12-03 05:00 | 0.91848
Biomass | FR | 2018-12-03 06:00 | 0.91848
Biomass | FR | 2018-12-03 07:00 | 0.91848
Biomass | FR | 2018-12-03 08:00 | 0.91848
Biomass | FR | 2018-12-03 09:00 | 0.91848
Biomass | FR | 2018-12-03 10:00 | 0.91848
Biomass | FR | 2018-12-03 11:00 | 0.91848
Biomass | FR | 2018-12-03 12:00 | 0.91848
Biomass | FR | 2018-12-03 13:00 | 0.91848
Biomass | FR | 2018-12-03 14:00 | 0.91848
Biomass | FR | 2018-12-03 15:00 | 0.91848
Biomass | FR | 2018-12-03 16:00 | 0.91848
Biomass | FR | 2018-12-03 17:00 | 0.91848
Biomass | FR | 2018-12-03 18:00 | 0.91848
Biomass | FR | 2018-12-03 19:00 | 0.91848
Biomass | FR | 2018-12-03 20:00 | 0.91848
Biomass | FR | 2018-12-03 21:00 | 0.91848
Biomass | FR | 2018-12-03 22:00 | 0.91848
Biomass | FR | 2018-12-03 23:00 | 0.91848
Biomass | FR | 2018-12-04 | 0.91848
Biomass | FR | 2018-12-04 01:00 | 0.91848
Biomass | FR | 2018-12-04 02:00 | 0.91848
Biomass | FR | 2018-12-04 03:00 | 0.91848
Biomass | FR | 2018-12-04 04:00 | 0.91848
Biomass | FR | 2018-12-04 05:00 | 0.91848
Biomass | FR | 2018-12-04 06:00 | 0.91848
Biomass | FR | 2018-12-04 07:00 | 0.91848
Biomass | FR | 2018-12-04 08:00 | 0.91848
Biomass | FR | 2018-12-04 09:00 | 0.91848
Biomass | FR | 2018-12-04 10:00 | 0.91848
Biomass | FR | 2018-12-04 11:00 | 0.91848
Biomass | FR | 2018-12-04 12:00 | 0.91848
Biomass | FR | 2018-12-04 13:00 | 0.91848
Biomass | FR | 2018-12-04 14:00 | 0.91848
Biomass | FR | 2018-12-04 15:00 | 0.91848
Biomass | FR | 2018-12-04 16:00 | 0.91848
Biomass | FR | 2018-12-04 17:00 | 0.91848
Biomass | FR | 2018-12-04 18:00 | 0.91848
Biomass | FR | 2018-12-04 19:00 | 0.91848
Biomass | FR | 2018-12-04 20:00 | 0.91848
Biomass | FR | 2018-12-04 21:00 | 0.91848
Biomass | FR | 2018-12-04 22:00 | 0.91848
Biomass | FR | 2018-12-04 23:00 | 0.91848
Biomass | FR | 2018-12-05 | 0.91848
Biomass | FR | 2018-12-05 01:00 | 0.91848
Biomass | FR | 2018-12-05 02:00 | 0.91848
Biomass | FR | 2018-12-05 03:00 | 0.91848
Biomass | FR | 2018-12-05 04:00 | 0.91848
Biomass | FR | 2018-12-05 05:00 | 0.91848
Biomass | FR | 2018-12-05 06:00 | 0.91848
Biomass | FR | 2018-12-05 07:00 | 0.91848
Biomass | FR | 2018-12-05 08:00 | 0.91848
Biomass | FR | 2018-12-05 09:00 | 0.91848
Biomass | FR | 2018-12-05 10:00 | 0.91848
Biomass | FR | 2018-12-05 11:00 | 0.91848
Biomass | FR | 2018-12-05 12:00 | 0.91848
Biomass | FR | 2018-12-05 13:00 | 0.91848
Biomass | FR | 2018-12-05 14:00 | 0.91848
Biomass | FR | 2018-12-05 15:00 | 0.91848
Biomass | FR | 2018-12-05 16:00 | 0.91848
Biomass | FR | 2018-12-05 17:00 | 0.91848
Biomass | FR | 2018-12-05 18:00 | 0.91848
Biomass | FR | 2018-12-05 19:00 | 0.91848
Biomass | FR | 2018-12-05 20:00 | 0.91848
Biomass | FR | 2018-12-05 21:00 | 0.91848
Biomass | FR | 2018-12-05 22:00 | 0.91848
Biomass | FR | 2018-12-05 23:00 | 0.91848
Biomass | FR | 2018-12-06 | 0.91848
Biomass | FR | 2018-12-06 01:00 | 0.91848
Biomass | FR | 2018-12-06 02:00 | 0.91848
Biomass | FR | 2018-12-06 03:00 | 0.91848
Biomass | FR | 2018-12-06 04:00 | 0.91848
Biomass | FR | 2018-12-06 05:00 | 0.91848
Biomass | FR | 2018-12-06 06:00 | 0.91848
Biomass | FR | 2018-12-06 07:00 | 0.91848
Biomass | FR | 2018-12-06 08:00 | 0.91848
Biomass | FR | 2018-12-06 09:00 | 0.91848
Biomass | FR | 2018-12-06 10:00 | 0.91848
Biomass | FR | 2018-12-06 11:00 | 0.91848
Biomass | FR | 2018-12-06 12:00 | 0.91848
Biomass | FR | 2018-12-06 13:00 | 0.91848
Biomass | FR | 2018-12-06 14:00 | 0.91848
Biomass | FR | 2018-12-06 15:00 | 0.91848
Biomass | FR | 2018-12-06 16:00 | 0.91848
Biomass | FR | 2018-12-06 17:00 | 0.91848
Biomass | FR | 2018-12-06 18:00 | 0.91848
Biomass | FR | 2018-12-06 19:00 | 0.91848
Biomass | FR | 2018-12-06 20:00 | 0.91848
Biomass | FR | 2018-12-06 21:00 | 0.91848
Biomass | FR | 2018-12-06 22:00 | 0.91848
Biomass | FR | 2018-12-06 23:00 | 0.91848
Biomass | FR | 2018-12-07 | 0.91848
Biomass | FR | 2018-12-07 01:00 | 0.91848
Biomass | FR | 2018-12-07 02:00 | 0.91848
Biomass | FR | 2018-12-07 03:00 | 0.91848
Biomass | FR | 2018-12-07 04:00 | 0.91848
Biomass | FR | 2018-12-07 05:00 | 0.91848
Biomass | FR | 2018-12-07 06:00 | 0.91848
Biomass | FR | 2018-12-07 07:00 | 0.91848
Biomass | FR | 2018-12-07 08:00 | 0.91848
Biomass | FR | 2018-12-07 09:00 | 0.91848
Biomass | FR | 2018-12-07 10:00 | 0.91848
Biomass | FR | 2018-12-07 11:00 | 0.91848
Biomass | FR | 2018-12-07 12:00 | 0.91848
Biomass | FR | 2018-12-07 13:00 | 0.91848
Biomass | FR | 2018-12-07 14:00 | 0.91848
Biomass | FR | 2018-12-07 15:00 | 0.91848
Biomass | FR | 2018-12-07 16:00 | 0.91848
Biomass | FR | 2018-12-07 17:00 | 0.91848
Biomass | FR | 2018-12-07 18:00 | 0.91848
Biomass | FR | 2018-12-07 19:00 | 0.91848
Biomass | FR | 2018-12-07 20:00 | 0.91848
Biomass | FR | 2018-12-07 21:00 | 0.91848
Biomass | FR | 2018-12-07 22:00 | 0.91848
Biomass | FR | 2018-12-07 23:00 | 0.91848
Biomass | FR | 2018-12-08 | 0.91848
Biomass | FR | 2018-12-08 01:00 | 0.91848
Biomass | FR | 2018-12-08 02:00 | 0.91848
Biomass | FR | 2018-12-08 03:00 | 0.91848
Biomass | FR | 2018-12-08 04:00 | 0.91848
Biomass | FR | 2018-12-08 05:00 | 0.91848
Biomass | FR | 2018-12-08 06:00 | 0.91848
Biomass | FR | 2018-12-08 07:00 | 0.91848
Biomass | FR | 2018-12-08 08:00 | 0.91848
Biomass | FR | 2018-12-08 09:00 | 0.91848
Biomass | FR | 2018-12-08 10:00 | 0.91848
Biomass | FR | 2018-12-08 11:00 | 0.91848
Biomass | FR | 2018-12-08 12:00 | 0.91848
Biomass | FR | 2018-12-08 13:00 | 0.91848
Biomass | FR | 2018-12-08 14:00 | 0.91848
Biomass | FR | 2018-12-08 15:00 | 0.91848
Biomass | FR | 2018-12-08 16:00 | 0.91848
Biomass | FR | 2018-12-08 17:00 | 0.91848
Biomass | FR | 2018-12-08 18:00 | 0.91848
Biomass | FR | 2018-12-08 19:00 | 0.91848
Biomass | FR | 2018-12-08 20:00 | 0.91848
Biomass | FR | 2018-12-08 21:00 | 0.91848
Biomass | FR | 2018-12-08 22:00 | 0.91848
Biomass | FR | 2018-12-08 23:00 | 0.91848
Biomass | FR | 2018-12-09 | 0.91848
Biomass | FR | 2018-12-09 01:00 | 0.91848
Biomass | FR | 2018-12-09 02:00 | 0.91848
Biomass | FR | 2018-12-09 03:00 | 0.91848
Biomass | FR | 2018-12-09 04:00 | 0.91848
Biomass | FR | 2018-12-09 05:00 | 0.91848
Biomass | FR | 2018-12-09 06:00 | 0.91848
Biomass | FR | 2018-12-09 07:00 | 0.91848
Biomass | FR | 2018-12-09 08:00 | 0.91848
Biomass | FR | 2018-12-09 09:00 | 0.91848
Biomass | FR | 2018-12-09 10:00 | 0.91848
Biomass | FR | 2018-12-09 11:00 | 0.91848
Biomass | FR | 2018-12-09 12:00 | 0.91848
Biomass | FR | 2018-12-09 13:00 | 0.91848
Biomass | FR | 2018-12-09 14:00 | 0.91848
Biomass | FR | 2018-12-09 15:00 | 0.91848
Biomass | FR | 2018-12-09 16:00 | 0.91848
Biomass | FR | 2018-12-09 17:00 | 0.91848
Biomass | FR | 2018-12-09 18:00 | 0.91848
Biomass | FR | 2018-12-09 19:00 | 0.91848
Biomass | FR | 2018-12-09 20:00 | 0.91848
Biomass | FR | 2018-12-09 21:00 | 0.91848
Biomass | FR | 2018-12-09 22:00 | 0.91848
Biomass | FR | 2018-12-09 23:00 | 0.91848
Biomass | FR | 2018-12-10 | 0.91848
Biomass | FR | 2018-12-10 01:00 | 0.91848
Biomass | FR | 2018-12-10 02:00 | 0.91848
Biomass | FR | 2018-12-10 03:00 | 0.91848
Biomass | FR | 2018-12-10 04:00 | 0.91848
Biomass | FR | 2018-12-10 05:00 | 0.91848
Biomass | FR | 2018-12-10 06:00 | 0.91848
Biomass | FR | 2018-12-10 07:00 | 0.91848
Biomass | FR | 2018-12-10 08:00 | 0.91848
Biomass | FR | 2018-12-10 09:00 | 0.91848
Biomass | FR | 2018-12-10 10:00 | 0.91848
Biomass | FR | 2018-12-10 11:00 | 0.91848
Biomass | FR | 2018-12-10 12:00 | 0.91848
Biomass | FR | 2018-12-10 13:00 | 0.91848
Biomass | FR | 2018-12-10 14:00 | 0.91848
Biomass | FR | 2018-12-10 15:00 | 0.91848
Biomass | FR | 2018-12-10 16:00 | 0.91848
Biomass | FR | 2018-12-10 17:00 | 0.91848
Biomass | FR | 2018-12-10 18:00 | 0.91848
Biomass | FR | 2018-12-10 19:00 | 0.91848
Biomass | FR | 2018-12-10 20:00 | 0.91848
Biomass | FR | 2018-12-10 21:00 | 0.91848
Biomass | FR | 2018-12-10 22:00 | 0.91848
Biomass | FR | 2018-12-10 23:00 | 0.91848
Biomass | FR | 2018-12-11 | 0.91848
Biomass | FR | 2018-12-11 01:00 | 0.91848
Biomass | FR | 2018-12-11 02:00 | 0.91848
Biomass | FR | 2018-12-11 03:00 | 0.91848
Biomass | FR | 2018-12-11 04:00 | 0.91848
Biomass | FR | 2018-12-11 05:00 | 0.91848
Biomass | FR | 2018-12-11 06:00 | 0.91848
Biomass | FR | 2018-12-11 07:00 | 0.91848
Biomass | FR | 2018-12-11 08:00 | 0.91848
Biomass | FR | 2018-12-11 09:00 | 0.91848
Biomass | FR | 2018-12-11 10:00 | 0.91848
Biomass | FR | 2018-12-11 11:00 | 0.91848
Biomass | FR | 2018-12-11 12:00 | 0.91848
Biomass | FR | 2018-12-11 13:00 | 0.91848
Biomass | FR | 2018-12-11 14:00 | 0.91848
Biomass | FR | 2018-12-11 15:00 | 0.91848
Biomass | FR | 2018-12-11 16:00 | 0.91848
Biomass | FR | 2018-12-11 17:00 | 0.91848
Biomass | FR | 2018-12-11 18:00 | 0.91848
Biomass | FR | 2018-12-11 19:00 | 0.91848
Biomass | FR | 2018-12-11 20:00 | 0.91848
Biomass | FR | 2018-12-11 21:00 | 0.91848
Biomass | FR | 2018-12-11 22:00 | 0.91848
Biomass | FR | 2018-12-11 23:00 | 0.91848
Biomass | FR | 2018-12-12 | 0.91848
Biomass | FR | 2018-12-12 01:00 | 0.91848
Biomass | FR | 2018-12-12 02:00 | 0.91848
Biomass | FR | 2018-12-12 03:00 | 0.91848
Biomass | FR | 2018-12-12 04:00 | 0.91848
Biomass | FR | 2018-12-12 05:00 | 0.91848
Biomass | FR | 2018-12-12 06:00 | 0.91848
Biomass | FR | 2018-12-12 07:00 | 0.91848
Biomass | FR | 2018-12-12 08:00 | 0.91848
Biomass | FR | 2018-12-12 09:00 | 0.91848
Biomass | FR | 2018-12-12 10:00 | 0.91848
Biomass | FR | 2018-12-12 11:00 | 0.91848
Biomass | FR | 2018-12-12 12:00 | 0.91848
Biomass | FR | 2018-12-12 13:00 | 0.91848
Biomass | FR | 2018-12-12 14:00 | 0.91848
Biomass | FR | 2018-12-12 15:00 | 0.91848
Biomass | FR | 2018-12-12 16:00 | 0.91848
Biomass | FR | 2018-12-12 17:00 | 0.91848
Biomass | FR | 2018-12-12 18:00 | 0.91848
Biomass | FR | 2018-12-12 19:00 | 0.91848
Biomass | FR | 2018-12-12 20:00 | 0.91848
Biomass | FR | 2018-12-12 21:00 | 0.91848
Biomass | FR | 2018-12-12 22:00 | 0.91848
Biomass | FR | 2018-12-12 23:00 | 0.91848
Biomass | FR | 2018-12-13 | 0.91848
Biomass | FR | 2018-12-13 01:00 | 0.91848
Biomass | FR | 2018-12-13 02:00 | 0.91848
Biomass | FR | 2018-12-13 03:00 | 0.91848
Biomass | FR | 2018-12-13 04:00 | 0.91848
Biomass | FR | 2018-12-13 05:00 | 0.91848
Biomass | FR | 2018-12-13 06:00 | 0.91848
Biomass | FR | 2018-12-13 07:00 | 0.91848
Biomass | FR | 2018-12-13 08:00 | 0.91848
Biomass | FR | 2018-12-13 09:00 | 0.91848
Biomass | FR | 2018-12-13 10:00 | 0.91848
Biomass | FR | 2018-12-13 11:00 | 0.91848
Biomass | FR | 2018-12-13 12:00 | 0.91848
Biomass | FR | 2018-12-13 13:00 | 0.91848
Biomass | FR | 2018-12-13 14:00 | 0.91848
Biomass | FR | 2018-12-13 15:00 | 0.91848
Biomass | FR | 2018-12-13 16:00 | 0.91848
Biomass | FR | 2018-12-13 17:00 | 0.91848
Biomass | FR | 2018-12-13 18:00 | 0.91848
Biomass | FR | 2018-12-13 19:00 | 0.91848
Biomass | FR | 2018-12-13 20:00 | 0.91848
Biomass | FR | 2018-12-13 21:00 | 0.91848
Biomass | FR | 2018-12-13 22:00 | 0.91848
Biomass | FR | 2018-12-13 23:00 | 0.91848
Biomass | FR | 2018-12-14 | 0.91848
Biomass | FR | 2018-12-14 01:00 | 0.91848
Biomass | FR | 2018-12-14 02:00 | 0.91848
Biomass | FR | 2018-12-14 03:00 | 0.91848
Biomass | FR | 2018-12-14 04:00 | 0.91848
Biomass | FR | 2018-12-14 05:00 | 0.91848
Biomass | FR | 2018-12-14 06:00 | 0.91848
Biomass | FR | 2018-12-14 07:00 | 0.91848
Biomass | FR | 2018-12-14 08:00 | 0.91848
Biomass | FR | 2018-12-14 09:00 | 0.91848
Biomass | FR | 2018-12-14 10:00 | 0.91848
Biomass | FR | 2018-12-14 11:00 | 0.91848
Biomass | FR | 2018-12-14 12:00 | 0.91848
Biomass | FR | 2018-12-14 13:00 | 0.91848
Biomass | FR | 2018-12-14 14:00 | 0.91848
Biomass | FR | 2018-12-14 15:00 | 0.91848
Biomass | FR | 2018-12-14 16:00 | 0.91848
Biomass | FR | 2018-12-14 17:00 | 0.91848
Biomass | FR | 2018-12-14 18:00 | 0.91848
Biomass | FR | 2018-12-14 19:00 | 0.91848
Biomass | FR | 2018-12-14 20:00 | 0.91848
Biomass | FR | 2018-12-14 21:00 | 0.91848
Biomass | FR | 2018-12-14 22:00 | 0.91848
Biomass | FR | 2018-12-14 23:00 | 0.91848
Biomass | FR | 2018-12-15 | 0.91848
Biomass | FR | 2018-12-15 01:00 | 0.91848
Biomass | FR | 2018-12-15 02:00 | 0.91848
Biomass | FR | 2018-12-15 03:00 | 0.91848
Biomass | FR | 2018-12-15 04:00 | 0.91848
Biomass | FR | 2018-12-15 05:00 | 0.91848
Biomass | FR | 2018-12-15 06:00 | 0.91848
Biomass | FR | 2018-12-15 07:00 | 0.91848
Biomass | FR | 2018-12-15 08:00 | 0.91848
Biomass | FR | 2018-12-15 09:00 | 0.91848
Biomass | FR | 2018-12-15 10:00 | 0.91848
Biomass | FR | 2018-12-15 11:00 | 0.91848
Biomass | FR | 2018-12-15 12:00 | 0.91848
Biomass | FR | 2018-12-15 13:00 | 0.91848
Biomass | FR | 2018-12-15 14:00 | 0.91848
Biomass | FR | 2018-12-15 15:00 | 0.91848
Biomass | FR | 2018-12-15 16:00 | 0.91848
Biomass | FR | 2018-12-15 17:00 | 0.91848
Biomass | FR | 2018-12-15 18:00 | 0.91848
Biomass | FR | 2018-12-15 19:00 | 0.91848
Biomass | FR | 2018-12-15 20:00 | 0.91848
Biomass | FR | 2018-12-15 21:00 | 0.91848
Biomass | FR | 2018-12-15 22:00 | 0.91848
Biomass | FR | 2018-12-15 23:00 | 0.91848
Biomass | FR | 2018-12-16 | 0.91848
Biomass | FR | 2018-12-16 01:00 | 0.91848
Biomass | FR | 2018-12-16 02:00 | 0.91848
Biomass | FR | 2018-12-16 03:00 | 0.91848
Biomass | FR | 2018-12-16 04:00 | 0.91848
Biomass | FR | 2018-12-16 05:00 | 0.91848
Biomass | FR | 2018-12-16 06:00 | 0.91848
Biomass | FR | 2018-12-16 07:00 | 0.91848
Biomass | FR | 2018-12-16 08:00 | 0.91848
Biomass | FR | 2018-12-16 09:00 | 0.91848
Biomass | FR | 2018-12-16 10:00 | 0.91848
Biomass | FR | 2018-12-16 11:00 | 0.91848
Biomass | FR | 2018-12-16 12:00 | 0.91848
Biomass | FR | 2018-12-16 13:00 | 0.91848
Biomass | FR | 2018-12-16 14:00 | 0.91848
Biomass | FR | 2018-12-16 15:00 | 0.91848
Biomass | FR | 2018-12-16 16:00 | 0.91848
Biomass | FR | 2018-12-16 17:00 | 0.91848
Biomass | FR | 2018-12-16 18:00 | 0.91848
Biomass | FR | 2018-12-16 19:00 | 0.91848
Biomass | FR | 2018-12-16 20:00 | 0.91848
Biomass | FR | 2018-12-16 21:00 | 0.91848
Biomass | FR | 2018-12-16 22:00 | 0.91848
Biomass | FR | 2018-12-16 23:00 | 0.91848
Biomass | FR | 2018-12-17 | 0.91848
Biomass | FR | 2018-12-17 01:00 | 0.91848
Biomass | FR | 2018-12-17 02:00 | 0.91848
Biomass | FR | 2018-12-17 03:00 | 0.91848
Biomass | FR | 2018-12-17 04:00 | 0.91848
Biomass | FR | 2018-12-17 05:00 | 0.91848
Biomass | FR | 2018-12-17 06:00 | 0.91848
Biomass | FR | 2018-12-17 07:00 | 0.91848
Biomass | FR | 2018-12-17 08:00 | 0.91848
Biomass | FR | 2018-12-17 09:00 | 0.91848
Biomass | FR | 2018-12-17 10:00 | 0.91848
Biomass | FR | 2018-12-17 11:00 | 0.91848
Biomass | FR | 2018-12-17 12:00 | 0.91848
Biomass | FR | 2018-12-17 13:00 | 0.91848
Biomass | FR | 2018-12-17 14:00 | 0.91848
Biomass | FR | 2018-12-17 15:00 | 0.91848
Biomass | FR | 2018-12-17 16:00 | 0.91848
Biomass | FR | 2018-12-17 17:00 | 0.91848
Biomass | FR | 2018-12-17 18:00 | 0.91848
Biomass | FR | 2018-12-17 19:00 | 0.91848
Biomass | FR | 2018-12-17 20:00 | 0.91848
Biomass | FR | 2018-12-17 21:00 | 0.91848
Biomass | FR | 2018-12-17 22:00 | 0.91848
Biomass | FR | 2018-12-17 23:00 | 0.91848
Biomass | FR | 2018-12-18 | 0.91848
Biomass | FR | 2018-12-18 01:00 | 0.91848
Biomass | FR | 2018-12-18 02:00 | 0.91848
Biomass | FR | 2018-12-18 03:00 | 0.91848
Biomass | FR | 2018-12-18 04:00 | 0.91848
Biomass | FR | 2018-12-18 05:00 | 0.91848
Biomass | FR | 2018-12-18 06:00 | 0.91848
Biomass | FR | 2018-12-18 07:00 | 0.91848
Biomass | FR | 2018-12-18 08:00 | 0.91848
Biomass | FR | 2018-12-18 09:00 | 0.91848
Biomass | FR | 2018-12-18 10:00 | 0.91848
Biomass | FR | 2018-12-18 11:00 | 0.91848
Biomass | FR | 2018-12-18 12:00 | 0.91848
Biomass | FR | 2018-12-18 13:00 | 0.91848
Biomass | FR | 2018-12-18 14:00 | 0.91848
Biomass | FR | 2018-12-18 15:00 | 0.91848
Biomass | FR | 2018-12-18 16:00 | 0.91848
Biomass | FR | 2018-12-18 17:00 | 0.91848
Biomass | FR | 2018-12-18 18:00 | 0.91848
Biomass | FR | 2018-12-18 19:00 | 0.91848
Biomass | FR | 2018-12-18 20:00 | 0.91848
Biomass | FR | 2018-12-18 21:00 | 0.91848
Biomass | FR | 2018-12-18 22:00 | 0.91848
Biomass | FR | 2018-12-18 23:00 | 0.91848
Biomass | FR | 2018-12-19 | 0.91848
Biomass | FR | 2018-12-19 01:00 | 0.91848
Biomass | FR | 2018-12-19 02:00 | 0.91848
Biomass | FR | 2018-12-19 03:00 | 0.91848
Biomass | FR | 2018-12-19 04:00 | 0.91848
Biomass | FR | 2018-12-19 05:00 | 0.91848
Biomass | FR | 2018-12-19 06:00 | 0.91848
Biomass | FR | 2018-12-19 07:00 | 0.91848
Biomass | FR | 2018-12-19 08:00 | 0.91848
Biomass | FR | 2018-12-19 09:00 | 0.91848
Biomass | FR | 2018-12-19 10:00 | 0.91848
Biomass | FR | 2018-12-19 11:00 | 0.91848
Biomass | FR | 2018-12-19 12:00 | 0.91848
Biomass | FR | 2018-12-19 13:00 | 0.91848
Biomass | FR | 2018-12-19 14:00 | 0.91848
Biomass | FR | 2018-12-19 15:00 | 0.91848
Biomass | FR | 2018-12-19 16:00 | 0.91848
Biomass | FR | 2018-12-19 17:00 | 0.91848
Biomass | FR | 2018-12-19 18:00 | 0.91848
Biomass | FR | 2018-12-19 19:00 | 0.91848
Biomass | FR | 2018-12-19 20:00 | 0.91848
Biomass | FR | 2018-12-19 21:00 | 0.91848
Biomass | FR | 2018-12-19 22:00 | 0.91848
Biomass | FR | 2018-12-19 23:00 | 0.91848
Biomass | FR | 2018-12-20 | 0.91848
Biomass | FR | 2018-12-20 01:00 | 0.91848
Biomass | FR | 2018-12-20 02:00 | 0.91848
Biomass | FR | 2018-12-20 03:00 | 0.91848
Biomass | FR | 2018-12-20 04:00 | 0.91848
Biomass | FR | 2018-12-20 05:00 | 0.91848
Biomass | FR | 2018-12-20 06:00 | 0.91848
Biomass | FR | 2018-12-20 07:00 | 0.91848
Biomass | FR | 2018-12-20 08:00 | 0.91848
Biomass | FR | 2018-12-20 09:00 | 0.91848
Biomass | FR | 2018-12-20 10:00 | 0.91848
Biomass | FR | 2018-12-20 11:00 | 0.91848
Biomass | FR | 2018-12-20 12:00 | 0.91848
Biomass | FR | 2018-12-20 13:00 | 0.91848
Biomass | FR | 2018-12-20 14:00 | 0.91848
Biomass | FR | 2018-12-20 15:00 | 0.91848
Biomass | FR | 2018-12-20 16:00 | 0.91848
Biomass | FR | 2018-12-20 17:00 | 0.91848
Biomass | FR | 2018-12-20 18:00 | 0.91848
Biomass | FR | 2018-12-20 19:00 | 0.91848
Biomass | FR | 2018-12-20 20:00 | 0.91848
Biomass | FR | 2018-12-20 21:00 | 0.91848
Biomass | FR | 2018-12-20 22:00 | 0.91848
Biomass | FR | 2018-12-20 23:00 | 0.91848
Biomass | FR | 2018-12-21 | 0.91848
Biomass | FR | 2018-12-21 01:00 | 0.91848
Biomass | FR | 2018-12-21 02:00 | 0.91848
Biomass | FR | 2018-12-21 03:00 | 0.91848
Biomass | FR | 2018-12-21 04:00 | 0.91848
Biomass | FR | 2018-12-21 05:00 | 0.91848
Biomass | FR | 2018-12-21 06:00 | 0.91848
Biomass | FR | 2018-12-21 07:00 | 0.91848
Biomass | FR | 2018-12-21 08:00 | 0.91848
Biomass | FR | 2018-12-21 09:00 | 0.91848
Biomass | FR | 2018-12-21 10:00 | 0.91848
Biomass | FR | 2018-12-21 11:00 | 0.91848
Biomass | FR | 2018-12-21 12:00 | 0.91848
Biomass | FR | 2018-12-21 13:00 | 0.91848
Biomass | FR | 2018-12-21 14:00 | 0.91848
Biomass | FR | 2018-12-21 15:00 | 0.91848
Biomass | FR | 2018-12-21 16:00 | 0.91848
Biomass | FR | 2018-12-21 17:00 | 0.91848
Biomass | FR | 2018-12-21 18:00 | 0.91848
Biomass | FR | 2018-12-21 19:00 | 0.91848
Biomass | FR | 2018-12-21 20:00 | 0.91848
Biomass | FR | 2018-12-21 21:00 | 0.91848
Biomass | FR | 2018-12-21 22:00 | 0.91848
Biomass | FR | 2018-12-21 23:00 | 0.91848
Biomass | FR | 2018-12-22 | 0.91848
Biomass | FR | 2018-12-22 01:00 | 0.91848
Biomass | FR | 2018-12-22 02:00 | 0.91848
Biomass | FR | 2018-12-22 03:00 | 0.91848
Biomass | FR | 2018-12-22 04:00 | 0.91848
Biomass | FR | 2018-12-22 05:00 | 0.91848
Biomass | FR | 2018-12-22 06:00 | 0.91848
Biomass | FR | 2018-12-22 07:00 | 0.91848
Biomass | FR | 2018-12-22 08:00 | 0.91848
Biomass | FR | 2018-12-22 09:00 | 0.91848
Biomass | FR | 2018-12-22 10:00 | 0.91848
Biomass | FR | 2018-12-22 11:00 | 0.91848
Biomass | FR | 2018-12-22 12:00 | 0.91848
Biomass | FR | 2018-12-22 13:00 | 0.91848
Biomass | FR | 2018-12-22 14:00 | 0.91848
Biomass | FR | 2018-12-22 15:00 | 0.91848
Biomass | FR | 2018-12-22 16:00 | 0.91848
Biomass | FR | 2018-12-22 17:00 | 0.91848
Biomass | FR | 2018-12-22 18:00 | 0.91848
Biomass | FR | 2018-12-22 19:00 | 0.91848
Biomass | FR | 2018-12-22 20:00 | 0.91848
Biomass | FR | 2018-12-22 21:00 | 0.91848
Biomass | FR | 2018-12-22 22:00 | 0.91848
Biomass | FR | 2018-12-22 23:00 | 0.91848
Biomass | FR | 2018-12-23 | 0.91848
Biomass | FR | 2018-12-23 01:00 | 0.91848
Biomass | FR | 2018-12-23 02:00 | 0.91848
Biomass | FR | 2018-12-23 03:00 | 0.91848
Biomass | FR | 2018-12-23 04:00 | 0.91848
Biomass | FR | 2018-12-23 05:00 | 0.91848
Biomass | FR | 2018-12-23 06:00 | 0.91848
Biomass | FR | 2018-12-23 07:00 | 0.91848
Biomass | FR | 2018-12-23 08:00 | 0.91848
Biomass | FR | 2018-12-23 09:00 | 0.91848
Biomass | FR | 2018-12-23 10:00 | 0.91848
Biomass | FR | 2018-12-23 11:00 | 0.91848
Biomass | FR | 2018-12-23 12:00 | 0.91848
Biomass | FR | 2018-12-23 13:00 | 0.91848
Biomass | FR | 2018-12-23 14:00 | 0.91848
Biomass | FR | 2018-12-23 15:00 | 0.91848
Biomass | FR | 2018-12-23 16:00 | 0.91848
Biomass | FR | 2018-12-23 17:00 | 0.91848
Biomass | FR | 2018-12-23 18:00 | 0.91848
Biomass | FR | 2018-12-23 19:00 | 0.91848
Biomass | FR | 2018-12-23 20:00 | 0.91848
Biomass | FR | 2018-12-23 21:00 | 0.91848
Biomass | FR | 2018-12-23 22:00 | 0.91848
Biomass | FR | 2018-12-23 23:00 | 0.91848
Biomass | FR | 2018-12-24 | 0.91848
Biomass | FR | 2018-12-24 01:00 | 0.91848
Biomass | FR | 2018-12-24 02:00 | 0.91848
Biomass | FR | 2018-12-24 03:00 | 0.91848
Biomass | FR | 2018-12-24 04:00 | 0.91848
Biomass | FR | 2018-12-24 05:00 | 0.91848
Biomass | FR | 2018-12-24 06:00 | 0.91848
Biomass | FR | 2018-12-24 07:00 | 0.91848
Biomass | FR | 2018-12-24 08:00 | 0.91848
Biomass | FR | 2018-12-24 09:00 | 0.91848
Biomass | FR | 2018-12-24 10:00 | 0.91848
Biomass | FR | 2018-12-24 11:00 | 0.91848
Biomass | FR | 2018-12-24 12:00 | 0.91848
Biomass | FR | 2018-12-24 13:00 | 0.91848
Biomass | FR | 2018-12-24 14:00 | 0.91848
Biomass | FR | 2018-12-24 15:00 | 0.91848
Biomass | FR | 2018-12-24 16:00 | 0.91848
Biomass | FR | 2018-12-24 17:00 | 0.91848
Biomass | FR | 2018-12-24 18:00 | 0.91848
Biomass | FR | 2018-12-24 19:00 | 0.91848
Biomass | FR | 2018-12-24 20:00 | 0.91848
Biomass | FR | 2018-12-24 21:00 | 0.91848
Biomass | FR | 2018-12-24 22:00 | 0.91848
Biomass | FR | 2018-12-24 23:00 | 0.91848
Biomass | FR | 2018-12-25 | 0.91848
Biomass | FR | 2018-12-25 01:00 | 0.91848
Biomass | FR | 2018-12-25 02:00 | 0.91848
Biomass | FR | 2018-12-25 03:00 | 0.91848
Biomass | FR | 2018-12-25 04:00 | 0.91848
Biomass | FR | 2018-12-25 05:00 | 0.91848
Biomass | FR | 2018-12-25 06:00 | 0.91848
Biomass | FR | 2018-12-25 07:00 | 0.91848
Biomass | FR | 2018-12-25 08:00 | 0.91848
Biomass | FR | 2018-12-25 09:00 | 0.91848
Biomass | FR | 2018-12-25 10:00 | 0.91848
Biomass | FR | 2018-12-25 11:00 | 0.91848
Biomass | FR | 2018-12-25 12:00 | 0.91848
Biomass | FR | 2018-12-25 13:00 | 0.91848
Biomass | FR | 2018-12-25 14:00 | 0.91848
Biomass | FR | 2018-12-25 15:00 | 0.91848
Biomass | FR | 2018-12-25 16:00 | 0.91848
Biomass | FR | 2018-12-25 17:00 | 0.91848
Biomass | FR | 2018-12-25 18:00 | 0.91848
Biomass | FR | 2018-12-25 19:00 | 0.91848
Biomass | FR | 2018-12-25 20:00 | 0.91848
Biomass | FR | 2018-12-25 21:00 | 0.91848
Biomass | FR | 2018-12-25 22:00 | 0.91848
Biomass | FR | 2018-12-25 23:00 | 0.91848
Biomass | FR | 2018-12-26 | 0.91848
Biomass | FR | 2018-12-26 01:00 | 0.91848
Biomass | FR | 2018-12-26 02:00 | 0.91848
Biomass | FR | 2018-12-26 03:00 | 0.91848
Biomass | FR | 2018-12-26 04:00 | 0.91848
Biomass | FR | 2018-12-26 05:00 | 0.91848
Biomass | FR | 2018-12-26 06:00 | 0.91848
Biomass | FR | 2018-12-26 07:00 | 0.91848
Biomass | FR | 2018-12-26 08:00 | 0.91848
Biomass | FR | 2018-12-26 09:00 | 0.91848
Biomass | FR | 2018-12-26 10:00 | 0.91848
Biomass | FR | 2018-12-26 11:00 | 0.91848
Biomass | FR | 2018-12-26 12:00 | 0.91848
Biomass | FR | 2018-12-26 13:00 | 0.91848
Biomass | FR | 2018-12-26 14:00 | 0.91848
Biomass | FR | 2018-12-26 15:00 | 0.91848
Biomass | FR | 2018-12-26 16:00 | 0.91848
Biomass | FR | 2018-12-26 17:00 | 0.91848
Biomass | FR | 2018-12-26 18:00 | 0.91848
Biomass | FR | 2018-12-26 19:00 | 0.91848
Biomass | FR | 2018-12-26 20:00 | 0.91848
Biomass | FR | 2018-12-26 21:00 | 0.91848
Biomass | FR | 2018-12-26 22:00 | 0.91848
Biomass | FR | 2018-12-26 23:00 | 0.91848
Biomass | FR | 2018-12-27 | 0.91848
Biomass | FR | 2018-12-27 01:00 | 0.91848
Biomass | FR | 2018-12-27 02:00 | 0.91848
Biomass | FR | 2018-12-27 03:00 | 0.91848
Biomass | FR | 2018-12-27 04:00 | 0.91848
Biomass | FR | 2018-12-27 05:00 | 0.91848
Biomass | FR | 2018-12-27 06:00 | 0.91848
Biomass | FR | 2018-12-27 07:00 | 0.91848
Biomass | FR | 2018-12-27 08:00 | 0.91848
Biomass | FR | 2018-12-27 09:00 | 0.91848
Biomass | FR | 2018-12-27 10:00 | 0.91848
Biomass | FR | 2018-12-27 11:00 | 0.91848
Biomass | FR | 2018-12-27 12:00 | 0.91848
Biomass | FR | 2018-12-27 13:00 | 0.91848
Biomass | FR | 2018-12-27 14:00 | 0.91848
Biomass | FR | 2018-12-27 15:00 | 0.91848
Biomass | FR | 2018-12-27 16:00 | 0.91848
Biomass | FR | 2018-12-27 17:00 | 0.91848
Biomass | FR | 2018-12-27 18:00 | 0.91848
Biomass | FR | 2018-12-27 19:00 | 0.91848
Biomass | FR | 2018-12-27 20:00 | 0.91848
Biomass | FR | 2018-12-27 21:00 | 0.91848
Biomass | FR | 2018-12-27 22:00 | 0.91848
Biomass | FR | 2018-12-27 23:00 | 0.91848
Biomass | FR | 2018-12-28 | 0.91848
Biomass | FR | 2018-12-28 01:00 | 0.91848
Biomass | FR | 2018-12-28 02:00 | 0.91848
Biomass | FR | 2018-12-28 03:00 | 0.91848
Biomass | FR | 2018-12-28 04:00 | 0.91848
Biomass | FR | 2018-12-28 05:00 | 0.91848
Biomass | FR | 2018-12-28 06:00 | 0.91848
Biomass | FR | 2018-12-28 07:00 | 0.91848
Biomass | FR | 2018-12-28 08:00 | 0.91848
Biomass | FR | 2018-12-28 09:00 | 0.91848
Biomass | FR | 2018-12-28 10:00 | 0.91848
Biomass | FR | 2018-12-28 11:00 | 0.91848
Biomass | FR | 2018-12-28 12:00 | 0.91848
Biomass | FR | 2018-12-28 13:00 | 0.91848
Biomass | FR | 2018-12-28 14:00 | 0.91848
Biomass | FR | 2018-12-28 15:00 | 0.91848
Biomass | FR | 2018-12-28 16:00 | 0.91848
Biomass | FR | 2018-12-28 17:00 | 0.91848
Biomass | FR | 2018-12-28 18:00 | 0.91848
Biomass | FR | 2018-12-28 19:00 | 0.91848
Biomass | FR | 2018-12-28 20:00 | 0.91848
Biomass | FR | 2018-12-28 21:00 | 0.91848
Biomass | FR | 2018-12-28 22:00 | 0.91848
Biomass | FR | 2018-12-28 23:00 | 0.91848
Biomass | FR | 2018-12-29 | 0.91848
Biomass | FR | 2018-12-29 01:00 | 0.91848
Biomass | FR | 2018-12-29 02:00 | 0.91848
Biomass | FR | 2018-12-29 03:00 | 0.91848
Biomass | FR | 2018-12-29 04:00 | 0.91848
Biomass | FR | 2018-12-29 05:00 | 0.91848
Biomass | FR | 2018-12-29 06:00 | 0.91848
Biomass | FR | 2018-12-29 07:00 | 0.91848
Biomass | FR | 2018-12-29 08:00 | 0.91848
Biomass | FR | 2018-12-29 09:00 | 0.91848
Biomass | FR | 2018-12-29 10:00 | 0.91848
Biomass | FR | 2018-12-29 11:00 | 0.91848
Biomass | FR | 2018-12-29 12:00 | 0.91848
Biomass | FR | 2018-12-29 13:00 | 0.91848
Biomass | FR | 2018-12-29 14:00 | 0.91848
Biomass | FR | 2018-12-29 15:00 | 0.91848
Biomass | FR | 2018-12-29 16:00 | 0.91848
Biomass | FR | 2018-12-29 17:00 | 0.91848
Biomass | FR | 2018-12-29 18:00 | 0.91848
Biomass | FR | 2018-12-29 19:00 | 0.91848
Biomass | FR | 2018-12-29 20:00 | 0.91848
Biomass | FR | 2018-12-29 21:00 | 0.91848
Biomass | FR | 2018-12-29 22:00 | 0.91848
Biomass | FR | 2018-12-29 23:00 | 0.91848
Biomass | FR | 2018-12-30 | 0.91848
Biomass | FR | 2018-12-30 01:00 | 0.91848
Biomass | FR | 2018-12-30 02:00 | 0.91848
Biomass | FR | 2018-12-30 03:00 | 0.91848
Biomass | FR | 2018-12-30 04:00 | 0.91848
Biomass | FR | 2018-12-30 05:00 | 0.91848
Biomass | FR | 2018-12-30 06:00 | 0.91848
Biomass | FR | 2018-12-30 07:00 | 0.91848
Biomass | FR | 2018-12-30 08:00 | 0.91848
Biomass | FR | 2018-12-30 09:00 | 0.91848
Biomass | FR | 2018-12-30 10:00 | 0.91848
Biomass | FR | 2018-12-30 11:00 | 0.91848
Biomass | FR | 2018-12-30 12:00 | 0.91848
Biomass | FR | 2018-12-30 13:00 | 0.91848
Biomass | FR | 2018-12-30 14:00 | 0.91848
Biomass | FR | 2018-12-30 15:00 | 0.91848
Biomass | FR | 2018-12-30 16:00 | 0.91848
Biomass | FR | 2018-12-30 17:00 | 0.91848
Biomass | FR | 2018-12-30 18:00 | 0.91848
Biomass | FR | 2018-12-30 19:00 | 0.91848
Biomass | FR | 2018-12-30 20:00 | 0.91848
Biomass | FR | 2018-12-30 21:00 | 0.91848
Biomass | FR | 2018-12-30 22:00 | 0.91848
Biomass | FR | 2018-12-30 23:00 | 0.91848
Biomass | FR | 2018-12-31 | 0.91848
Biomass | FR | 2018-12-31 01:00 | 0.91848
Biomass | FR | 2018-12-31 02:00 | 0.91848
Biomass | FR | 2018-12-31 03:00 | 0.91848
Biomass | FR | 2018-12-31 04:00 | 0.91848
Biomass | FR | 2018-12-31 05:00 | 0.91848
Biomass | FR | 2018-12-31 06:00 | 0.91848
Biomass | FR | 2018-12-31 07:00 | 0.91848
Biomass | FR | 2018-12-31 08:00 | 0.91848
Biomass | FR | 2018-12-31 09:00 | 0.91848
Biomass | FR | 2018-12-31 10:00 | 0.91848
Biomass | FR | 2018-12-31 11:00 | 0.91848
Biomass | FR | 2018-12-31 12:00 | 0.91848
Biomass | FR | 2018-12-31 13:00 | 0.91848
Biomass | FR | 2018-12-31 14:00 | 0.91848
Biomass | FR | 2018-12-31 15:00 | 0.91848
Biomass | FR | 2018-12-31 16:00 | 0.91848
Biomass | FR | 2018-12-31 17:00 | 0.91848
Biomass | FR | 2018-12-31 18:00 | 0.91848
Biomass | FR | 2018-12-31 19:00 | 0.91848
Biomass | FR | 2018-12-31 20:00 | 0.91848
Biomass | FR | 2018-12-31 21:00 | 0.91848
Biomass | FR | 2018-12-31 22:00 | 0.91848
Biomass | FR | 2018-12-31 23:00 | 0.91848
Biomass | GB | 2018-01-01 | 0.38542
Biomass | GB | 2018-01-01 01:00 | 0.38542
Biomass | GB | 2018-01-01 02:00 | 0.38542
Biomass | GB | 2018-01-01 03:00 | 0.38542
Biomass | GB | 2018-01-01 04:00 | 0.38542
Biomass | GB | 2018-01-01 05:00 | 0.38542
Biomass | GB | 2018-01-01 06:00 | 0.38542
Biomass | GB | 2018-01-01 07:00 | 0.38542
Biomass | GB | 2018-01-01 08:00 | 0.38542
Biomass | GB | 2018-01-01 09:00 | 0.38542
Biomass | GB | 2018-01-01 10:00 | 0.38542
Biomass | GB | 2018-01-01 11:00 | 0.38542
Biomass | GB | 2018-01-01 12:00 | 0.38542
Biomass | GB | 2018-01-01 13:00 | 0.38542
Biomass | GB | 2018-01-01 14:00 | 0.38542
Biomass | GB | 2018-01-01 15:00 | 0.38542
Biomass | GB | 2018-01-01 16:00 | 0.38542
Biomass | GB | 2018-01-01 17:00 | 0.38542
Biomass | GB | 2018-01-01 18:00 | 0.38542
Biomass | GB | 2018-01-01 19:00 | 0.38542
Biomass | GB | 2018-01-01 20:00 | 0.38542
Biomass | GB | 2018-01-01 21:00 | 0.38542
Biomass | GB | 2018-01-01 22:00 | 0.38542
Biomass | GB | 2018-01-01 23:00 | 0.38542
Biomass | GB | 2018-01-02 | 0.38542
Biomass | GB | 2018-01-02 01:00 | 0.38542
Biomass | GB | 2018-01-02 02:00 | 0.38542
Biomass | GB | 2018-01-02 03:00 | 0.38542
Biomass | GB | 2018-01-02 04:00 | 0.38542
Biomass | GB | 2018-01-02 05:00 | 0.38542
Biomass | GB | 2018-01-02 06:00 | 0.38542
Biomass | GB | 2018-01-02 07:00 | 0.38542
Biomass | GB | 2018-01-02 08:00 | 0.38542
Biomass | GB | 2018-01-02 09:00 | 0.38542
Biomass | GB | 2018-01-02 10:00 | 0.38542
Biomass | GB | 2018-01-02 11:00 | 0.38542
Biomass | GB | 2018-01-02 12:00 | 0.38542
Biomass | GB | 2018-01-02 13:00 | 0.38542
Biomass | GB | 2018-01-02 14:00 | 0.38542
Biomass | GB | 2018-01-02 15:00 | 0.38542
Biomass | GB | 2018-01-02 16:00 | 0.38542
Biomass | GB | 2018-01-02 17:00 | 0.38542
Biomass | GB | 2018-01-02 18:00 | 0.38542
Biomass | GB | 2018-01-02 19:00 | 0.38542
Biomass | GB | 2018-01-02 20:00 | 0.38542
Biomass | GB | 2018-01-02 21:00 | 0.38542
Biomass | GB | 2018-01-02 22:00 | 0.38542
Biomass | GB | 2018-01-02 23:00 | 0.32444
Biomass | GB | 2018-01-03 | 0.32444
Biomass | GB | 2018-01-03 01:00 | 0.32444
Biomass | GB | 2018-01-03 02:00 | 0.32444
Biomass | GB | 2018-01-03 03:00 | 0.32492
Biomass | GB | 2018-01-03 04:00 | 0.32444
Biomass | GB | 2018-01-03 05:00 | 0.32444
Biomass | GB | 2018-01-03 06:00 | 0.32301
Biomass | GB | 2018-01-03 07:00 | 0.38542
Biomass | GB | 2018-01-03 08:00 | 0.38542
Biomass | GB | 2018-01-03 09:00 | 0.38542
Biomass | GB | 2018-01-03 10:00 | 0.38542
Biomass | GB | 2018-01-03 11:00 | 0.38542
Biomass | GB | 2018-01-03 12:00 | 0.38542
Biomass | GB | 2018-01-03 13:00 | 0.38542
Biomass | GB | 2018-01-03 14:00 | 0.34731
Biomass | GB | 2018-01-03 15:00 | 0.34731
Biomass | GB | 2018-01-03 16:00 | 0.38542
Biomass | GB | 2018-01-03 17:00 | 0.34731
Biomass | GB | 2018-01-03 18:00 | 0.38542
Biomass | GB | 2018-01-03 19:00 | 0.38542
Biomass | GB | 2018-01-03 20:00 | 0.38542
Biomass | GB | 2018-01-03 21:00 | 0.38542
Biomass | GB | 2018-01-03 22:00 | 0.34731
Biomass | GB | 2018-01-03 23:00 | 0.34731
Biomass | GB | 2018-01-04 | 0.38542
Biomass | GB | 2018-01-04 01:00 | 0.38542
Biomass | GB | 2018-01-04 02:00 | 0.38542
Biomass | GB | 2018-01-04 03:00 | 0.34731
Biomass | GB | 2018-01-04 04:00 | 0.38542
Biomass | GB | 2018-01-04 05:00 | 0.38542
Biomass | GB | 2018-01-04 06:00 | 0.38542
Biomass | GB | 2018-01-04 07:00 | 0.38542
Biomass | GB | 2018-01-04 08:00 | 0.38542
Biomass | GB | 2018-01-04 09:00 | 0.30681
Biomass | GB | 2018-01-04 10:00 | 0.30681
Biomass | GB | 2018-01-04 11:00 | 0.33778
Biomass | GB | 2018-01-04 12:00 | 0.38542
Biomass | GB | 2018-01-04 13:00 | 0.38542
Biomass | GB | 2018-01-04 14:00 | 0.38542
Biomass | GB | 2018-01-04 15:00 | 0.38542
Biomass | GB | 2018-01-04 16:00 | 0.38542
Biomass | GB | 2018-01-04 17:00 | 0.38542
Biomass | GB | 2018-01-04 18:00 | 0.38542
Biomass | GB | 2018-01-04 19:00 | 0.38542
Biomass | GB | 2018-01-04 20:00 | 0.38542
Biomass | GB | 2018-01-04 21:00 | 0.38542
Biomass | GB | 2018-01-04 22:00 | 0.38542
Biomass | GB | 2018-01-04 23:00 | 0.38542
Biomass | GB | 2018-01-05 | 0.38542
Biomass | GB | 2018-01-05 01:00 | 0.38542
Biomass | GB | 2018-01-05 02:00 | 0.38542
Biomass | GB | 2018-01-05 03:00 | 0.38542
Biomass | GB | 2018-01-05 04:00 | 0.38542
Biomass | GB | 2018-01-05 05:00 | 0.38542
Biomass | GB | 2018-01-05 06:00 | 0.38542
Biomass | GB | 2018-01-05 07:00 | 0.38542
Biomass | GB | 2018-01-05 08:00 | 0.38542
Biomass | GB | 2018-01-05 09:00 | 0.38542
Biomass | GB | 2018-01-05 10:00 | 0.38542
Biomass | GB | 2018-01-05 11:00 | 0.38542
Biomass | GB | 2018-01-05 12:00 | 0.38542
Biomass | GB | 2018-01-05 13:00 | 0.38542
Biomass | GB | 2018-01-05 14:00 | 0.38542
Biomass | GB | 2018-01-05 15:00 | 0.38542
Biomass | GB | 2018-01-05 16:00 | 0.38542
Biomass | GB | 2018-01-05 17:00 | 0.38542
Biomass | GB | 2018-01-05 18:00 | 0.38542
Biomass | GB | 2018-01-05 19:00 | 0.38542
Biomass | GB | 2018-01-05 20:00 | 0.36636
Biomass | GB | 2018-01-05 21:00 | 0.38542
Biomass | GB | 2018-01-05 22:00 | 0.30919
Biomass | GB | 2018-01-05 23:00 | 0.2949
Biomass | GB | 2018-01-06 | 0.26536
Biomass | GB | 2018-01-06 01:00 | 0.26536
Biomass | GB | 2018-01-06 02:00 | 0.3454
Biomass | GB | 2018-01-06 03:00 | 0.33969
Biomass | GB | 2018-01-06 04:00 | 0.34445
Biomass | GB | 2018-01-06 05:00 | 0.35064
Biomass | GB | 2018-01-06 06:00 | 0.34969
Biomass | GB | 2018-01-06 07:00 | 0.35017
Biomass | GB | 2018-01-06 08:00 | 0.34874
Biomass | GB | 2018-01-06 09:00 | 0.35017
Biomass | GB | 2018-01-06 10:00 | 0.34731
Biomass | GB | 2018-01-06 11:00 | 0.35017
Biomass | GB | 2018-01-06 12:00 | 0.34826
Biomass | GB | 2018-01-06 13:00 | 0.34969
Biomass | GB | 2018-01-06 14:00 | 0.34778
Biomass | GB | 2018-01-06 15:00 | 0.34969
Biomass | GB | 2018-01-06 16:00 | 0.38542
Biomass | GB | 2018-01-06 17:00 | 0.38542
Biomass | GB | 2018-01-06 18:00 | 0.38542
Biomass | GB | 2018-01-06 19:00 | 0.38542
Biomass | GB | 2018-01-06 20:00 | 0.38542
Biomass | GB | 2018-01-06 21:00 | 0.38542
Biomass | GB | 2018-01-06 22:00 | 0.38542
Biomass | GB | 2018-01-06 23:00 | 0.38542
Biomass | GB | 2018-01-07 | 0.38542
Biomass | GB | 2018-01-07 01:00 | 0.38542
Biomass | GB | 2018-01-07 02:00 | 0.38542
Biomass | GB | 2018-01-07 03:00 | 0.38542
Biomass | GB | 2018-01-07 04:00 | 0.38542
Biomass | GB | 2018-01-07 05:00 | 0.38542
Biomass | GB | 2018-01-07 06:00 | 0.38542
Biomass | GB | 2018-01-07 07:00 | 0.38542
Biomass | GB | 2018-01-07 08:00 | 0.38542
Biomass | GB | 2018-01-07 09:00 | 0.38542
Biomass | GB | 2018-01-07 10:00 | 0.38542
Biomass | GB | 2018-01-07 11:00 | 0.38542
Biomass | GB | 2018-01-07 12:00 | 0.38542
Biomass | GB | 2018-01-07 13:00 | 0.38542
Biomass | GB | 2018-01-07 14:00 | 0.38542
Biomass | GB | 2018-01-07 15:00 | 0.38542
Biomass | GB | 2018-01-07 16:00 | 0.38542
Biomass | GB | 2018-01-07 17:00 | 0.38542
Biomass | GB | 2018-01-07 18:00 | 0.38542
Biomass | GB | 2018-01-07 19:00 | 0.38542
Biomass | GB | 2018-01-07 20:00 | 0.38542
Biomass | GB | 2018-01-07 21:00 | 0.38542
Biomass | GB | 2018-01-07 22:00 | 0.38542
Biomass | GB | 2018-01-07 23:00 | 0.38542
Biomass | GB | 2018-01-08 | 0.38542
Biomass | GB | 2018-01-08 01:00 | 0.38542
Biomass | GB | 2018-01-08 02:00 | 0.38542
Biomass | GB | 2018-01-08 03:00 | 0.38542
Biomass | GB | 2018-01-08 04:00 | 0.38542
Biomass | GB | 2018-01-08 05:00 | 0.38542
Biomass | GB | 2018-01-08 06:00 | 0.38542
Biomass | GB | 2018-01-08 07:00 | 0.38542
Biomass | GB | 2018-01-08 08:00 | 0.38542
Biomass | GB | 2018-01-08 09:00 | 0.38542
Biomass | GB | 2018-01-08 10:00 | 0.38542
Biomass | GB | 2018-01-08 11:00 | 0.38542
Biomass | GB | 2018-01-08 12:00 | 0.38542
Biomass | GB | 2018-01-08 13:00 | 0.38542
Biomass | GB | 2018-01-08 14:00 | 0.38542
Biomass | GB | 2018-01-08 15:00 | 0.38542
Biomass | GB | 2018-01-08 16:00 | 0.38542
Biomass | GB | 2018-01-08 17:00 | 0.38542
Biomass | GB | 2018-01-08 18:00 | 0.38542
Biomass | GB | 2018-01-08 19:00 | 0.38542
Biomass | GB | 2018-01-08 20:00 | 0.38542
Biomass | GB | 2018-01-08 21:00 | 0.38542
Biomass | GB | 2018-01-08 22:00 | 0.38542
Biomass | GB | 2018-01-08 23:00 | 0.38542
Biomass | GB | 2018-01-09 | 0.38542
Biomass | GB | 2018-01-09 01:00 | 0.38542
Biomass | GB | 2018-01-09 02:00 | 0.38542
Biomass | GB | 2018-01-09 03:00 | 0.38542
Biomass | GB | 2018-01-09 04:00 | 0.38542
Biomass | GB | 2018-01-09 05:00 | 0.38542
Biomass | GB | 2018-01-09 06:00 | 0.38542
Biomass | GB | 2018-01-09 07:00 | 0.38542
Biomass | GB | 2018-01-09 08:00 | 0.38542
Biomass | GB | 2018-01-09 09:00 | 0.33302
Biomass | GB | 2018-01-09 10:00 | 0.33302
Biomass | GB | 2018-01-09 11:00 | 0.38542
Biomass | GB | 2018-01-09 12:00 | 0.38542
Biomass | GB | 2018-01-09 13:00 | 0.38542
Biomass | GB | 2018-01-09 14:00 | 0.38542
Biomass | GB | 2018-01-09 15:00 | 0.38542
Biomass | GB | 2018-01-09 16:00 | 0.38542
Biomass | GB | 2018-01-09 17:00 | 0.38542
Biomass | GB | 2018-01-09 18:00 | 0.38542
Biomass | GB | 2018-01-09 19:00 | 0.38542
Biomass | GB | 2018-01-09 20:00 | 0.38542
Biomass | GB | 2018-01-09 21:00 | 0.38542
Biomass | GB | 2018-01-09 22:00 | 0.38542
Biomass | GB | 2018-01-09 23:00 | 0.38542
Biomass | GB | 2018-01-10 | 0.38542
Biomass | GB | 2018-01-10 01:00 | 0.38542
Biomass | GB | 2018-01-10 02:00 | 0.38542
Biomass | GB | 2018-01-10 03:00 | 0.38542
Biomass | GB | 2018-01-10 04:00 | 0.38542
Biomass | GB | 2018-01-10 05:00 | 0.38542
Biomass | GB | 2018-01-10 06:00 | 0.38542
Biomass | GB | 2018-01-10 07:00 | 0.38542
Biomass | GB | 2018-01-10 08:00 | 0.38542
Biomass | GB | 2018-01-10 09:00 | 0.38542
Biomass | GB | 2018-01-10 10:00 | 0.38542
Biomass | GB | 2018-01-10 11:00 | 0.38542
Biomass | GB | 2018-01-10 12:00 | 0.38542
Biomass | GB | 2018-01-10 13:00 | 0.38542
Biomass | GB | 2018-01-10 14:00 | 0.38542
Biomass | GB | 2018-01-10 15:00 | 0.38542
Biomass | GB | 2018-01-10 16:00 | 0.38542
Biomass | GB | 2018-01-10 17:00 | 0.38542
Biomass | GB | 2018-01-10 18:00 | 0.38542
Biomass | GB | 2018-01-10 19:00 | 0.38542
Biomass | GB | 2018-01-10 20:00 | 0.38542
Biomass | GB | 2018-01-10 21:00 | 0.38542
Biomass | GB | 2018-01-10 22:00 | 0.38542
Biomass | GB | 2018-01-10 23:00 | 0.38542
Biomass | GB | 2018-01-11 | 0.38542
Biomass | GB | 2018-01-11 01:00 | 0.38542
Biomass | GB | 2018-01-11 02:00 | 0.38542
Biomass | GB | 2018-01-11 03:00 | 0.38542
Biomass | GB | 2018-01-11 04:00 | 0.38542
Biomass | GB | 2018-01-11 05:00 | 0.38542
Biomass | GB | 2018-01-11 06:00 | 0.38542
Biomass | GB | 2018-01-11 07:00 | 0.38542
Biomass | GB | 2018-01-11 08:00 | 0.69271
Biomass | GB | 2018-01-11 09:00 | 1
Biomass | GB | 2018-01-11 10:00 | 1
Biomass | GB | 2018-01-11 11:00 | 1
Biomass | GB | 2018-01-11 12:00 | 1
Biomass | GB | 2018-01-11 13:00 | 1
Biomass | GB | 2018-01-11 14:00 | 1
Biomass | GB | 2018-01-11 15:00 | 1
Biomass | GB | 2018-01-11 16:00 | 1
Biomass | GB | 2018-01-11 17:00 | 1
Biomass | GB | 2018-01-11 18:00 | 1
Biomass | GB | 2018-01-11 19:00 | 0.99285
Biomass | GB | 2018-01-11 20:00 | 0.99285
Biomass | GB | 2018-01-11 21:00 | 1
Biomass | GB | 2018-01-11 22:00 | 1
Biomass | GB | 2018-01-11 23:00 | 1
Biomass | GB | 2018-01-12 | 1
Biomass | GB | 2018-01-12 01:00 | 1
Biomass | GB | 2018-01-12 02:00 | 1
Biomass | GB | 2018-01-12 03:00 | 1
Biomass | GB | 2018-01-12 04:00 | 1
Biomass | GB | 2018-01-12 05:00 | 1
Biomass | GB | 2018-01-12 06:00 | 1
Biomass | GB | 2018-01-12 07:00 | 1
Biomass | GB | 2018-01-12 08:00 | 1
Biomass | GB | 2018-01-12 09:00 | 1
Biomass | GB | 2018-01-12 10:00 | 1
Biomass | GB | 2018-01-12 11:00 | 1
Biomass | GB | 2018-01-12 12:00 | 1
Biomass | GB | 2018-01-12 13:00 | 1
Biomass | GB | 2018-01-12 14:00 | 1
Biomass | GB | 2018-01-12 15:00 | 1
Biomass | GB | 2018-01-12 16:00 | 1
Biomass | GB | 2018-01-12 17:00 | 1
Biomass | GB | 2018-01-12 18:00 | 1
Biomass | GB | 2018-01-12 19:00 | 1
Biomass | GB | 2018-01-12 20:00 | 1
Biomass | GB | 2018-01-12 21:00 | 1
Biomass | GB | 2018-01-12 22:00 | 1
Biomass | GB | 2018-01-12 23:00 | 1
Biomass | GB | 2018-01-13 | 1
Biomass | GB | 2018-01-13 01:00 | 1
Biomass | GB | 2018-01-13 02:00 | 1
Biomass | GB | 2018-01-13 03:00 | 1
Biomass | GB | 2018-01-13 04:00 | 1
Biomass | GB | 2018-01-13 05:00 | 1
Biomass | GB | 2018-01-13 06:00 | 1
Biomass | GB | 2018-01-13 07:00 | 1
Biomass | GB | 2018-01-13 08:00 | 1
Biomass | GB | 2018-01-13 09:00 | 1
Biomass | GB | 2018-01-13 10:00 | 1
Biomass | GB | 2018-01-13 11:00 | 1
Biomass | GB | 2018-01-13 12:00 | 1
Biomass | GB | 2018-01-13 13:00 | 1
Biomass | GB | 2018-01-13 14:00 | 1
Biomass | GB | 2018-01-13 15:00 | 1
Biomass | GB | 2018-01-13 16:00 | 1
Biomass | GB | 2018-01-13 17:00 | 1
Biomass | GB | 2018-01-13 18:00 | 1
Biomass | GB | 2018-01-13 19:00 | 1
Biomass | GB | 2018-01-13 20:00 | 1
Biomass | GB | 2018-01-13 21:00 | 1
Biomass | GB | 2018-01-13 22:00 | 1
Biomass | GB | 2018-01-13 23:00 | 1
Biomass | GB | 2018-01-14 | 0.707
Biomass | GB | 2018-01-14 01:00 | 0.707
Biomass | GB | 2018-01-14 02:00 | 0.707
Biomass | GB | 2018-01-14 03:00 | 0.707
Biomass | GB | 2018-01-14 04:00 | 0.707
Biomass | GB | 2018-01-14 05:00 | 0.707
Biomass | GB | 2018-01-14 06:00 | 0.707
Biomass | GB | 2018-01-14 07:00 | 0.707
Biomass | GB | 2018-01-14 08:00 | 0.707
Biomass | GB | 2018-01-14 09:00 | 0.707
Biomass | GB | 2018-01-14 10:00 | 0.707
Biomass | GB | 2018-01-14 11:00 | 0.707
Biomass | GB | 2018-01-14 12:00 | 0.707
Biomass | GB | 2018-01-14 13:00 | 0.707
Biomass | GB | 2018-01-14 14:00 | 0.707
Biomass | GB | 2018-01-14 15:00 | 0.707
Biomass | GB | 2018-01-14 16:00 | 0.707
Biomass | GB | 2018-01-14 17:00 | 0.707
Biomass | GB | 2018-01-14 18:00 | 0.707
Biomass | GB | 2018-01-14 19:00 | 0.707
Biomass | GB | 2018-01-14 20:00 | 0.707
Biomass | GB | 2018-01-14 21:00 | 0.707
Biomass | GB | 2018-01-14 22:00 | 0.707
Biomass | GB | 2018-01-14 23:00 | 0.707
Biomass | GB | 2018-01-15 | 0.707
Biomass | GB | 2018-01-15 01:00 | 0.707
Biomass | GB | 2018-01-15 02:00 | 0.707
Biomass | GB | 2018-01-15 03:00 | 0.707
Biomass | GB | 2018-01-15 04:00 | 0.707
Biomass | GB | 2018-01-15 05:00 | 0.707
Biomass | GB | 2018-01-15 06:00 | 0.707
Biomass | GB | 2018-01-15 07:00 | 0.707
Biomass | GB | 2018-01-15 08:00 | 1
Biomass | GB | 2018-01-15 09:00 | 0.707
Biomass | GB | 2018-01-15 10:00 | 0.707
Biomass | GB | 2018-01-15 11:00 | 0.707
Biomass | GB | 2018-01-15 12:00 | 0.707
Biomass | GB | 2018-01-15 13:00 | 0.707
Biomass | GB | 2018-01-15 14:00 | 1
Biomass | GB | 2018-01-15 15:00 | 1
Biomass | GB | 2018-01-15 16:00
Biomass | GB | 2018-01-15 17:00
Biomass | GB | 2018-01-15 18:00
Biomass | GB | 2018-01-15 19:00
Biomass | GB | 2018-01-15 20:00
Biomass | GB | 2018-01-15 21:00
Biomass | GB | 2018-01-15 22:00
Biomass | GB | 2018-01-15 23:00
Biomass | GB | 2018-01-16
Biomass | GB | 2018-01-16 01:00 | 0.69271
Biomass | GB | 2018-01-16 02:00 | 0.69271
Biomass | GB | 2018-01-16 03:00 | 0.69271
Biomass | GB | 2018-01-16 04:00 | 0.69271
Biomass | GB | 2018-01-16 05:00 | 0.69271
Biomass | GB | 2018-01-16 06:00 | 0.69271
Biomass | GB | 2018-01-16 07:00 | 0.69271
Biomass | GB | 2018-01-16 08:00 | 0.69271
Biomass | GB | 2018-01-16 09:00 | 0.80705
Biomass | GB | 2018-01-16 10:00 | 0.80705
Biomass | GB | 2018-01-16 11:00 | 0.83564
Biomass | GB | 2018-01-16 12:00 | 0.88328
Biomass | GB | 2018-01-16 13:00 | 0.93092
Biomass | GB | 2018-01-16 14:00 | 0.94045
Biomass | GB | 2018-01-16 15:00 | 0.9738
Biomass | GB | 2018-01-16 16:00 | 0.9738
Biomass | GB | 2018-01-16 17:00 | 0.96903
Biomass | GB | 2018-01-16 18:00 | 1
Biomass | GB | 2018-01-16 19:00 | 1
Biomass | GB | 2018-01-16 20:00 | 1
Biomass | GB | 2018-01-16 21:00 | 1
Biomass | GB | 2018-01-16 22:00 | 1
Biomass | GB | 2018-01-16 23:00 | 1
Biomass | GB | 2018-01-17 | 1
Biomass | GB | 2018-01-17 01:00 | 1
Biomass | GB | 2018-01-17 02:00 | 1
Biomass | GB | 2018-01-17 03:00 | 1
Biomass | GB | 2018-01-17 04:00 | 1
Biomass | GB | 2018-01-17 05:00 | 1
Biomass | GB | 2018-01-17 06:00 | 0.96903
Biomass | GB | 2018-01-17 07:00 | 0.76417
Biomass | GB | 2018-01-17 08:00 | 0.9333
Biomass | GB | 2018-01-17 09:00 | 1
Biomass | GB | 2018-01-17 10:00 | 1
Biomass | GB | 2018-01-17 11:00 | 1
Biomass | GB | 2018-01-17 12:00 | 1
Biomass | GB | 2018-01-17 13:00 | 1
Biomass | GB | 2018-01-17 14:00 | 1
Biomass | GB | 2018-01-17 15:00 | 1
Biomass | GB | 2018-01-17 16:00 | 1
Biomass | GB | 2018-01-17 17:00 | 1
Biomass | GB | 2018-01-17 18:00 | 1
Biomass | GB | 2018-01-17 19:00 | 1
Biomass | GB | 2018-01-17 20:00 | 1
Biomass | GB | 2018-01-17 21:00 | 1
Biomass | GB | 2018-01-17 22:00 | 1
Biomass | GB | 2018-01-17 23:00 | 1
Biomass | GB | 2018-01-18 | 1
Biomass | GB | 2018-01-18 01:00 | 1
Biomass | GB | 2018-01-18 02:00 | 1
Biomass | GB | 2018-01-18 03:00 | 0.96903
Biomass | GB | 2018-01-18 04:00 | 1
Biomass | GB | 2018-01-18 05:00 | 1
Biomass | GB | 2018-01-18 06:00 | 1
Biomass | GB | 2018-01-18 07:00 | 1
Biomass | GB | 2018-01-18 08:00 | 1
Biomass | GB | 2018-01-18 09:00 | 1
Biomass | GB | 2018-01-18 10:00 | 1
Biomass | GB | 2018-01-18 11:00 | 1
Biomass | GB | 2018-01-18 12:00 | 1
Biomass | GB | 2018-01-18 13:00 | 1
Biomass | GB | 2018-01-18 14:00 | 1
Biomass | GB | 2018-01-18 15:00 | 1
Biomass | GB | 2018-01-18 16:00 | 1
Biomass | GB | 2018-01-18 17:00 | 1
Biomass | GB | 2018-01-18 18:00 | 1
Biomass | GB | 2018-01-18 19:00 | 1
Biomass | GB | 2018-01-18 20:00 | 1
Biomass | GB | 2018-01-18 21:00 | 1
Biomass | GB | 2018-01-18 22:00 | 1
Biomass | GB | 2018-01-18 23:00 | 1
Biomass | GB | 2018-01-19 | 1
Biomass | GB | 2018-01-19 01:00 | 1
Biomass | GB | 2018-01-19 02:00 | 1
Biomass | GB | 2018-01-19 03:00 | 1
Biomass | GB | 2018-01-19 04:00 | 1
Biomass | GB | 2018-01-19 05:00 | 1
Biomass | GB | 2018-01-19 06:00 | 1
Biomass | GB | 2018-01-19 07:00 | 1
Biomass | GB | 2018-01-19 08:00 | 0.71177
Biomass | GB | 2018-01-19 09:00 | 0.81182
Biomass | GB | 2018-01-19 10:00 | 0.82134
Biomass | GB | 2018-01-19 11:00 | 0.85946
Biomass | GB | 2018-01-19 12:00 | 0.8404
Biomass | GB | 2018-01-19 13:00 | 0.8404
Biomass | GB | 2018-01-19 14:00 | 0.88899
Biomass | GB | 2018-01-19 15:00 | 0.95474
Biomass | GB | 2018-01-19 16:00 | 0.95474
Biomass | GB | 2018-01-19 17:00 | 1
Biomass | GB | 2018-01-19 18:00 | 1
Biomass | GB | 2018-01-19 19:00 | 1
Biomass | GB | 2018-01-19 20:00 | 1
Biomass | GB | 2018-01-19 21:00 | 1
Biomass | GB | 2018-01-19 22:00 | 0.95474
Biomass | GB | 2018-01-19 23:00 | 0.95474
Biomass | GB | 2018-01-20 | 0.95474
Biomass | GB | 2018-01-20 01:00 | 0.95474
Biomass | GB | 2018-01-20 02:00 | 0.95474
Biomass | GB | 2018-01-20 03:00 | 0.95474
Biomass | GB | 2018-01-20 04:00 | 1
Biomass | GB | 2018-01-20 05:00 | 1
Biomass | GB | 2018-01-20 06:00 | 1
Biomass | GB | 2018-01-20 07:00 | 1
Biomass | GB | 2018-01-20 08:00 | 1
Biomass | GB | 2018-01-20 09:00 | 0.99524
Biomass | GB | 2018-01-20 10:00 | 0.99524
Biomass | GB | 2018-01-20 11:00 | 0.96427
Biomass | GB | 2018-01-20 12:00 | 0.96427
Biomass | GB | 2018-01-20 13:00 | 0.96427
Biomass | GB | 2018-01-20 14:00 | 0.96427
Biomass | GB | 2018-01-20 15:00 | 0.96427
Biomass | GB | 2018-01-20 16:00 | 0.96427
Biomass | GB | 2018-01-20 17:00 | 0.96427
Biomass | GB | 2018-01-20 18:00 | 0.95474
Biomass | GB | 2018-01-20 19:00 | 0.95474
Biomass | GB | 2018-01-20 20:00 | 0.95474
Biomass | GB | 2018-01-20 21:00 | 0.91424
Biomass | GB | 2018-01-20 22:00 | 0.89042
Biomass | GB | 2018-01-20 23:00 | 0.89042
Biomass | GB | 2018-01-21 | 0.91424
Biomass | GB | 2018-01-21 01:00 | 0.91424
Biomass | GB | 2018-01-21 02:00 | 0.95474
Biomass | GB | 2018-01-21 03:00 | 0.95474
Biomass | GB | 2018-01-21 04:00 | 0.95474
Biomass | GB | 2018-01-21 05:00 | 1
Biomass | GB | 2018-01-21 06:00 | 1
Biomass | GB | 2018-01-21 07:00 | 1
Biomass | GB | 2018-01-21 08:00 | 1
Biomass | GB | 2018-01-21 09:00 | 1
Biomass | GB | 2018-01-21 10:00 | 1
Biomass | GB | 2018-01-21 11:00 | 1
Biomass | GB | 2018-01-21 12:00 | 1
Biomass | GB | 2018-01-21 13:00 | 1
Biomass | GB | 2018-01-21 14:00 | 0.96903
Biomass | GB | 2018-01-21 15:00 | 1
Biomass | GB | 2018-01-21 16:00 | 1
Biomass | GB | 2018-01-21 17:00 | 1
Biomass | GB | 2018-01-21 18:00 | 1
Biomass | GB | 2018-01-21 19:00 | 1
Biomass | GB | 2018-01-21 20:00 | 1
Biomass | GB | 2018-01-21 21:00 | 1
Biomass | GB | 2018-01-21 22:00 | 1
Biomass | GB | 2018-01-21 23:00 | 1
Biomass | GB | 2018-01-22 | 1
Biomass | GB | 2018-01-22 01:00 | 1
Biomass | GB | 2018-01-22 02:00 | 1
Biomass | GB | 2018-01-22 03:00 | 1
Biomass | GB | 2018-01-22 04:00 | 1
Biomass | GB | 2018-01-22 05:00 | 1
Biomass | GB | 2018-01-22 06:00 | 1
Biomass | GB | 2018-01-22 07:00 | 1
Biomass | GB | 2018-01-22 08:00 | 0.96427
Biomass | GB | 2018-01-22 09:00 | 0.99285
Biomass | GB | 2018-01-22 10:00 | 0.99285
Biomass | GB | 2018-01-22 11:00 | 0.99285
Biomass | GB | 2018-01-22 12:00 | 0.99285
Biomass | GB | 2018-01-22 13:00 | 0.99285
Biomass | GB | 2018-01-22 14:00 | 0.99285
Biomass | GB | 2018-01-22 15:00 | 0.99285
Biomass | GB | 2018-01-22 16:00 | 0.99285
Biomass | GB | 2018-01-22 17:00 | 0.99285
Biomass | GB | 2018-01-22 18:00 | 1
Biomass | GB | 2018-01-22 19:00 | 1
Biomass | GB | 2018-01-22 20:00 | 1
Biomass | GB | 2018-01-22 21:00 | 1
Biomass | GB | 2018-01-22 22:00 | 1
Biomass | GB | 2018-01-22 23:00 | 1
Biomass | GB | 2018-01-23 | 1
Biomass | GB | 2018-01-23 01:00 | 1
Biomass | GB | 2018-01-23 02:00 | 1
Biomass | GB | 2018-01-23 03:00 | 1
Biomass | GB | 2018-01-23 04:00 | 1
Biomass | GB | 2018-01-23 05:00 | 1
Biomass | GB | 2018-01-23 06:00 | 1
Biomass | GB | 2018-01-23 07:00 | 1
Biomass | GB | 2018-01-23 08:00 | 1
Biomass | GB | 2018-01-23 09:00 | 1
Biomass | GB | 2018-01-23 10:00 | 1
Biomass | GB | 2018-01-23 11:00 | 1
Biomass | GB | 2018-01-23 12:00 | 1
Biomass | GB | 2018-01-23 13:00 | 1
Biomass | GB | 2018-01-23 14:00 | 1
Biomass | GB | 2018-01-23 15:00 | 1
Biomass | GB | 2018-01-23 16:00 | 1
Biomass | GB | 2018-01-23 17:00 | 0.97856
Biomass | GB | 2018-01-23 18:00 | 0.97856
Biomass | GB | 2018-01-23 19:00 | 0.97856
Biomass | GB | 2018-01-23 20:00 | 0.97856
Biomass | GB | 2018-01-23 21:00 | 0.94283
Biomass | GB | 2018-01-23 22:00 | 0.94283
Biomass | GB | 2018-01-23 23:00 | 0.63554
Biomass | GB | 2018-01-24 | 0.65698
Biomass | GB | 2018-01-24 01:00 | 0.65698
Biomass | GB | 2018-01-24 02:00 | 0.65698
Biomass | GB | 2018-01-24 03:00 | 0.65698
Biomass | GB | 2018-01-24 04:00 | 0.65698
Biomass | GB | 2018-01-24 05:00 | 0.65698
Biomass | GB | 2018-01-24 06:00 | 0.65698
Biomass | GB | 2018-01-24 07:00 | 0.65698
Biomass | GB | 2018-01-24 08:00 | 0.65698
Biomass | GB | 2018-01-24 09:00 | 0.65698
Biomass | GB | 2018-01-24 10:00 | 0.65698
Biomass | GB | 2018-01-24 11:00 | 0.65698
Biomass | GB | 2018-01-24 12:00 | 0.65698
Biomass | GB | 2018-01-24 13:00 | 0.65698
Biomass | GB | 2018-01-24 14:00 | 0.65698
Biomass | GB | 2018-01-24 15:00 | 0.65698
Biomass | GB | 2018-01-24 16:00 | 0.65698
Biomass | GB | 2018-01-24 17:00 | 0.65698
Biomass | GB | 2018-01-24 18:00 | 0.65698
Biomass | GB | 2018-01-24 19:00 | 0.69271
Biomass | GB | 2018-01-24 20:00 | 0.69271
Biomass | GB | 2018-01-24 21:00 | 0.69271
Biomass | GB | 2018-01-24 22:00 | 0.69271
Biomass | GB | 2018-01-24 23:00 | 0.59171
Biomass | GB | 2018-01-25 | 0.54121
Biomass | GB | 2018-01-25 01:00 | 0.5555
Biomass | GB | 2018-01-25 02:00 | 0.55264
Biomass | GB | 2018-01-25 03:00 | 0.47356
Biomass | GB | 2018-01-25 04:00 | 0.47022
Biomass | GB | 2018-01-25 05:00 | 0.48213
Biomass | GB | 2018-01-25 06:00 | 0.63411
Biomass | GB | 2018-01-25 07:00 | 0.63554
Biomass | GB | 2018-01-25 08:00 | 0.63078
Biomass | GB | 2018-01-25 09:00 | 0.62697
Biomass | GB | 2018-01-25 10:00 | 0.61934
Biomass | GB | 2018-01-25 11:00 | 0.62982
Biomass | GB | 2018-01-25 12:00 | 0.6203
Biomass | GB | 2018-01-25 13:00 | 0.63268
Biomass | GB | 2018-01-25 14:00 | 0.63221
Biomass | GB | 2018-01-25 15:00 | 0.62172
Biomass | GB | 2018-01-25 16:00 | 0.6203
Biomass | GB | 2018-01-25 17:00 | 0.63745
Biomass | GB | 2018-01-25 18:00 | 0.63602
Biomass | GB | 2018-01-25 19:00 | 0.63554
Biomass | GB | 2018-01-25 20:00 | 0.63506
Biomass | GB | 2018-01-25 21:00 | 0.62077
Biomass | GB | 2018-01-25 22:00 | 0.63173
Biomass | GB | 2018-01-25 23:00 | 0.63268
Biomass | GB | 2018-01-26 | 0.63268
Biomass | GB | 2018-01-26 01:00 | 0.62982
Biomass | GB | 2018-01-26 02:00 | 0.62935
Biomass | GB | 2018-01-26 03:00 | 0.58647
Biomass | GB | 2018-01-26 04:00 | 0.62839
Biomass | GB | 2018-01-26 05:00 | 0.60267
Biomass | GB | 2018-01-26 06:00 | 0.63078
Biomass | GB | 2018-01-26 07:00 | 0.62982
Biomass | GB | 2018-01-26 08:00 | 0.62887
Biomass | GB | 2018-01-26 09:00 | 0.6303
Biomass | GB | 2018-01-26 10:00 | 0.62839
Biomass | GB | 2018-01-26 11:00 | 0.63173
Biomass | GB | 2018-01-26 12:00 | 0.62792
Biomass | GB | 2018-01-26 13:00 | 0.63125
Biomass | GB | 2018-01-26 14:00 | 0.64745
Biomass | GB | 2018-01-26 15:00 | 0.6708
Biomass | GB | 2018-01-26 16:00 | 0.69319
Biomass | GB | 2018-01-26 17:00 | 0.91806
Biomass | GB | 2018-01-26 18:00 | 0.98809
Biomass | GB | 2018-01-26 19:00 | 0.98094
Biomass | GB | 2018-01-26 20:00 | 0.98094
Biomass | GB | 2018-01-26 21:00 | 0.98094
Biomass | GB | 2018-01-26 22:00 | 0.98094
Biomass | GB | 2018-01-26 23:00 | 0.99285
Biomass | GB | 2018-01-27 | 1
Biomass | GB | 2018-01-27 01:00 | 1
Biomass | GB | 2018-01-27 02:00 | 1
Biomass | GB | 2018-01-27 03:00 | 1
Biomass | GB | 2018-01-27 04:00 | 1
Biomass | GB | 2018-01-27 05:00 | 1
Biomass | GB | 2018-01-27 06:00 | 1
Biomass | GB | 2018-01-27 07:00 | 1
Biomass | GB | 2018-01-27 08:00 | 1
Biomass | GB | 2018-01-27 09:00 | 1
Biomass | GB | 2018-01-27 10:00 | 1
Biomass | GB | 2018-01-27 11:00 | 1
Biomass | GB | 2018-01-27 12:00 | 1
Biomass | GB | 2018-01-27 13:00 | 1
Biomass | GB | 2018-01-27 14:00 | 1
Biomass | GB | 2018-01-27 15:00 | 1
Biomass | GB | 2018-01-27 16:00 | 1
Biomass | GB | 2018-01-27 17:00 | 1
Biomass | GB | 2018-01-27 18:00 | 1
Biomass | GB | 2018-01-27 19:00 | 1
Biomass | GB | 2018-01-27 20:00 | 0.95236
Biomass | GB | 2018-01-27 21:00 | 0.95236
Biomass | GB | 2018-01-27 22:00 | 0.95236
Biomass | GB | 2018-01-27 23:00 | 0.95236
Biomass | GB | 2018-01-28 | 1
Biomass | GB | 2018-01-28 01:00 | 1
Biomass | GB | 2018-01-28 02:00 | 1
Biomass | GB | 2018-01-28 03:00 | 1
Biomass | GB | 2018-01-28 04:00 | 1
Biomass | GB | 2018-01-28 05:00 | 1
Biomass | GB | 2018-01-28 06:00 | 1
Biomass | GB | 2018-01-28 07:00 | 1
Biomass | GB | 2018-01-28 08:00 | 1
Biomass | GB | 2018-01-28 09:00 | 1
Biomass | GB | 2018-01-28 10:00 | 1
Biomass | GB | 2018-01-28 11:00 | 1
Biomass | GB | 2018-01-28 12:00 | 1
Biomass | GB | 2018-01-28 13:00 | 1
Biomass | GB | 2018-01-28 14:00 | 0.96189
Biomass | GB | 2018-01-28 15:00 | 0.96189
Biomass | GB | 2018-01-28 16:00 | 0.96189
Biomass | GB | 2018-01-28 17:00 | 0.98094
Biomass | GB | 2018-01-28 18:00 | 0.98094
Biomass | GB | 2018-01-28 19:00 | 0.98094
Biomass | GB | 2018-01-28 20:00 | 0.98094
Biomass | GB | 2018-01-28 21:00 | 0.98094
Biomass | GB | 2018-01-28 22:00 | 0.98094
Biomass | GB | 2018-01-28 23:00 | 0.98094
Biomass | GB | 2018-01-29 | 0.98094
Biomass | GB | 2018-01-29 01:00 | 0.98094
Biomass | GB | 2018-01-29 02:00 | 0.98094
Biomass | GB | 2018-01-29 03:00 | 0.98094
Biomass | GB | 2018-01-29 04:00 | 0.98094
Biomass | GB | 2018-01-29 05:00 | 0.98094
Biomass | GB | 2018-01-29 06:00 | 0.94998
Biomass | GB | 2018-01-29 07:00 | 0.94998
Biomass | GB | 2018-01-29 08:00 | 0.94998
Biomass | GB | 2018-01-29 09:00 | 0.90567
Biomass | GB | 2018-01-29 10:00 | 0.91567
Biomass | GB | 2018-01-29 11:00 | 0.93711
Biomass | GB | 2018-01-29 12:00 | 0.93235
Biomass | GB | 2018-01-29 13:00 | 0.92234
Biomass | GB | 2018-01-29 14:00 | 0.89185
Biomass | GB | 2018-01-29 15:00 | 0.86041
Biomass | GB | 2018-01-29 16:00 | 0.91806
Biomass | GB | 2018-01-29 17:00 | 0.91964
Biomass | GB | 2018-01-29 18:00 | 0.92123
Biomass | GB | 2018-01-29 19:00 | 0.92282
Biomass | GB | 2018-01-29 20:00 | 0.92616
Biomass | GB | 2018-01-29 21:00 | 0.92616
Biomass | GB | 2018-01-29 22:00 | 0.90472
Biomass | GB | 2018-01-29 23:00 | 0.9252
Biomass | GB | 2018-01-30 | 0.92901
Biomass | GB | 2018-01-30 01:00 | 0.9314
Biomass | GB | 2018-01-30 02:00 | 0.93378
Biomass | GB | 2018-01-30 03:00 | 0.94569
Biomass | GB | 2018-01-30 04:00 | 0.94616
Biomass | GB | 2018-01-30 05:00 | 0.94521
Biomass | GB | 2018-01-30 06:00 | 0.94283
Biomass | GB | 2018-01-30 07:00 | 0.94331
Biomass | GB | 2018-01-30 08:00 | 0.94378
Biomass | GB | 2018-01-30 09:00 | 0.94569
Biomass | GB | 2018-01-30 10:00 | 0.92425
Biomass | GB | 2018-01-30 11:00 | 0.92377
Biomass | GB | 2018-01-30 12:00 | 0.94283
Biomass | GB | 2018-01-30 13:00 | 0.92806
Biomass | GB | 2018-01-30 14:00 | 0.93568
Biomass | GB | 2018-01-30 15:00 | 0.88804
Biomass | GB | 2018-01-30 16:00 | 0.88423
Biomass | GB | 2018-01-30 17:00 | 0.85612
Biomass | GB | 2018-01-30 18:00 | 0.86708
Biomass | GB | 2018-01-30 19:00 | 0.91472
Biomass | GB | 2018-01-30 20:00 | 0.91139
Biomass | GB | 2018-01-30 21:00 | 0.91424
Biomass | GB | 2018-01-30 22:00 | 0.87518
Biomass | GB | 2018-01-30 23:00 | 0.86946
Biomass | GB | 2018-01-31 | 0.77942
Biomass | GB | 2018-01-31 01:00 | 0.91996
Biomass | GB | 2018-01-31 02:00 | 0.86089
Biomass | GB | 2018-01-31 03:00 | 0.75703
Biomass | GB | 2018-01-31 04:00 | 0.73606
Biomass | GB | 2018-01-31 05:00 | 0.71653
Biomass | GB | 2018-01-31 06:00 | 0.75798
Biomass | GB | 2018-01-31 07:00 | 0.87708
Biomass | GB | 2018-01-31 08:00 | 0.91377
Biomass | GB | 2018-01-31 09:00 | 0.9171
Biomass | GB | 2018-01-31 10:00 | 0.91758
Biomass | GB | 2018-01-31 11:00 | 0.91567
Biomass | GB | 2018-01-31 12:00 | 0.91424
Biomass | GB | 2018-01-31 13:00 | 0.90329
Biomass | GB | 2018-01-31 14:00 | 0.91663
Biomass | GB | 2018-01-31 15:00 | 0.89471
Biomass | GB | 2018-01-31 16:00 | 0.89709
Biomass | GB | 2018-01-31 17:00 | 0.91567
Biomass | GB | 2018-01-31 18:00 | 0.91949
Biomass | GB | 2018-01-31 19:00 | 0.92091
Biomass | GB | 2018-01-31 20:00 | 0.91949
Biomass | GB | 2018-01-31 21:00 | 0.91949
Biomass | GB | 2018-01-31 22:00 | 0.91758
Biomass | GB | 2018-01-31 23:00 | 0.91806
Biomass | GB | 2018-02-01 | 0.87375
Biomass | GB | 2018-02-01 01:00 | 0.90376
Biomass | GB | 2018-02-01 02:00 | 0.91758
Biomass | GB | 2018-02-01 03:00 | 0.88518
Biomass | GB | 2018-02-01 04:00 | 0.84088
Biomass | GB | 2018-02-01 05:00 | 0.82754
Biomass | GB | 2018-02-01 06:00 | 0.77465
Biomass | GB | 2018-02-01 07:00 | 0.90805
Biomass | GB | 2018-02-01 08:00 | 0.9071
Biomass | GB | 2018-02-01 09:00 | 0.90662
Biomass | GB | 2018-02-01 10:00 | 0.89471
Biomass | GB | 2018-02-01 11:00 | 0.89757
Biomass | GB | 2018-02-01 12:00 | 0.90329
Biomass | GB | 2018-02-01 13:00 | 0.88566
Biomass | GB | 2018-02-01 14:00 | 0.90186
Biomass | GB | 2018-02-01 15:00 | 0.90424
Biomass | GB | 2018-02-01 16:00 | 0.94616
Biomass | GB | 2018-02-01 17:00 | 0.96522
Biomass | GB | 2018-02-01 18:00 | 0.96284
Biomass | GB | 2018-02-01 19:00 | 0.96332
Biomass | GB | 2018-02-01 20:00 | 0.96379
Biomass | GB | 2018-02-01 21:00 | 0.96427
Biomass | GB | 2018-02-01 22:00 | 0.90186
Biomass | GB | 2018-02-01 23:00 | 0.707
Biomass | GB | 2018-02-02 | 0.707
Biomass | GB | 2018-02-02 01:00 | 0.707
Biomass | GB | 2018-02-02 02:00 | 0.707
Biomass | GB | 2018-02-02 03:00 | 0.76131
Biomass | GB | 2018-02-02 04:00 | 0.707
Biomass | GB | 2018-02-02 05:00 | 0.707
Biomass | GB | 2018-02-02 06:00 | 0.707
Biomass | GB | 2018-02-02 07:00 | 0.93425
Biomass | GB | 2018-02-02 08:00 | 0.96522
Biomass | GB | 2018-02-02 09:00 | 0.96427
Biomass | GB | 2018-02-02 10:00 | 0.6565
Biomass | GB | 2018-02-02 11:00 | 0.65793
Biomass | GB | 2018-02-02 12:00 | 0.65889
Biomass | GB | 2018-02-02 13:00 | 0.65841
Biomass | GB | 2018-02-02 14:00 | 0.65793
Biomass | GB | 2018-02-02 15:00 | 0.65793
Biomass | GB | 2018-02-02 16:00 | 0.66603
Biomass | GB | 2018-02-02 17:00 | 0.66746
Biomass | GB | 2018-02-02 18:00 | 0.66889
Biomass | GB | 2018-02-02 19:00 | 0.66556
Biomass | GB | 2018-02-02 20:00 | 0.65936
Biomass | GB | 2018-02-02 21:00 | 0.65889
Biomass | GB | 2018-02-02 22:00 | 0.65841
Biomass | GB | 2018-02-02 23:00 | 0.65412
Biomass | GB | 2018-02-03 | 0.65746
Biomass | GB | 2018-02-03 01:00 | 0.65746
Biomass | GB | 2018-02-03 02:00 | 0.65507
Biomass | GB | 2018-02-03 03:00 | 0.65603
Biomass | GB | 2018-02-03 04:00 | 0.65507
Biomass | GB | 2018-02-03 05:00 | 0.65746
Biomass | GB | 2018-02-03 06:00 | 0.65746
Biomass | GB | 2018-02-03 07:00 | 0.65746
Biomass | GB | 2018-02-03 08:00 | 0.65746
Biomass | GB | 2018-02-03 09:00 | 0.65698
Biomass | GB | 2018-02-03 10:00 | 0.65889
Biomass | GB | 2018-02-03 11:00 | 0.6465
Biomass | GB | 2018-02-03 12:00 | 0.65746
Biomass | GB | 2018-02-03 13:00 | 0.65603
Biomass | GB | 2018-02-03 14:00 | 0.65079
Biomass | GB | 2018-02-03 15:00 | 0.66174
Biomass | GB | 2018-02-03 16:00 | 0.66365
Biomass | GB | 2018-02-03 17:00 | 0.64412
Biomass | GB | 2018-02-03 18:00 | 0.64412
Biomass | GB | 2018-02-03 19:00 | 0.62077
Biomass | GB | 2018-02-03 20:00 | 0.62411
Biomass | GB | 2018-02-03 21:00 | 0.62411
Biomass | GB | 2018-02-03 22:00 | 0.62458
Biomass | GB | 2018-02-03 23:00 | 0.64555
Biomass | GB | 2018-02-04 | 0.6465
Biomass | GB | 2018-02-04 01:00 | 0.65364
Biomass | GB | 2018-02-04 02:00 | 0.66413
Biomass | GB | 2018-02-04 03:00 | 0.64555
Biomass | GB | 2018-02-04 04:00 | 0.6627
Biomass | GB | 2018-02-04 05:00 | 0.66746
Biomass | GB | 2018-02-04 06:00 | 0.63792
Biomass | GB | 2018-02-04 07:00 | 0.63792
Biomass | GB | 2018-02-04 08:00 | 0.63935
Biomass | GB | 2018-02-04 09:00 | 0.63935
Biomass | GB | 2018-02-04 10:00 | 0.6403
Biomass | GB | 2018-02-04 11:00 | 0.63745
Biomass | GB | 2018-02-04 12:00 | 0.64269
Biomass | GB | 2018-02-04 13:00 | 0.62792
Biomass | GB | 2018-02-04 14:00 | 0.64412
Biomass | GB | 2018-02-04 15:00 | 0.64507
Biomass | GB | 2018-02-04 16:00 | 0.64412
Biomass | GB | 2018-02-04 17:00 | 0.64507
Biomass | GB | 2018-02-04 18:00 | 0.64507
Biomass | GB | 2018-02-04 19:00 | 0.64459
Biomass | GB | 2018-02-04 20:00 | 0.6465
Biomass | GB | 2018-02-04 21:00 | 0.64983
Biomass | GB | 2018-02-04 22:00 | 0.64936
Biomass | GB | 2018-02-04 23:00 | 0.65698
Biomass | GB | 2018-02-05 | 0.66794
Biomass | GB | 2018-02-05 01:00 | 0.66651
Biomass | GB | 2018-02-05 02:00 | 0.66413
Biomass | GB | 2018-02-05 03:00 | 0.6646
Biomass | GB | 2018-02-05 04:00 | 0.66651
Biomass | GB | 2018-02-05 05:00 | 0.66603
Biomass | GB | 2018-02-05 06:00 | 0.66937
Biomass | GB | 2018-02-05 07:00 | 0.66889
Biomass | GB | 2018-02-05 08:00 | 0.66746
Biomass | GB | 2018-02-05 09:00 | 0.66698
Biomass | GB | 2018-02-05 10:00 | 0.66794
Biomass | GB | 2018-02-05 11:00 | 0.66603
Biomass | GB | 2018-02-05 12:00 | 0.67127
Biomass | GB | 2018-02-05 13:00 | 0.65031
Biomass | GB | 2018-02-05 14:00 | 0.64983
Biomass | GB | 2018-02-05 15:00 | 0.6565
Biomass | GB | 2018-02-05 16:00 | 0.62554
Biomass | GB | 2018-02-05 17:00 | 0.65079
Biomass | GB | 2018-02-05 18:00 | 0.66079
Biomass | GB | 2018-02-05 19:00 | 0.66222
Biomass | GB | 2018-02-05 20:00 | 0.65984
Biomass | GB | 2018-02-05 21:00 | 0.65889
Biomass | GB | 2018-02-05 22:00 | 0.65841
Biomass | GB | 2018-02-05 23:00 | 0.65793
Biomass | GB | 2018-02-06 | 0.64936
Biomass | GB | 2018-02-06 01:00 | 0.6465
Biomass | GB | 2018-02-06 02:00 | 0.6403
Biomass | GB | 2018-02-06 03:00 | 0.64602
Biomass | GB | 2018-02-06 04:00 | 0.64697
Biomass | GB | 2018-02-06 05:00 | 0.6484
Biomass | GB | 2018-02-06 06:00 | 0.6546
Biomass | GB | 2018-02-06 07:00 | 0.65031
Biomass | GB | 2018-02-06 08:00 | 0.65889
Biomass | GB | 2018-02-06 09:00 | 0.65889
Biomass | GB | 2018-02-06 10:00 | 0.65841
Biomass | GB | 2018-02-06 11:00 | 0.65317
Biomass | GB | 2018-02-06 12:00 | 0.6546
Biomass | GB | 2018-02-06 13:00 | 0.65555
Biomass | GB | 2018-02-06 14:00 | 0.65841
Biomass | GB | 2018-02-06 15:00 | 0.65984
Biomass | GB | 2018-02-06 16:00 | 0.65555
Biomass | GB | 2018-02-06 17:00 | 0.65841
Biomass | GB | 2018-02-06 18:00 | 0.65936
Biomass | GB | 2018-02-06 19:00 | 0.66031
Biomass | GB | 2018-02-06 20:00 | 0.64793
Biomass | GB | 2018-02-06 21:00 | 0.64602
Biomass | GB | 2018-02-06 22:00 | 0.64555
Biomass | GB | 2018-02-06 23:00 | 0.6465
Biomass | GB | 2018-02-07 | 0.64555
Biomass | GB | 2018-02-07 01:00 | 0.63506
Biomass | GB | 2018-02-07 02:00 | 0.64697
Biomass | GB | 2018-02-07 03:00 | 0.64697
Biomass | GB | 2018-02-07 04:00 | 0.6465
Biomass | GB | 2018-02-07 05:00 | 0.62172
Biomass | GB | 2018-02-07 06:00 | 0.61982
Biomass | GB | 2018-02-07 07:00 | 0.62077
Biomass | GB | 2018-02-07 08:00 | 0.62077
Biomass | GB | 2018-02-07 09:00 | 0.61982
Biomass | GB | 2018-02-07 10:00 | 0.61648
Biomass | GB | 2018-02-07 11:00 | 0.62172
Biomass | GB | 2018-02-07 12:00 | 0.62125
Biomass | GB | 2018-02-07 13:00 | 0.61982
Biomass | GB | 2018-02-07 14:00 | 0.61791
Biomass | GB | 2018-02-07 15:00 | 0.61363
Biomass | GB | 2018-02-07 16:00 | 0.62125
Biomass | GB | 2018-02-07 17:00 | 0.61982
Biomass | GB | 2018-02-07 18:00 | 0.62268
Biomass | GB | 2018-02-07 19:00 | 0.62125
Biomass | GB | 2018-02-07 20:00 | 0.62125
Biomass | GB | 2018-02-07 21:00 | 0.62125
Biomass | GB | 2018-02-07 22:00 | 0.62077
Biomass | GB | 2018-02-07 23:00 | 0.61982
Biomass | GB | 2018-02-08 | 0.61505
Biomass | GB | 2018-02-08 01:00 | 0.606
Biomass | GB | 2018-02-08 02:00 | 0.60981
Biomass | GB | 2018-02-08 03:00 | 0.61744
Biomass | GB | 2018-02-08 04:00 | 0.61553
Biomass | GB | 2018-02-08 05:00 | 0.61601
Biomass | GB | 2018-02-08 06:00 | 0.6222
Biomass | GB | 2018-02-08 07:00 | 0.63125
Biomass | GB | 2018-02-08 08:00 | 0.62887
Biomass | GB | 2018-02-08 09:00 | 0.62839
Biomass | GB | 2018-02-08 10:00 | 0.59743
Biomass | GB | 2018-02-08 11:00 | 0.59647
Biomass | GB | 2018-02-08 12:00 | 0.59838
Biomass | GB | 2018-02-08 13:00 | 0.59886
Biomass | GB | 2018-02-08 14:00 | 0.59981
Biomass | GB | 2018-02-08 15:00 | 0.60314
Biomass | GB | 2018-02-08 16:00 | 0.60505
Biomass | GB | 2018-02-08 17:00 | 0.55931
Biomass | GB | 2018-02-08 18:00 | 0.5636
Biomass | GB | 2018-02-08 19:00 | 0.56932
Biomass | GB | 2018-02-08 20:00 | 0.56789
Biomass | GB | 2018-02-08 21:00 | 0.60076
Biomass | GB | 2018-02-08 22:00 | 0.62792
Biomass | GB | 2018-02-08 23:00 | 0.58218
Biomass | GB | 2018-02-09 | 0.57504
Biomass | GB | 2018-02-09 01:00 | 0.56884
Biomass | GB | 2018-02-09 02:00 | 0.62363
Biomass | GB | 2018-02-09 03:00 | 0.62554
Biomass | GB | 2018-02-09 04:00 | 0.62649
Biomass | GB | 2018-02-09 05:00 | 0.62458
Biomass | GB | 2018-02-09 06:00 | 0.62506
Biomass | GB | 2018-02-09 07:00 | 0.62411
Biomass | GB | 2018-02-09 08:00 | 0.6222
Biomass | GB | 2018-02-09 09:00 | 0.62315
Biomass | GB | 2018-02-09 10:00 | 0.60696
Biomass | GB | 2018-02-09 11:00 | 0.62458
Biomass | GB | 2018-02-09 12:00 | 0.62125
Biomass | GB | 2018-02-09 13:00 | 0.61982
Biomass | GB | 2018-02-09 14:00 | 0.62458
Biomass | GB | 2018-02-09 15:00 | 0.62172
Biomass | GB | 2018-02-09 16:00 | 0.61839
Biomass | GB | 2018-02-09 17:00 | 0.62554
Biomass | GB | 2018-02-09 18:00 | 0.62506
Biomass | GB | 2018-02-09 19:00 | 0.62649
Biomass | GB | 2018-02-09 20:00 | 0.62506
Biomass | GB | 2018-02-09 21:00 | 0.62506
Biomass | GB | 2018-02-09 22:00 | 0.62554
Biomass | GB | 2018-02-09 23:00 | 0.62601
Biomass | GB | 2018-02-10 | 0.62458
Biomass | GB | 2018-02-10 01:00 | 0.62411
Biomass | GB | 2018-02-10 02:00 | 0.60791
Biomass | GB | 2018-02-10 03:00 | 0.62506
Biomass | GB | 2018-02-10 04:00 | 0.61934
Biomass | GB | 2018-02-10 05:00 | 0.62411
Biomass | GB | 2018-02-10 06:00 | 0.6122
Biomass | GB | 2018-02-10 07:00 | 0.62315
Biomass | GB | 2018-02-10 08:00 | 0.59076
Biomass | GB | 2018-02-10 09:00 | 0.6141
Biomass | GB | 2018-02-10 10:00 | 0.58838
Biomass | GB | 2018-02-10 11:00 | 0.58123
Biomass | GB | 2018-02-10 12:00 | 0.5879
Biomass | GB | 2018-02-10 13:00 | 0.59076
Biomass | GB | 2018-02-10 14:00 | 0.58695
Biomass | GB | 2018-02-10 15:00 | 0.6122
Biomass | GB | 2018-02-10 16:00 | 0.62315
Biomass | GB | 2018-02-10 17:00 | 0.6222
Biomass | GB | 2018-02-10 18:00 | 0.62411
Biomass | GB | 2018-02-10 19:00 | 0.62506
Biomass | GB | 2018-02-10 20:00 | 0.62554
Biomass | GB | 2018-02-10 21:00 | 0.62649
Biomass | GB | 2018-02-10 22:00 | 0.62697
Biomass | GB | 2018-02-10 23:00 | 0.62697
Biomass | GB | 2018-02-11 | 0.62554
Biomass | GB | 2018-02-11 01:00 | 0.62506
Biomass | GB | 2018-02-11 02:00 | 0.62172
Biomass | GB | 2018-02-11 03:00 | 0.55312
Biomass | GB | 2018-02-11 04:00 | 0.61982
Biomass | GB | 2018-02-11 05:00 | 0.62125
Biomass | GB | 2018-02-11 06:00 | 0.61839
Biomass | GB | 2018-02-11 07:00 | 0.61982
Biomass | GB | 2018-02-11 08:00 | 0.60457
Biomass | GB | 2018-02-11 09:00 | 0.6222
Biomass | GB | 2018-02-11 10:00 | 0.61887
Biomass | GB | 2018-02-11 11:00 | 0.66651
Biomass | GB | 2018-02-11 12:00 | 0.66651
Biomass | GB | 2018-02-11 13:00 | 0.66651
Biomass | GB | 2018-02-11 14:00 | 0.66651
Biomass | GB | 2018-02-11 15:00 | 0.66651
Biomass | GB | 2018-02-11 16:00 | 0.66651
Biomass | GB | 2018-02-11 17:00 | 0.66651
Biomass | GB | 2018-02-11 18:00 | 0.66651
Biomass | GB | 2018-02-11 19:00 | 0.66651
Biomass | GB | 2018-02-11 20:00 | 0.66651
Biomass | GB | 2018-02-11 21:00 | 0.66651
Biomass | GB | 2018-02-11 22:00 | 0.66651
Biomass | GB | 2018-02-11 23:00 | 0.66651
Biomass | GB | 2018-02-12 | 0.66651
Biomass | GB | 2018-02-12 01:00 | 0.66651
Biomass | GB | 2018-02-12 02:00 | 0.66651
Biomass | GB | 2018-02-12 03:00 | 0.66651
Biomass | GB | 2018-02-12 04:00 | 0.66651
Biomass | GB | 2018-02-12 05:00 | 0.66651
Biomass | GB | 2018-02-12 06:00 | 0.62363
Biomass | GB | 2018-02-12 07:00 | 0.66651
Biomass | GB | 2018-02-12 08:00 | 0.66651
Biomass | GB | 2018-02-12 09:00 | 0.66651
Biomass | GB | 2018-02-12 10:00 | 0.66651
Biomass | GB | 2018-02-12 11:00 | 0.66651
Biomass | GB | 2018-02-12 12:00 | 0.66651
Biomass | GB | 2018-02-12 13:00 | 0.66651
Biomass | GB | 2018-02-12 14:00 | 0.66651
Biomass | GB | 2018-02-12 15:00 | 0.66651
Biomass | GB | 2018-02-12 16:00 | 0.66651
Biomass | GB | 2018-02-12 17:00 | 0.66651
Biomass | GB | 2018-02-12 18:00 | 0.66651
Biomass | GB | 2018-02-12 19:00 | 0.66651
Biomass | GB | 2018-02-12 20:00 | 0.66651
Biomass | GB | 2018-02-12 21:00 | 0.66651
Biomass | GB | 2018-02-12 22:00 | 0.66651
Biomass | GB | 2018-02-12 23:00 | 0.66651
Biomass | GB | 2018-02-13 | 0.66651
Biomass | GB | 2018-02-13 01:00 | 0.66651
Biomass | GB | 2018-02-13 02:00 | 0.66651
Biomass | GB | 2018-02-13 03:00 | 0.66651
Biomass | GB | 2018-02-13 04:00 | 0.66651
Biomass | GB | 2018-02-13 05:00 | 0.66651
Biomass | GB | 2018-02-13 06:00 | 0.66651
Biomass | GB | 2018-02-13 07:00 | 0.66413
Biomass | GB | 2018-02-13 08:00 | 0.66413
Biomass | GB | 2018-02-13 09:00 | 0.66413
Biomass | GB | 2018-02-13 10:00 | 0.66413
Biomass | GB | 2018-02-13 11:00 | 0.66413
Biomass | GB | 2018-02-13 12:00 | 0.66413
Biomass | GB | 2018-02-13 13:00 | 0.69271
Biomass | GB | 2018-02-13 14:00 | 0.69271
Biomass | GB | 2018-02-13 15:00 | 0.69271
Biomass | GB | 2018-02-13 16:00 | 0.69271
Biomass | GB | 2018-02-13 17:00 | 0.69271
Biomass | GB | 2018-02-13 18:00 | 0.69271
Biomass | GB | 2018-02-13 19:00 | 0.69271
Biomass | GB | 2018-02-13 20:00 | 0.69271
Biomass | GB | 2018-02-13 21:00 | 0.69271
Biomass | GB | 2018-02-13 22:00 | 0.69271
Biomass | GB | 2018-02-13 23:00 | 0.69271
Biomass | GB | 2018-02-14 | 0.69271
Biomass | GB | 2018-02-14 01:00 | 0.69271
Biomass | GB | 2018-02-14 02:00 | 0.69271
Biomass | GB | 2018-02-14 03:00 | 0.69271
Biomass | GB | 2018-02-14 04:00 | 0.69271
Biomass | GB | 2018-02-14 05:00 | 0.69271
Biomass | GB | 2018-02-14 06:00 | 0.69271
Biomass | GB | 2018-02-14 07:00 | 0.69271
Biomass | GB | 2018-02-14 08:00 | 0.69271
Biomass | GB | 2018-02-14 09:00 | 0.69271
Biomass | GB | 2018-02-14 10:00 | 0.69271
Biomass | GB | 2018-02-14 11:00 | 0.66651
Biomass | GB | 2018-02-14 12:00 | 0.69271
Biomass | GB | 2018-02-14 13:00 | 0.69271
Biomass | GB | 2018-02-14 14:00 | 0.69271
Biomass | GB | 2018-02-14 15:00 | 0.69271
Biomass | GB | 2018-02-14 16:00 | 0.69271
Biomass | GB | 2018-02-14 17:00 | 0.69271
Biomass | GB | 2018-02-14 18:00 | 0.69271
Biomass | GB | 2018-02-14 19:00 | 0.69271
Biomass | GB | 2018-02-14 20:00 | 0.69271
Biomass | GB | 2018-02-14 21:00 | 0.69271
Biomass | GB | 2018-02-14 22:00 | 0.69271
Biomass | GB | 2018-02-14 23:00 | 0.65126
Biomass | GB | 2018-02-15 | 0.65079
Biomass | GB | 2018-02-15 01:00 | 0.64983
Biomass | GB | 2018-02-15 02:00 | 0.65031
Biomass | GB | 2018-02-15 03:00 | 0.64936
Biomass | GB | 2018-02-15 04:00 | 0.65031
Biomass | GB | 2018-02-15 05:00 | 0.65126
Biomass | GB | 2018-02-15 06:00 | 0.64173
Biomass | GB | 2018-02-15 07:00 | 0.64697
Biomass | GB | 2018-02-15 08:00 | 0.65031
Biomass | GB | 2018-02-15 09:00 | 0.65174
Biomass | GB | 2018-02-15 10:00 | 0.63506
Biomass | GB | 2018-02-15 11:00 | 0.64412
Biomass | GB | 2018-02-15 12:00 | 0.64745
Biomass | GB | 2018-02-15 13:00 | 0.64221
Biomass | GB | 2018-02-15 14:00 | 0.63888
Biomass | GB | 2018-02-15 15:00 | 0.63459
Biomass | GB | 2018-02-15 16:00 | 0.63745
Biomass | GB | 2018-02-15 17:00 | 0.64888
Biomass | GB | 2018-02-15 18:00 | 0.64126
Biomass | GB | 2018-02-15 19:00 | 0.65364
Biomass | GB | 2018-02-15 20:00 | 0.65126
Biomass | GB | 2018-02-15 21:00 | 0.65412
Biomass | GB | 2018-02-15 22:00 | 0.65555
Biomass | GB | 2018-02-15 23:00 | 0.65317
Biomass | GB | 2018-02-16 | 0.65507
Biomass | GB | 2018-02-16 01:00 | 0.65555
Biomass | GB | 2018-02-16 02:00 | 0.65317
Biomass | GB | 2018-02-16 03:00 | 0.65698
Biomass | GB | 2018-02-16 04:00 | 0.65841
Biomass | GB | 2018-02-16 05:00 | 0.65793
Biomass | GB | 2018-02-16 06:00 | 0.65841
Biomass | GB | 2018-02-16 07:00 | 0.6565
Biomass | GB | 2018-02-16 08:00 | 0.65126
Biomass | GB | 2018-02-16 09:00 | 0.65031
Biomass | GB | 2018-02-16 10:00 | 0.63935
Biomass | GB | 2018-02-16 11:00 | 0.64888
Biomass | GB | 2018-02-16 12:00 | 0.64602
Biomass | GB | 2018-02-16 13:00 | 0.63697
Biomass | GB | 2018-02-16 14:00 | 0.64697
Biomass | GB | 2018-02-16 15:00 | 0.64697
Biomass | GB | 2018-02-16 16:00 | 0.64697
Biomass | GB | 2018-02-16 17:00 | 0.64936
Biomass | GB | 2018-02-16 18:00 | 0.65317
Biomass | GB | 2018-02-16 19:00 | 0.6546
Biomass | GB | 2018-02-16 20:00 | 0.6546
Biomass | GB | 2018-02-16 21:00 | 0.65174
Biomass | GB | 2018-02-16 22:00 | 0.6546
Biomass | GB | 2018-02-16 23:00 | 0.65364
Biomass | GB | 2018-02-17 | 0.65507
Biomass | GB | 2018-02-17 01:00 | 0.6546
Biomass | GB | 2018-02-17 02:00 | 0.65555
Biomass | GB | 2018-02-17 03:00 | 0.65603
Biomass | GB | 2018-02-17 04:00 | 0.65555
Biomass | GB | 2018-02-17 05:00 | 0.65555
Biomass | GB | 2018-02-17 06:00 | 0.65555
Biomass | GB | 2018-02-17 07:00 | 0.65222
Biomass | GB | 2018-02-17 08:00 | 0.65269
Biomass | GB | 2018-02-17 09:00 | 0.65412
Biomass | GB | 2018-02-17 10:00 | 0.65126
Biomass | GB | 2018-02-17 11:00 | 0.65269
Biomass | GB | 2018-02-17 12:00 | 0.65269
Biomass | GB | 2018-02-17 13:00 | 0.65317
Biomass | GB | 2018-02-17 14:00 | 0.64936
Biomass | GB | 2018-02-17 15:00 | 0.65126
Biomass | GB | 2018-02-17 16:00 | 0.65317
Biomass | GB | 2018-02-17 17:00 | 0.65507
Biomass | GB | 2018-02-17 18:00 | 0.65269
Biomass | GB | 2018-02-17 19:00 | 0.65364
Biomass | GB | 2018-02-17 20:00 | 0.65555
Biomass | GB | 2018-02-17 21:00 | 0.65603
Biomass | GB | 2018-02-17 22:00 | 0.65698
Biomass | GB | 2018-02-17 23:00 | 0.65507
Biomass | GB | 2018-02-18 | 0.65507
Biomass | GB | 2018-02-18 01:00 | 0.65364
Biomass | GB | 2018-02-18 02:00 | 0.65507
Biomass | GB | 2018-02-18 03:00 | 0.65555
Biomass | GB | 2018-02-18 04:00 | 0.65364
Biomass | GB | 2018-02-18 05:00 | 0.65555
Biomass | GB | 2018-02-18 06:00 | 0.65555
Biomass | GB | 2018-02-18 07:00 | 0.6546
Biomass | GB | 2018-02-18 08:00 | 0.65317
Biomass | GB | 2018-02-18 09:00 | 0.65603
Biomass | GB | 2018-02-18 10:00 | 0.65793
Biomass | GB | 2018-02-18 11:00 | 0.65746
Biomass | GB | 2018-02-18 12:00 | 0.65603
Biomass | GB | 2018-02-18 13:00 | 0.65222
Biomass | GB | 2018-02-18 14:00 | 0.65174
Biomass | GB | 2018-02-18 15:00 | 0.65174
Biomass | GB | 2018-02-18 16:00 | 0.65174
Biomass | GB | 2018-02-18 17:00 | 0.65269
Biomass | GB | 2018-02-18 18:00 | 0.65412
Biomass | GB | 2018-02-18 19:00 | 0.65245
Biomass | GB | 2018-02-18 20:00 | 0.65079
Biomass | GB | 2018-02-18 21:00 | 0.6708
Biomass | GB | 2018-02-18 22:00 | 0.66508
Biomass | GB | 2018-02-18 23:00 | 0.66651
Biomass | GB | 2018-02-19 | 0.66603
Biomass | GB | 2018-02-19 01:00 | 0.66746
Biomass | GB | 2018-02-19 02:00 | 0.66556
Biomass | GB | 2018-02-19 03:00 | 0.66937
Biomass | GB | 2018-02-19 04:00 | 0.6708
Biomass | GB | 2018-02-19 05:00 | 0.66841
Biomass | GB | 2018-02-19 06:00 | 0.6646
Biomass | GB | 2018-02-19 07:00 | 0.66603
Biomass | GB | 2018-02-19 08:00 | 0.66841
Biomass | GB | 2018-02-19 09:00 | 0.66222
Biomass | GB | 2018-02-19 10:00 | 0.65746
Biomass | GB | 2018-02-19 11:00 | 0.66746
Biomass | GB | 2018-02-19 12:00 | 0.66508
Biomass | GB | 2018-02-19 13:00 | 0.66651
Biomass | GB | 2018-02-19 14:00 | 0.66603
Biomass | GB | 2018-02-19 15:00 | 0.66794
Biomass | GB | 2018-02-19 16:00 | 0.66698
Biomass | GB | 2018-02-19 17:00 | 0.66651
Biomass | GB | 2018-02-19 18:00 | 0.66889
Biomass | GB | 2018-02-19 19:00 | 0.66841
Biomass | GB | 2018-02-19 20:00 | 0.66984
Biomass | GB | 2018-02-19 21:00 | 0.66841
Biomass | GB | 2018-02-19 22:00 | 0.64173
Biomass | GB | 2018-02-19 23:00 | 0.63554
Biomass | GB | 2018-02-20 | 0.63602
Biomass | GB | 2018-02-20 01:00 | 0.63459
Biomass | GB | 2018-02-20 02:00 | 0.64745
Biomass | GB | 2018-02-20 03:00 | 0.66317
Biomass | GB | 2018-02-20 04:00 | 0.66222
Biomass | GB | 2018-02-20 05:00 | 0.66222
Biomass | GB | 2018-02-20 06:00 | 0.66556
Biomass | GB | 2018-02-20 07:00 | 0.66413
Biomass | GB | 2018-02-20 08:00 | 0.66556
Biomass | GB | 2018-02-20 09:00 | 0.66603
Biomass | GB | 2018-02-20 10:00 | 0.66365
Biomass | GB | 2018-02-20 11:00 | 0.66174
Biomass | GB | 2018-02-20 12:00 | 0.64745
Biomass | GB | 2018-02-20 13:00 | 0.63935
Biomass | GB | 2018-02-20 14:00 | 0.63792
Biomass | GB | 2018-02-20 15:00 | 0.64364
Biomass | GB | 2018-02-20 16:00 | 0.64412
Biomass | GB | 2018-02-20 17:00 | 0.53835
Biomass | GB | 2018-02-20 18:00 | 0.64697
Biomass | GB | 2018-02-20 19:00 | 0.64412
Biomass | GB | 2018-02-20 20:00 | 0.65746
Biomass | GB | 2018-02-20 21:00 | 0.66794
Biomass | GB | 2018-02-20 22:00 | 0.6708
Biomass | GB | 2018-02-20 23:00 | 0.67175
Biomass | GB | 2018-02-21 | 0.67318
Biomass | GB | 2018-02-21 01:00 | 0.67175
Biomass | GB | 2018-02-21 02:00 | 0.6708
Biomass | GB | 2018-02-21 03:00 | 0.67175
Biomass | GB | 2018-02-21 04:00 | 0.67222
Biomass | GB | 2018-02-21 05:00 | 0.67175
Biomass | GB | 2018-02-21 06:00 | 0.67318
Biomass | GB | 2018-02-21 07:00 | 0.6727
Biomass | GB | 2018-02-21 08:00 | 0.6727
Biomass | GB | 2018-02-21 09:00 | 0.6727
Biomass | GB | 2018-02-21 10:00 | 0.67318
Biomass | GB | 2018-02-21 11:00 | 0.6727
Biomass | GB | 2018-02-21 12:00 | 0.67318
Biomass | GB | 2018-02-21 13:00 | 0.66698
Biomass | GB | 2018-02-21 14:00 | 0.67127
Biomass | GB | 2018-02-21 15:00 | 0.66603
Biomass | GB | 2018-02-21 16:00 | 0.67222
Biomass | GB | 2018-02-21 17:00 | 0.67365
Biomass | GB | 2018-02-21 18:00 | 0.67508
Biomass | GB | 2018-02-21 19:00 | 0.67127
Biomass | GB | 2018-02-21 20:00 | 0.67222
Biomass | GB | 2018-02-21 21:00 | 0.66508
Biomass | GB | 2018-02-21 22:00 | 0.66317
Biomass | GB | 2018-02-21 23:00 | 0.66365
Biomass | GB | 2018-02-22 | 0.66413
Biomass | GB | 2018-02-22 01:00 | 0.66079
Biomass | GB | 2018-02-22 02:00 | 0.66031
Biomass | GB | 2018-02-22 03:00 | 0.65984
Biomass | GB | 2018-02-22 04:00 | 0.66079
Biomass | GB | 2018-02-22 05:00 | 0.66127
Biomass | GB | 2018-02-22 06:00 | 0.66127
Biomass | GB | 2018-02-22 07:00 | 0.66317
Biomass | GB | 2018-02-22 08:00 | 0.66317
Biomass | GB | 2018-02-22 09:00 | 0.66984
Biomass | GB | 2018-02-22 10:00 | 0.68556
Biomass | GB | 2018-02-22 11:00 | 0.68556
Biomass | GB | 2018-02-22 12:00 | 0.68556
Biomass | GB | 2018-02-22 13:00 | 0.68556
Biomass | GB | 2018-02-22 14:00 | 0.69271
Biomass | GB | 2018-02-22 15:00 | 0.69271
Biomass | GB | 2018-02-22 16:00 | 0.69271
Biomass | GB | 2018-02-22 17:00 | 0.69271
Biomass | GB | 2018-02-22 18:00 | 0.69271
Biomass | GB | 2018-02-22 19:00 | 0.69271
Biomass | GB | 2018-02-22 20:00 | 0.69271
Biomass | GB | 2018-02-22 21:00 | 0.69271
Biomass | GB | 2018-02-22 22:00 | 0.69271
Biomass | GB | 2018-02-22 23:00 | 0.69271
Biomass | GB | 2018-02-23 | 0.69271
Biomass | GB | 2018-02-23 01:00 | 0.69271
Biomass | GB | 2018-02-23 02:00 | 0.69271
Biomass | GB | 2018-02-23 03:00 | 0.69271
Biomass | GB | 2018-02-23 04:00 | 0.69271
Biomass | GB | 2018-02-23 05:00 | 0.69271
Biomass | GB | 2018-02-23 06:00 | 0.69271
Biomass | GB | 2018-02-23 07:00 | 0.69271
Biomass | GB | 2018-02-23 08:00 | 0.69271
Biomass | GB | 2018-02-23 09:00 | 0.69271
Biomass | GB | 2018-02-23 10:00 | 0.69271
Biomass | GB | 2018-02-23 11:00 | 0.69271
Biomass | GB | 2018-02-23 12:00 | 0.69271
Biomass | GB | 2018-02-23 13:00 | 0.69271
Biomass | GB | 2018-02-23 14:00 | 0.69271
Biomass | GB | 2018-02-23 15:00 | 0.69271
Biomass | GB | 2018-02-23 16:00 | 0.69271
Biomass | GB | 2018-02-23 17:00 | 0.69271
Biomass | GB | 2018-02-23 18:00 | 0.69271
Biomass | GB | 2018-02-23 19:00 | 0.69271
Biomass | GB | 2018-02-23 20:00 | 0.69271
Biomass | GB | 2018-02-23 21:00 | 0.69271
Biomass | GB | 2018-02-23 22:00 | 0.69271
Biomass | GB | 2018-02-23 23:00 | 0.69271
Biomass | GB | 2018-02-24 | 0.69271
Biomass | GB | 2018-02-24 01:00 | 0.69271
Biomass | GB | 2018-02-24 02:00 | 0.69271
Biomass | GB | 2018-02-24 03:00 | 0.69271
Biomass | GB | 2018-02-24 04:00 | 0.69271
Biomass | GB | 2018-02-24 05:00 | 0.69271
Biomass | GB | 2018-02-24 06:00 | 0.69271
Biomass | GB | 2018-02-24 07:00 | 0.69271
Biomass | GB | 2018-02-24 08:00 | 0.69271
Biomass | GB | 2018-02-24 09:00 | 0.69271
Biomass | GB | 2018-02-24 10:00 | 0.69271
Biomass | GB | 2018-02-24 11:00 | 0.69271
Biomass | GB | 2018-02-24 12:00 | 0.69271
Biomass | GB | 2018-02-24 13:00 | 0.69271
Biomass | GB | 2018-02-24 14:00 | 0.69271
Biomass | GB | 2018-02-24 15:00 | 0.69271
Biomass | GB | 2018-02-24 16:00 | 0.69271
Biomass | GB | 2018-02-24 17:00 | 0.69271
Biomass | GB | 2018-02-24 18:00 | 0.69271
Biomass | GB | 2018-02-24 19:00 | 0.69271
Biomass | GB | 2018-02-24 20:00 | 0.69271
Biomass | GB | 2018-02-24 21:00 | 0.69271
Biomass | GB | 2018-02-24 22:00 | 0.69271
Biomass | GB | 2018-02-24 23:00 | 0.69271
Biomass | GB | 2018-02-25 | 0.69271
Biomass | GB | 2018-02-25 01:00 | 0.69271
Biomass | GB | 2018-02-25 02:00 | 0.68175
Biomass | GB | 2018-02-25 03:00 | 0.6808
Biomass | GB | 2018-02-25 04:00 | 0.67318
Biomass | GB | 2018-02-25 05:00 | 0.69271
Biomass | GB | 2018-02-25 06:00 | 0.69271
Biomass | GB | 2018-02-25 07:00 | 0.69271
Biomass | GB | 2018-02-25 08:00 | 0.69271
Biomass | GB | 2018-02-25 09:00 | 0.68556
Biomass | GB | 2018-02-25 10:00 | 0.68556
Biomass | GB | 2018-02-25 11:00 | 0.68556
Biomass | GB | 2018-02-25 12:00 | 0.68556
Biomass | GB | 2018-02-25 13:00 | 0.68556
Biomass | GB | 2018-02-25 14:00 | 0.68556
Biomass | GB | 2018-02-25 15:00 | 0.68556
Biomass | GB | 2018-02-25 16:00 | 0.68556
Biomass | GB | 2018-02-25 17:00 | 0.68556
Biomass | GB | 2018-02-25 18:00 | 0.68556
Biomass | GB | 2018-02-25 19:00 | 0.67889
Biomass | GB | 2018-02-25 20:00 | 0.67985
Biomass | GB | 2018-02-25 21:00 | 0.67889
Biomass | GB | 2018-02-25 22:00 | 0.67937
Biomass | GB | 2018-02-25 23:00 | 0.67937
Biomass | GB | 2018-02-26 | 0.67842
Biomass | GB | 2018-02-26 01:00 | 0.67604
Biomass | GB | 2018-02-26 02:00 | 0.68032
Biomass | GB | 2018-02-26 03:00 | 0.68175
Biomass | GB | 2018-02-26 04:00 | 0.67604
Biomass | GB | 2018-02-26 05:00 | 0.6808
Biomass | GB | 2018-02-26 06:00 | 0.67889
Biomass | GB | 2018-02-26 07:00 | 0.68175
Biomass | GB | 2018-02-26 08:00 | 0.68271
Biomass | GB | 2018-02-26 09:00 | 0.69271
Biomass | GB | 2018-02-26 10:00 | 0.69271
Biomass | GB | 2018-02-26 11:00 | 0.69271
Biomass | GB | 2018-02-26 12:00 | 0.69271
Biomass | GB | 2018-02-26 13:00 | 0.69271
Biomass | GB | 2018-02-26 14:00 | 0.69271
Biomass | GB | 2018-02-26 15:00 | 0.69271
Biomass | GB | 2018-02-26 16:00 | 0.69271
Biomass | GB | 2018-02-26 17:00 | 0.69271
Biomass | GB | 2018-02-26 18:00 | 0.69271
Biomass | GB | 2018-02-26 19:00 | 0.69271
Biomass | GB | 2018-02-26 20:00 | 0.69271
Biomass | GB | 2018-02-26 21:00 | 0.69271
Biomass | GB | 2018-02-26 22:00 | 0.69271
Biomass | GB | 2018-02-26 23:00 | 0.69271
Biomass | GB | 2018-02-27 | 0.69271
Biomass | GB | 2018-02-27 01:00 | 0.69271
Biomass | GB | 2018-02-27 02:00 | 0.69271
Biomass | GB | 2018-02-27 03:00 | 0.69271
Biomass | GB | 2018-02-27 04:00 | 0.69271
Biomass | GB | 2018-02-27 05:00 | 0.69271
Biomass | GB | 2018-02-27 06:00 | 0.69271
Biomass | GB | 2018-02-27 07:00 | 0.69271
Biomass | GB | 2018-02-27 08:00 | 0.69271
Biomass | GB | 2018-02-27 09:00 | 0.66889
Biomass | GB | 2018-02-27 10:00 | 0.66889
Biomass | GB | 2018-02-27 11:00 | 0.66889
Biomass | GB | 2018-02-27 12:00 | 0.66889
Biomass | GB | 2018-02-27 13:00 | 0.66889
Biomass | GB | 2018-02-27 14:00 | 0.66889
Biomass | GB | 2018-02-27 15:00 | 0.69271
Biomass | GB | 2018-02-27 16:00 | 0.69271
Biomass | GB | 2018-02-27 17:00 | 0.69271
Biomass | GB | 2018-02-27 18:00 | 0.69271
Biomass | GB | 2018-02-27 19:00 | 0.69271
Biomass | GB | 2018-02-27 20:00 | 0.69271
Biomass | GB | 2018-02-27 21:00 | 0.69271
Biomass | GB | 2018-02-27 22:00 | 0.69271
Biomass | GB | 2018-02-27 23:00 | 0.69271
Biomass | GB | 2018-02-28 | 0.69271
Biomass | GB | 2018-02-28 01:00 | 0.67365
Biomass | GB | 2018-02-28 02:00 | 0.67365
Biomass | GB | 2018-02-28 03:00 | 0.67842
Biomass | GB | 2018-02-28 04:00 | 0.67842
Biomass | GB | 2018-02-28 05:00 | 0.67842
Biomass | GB | 2018-02-28 06:00 | 0.69271
Biomass | GB | 2018-02-28 07:00 | 0.69271
Biomass | GB | 2018-02-28 08:00 | 0.69271
Biomass | GB | 2018-02-28 09:00 | 0.69271
Biomass | GB | 2018-02-28 10:00 | 0.69271
Biomass | GB | 2018-02-28 11:00 | 0.69271
Biomass | GB | 2018-02-28 12:00 | 0.69271
Biomass | GB | 2018-02-28 13:00 | 0.69271
Biomass | GB | 2018-02-28 14:00 | 0.69271
Biomass | GB | 2018-02-28 15:00 | 0.69271
Biomass | GB | 2018-02-28 16:00 | 0.69271
Biomass | GB | 2018-02-28 17:00 | 0.69271
Biomass | GB | 2018-02-28 18:00 | 0.69271
Biomass | GB | 2018-02-28 19:00 | 0.69271
Biomass | GB | 2018-02-28 20:00 | 0.69271
Biomass | GB | 2018-02-28 21:00 | 0.69271
Biomass | GB | 2018-02-28 22:00 | 0.69271
Biomass | GB | 2018-02-28 23:00 | 0.69271
Biomass | GB | 2018-03-01 | 0.69271
Biomass | GB | 2018-03-01 01:00 | 0.69271
Biomass | GB | 2018-03-01 02:00 | 0.69271
Biomass | GB | 2018-03-01 03:00 | 0.69271
Biomass | GB | 2018-03-01 04:00 | 0.69271
Biomass | GB | 2018-03-01 05:00 | 0.69271
Biomass | GB | 2018-03-01 06:00 | 0.69271
Biomass | GB | 2018-03-01 07:00 | 0.69271
Biomass | GB | 2018-03-01 08:00 | 0.69271
Biomass | GB | 2018-03-01 09:00 | 0.69271
Biomass | GB | 2018-03-01 10:00 | 0.69271
Biomass | GB | 2018-03-01 11:00 | 0.69271
Biomass | GB | 2018-03-01 12:00 | 0.69271
Biomass | GB | 2018-03-01 13:00 | 0.69271
Biomass | GB | 2018-03-01 14:00 | 0.69271
Biomass | GB | 2018-03-01 15:00 | 0.69271
Biomass | GB | 2018-03-01 16:00 | 0.69271
Biomass | GB | 2018-03-01 17:00 | 0.69271
Biomass | GB | 2018-03-01 18:00 | 0.69271
Biomass | GB | 2018-03-01 19:00 | 0.69271
Biomass | GB | 2018-03-01 20:00 | 0.69271
Biomass | GB | 2018-03-01 21:00 | 0.69271
Biomass | GB | 2018-03-01 22:00 | 0.69271
Biomass | GB | 2018-03-01 23:00 | 0.69271
Biomass | GB | 2018-03-02 | 0.69271
Biomass | GB | 2018-03-02 01:00 | 0.69271
Biomass | GB | 2018-03-02 02:00 | 0.69271
Biomass | GB | 2018-03-02 03:00 | 0.69271
Biomass | GB | 2018-03-02 04:00 | 0.69271
Biomass | GB | 2018-03-02 05:00 | 0.69271
Biomass | GB | 2018-03-02 06:00 | 0.69271
Biomass | GB | 2018-03-02 07:00 | 0.69271
Biomass | GB | 2018-03-02 08:00 | 0.69271
Biomass | GB | 2018-03-02 09:00 | 0.69271
Biomass | GB | 2018-03-02 10:00 | 0.69271
Biomass | GB | 2018-03-02 11:00 | 0.69271
Biomass | GB | 2018-03-02 12:00 | 0.69271
Biomass | GB | 2018-03-02 13:00 | 0.69271
Biomass | GB | 2018-03-02 14:00 | 0.69271
Biomass | GB | 2018-03-02 15:00 | 0.69271
Biomass | GB | 2018-03-02 16:00 | 0.69271
Biomass | GB | 2018-03-02 17:00 | 0.69271
Biomass | GB | 2018-03-02 18:00 | 0.69271
Biomass | GB | 2018-03-02 19:00 | 0.69271
Biomass | GB | 2018-03-02 20:00 | 0.69271
Biomass | GB | 2018-03-02 21:00 | 0.69271
Biomass | GB | 2018-03-02 22:00 | 0.69271
Biomass | GB | 2018-03-02 23:00 | 0.69271
Biomass | GB | 2018-03-03 | 0.69271
Biomass | GB | 2018-03-03 01:00 | 0.69271
Biomass | GB | 2018-03-03 02:00 | 0.69271
Biomass | GB | 2018-03-03 03:00 | 0.69271
Biomass | GB | 2018-03-03 04:00 | 0.69271
Biomass | GB | 2018-03-03 05:00 | 0.69271
Biomass | GB | 2018-03-03 06:00 | 0.69271
Biomass | GB | 2018-03-03 07:00 | 0.69271
Biomass | GB | 2018-03-03 08:00 | 0.69271
Biomass | GB | 2018-03-03 09:00 | 0.69271
Biomass | GB | 2018-03-03 10:00 | 0.69271
Biomass | GB | 2018-03-03 11:00 | 0.69271
Biomass | GB | 2018-03-03 12:00 | 0.69271
Biomass | GB | 2018-03-03 13:00 | 0.69271
Biomass | GB | 2018-03-03 14:00 | 0.69271
Biomass | GB | 2018-03-03 15:00 | 0.69271
Biomass | GB | 2018-03-03 16:00 | 0.69271
Biomass | GB | 2018-03-03 17:00 | 0.69271
Biomass | GB | 2018-03-03 18:00 | 0.69271
Biomass | GB | 2018-03-03 19:00 | 0.69271
Biomass | GB | 2018-03-03 20:00 | 0.69271
Biomass | GB | 2018-03-03 21:00 | 0.69271
Biomass | GB | 2018-03-03 22:00 | 0.69271
Biomass | GB | 2018-03-03 23:00 | 0.69271
Biomass | GB | 2018-03-04 | 0.69271
Biomass | GB | 2018-03-04 01:00 | 0.69271
Biomass | GB | 2018-03-04 02:00 | 0.69271
Biomass | GB | 2018-03-04 03:00 | 0.69271
Biomass | GB | 2018-03-04 04:00 | 0.69271
Biomass | GB | 2018-03-04 05:00 | 0.69271
Biomass | GB | 2018-03-04 06:00 | 0.69271
Biomass | GB | 2018-03-04 07:00 | 0.69271
Biomass | GB | 2018-03-04 08:00 | 0.69271
Biomass | GB | 2018-03-04 09:00 | 0.69271
Biomass | GB | 2018-03-04 10:00 | 0.69271
Biomass | GB | 2018-03-04 11:00 | 0.69271
Biomass | GB | 2018-03-04 12:00 | 0.69271
Biomass | GB | 2018-03-04 13:00 | 0.69271
Biomass | GB | 2018-03-04 14:00 | 0.69271
Biomass | GB | 2018-03-04 15:00 | 0.69271
Biomass | GB | 2018-03-04 16:00 | 0.69271
Biomass | GB | 2018-03-04 17:00 | 0.69271
Biomass | GB | 2018-03-04 18:00 | 0.69271
Biomass | GB | 2018-03-04 19:00 | 0.69271
Biomass | GB | 2018-03-04 20:00 | 0.69271
Biomass | GB | 2018-03-04 21:00 | 0.69271
Biomass | GB | 2018-03-04 22:00 | 0.69271
Biomass | GB | 2018-03-04 23:00 | 0.69271
Biomass | GB | 2018-03-05 | 0.69271
Biomass | GB | 2018-03-05 01:00 | 0.69271
Biomass | GB | 2018-03-05 02:00 | 0.69271
Biomass | GB | 2018-03-05 03:00 | 0.69271
Biomass | GB | 2018-03-05 04:00 | 0.69271
Biomass | GB | 2018-03-05 05:00 | 0.69271
Biomass | GB | 2018-03-05 06:00 | 0.69271
Biomass | GB | 2018-03-05 07:00 | 0.69271
Biomass | GB | 2018-03-05 08:00 | 0.69271
Biomass | GB | 2018-03-05 09:00 | 0.69271
Biomass | GB | 2018-03-05 10:00 | 0.69271
Biomass | GB | 2018-03-05 11:00 | 0.69271
Biomass | GB | 2018-03-05 12:00 | 0.69271
Biomass | GB | 2018-03-05 13:00 | 0.69271
Biomass | GB | 2018-03-05 14:00 | 0.69271
Biomass | GB | 2018-03-05 15:00 | 0.69271
Biomass | GB | 2018-03-05 16:00 | 0.69271
Biomass | GB | 2018-03-05 17:00 | 0.69271
Biomass | GB | 2018-03-05 18:00 | 0.69271
Biomass | GB | 2018-03-05 19:00 | 0.69271
Biomass | GB | 2018-03-05 20:00 | 0.69271
Biomass | GB | 2018-03-05 21:00 | 0.69271
Biomass | GB | 2018-03-05 22:00 | 0.69271
Biomass | GB | 2018-03-05 23:00 | 0.69271
Biomass | GB | 2018-03-06 | 0.69271
Biomass | GB | 2018-03-06 01:00 | 0.69271
Biomass | GB | 2018-03-06 02:00 | 0.69271
Biomass | GB | 2018-03-06 03:00 | 0.69271
Biomass | GB | 2018-03-06 04:00 | 0.69271
Biomass | GB | 2018-03-06 05:00 | 0.69271
Biomass | GB | 2018-03-06 06:00 | 0.69271
Biomass | GB | 2018-03-06 07:00 | 0.69271
Biomass | GB | 2018-03-06 08:00 | 0.69271
Biomass | GB | 2018-03-06 09:00 | 0.69271
Biomass | GB | 2018-03-06 10:00 | 0.69271
Biomass | GB | 2018-03-06 11:00 | 0.69271
Biomass | GB | 2018-03-06 12:00 | 0.69271
Biomass | GB | 2018-03-06 13:00 | 0.69271
Biomass | GB | 2018-03-06 14:00 | 0.69271
Biomass | GB | 2018-03-06 15:00 | 0.69271
Biomass | GB | 2018-03-06 16:00 | 0.69271
Biomass | GB | 2018-03-06 17:00 | 0.69271
Biomass | GB | 2018-03-06 18:00 | 0.69271
Biomass | GB | 2018-03-06 19:00 | 0.66413
Biomass | GB | 2018-03-06 20:00 | 0.66413
Biomass | GB | 2018-03-06 21:00 | 0.67842
Biomass | GB | 2018-03-06 22:00 | 0.67842
Biomass | GB | 2018-03-06 23:00 | 0.59457
Biomass | GB | 2018-03-07 | 0.67365
Biomass | GB | 2018-03-07 01:00 | 0.69271
Biomass | GB | 2018-03-07 02:00 | 0.69271
Biomass | GB | 2018-03-07 03:00 | 0.69271
Biomass | GB | 2018-03-07 04:00 | 0.69271
Biomass | GB | 2018-03-07 05:00 | 0.69271
Biomass | GB | 2018-03-07 06:00 | 0.69271
Biomass | GB | 2018-03-07 07:00 | 0.69271
Biomass | GB | 2018-03-07 08:00 | 0.69271
Biomass | GB | 2018-03-07 09:00 | 0.69271
Biomass | GB | 2018-03-07 10:00 | 0.69271
Biomass | GB | 2018-03-07 11:00 | 0.69271
Biomass | GB | 2018-03-07 12:00 | 0.66174
Biomass | GB | 2018-03-07 13:00 | 0.66174
Biomass | GB | 2018-03-07 14:00 | 0.66174
Biomass | GB | 2018-03-07 15:00 | 0.66174
Biomass | GB | 2018-03-07 16:00 | 0.69271
Biomass | GB | 2018-03-07 17:00 | 0.69271
Biomass | GB | 2018-03-07 18:00 | 0.69271
Biomass | GB | 2018-03-07 19:00 | 0.69271
Biomass | GB | 2018-03-07 20:00 | 0.69271
Biomass | GB | 2018-03-07 21:00 | 0.69271
Biomass | GB | 2018-03-07 22:00 | 0.69271
Biomass | GB | 2018-03-07 23:00 | 0.69271
Biomass | GB | 2018-03-08 | 0.69271
Biomass | GB | 2018-03-08 01:00 | 0.69271
Biomass | GB | 2018-03-08 02:00 | 0.69271
Biomass | GB | 2018-03-08 03:00 | 0.69271
Biomass | GB | 2018-03-08 04:00 | 0.69271
Biomass | GB | 2018-03-08 05:00 | 0.69271
Biomass | GB | 2018-03-08 06:00 | 0.69271
Biomass | GB | 2018-03-08 07:00 | 0.69271
Biomass | GB | 2018-03-08 08:00 | 0.69271
Biomass | GB | 2018-03-08 09:00 | 0.69271
Biomass | GB | 2018-03-08 10:00 | 0.69271
Biomass | GB | 2018-03-08 11:00 | 0.69271
Biomass | GB | 2018-03-08 12:00 | 0.69271
Biomass | GB | 2018-03-08 13:00 | 0.69271
Biomass | GB | 2018-03-08 14:00 | 0.69271
Biomass | GB | 2018-03-08 15:00 | 0.69271
Biomass | GB | 2018-03-08 16:00 | 0.69271
Biomass | GB | 2018-03-08 17:00 | 0.69271
Biomass | GB | 2018-03-08 18:00 | 0.69271
Biomass | GB | 2018-03-08 19:00 | 0.69271
Biomass | GB | 2018-03-08 20:00 | 0.69271
Biomass | GB | 2018-03-08 21:00 | 0.69271
Biomass | GB | 2018-03-08 22:00 | 0.69271
Biomass | GB | 2018-03-08 23:00 | 0.69271
Biomass | GB | 2018-03-09 | 0.69271
Biomass | GB | 2018-03-09 01:00 | 0.69271
Biomass | GB | 2018-03-09 02:00 | 0.69271
Biomass | GB | 2018-03-09 03:00 | 0.69271
Biomass | GB | 2018-03-09 04:00 | 0.69271
Biomass | GB | 2018-03-09 05:00 | 0.69271
Biomass | GB | 2018-03-09 06:00 | 0.69271
Biomass | GB | 2018-03-09 07:00 | 0.65555
Biomass | GB | 2018-03-09 08:00 | 0.6546
Biomass | GB | 2018-03-09 09:00 | 0.69271
Biomass | GB | 2018-03-09 10:00 | 0.69271
Biomass | GB | 2018-03-09 11:00 | 0.69271
Biomass | GB | 2018-03-09 12:00 | 0.69271
Biomass | GB | 2018-03-09 13:00 | 0.69271
Biomass | GB | 2018-03-09 14:00 | 0.69271
Biomass | GB | 2018-03-09 15:00 | 0.66174
Biomass | GB | 2018-03-09 16:00 | 0.69271
Biomass | GB | 2018-03-09 17:00 | 0.69271
Biomass | GB | 2018-03-09 18:00 | 0.69271
Biomass | GB | 2018-03-09 19:00 | 0.68556
Biomass | GB | 2018-03-09 20:00 | 0.68556
Biomass | GB | 2018-03-09 21:00 | 0.68556
Biomass | GB | 2018-03-09 22:00 | 0.68556
Biomass | GB | 2018-03-09 23:00 | 0.68556
Biomass | GB | 2018-03-10 | 0.68556
Biomass | GB | 2018-03-10 01:00 | 0.68556
Biomass | GB | 2018-03-10 02:00 | 0.68556
Biomass | GB | 2018-03-10 03:00 | 0.68556
Biomass | GB | 2018-03-10 04:00 | 0.68556
Biomass | GB | 2018-03-10 05:00 | 0.6546
Biomass | GB | 2018-03-10 06:00 | 0.68556
Biomass | GB | 2018-03-10 07:00 | 0.68556
Biomass | GB | 2018-03-10 08:00 | 0.68556
Biomass | GB | 2018-03-10 09:00 | 0.68556
Biomass | GB | 2018-03-10 10:00 | 0.68556
Biomass | GB | 2018-03-10 11:00 | 0.68556
Biomass | GB | 2018-03-10 12:00 | 0.69509
Biomass | GB | 2018-03-10 13:00 | 0.69986
Biomass | GB | 2018-03-10 14:00 | 0.69271
Biomass | GB | 2018-03-10 15:00 | 0.69271
Biomass | GB | 2018-03-10 16:00 | 0.69271
Biomass | GB | 2018-03-10 17:00 | 0.66174
Biomass | GB | 2018-03-10 18:00 | 0.69271
Biomass | GB | 2018-03-10 19:00 | 0.69271
Biomass | GB | 2018-03-10 20:00 | 0.69271
Biomass | GB | 2018-03-10 21:00 | 0.69271
Biomass | GB | 2018-03-10 22:00 | 0.69271
Biomass | GB | 2018-03-10 23:00 | 0.69271
Biomass | GB | 2018-03-11 | 0.69271
Biomass | GB | 2018-03-11 01:00 | 0.69271
Biomass | GB | 2018-03-11 02:00 | 0.69271
Biomass | GB | 2018-03-11 03:00 | 0.69271
Biomass | GB | 2018-03-11 04:00 | 0.69271
Biomass | GB | 2018-03-11 05:00 | 0.69271
Biomass | GB | 2018-03-11 06:00 | 0.69271
Biomass | GB | 2018-03-11 07:00 | 0.69271
Biomass | GB | 2018-03-11 08:00 | 0.69271
Biomass | GB | 2018-03-11 09:00 | 0.69271
Biomass | GB | 2018-03-11 10:00 | 0.69271
Biomass | GB | 2018-03-11 11:00 | 0.69271
Biomass | GB | 2018-03-11 12:00 | 0.69271
Biomass | GB | 2018-03-11 13:00 | 0.69271
Biomass | GB | 2018-03-11 14:00 | 0.69271
Biomass | GB | 2018-03-11 15:00 | 0.69271
Biomass | GB | 2018-03-11 16:00 | 0.69271
Biomass | GB | 2018-03-11 17:00 | 0.69271
Biomass | GB | 2018-03-11 18:00 | 0.69271
Biomass | GB | 2018-03-11 19:00 | 0.69271
Biomass | GB | 2018-03-11 20:00 | 0.66174
Biomass | GB | 2018-03-11 21:00 | 0.63316
Biomass | GB | 2018-03-11 22:00 | 0.66174
Biomass | GB | 2018-03-11 23:00 | 0.69271
Biomass | GB | 2018-03-12 | 0.69271
Biomass | GB | 2018-03-12 01:00 | 0.69271
Biomass | GB | 2018-03-12 02:00 | 0.69271
Biomass | GB | 2018-03-12 03:00 | 0.69271
Biomass | GB | 2018-03-12 04:00 | 0.69271
Biomass | GB | 2018-03-12 05:00 | 0.69271
Biomass | GB | 2018-03-12 06:00 | 0.69271
Biomass | GB | 2018-03-12 07:00 | 0.69271
Biomass | GB | 2018-03-12 08:00 | 0.69271
Biomass | GB | 2018-03-12 09:00 | 0.69271
Biomass | GB | 2018-03-12 10:00 | 0.69271
Biomass | GB | 2018-03-12 11:00 | 0.69271
Biomass | GB | 2018-03-12 12:00 | 0.69271
Biomass | GB | 2018-03-12 13:00 | 0.69271
Biomass | GB | 2018-03-12 14:00 | 0.69271
Biomass | GB | 2018-03-12 15:00 | 0.69271
Biomass | GB | 2018-03-12 16:00 | 0.69271
Biomass | GB | 2018-03-12 17:00 | 0.69271
Biomass | GB | 2018-03-12 18:00 | 0.69271
Biomass | GB | 2018-03-12 19:00 | 0.69271
Biomass | GB | 2018-03-12 20:00 | 0.69271
Biomass | GB | 2018-03-12 21:00 | 0.69271
Biomass | GB | 2018-03-12 22:00 | 0.69986
Biomass | GB | 2018-03-12 23:00 | 0.69986
Biomass | GB | 2018-03-13 | 0.69986
Biomass | GB | 2018-03-13 01:00 | 0.69986
Biomass | GB | 2018-03-13 02:00 | 0.69986
Biomass | GB | 2018-03-13 03:00 | 0.69986
Biomass | GB | 2018-03-13 04:00 | 0.69986
Biomass | GB | 2018-03-13 05:00 | 0.69986
Biomass | GB | 2018-03-13 06:00 | 0.69986
Biomass | GB | 2018-03-13 07:00 | 0.69986
Biomass | GB | 2018-03-13 08:00 | 0.69986
Biomass | GB | 2018-03-13 09:00 | 0.69986
Biomass | GB | 2018-03-13 10:00 | 0.69986
Biomass | GB | 2018-03-13 11:00 | 0.69986
Biomass | GB | 2018-03-13 12:00 | 0.69986
Biomass | GB | 2018-03-13 13:00 | 0.69271
Biomass | GB | 2018-03-13 14:00 | 0.69271
Biomass | GB | 2018-03-13 15:00 | 0.69271
Biomass | GB | 2018-03-13 16:00 | 0.69271
Biomass | GB | 2018-03-13 17:00 | 0.69271
Biomass | GB | 2018-03-13 18:00 | 0.69271
Biomass | GB | 2018-03-13 19:00 | 0.69271
Biomass | GB | 2018-03-13 20:00 | 0.69271
Biomass | GB | 2018-03-13 21:00 | 0.69271
Biomass | GB | 2018-03-13 22:00 | 0.69271
Biomass | GB | 2018-03-13 23:00 | 0.69271
Biomass | GB | 2018-03-14 | 0.69271
Biomass | GB | 2018-03-14 01:00 | 0.69271
Biomass | GB | 2018-03-14 02:00 | 0.69271
Biomass | GB | 2018-03-14 03:00 | 0.69271
Biomass | GB | 2018-03-14 04:00 | 0.69271
Biomass | GB | 2018-03-14 05:00 | 0.69271
Biomass | GB | 2018-03-14 06:00 | 0.69271
Biomass | GB | 2018-03-14 07:00 | 0.69271
Biomass | GB | 2018-03-14 08:00 | 0.69271
Biomass | GB | 2018-03-14 09:00 | 0.69271
Biomass | GB | 2018-03-14 10:00 | 0.69271
Biomass | GB | 2018-03-14 11:00 | 0.69271
Biomass | GB | 2018-03-14 12:00 | 0.69271
Biomass | GB | 2018-03-14 13:00 | 0.69271
Biomass | GB | 2018-03-14 14:00 | 0.69271
Biomass | GB | 2018-03-14 15:00 | 0.69271
Biomass | GB | 2018-03-14 16:00 | 0.69271
Biomass | GB | 2018-03-14 17:00 | 0.69271
Biomass | GB | 2018-03-14 18:00 | 0.69271
Biomass | GB | 2018-03-14 19:00 | 0.69271
Biomass | GB | 2018-03-14 20:00 | 0.69271
Biomass | GB | 2018-03-14 21:00 | 0.69271
Biomass | GB | 2018-03-14 22:00 | 0.68556
Biomass | GB | 2018-03-14 23:00 | 0.68556
Biomass | GB | 2018-03-15 | 0.68556
Biomass | GB | 2018-03-15 01:00 | 0.68556
Biomass | GB | 2018-03-15 02:00 | 0.68556
Biomass | GB | 2018-03-15 03:00 | 0.68556
Biomass | GB | 2018-03-15 04:00 | 0.68556
Biomass | GB | 2018-03-15 05:00 | 0.68556
Biomass | GB | 2018-03-15 06:00 | 0.68556
Biomass | GB | 2018-03-15 07:00 | 0.68556
Biomass | GB | 2018-03-15 08:00 | 0.69271
Biomass | GB | 2018-03-15 09:00 | 0.69271
Biomass | GB | 2018-03-15 10:00 | 0.69271
Biomass | GB | 2018-03-15 11:00 | 0.69271
Biomass | GB | 2018-03-15 12:00 | 0.69271
Biomass | GB | 2018-03-15 13:00 | 0.68318
Biomass | GB | 2018-03-15 14:00 | 0.69271
Biomass | GB | 2018-03-15 15:00 | 0.69271
Biomass | GB | 2018-03-15 16:00 | 0.69271
Biomass | GB | 2018-03-15 17:00 | 0.69271
Biomass | GB | 2018-03-15 18:00 | 0.69271
Biomass | GB | 2018-03-15 19:00 | 0.69271
Biomass | GB | 2018-03-15 20:00 | 0.69271
Biomass | GB | 2018-03-15 21:00 | 0.69271
Biomass | GB | 2018-03-15 22:00 | 0.69271
Biomass | GB | 2018-03-15 23:00 | 0.69271
Biomass | GB | 2018-03-16 | 0.69271
Biomass | GB | 2018-03-16 01:00 | 0.69271
Biomass | GB | 2018-03-16 02:00 | 0.69271
Biomass | GB | 2018-03-16 03:00 | 0.69271
Biomass | GB | 2018-03-16 04:00 | 0.69271
Biomass | GB | 2018-03-16 05:00 | 0.69271
Biomass | GB | 2018-03-16 06:00 | 0.69271
Biomass | GB | 2018-03-16 07:00 | 0.69271
Biomass | GB | 2018-03-16 08:00 | 0.69271
Biomass | GB | 2018-03-16 09:00 | 0.69271
Biomass | GB | 2018-03-16 10:00 | 0.69271
Biomass | GB | 2018-03-16 11:00 | 0.69271
Biomass | GB | 2018-03-16 12:00 | 0.69271
Biomass | GB | 2018-03-16 13:00 | 0.69271
Biomass | GB | 2018-03-16 14:00 | 0.69271
Biomass | GB | 2018-03-16 15:00 | 0.67842
Biomass | GB | 2018-03-16 16:00 | 0.67842
Biomass | GB | 2018-03-16 17:00 | 0.64507
Biomass | GB | 2018-03-16 18:00 | 0.57837
Biomass | GB | 2018-03-16 19:00 | 0.61648
Biomass | GB | 2018-03-16 20:00 | 0.6403
Biomass | GB | 2018-03-16 21:00 | 0.66413
Biomass | GB | 2018-03-16 22:00 | 0.6546
Biomass | GB | 2018-03-16 23:00 | 0.6546
Biomass | GB | 2018-03-17 | 0.69271
Biomass | GB | 2018-03-17 01:00 | 0.69271
Biomass | GB | 2018-03-17 02:00 | 0.69271
Biomass | GB | 2018-03-17 03:00 | 0.69271
Biomass | GB | 2018-03-17 04:00 | 0.707
Biomass | GB | 2018-03-17 05:00 | 0.707
Biomass | GB | 2018-03-17 06:00 | 0.707
Biomass | GB | 2018-03-17 07:00 | 0.75465
Biomass | GB | 2018-03-17 08:00 | 0.75465
Biomass | GB | 2018-03-17 09:00 | 0.75465
Biomass | GB | 2018-03-17 10:00 | 0.75465
Biomass | GB | 2018-03-17 11:00 | 0.78799
Biomass | GB | 2018-03-17 12:00 | 0.78799
Biomass | GB | 2018-03-17 13:00 | 0.78799
Biomass | GB | 2018-03-17 14:00 | 0.78799
Biomass | GB | 2018-03-17 15:00 | 0.78799
Biomass | GB | 2018-03-17 16:00 | 0.78799
Biomass | GB | 2018-03-17 17:00 | 0.78799
Biomass | GB | 2018-03-17 18:00 | 0.78799
Biomass | GB | 2018-03-17 19:00 | 0.78799
Biomass | GB | 2018-03-17 20:00 | 0.78799
Biomass | GB | 2018-03-17 21:00 | 0.78799
Biomass | GB | 2018-03-17 22:00 | 0.81182
Biomass | GB | 2018-03-17 23:00 | 0.83564
Biomass | GB | 2018-03-18 | 0.83564
Biomass | GB | 2018-03-18 01:00 | 0.83564
Biomass | GB | 2018-03-18 02:00 | 0.83564
Biomass | GB | 2018-03-18 03:00 | 0.83564
Biomass | GB | 2018-03-18 04:00 | 0.83564
Biomass | GB | 2018-03-18 05:00 | 0.83564
Biomass | GB | 2018-03-18 06:00 | 0.83564
Biomass | GB | 2018-03-18 07:00 | 0.83564
Biomass | GB | 2018-03-18 08:00 | 0.83564
Biomass | GB | 2018-03-18 09:00 | 0.83564
Biomass | GB | 2018-03-18 10:00 | 0.88328
Biomass | GB | 2018-03-18 11:00 | 0.88328
Biomass | GB | 2018-03-18 12:00 | 0.88328
Biomass | GB | 2018-03-18 13:00 | 0.93092
Biomass | GB | 2018-03-18 14:00 | 0.93092
Biomass | GB | 2018-03-18 15:00 | 1
Biomass | GB | 2018-03-18 16:00 | 1
Biomass | GB | 2018-03-18 17:00 | 1
Biomass | GB | 2018-03-18 18:00 | 1
Biomass | GB | 2018-03-18 19:00 | 1
Biomass | GB | 2018-03-18 20:00 | 1
Biomass | GB | 2018-03-18 21:00 | 1
Biomass | GB | 2018-03-18 22:00 | 1
Biomass | GB | 2018-03-18 23:00 | 1
Biomass | GB | 2018-03-19 | 1
Biomass | GB | 2018-03-19 01:00 | 1
Biomass | GB | 2018-03-19 02:00 | 1
Biomass | GB | 2018-03-19 03:00 | 1
Biomass | GB | 2018-03-19 04:00 | 1
Biomass | GB | 2018-03-19 05:00 | 1
Biomass | GB | 2018-03-19 06:00 | 1
Biomass | GB | 2018-03-19 07:00 | 1
Biomass | GB | 2018-03-19 08:00 | 1
Biomass | GB | 2018-03-19 09:00 | 1
Biomass | GB | 2018-03-19 10:00 | 1
Biomass | GB | 2018-03-19 11:00 | 1
Biomass | GB | 2018-03-19 12:00 | 1
Biomass | GB | 2018-03-19 13:00 | 0.97856
Biomass | GB | 2018-03-19 14:00 | 1
Biomass | GB | 2018-03-19 15:00 | 1
Biomass | GB | 2018-03-19 16:00 | 0.97856
Biomass | GB | 2018-03-19 17:00 | 0.97856
Biomass | GB | 2018-03-19 18:00 | 0.97856
Biomass | GB | 2018-03-19 19:00 | 0.97856
Biomass | GB | 2018-03-19 20:00 | 1
Biomass | GB | 2018-03-19 21:00 | 1
Biomass | GB | 2018-03-19 22:00 | 0.95236
Biomass | GB | 2018-03-19 23:00 | 0.95236
Biomass | GB | 2018-03-20 | 0.95236
Biomass | GB | 2018-03-20 01:00 | 0.95236
Biomass | GB | 2018-03-20 02:00 | 0.95236
Biomass | GB | 2018-03-20 03:00 | 1
Biomass | GB | 2018-03-20 04:00 | 1
Biomass | GB | 2018-03-20 05:00 | 1
Biomass | GB | 2018-03-20 06:00 | 1
Biomass | GB | 2018-03-20 07:00 | 1
Biomass | GB | 2018-03-20 08:00 | 1
Biomass | GB | 2018-03-20 09:00 | 1
Biomass | GB | 2018-03-20 10:00 | 1
Biomass | GB | 2018-03-20 11:00 | 0.96189
Biomass | GB | 2018-03-20 12:00 | 0.95712
Biomass | GB | 2018-03-20 13:00 | 1
Biomass | GB | 2018-03-20 14:00 | 1
Biomass | GB | 2018-03-20 15:00 | 1
Biomass | GB | 2018-03-20 16:00 | 1
Biomass | GB | 2018-03-20 17:00 | 0.99047
Biomass | GB | 2018-03-20 18:00 | 0.99047
Biomass | GB | 2018-03-20 19:00 | 0.99047
Biomass | GB | 2018-03-20 20:00 | 0.99047
Biomass | GB | 2018-03-20 21:00 | 0.99047
Biomass | GB | 2018-03-20 22:00 | 0.97856
Biomass | GB | 2018-03-20 23:00 | 0.97856
Biomass | GB | 2018-03-21 | 0.97856
Biomass | GB | 2018-03-21 01:00 | 0.97856
Biomass | GB | 2018-03-21 02:00 | 0.97856
Biomass | GB | 2018-03-21 03:00 | 0.97856
Biomass | GB | 2018-03-21 04:00 | 0.97856
Biomass | GB | 2018-03-21 05:00 | 0.97856
Biomass | GB | 2018-03-21 06:00 | 1
Biomass | GB | 2018-03-21 07:00 | 0.97856
Biomass | GB | 2018-03-21 08:00 | 0.97856
Biomass | GB | 2018-03-21 09:00 | 0.97856
Biomass | GB | 2018-03-21 10:00 | 0.97856
Biomass | GB | 2018-03-21 11:00 | 0.94998
Biomass | GB | 2018-03-21 12:00 | 0.97856
Biomass | GB | 2018-03-21 13:00 | 0.97856
Biomass | GB | 2018-03-21 14:00 | 0.97856
Biomass | GB | 2018-03-21 15:00 | 1
Biomass | GB | 2018-03-21 16:00 | 1
Biomass | GB | 2018-03-21 17:00 | 1
Biomass | GB | 2018-03-21 18:00 | 1
Biomass | GB | 2018-03-21 19:00 | 1
Biomass | GB | 2018-03-21 20:00 | 1
Biomass | GB | 2018-03-21 21:00 | 1
Biomass | GB | 2018-03-21 22:00 | 1
Biomass | GB | 2018-03-21 23:00 | 1
Biomass | GB | 2018-03-22 | 1
Biomass | GB | 2018-03-22 01:00 | 1
Biomass | GB | 2018-03-22 02:00 | 1
Biomass | GB | 2018-03-22 03:00 | 0.98809
Biomass | GB | 2018-03-22 04:00 | 1
Biomass | GB | 2018-03-22 05:00 | 1
Biomass | GB | 2018-03-22 06:00 | 1
Biomass | GB | 2018-03-22 07:00 | 1
Biomass | GB | 2018-03-22 08:00 | 1
Biomass | GB | 2018-03-22 09:00 | 1
Biomass | GB | 2018-03-22 10:00 | 1
Biomass | GB | 2018-03-22 11:00 | 1
Biomass | GB | 2018-03-22 12:00 | 1
Biomass | GB | 2018-03-22 13:00 | 1
Biomass | GB | 2018-03-22 14:00 | 1
Biomass | GB | 2018-03-22 15:00 | 1
Biomass | GB | 2018-03-22 16:00 | 1
Biomass | GB | 2018-03-22 17:00 | 1
Biomass | GB | 2018-03-22 18:00 | 1
Biomass | GB | 2018-03-22 19:00 | 1
Biomass | GB | 2018-03-22 20:00 | 1
Biomass | GB | 2018-03-22 21:00 | 1
Biomass | GB | 2018-03-22 22:00 | 1
Biomass | GB | 2018-03-22 23:00 | 1
Biomass | GB | 2018-03-23 | 1
Biomass | GB | 2018-03-23 01:00 | 1
Biomass | GB | 2018-03-23 02:00 | 1
Biomass | GB | 2018-03-23 03:00 | 1
Biomass | GB | 2018-03-23 04:00 | 1
Biomass | GB | 2018-03-23 05:00 | 1
Biomass | GB | 2018-03-23 06:00 | 1
Biomass | GB | 2018-03-23 07:00 | 1
Biomass | GB | 2018-03-23 08:00 | 1
Biomass | GB | 2018-03-23 09:00 | 1
Biomass | GB | 2018-03-23 10:00 | 0.96903
Biomass | GB | 2018-03-23 11:00 | 1
Biomass | GB | 2018-03-23 12:00 | 1
Biomass | GB | 2018-03-23 13:00 | 1
Biomass | GB | 2018-03-23 14:00 | 1
Biomass | GB | 2018-03-23 15:00 | 1
Biomass | GB | 2018-03-23 16:00 | 1
Biomass | GB | 2018-03-23 17:00 | 0.95236
Biomass | GB | 2018-03-23 18:00 | 1
Biomass | GB | 2018-03-23 19:00 | 1
Biomass | GB | 2018-03-23 20:00 | 1
Biomass | GB | 2018-03-23 21:00 | 1
Biomass | GB | 2018-03-23 22:00 | 1
Biomass | GB | 2018-03-23 23:00 | 1
Biomass | GB | 2018-03-24 | 1
Biomass | GB | 2018-03-24 01:00 | 1
Biomass | GB | 2018-03-24 02:00 | 1
Biomass | GB | 2018-03-24 03:00 | 1
Biomass | GB | 2018-03-24 04:00 | 1
Biomass | GB | 2018-03-24 05:00 | 1
Biomass | GB | 2018-03-24 06:00 | 1
Biomass | GB | 2018-03-24 07:00 | 1
Biomass | GB | 2018-03-24 08:00 | 1
Biomass | GB | 2018-03-24 09:00 | 1
Biomass | GB | 2018-03-24 10:00 | 1
Biomass | GB | 2018-03-24 11:00 | 1
Biomass | GB | 2018-03-24 12:00 | 1
Biomass | GB | 2018-03-24 13:00 | 1
Biomass | GB | 2018-03-24 14:00 | 1
Biomass | GB | 2018-03-24 15:00 | 1
Biomass | GB | 2018-03-24 16:00 | 1
Biomass | GB | 2018-03-24 17:00 | 0.96903
Biomass | GB | 2018-03-24 18:00 | 1
Biomass | GB | 2018-03-24 19:00 | 1
Biomass | GB | 2018-03-24 20:00 | 1
Biomass | GB | 2018-03-24 21:00 | 1
Biomass | GB | 2018-03-24 22:00 | 1
Biomass | GB | 2018-03-24 23:00 | 1
Biomass | GB | 2018-03-25 | 1
Biomass | GB | 2018-03-25 01:00 | 1
Biomass | GB | 2018-03-25 02:00 | 1
Biomass | GB | 2018-03-25 03:00 | 1
Biomass | GB | 2018-03-25 04:00 | 1
Biomass | GB | 2018-03-25 05:00 | 1
Biomass | GB | 2018-03-25 06:00 | 1
Biomass | GB | 2018-03-25 07:00 | 1
Biomass | GB | 2018-03-25 08:00 | 1
Biomass | GB | 2018-03-25 09:00 | 1
Biomass | GB | 2018-03-25 10:00 | 1
Biomass | GB | 2018-03-25 11:00 | 1
Biomass | GB | 2018-03-25 12:00 | 1
Biomass | GB | 2018-03-25 13:00 | 1
Biomass | GB | 2018-03-25 14:00 | 1
Biomass | GB | 2018-03-25 15:00 | 1
Biomass | GB | 2018-03-25 16:00 | 1
Biomass | GB | 2018-03-25 17:00 | 1
Biomass | GB | 2018-03-25 18:00 | 1
Biomass | GB | 2018-03-25 19:00 | 1
Biomass | GB | 2018-03-25 20:00 | 1
Biomass | GB | 2018-03-25 21:00 | 1
Biomass | GB | 2018-03-25 22:00 | 1
Biomass | GB | 2018-03-25 23:00 | 1
Biomass | GB | 2018-03-26 | 1
Biomass | GB | 2018-03-26 01:00 | 1
Biomass | GB | 2018-03-26 02:00 | 1
Biomass | GB | 2018-03-26 03:00 | 1
Biomass | GB | 2018-03-26 04:00 | 0.97189
Biomass | GB | 2018-03-26 05:00 | 1
Biomass | GB | 2018-03-26 06:00 | 1
Biomass | GB | 2018-03-26 07:00 | 1
Biomass | GB | 2018-03-26 08:00 | 1
Biomass | GB | 2018-03-26 09:00 | 1
Biomass | GB | 2018-03-26 10:00 | 1
Biomass | GB | 2018-03-26 11:00 | 1
Biomass | GB | 2018-03-26 12:00 | 1
Biomass | GB | 2018-03-26 13:00 | 0.98809
Biomass | GB | 2018-03-26 14:00 | 1
Biomass | GB | 2018-03-26 15:00 | 1
Biomass | GB | 2018-03-26 16:00 | 1
Biomass | GB | 2018-03-26 17:00 | 1
Biomass | GB | 2018-03-26 18:00 | 1
Biomass | GB | 2018-03-26 19:00 | 1
Biomass | GB | 2018-03-26 20:00 | 1
Biomass | GB | 2018-03-26 21:00 | 1
Biomass | GB | 2018-03-26 22:00 | 1
Biomass | GB | 2018-03-26 23:00 | 1
Biomass | GB | 2018-03-27 | 1
Biomass | GB | 2018-03-27 01:00 | 1
Biomass | GB | 2018-03-27 02:00 | 0.95474
Biomass | GB | 2018-03-27 03:00 | 0.95474
Biomass | GB | 2018-03-27 04:00 | 0.97189
Biomass | GB | 2018-03-27 05:00 | 1
Biomass | GB | 2018-03-27 06:00 | 1
Biomass | GB | 2018-03-27 07:00 | 1
Biomass | GB | 2018-03-27 08:00 | 1
Biomass | GB | 2018-03-27 09:00 | 1
Biomass | GB | 2018-03-27 10:00 | 0.95236
Biomass | GB | 2018-03-27 11:00 | 0.95236
Biomass | GB | 2018-03-27 12:00 | 0.96141
Biomass | GB | 2018-03-27 13:00 | 0.95617
Biomass | GB | 2018-03-27 14:00 | 0.99285
Biomass | GB | 2018-03-27 15:00 | 0.99285
Biomass | GB | 2018-03-27 16:00 | 0.99524
Biomass | GB | 2018-03-27 17:00 | 0.99762
Biomass | GB | 2018-03-27 18:00 | 1
Biomass | GB | 2018-03-27 19:00 | 1
Biomass | GB | 2018-03-27 20:00 | 1
Biomass | GB | 2018-03-27 21:00 | 1
Biomass | GB | 2018-03-27 22:00 | 1
Biomass | GB | 2018-03-27 23:00 | 1
Biomass | GB | 2018-03-28 | 1
Biomass | GB | 2018-03-28 01:00 | 1
Biomass | GB | 2018-03-28 02:00 | 1
Biomass | GB | 2018-03-28 03:00 | 1
Biomass | GB | 2018-03-28 04:00 | 1
Biomass | GB | 2018-03-28 05:00 | 1
Biomass | GB | 2018-03-28 06:00 | 1
Biomass | GB | 2018-03-28 07:00 | 1
Biomass | GB | 2018-03-28 08:00 | 1
Biomass | GB | 2018-03-28 09:00 | 1
Biomass | GB | 2018-03-28 10:00 | 1
Biomass | GB | 2018-03-28 11:00 | 1
Biomass | GB | 2018-03-28 12:00 | 0.96903
Biomass | GB | 2018-03-28 13:00 | 1
Biomass | GB | 2018-03-28 14:00 | 1
Biomass | GB | 2018-03-28 15:00 | 1
Biomass | GB | 2018-03-28 16:00 | 1
Biomass | GB | 2018-03-28 17:00 | 1
Biomass | GB | 2018-03-28 18:00 | 1
Biomass | GB | 2018-03-28 19:00 | 0.96903
Biomass | GB | 2018-03-28 20:00 | 0.9738
Biomass | GB | 2018-03-28 21:00 | 1
Biomass | GB | 2018-03-28 22:00 | 1
Biomass | GB | 2018-03-28 23:00 | 0.96903
Biomass | GB | 2018-03-29 | 0.96903
Biomass | GB | 2018-03-29 01:00 | 0.97237
Biomass | GB | 2018-03-29 02:00 | 1
Biomass | GB | 2018-03-29 03:00 | 1
Biomass | GB | 2018-03-29 04:00 | 1
Biomass | GB | 2018-03-29 05:00 | 1
Biomass | GB | 2018-03-29 06:00 | 1
Biomass | GB | 2018-03-29 07:00 | 1
Biomass | GB | 2018-03-29 08:00 | 1
Biomass | GB | 2018-03-29 09:00 | 1
Biomass | GB | 2018-03-29 10:00 | 1
Biomass | GB | 2018-03-29 11:00 | 1
Biomass | GB | 2018-03-29 12:00 | 1
Biomass | GB | 2018-03-29 13:00 | 1
Biomass | GB | 2018-03-29 14:00 | 1
Biomass | GB | 2018-03-29 15:00 | 1
Biomass | GB | 2018-03-29 16:00 | 1
Biomass | GB | 2018-03-29 17:00 | 1
Biomass | GB | 2018-03-29 18:00 | 1
Biomass | GB | 2018-03-29 19:00 | 1
Biomass | GB | 2018-03-29 20:00 | 1
Biomass | GB | 2018-03-29 21:00 | 1
Biomass | GB | 2018-03-29 22:00 | 1
Biomass | GB | 2018-03-29 23:00 | 1
Biomass | GB | 2018-03-30 | 1
Biomass | GB | 2018-03-30 01:00 | 1
Biomass | GB | 2018-03-30 02:00 | 1
Biomass | GB | 2018-03-30 03:00 | 1
Biomass | GB | 2018-03-30 04:00 | 1
Biomass | GB | 2018-03-30 05:00 | 1
Biomass | GB | 2018-03-30 06:00 | 1
Biomass | GB | 2018-03-30 07:00 | 1
Biomass | GB | 2018-03-30 08:00 | 1
Biomass | GB | 2018-03-30 09:00 | 1
Biomass | GB | 2018-03-30 10:00 | 1
Biomass | GB | 2018-03-30 11:00 | 1
Biomass | GB | 2018-03-30 12:00 | 1
Biomass | GB | 2018-03-30 13:00 | 1
Biomass | GB | 2018-03-30 14:00 | 1
Biomass | GB | 2018-03-30 15:00 | 1
Biomass | GB | 2018-03-30 16:00 | 1
Biomass | GB | 2018-03-30 17:00 | 1
Biomass | GB | 2018-03-30 18:00 | 1
Biomass | GB | 2018-03-30 19:00 | 1
Biomass | GB | 2018-03-30 20:00 | 1
Biomass | GB | 2018-03-30 21:00 | 1
Biomass | GB | 2018-03-30 22:00 | 1
Biomass | GB | 2018-03-30 23:00 | 1
Biomass | GB | 2018-03-31 | 1
Biomass | GB | 2018-03-31 01:00 | 1
Biomass | GB | 2018-03-31 02:00 | 1
Biomass | GB | 2018-03-31 03:00 | 1
Biomass | GB | 2018-03-31 04:00 | 1
Biomass | GB | 2018-03-31 05:00 | 1
Biomass | GB | 2018-03-31 06:00 | 1
Biomass | GB | 2018-03-31 07:00 | 1
Biomass | GB | 2018-03-31 08:00 | 1
Biomass | GB | 2018-03-31 09:00 | 1
Biomass | GB | 2018-03-31 10:00 | 1
Biomass | GB | 2018-03-31 11:00 | 1
Biomass | GB | 2018-03-31 12:00 | 1
Biomass | GB | 2018-03-31 13:00 | 1
Biomass | GB | 2018-03-31 14:00 | 1
Biomass | GB | 2018-03-31 15:00 | 1
Biomass | GB | 2018-03-31 16:00 | 1
Biomass | GB | 2018-03-31 17:00 | 1
Biomass | GB | 2018-03-31 18:00 | 1
Biomass | GB | 2018-03-31 19:00 | 1
Biomass | GB | 2018-03-31 20:00 | 1
Biomass | GB | 2018-03-31 21:00 | 1
Biomass | GB | 2018-03-31 22:00 | 1
Biomass | GB | 2018-03-31 23:00 | 1
Biomass | GB | 2018-04-01 | 1
Biomass | GB | 2018-04-01 01:00 | 1
Biomass | GB | 2018-04-01 02:00 | 1
Biomass | GB | 2018-04-01 03:00 | 0.69271
Biomass | GB | 2018-04-01 04:00 | 0.69747
Biomass | GB | 2018-04-01 05:00 | 0.697
Biomass | GB | 2018-04-01 06:00 | 0.69747
Biomass | GB | 2018-04-01 07:00 | 0.69747
Biomass | GB | 2018-04-01 08:00 | 0.69843
Biomass | GB | 2018-04-01 09:00 | 0.69271
Biomass | GB | 2018-04-01 10:00 | 0.69509
Biomass | GB | 2018-04-01 11:00 | 0.6989
Biomass | GB | 2018-04-01 12:00 | 0.69747
Biomass | GB | 2018-04-01 13:00 | 0.71224
Biomass | GB | 2018-04-01 14:00 | 0.909
Biomass | GB | 2018-04-01 15:00 | 0.93886
Biomass | GB | 2018-04-01 16:00 | 1
Biomass | GB | 2018-04-01 17:00 | 1
Biomass | GB | 2018-04-01 18:00 | 1
Biomass | GB | 2018-04-01 19:00 | 1
Biomass | GB | 2018-04-01 20:00 | 1
Biomass | GB | 2018-04-01 21:00 | 1
Biomass | GB | 2018-04-01 22:00 | 1
Biomass | GB | 2018-04-01 23:00 | 1
Biomass | GB | 2018-04-02 | 1
Biomass | GB | 2018-04-02 01:00 | 1
Biomass | GB | 2018-04-02 02:00 | 1
Biomass | GB | 2018-04-02 03:00 | 1
Biomass | GB | 2018-04-02 04:00 | 1
Biomass | GB | 2018-04-02 05:00 | 1
Biomass | GB | 2018-04-02 06:00 | 1
Biomass | GB | 2018-04-02 07:00 | 1
Biomass | GB | 2018-04-02 08:00 | 1
Biomass | GB | 2018-04-02 09:00 | 1
Biomass | GB | 2018-04-02 10:00 | 1
Biomass | GB | 2018-04-02 11:00 | 1
Biomass | GB | 2018-04-02 12:00 | 1
Biomass | GB | 2018-04-02 13:00 | 1
Biomass | GB | 2018-04-02 14:00 | 1
Biomass | GB | 2018-04-02 15:00 | 1
Biomass | GB | 2018-04-02 16:00 | 1
Biomass | GB | 2018-04-02 17:00 | 1
Biomass | GB | 2018-04-02 18:00 | 1
Biomass | GB | 2018-04-02 19:00 | 1
Biomass | GB | 2018-04-02 20:00 | 1
Biomass | GB | 2018-04-02 21:00 | 1
Biomass | GB | 2018-04-02 22:00 | 1
Biomass | GB | 2018-04-02 23:00 | 1
Biomass | GB | 2018-04-03 | 1
Biomass | GB | 2018-04-03 01:00 | 1
Biomass | GB | 2018-04-03 02:00 | 1
Biomass | GB | 2018-04-03 03:00 | 1
Biomass | GB | 2018-04-03 04:00 | 1
Biomass | GB | 2018-04-03 05:00 | 1
Biomass | GB | 2018-04-03 06:00 | 1
Biomass | GB | 2018-04-03 07:00 | 1
Biomass | GB | 2018-04-03 08:00 | 1
Biomass | GB | 2018-04-03 09:00 | 1
Biomass | GB | 2018-04-03 10:00 | 1
Biomass | GB | 2018-04-03 11:00 | 0.92377
Biomass | GB | 2018-04-03 12:00 | 0.87613
Biomass | GB | 2018-04-03 13:00 | 0.82849
Biomass | GB | 2018-04-03 14:00 | 0.83421
Biomass | GB | 2018-04-03 15:00 | 0.84469
Biomass | GB | 2018-04-03 16:00 | 0.96236
Biomass | GB | 2018-04-03 17:00 | 0.95379
Biomass | GB | 2018-04-03 18:00 | 0.98761
Biomass | GB | 2018-04-03 19:00 | 1
Biomass | GB | 2018-04-03 20:00 | 1
Biomass | GB | 2018-04-03 21:00 | 1
Biomass | GB | 2018-04-03 22:00 | 1
Biomass | GB | 2018-04-03 23:00 | 1
Biomass | GB | 2018-04-04 | 1
Biomass | GB | 2018-04-04 01:00 | 1
Biomass | GB | 2018-04-04 02:00 | 1
Biomass | GB | 2018-04-04 03:00 | 1
Biomass | GB | 2018-04-04 04:00 | 1
Biomass | GB | 2018-04-04 05:00 | 1
Biomass | GB | 2018-04-04 06:00 | 1
Biomass | GB | 2018-04-04 07:00 | 1
Biomass | GB | 2018-04-04 08:00 | 0.98237
Biomass | GB | 2018-04-04 09:00 | 0.98475
Biomass | GB | 2018-04-04 10:00 | 0.98952
Biomass | GB | 2018-04-04 11:00 | 1
Biomass | GB | 2018-04-04 12:00 | 1
Biomass | GB | 2018-04-04 13:00 | 1
Biomass | GB | 2018-04-04 14:00 | 1
Biomass | GB | 2018-04-04 15:00 | 1
Biomass | GB | 2018-04-04 16:00 | 1
Biomass | GB | 2018-04-04 17:00 | 1
Biomass | GB | 2018-04-04 18:00 | 0.9819
Biomass | GB | 2018-04-04 19:00 | 1
Biomass | GB | 2018-04-04 20:00 | 1
Biomass | GB | 2018-04-04 21:00 | 1
Biomass | GB | 2018-04-04 22:00 | 1
Biomass | GB | 2018-04-04 23:00 | 1
Biomass | GB | 2018-04-05 | 1
Biomass | GB | 2018-04-05 01:00 | 1
Biomass | GB | 2018-04-05 02:00 | 1
Biomass | GB | 2018-04-05 03:00 | 1
Biomass | GB | 2018-04-05 04:00 | 1
Biomass | GB | 2018-04-05 05:00 | 1
Biomass | GB | 2018-04-05 06:00 | 0.98952
Biomass | GB | 2018-04-05 07:00 | 0.98333
Biomass | GB | 2018-04-05 08:00 | 0.98952
Biomass | GB | 2018-04-05 09:00 | 0.99047
Biomass | GB | 2018-04-05 10:00 | 0.99142
Biomass | GB | 2018-04-05 11:00 | 0.98333
Biomass | GB | 2018-04-05 12:00 | 0.98285
Biomass | GB | 2018-04-05 13:00 | 0.98094
Biomass | GB | 2018-04-05 14:00 | 0.98523
Biomass | GB | 2018-04-05 15:00 | 0.95474
Biomass | GB | 2018-04-05 16:00 | 0.98094
Biomass | GB | 2018-04-05 17:00 | 0.97951
Biomass | GB | 2018-04-05 18:00 | 0.9838
Biomass | GB | 2018-04-05 19:00 | 0.9738
Biomass | GB | 2018-04-05 20:00 | 0.97427
Biomass | GB | 2018-04-05 21:00 | 0.97951
Biomass | GB | 2018-04-05 22:00 | 0.9738
Biomass | GB | 2018-04-05 23:00 | 0.87184
Biomass | GB | 2018-04-06 | 0.87899
Biomass | GB | 2018-04-06 01:00 | 0.92854
Biomass | GB | 2018-04-06 02:00 | 0.8223
Biomass | GB | 2018-04-06 03:00 | 0.81182
Biomass | GB | 2018-04-06 04:00 | 0.84135
Biomass | GB | 2018-04-06 05:00 | 0.90853
Biomass | GB | 2018-04-06 06:00 | 0.77942
Biomass | GB | 2018-04-06 07:00 | 0.92473
Biomass | GB | 2018-04-06 08:00 | 0.92758
Biomass | GB | 2018-04-06 09:00 | 0.92663
Biomass | GB | 2018-04-06 10:00 | 0.92616
Biomass | GB | 2018-04-06 11:00 | 0.96856
Biomass | GB | 2018-04-06 12:00 | 0.77465
Biomass | GB | 2018-04-06 13:00 | 0.71558
Biomass | GB | 2018-04-06 14:00 | 0.67461
Biomass | GB | 2018-04-06 15:00 | 0.73059
Biomass | GB | 2018-04-06 16:00 | 0.78657
Biomass | GB | 2018-04-06 17:00 | 1
Biomass | GB | 2018-04-06 18:00 | 0.96105
Biomass | GB | 2018-04-06 19:00 | 0.92211
Biomass | GB | 2018-04-06 20:00 | 0.88316
Biomass | GB | 2018-04-06 21:00 | 0.84421
Biomass | GB | 2018-04-06 22:00 | 0.85962
Biomass | GB | 2018-04-06 23:00 | 0.87502
Biomass | GB | 2018-04-07 | 0.89042
Biomass | GB | 2018-04-07 01:00 | 0.97332
Biomass | GB | 2018-04-07 02:00 | 0.90758
Biomass | GB | 2018-04-07 03:00 | 0.8585
Biomass | GB | 2018-04-07 04:00 | 0.88518
Biomass | GB | 2018-04-07 05:00 | 0.92377
Biomass | GB | 2018-04-07 06:00 | 0.96236
Biomass | GB | 2018-04-07 07:00 | 0.93711
Biomass | GB | 2018-04-07 08:00 | 0.94998
Biomass | GB | 2018-04-07 09:00 | 0.96284
Biomass | GB | 2018-04-07 10:00 | 0.9757
Biomass | GB | 2018-04-07 11:00 | 0.98857
Biomass | GB | 2018-04-07 12:00 | 0.97618
Biomass | GB | 2018-04-07 13:00 | 0.92187
Biomass | GB | 2018-04-07 14:00 | 0.9414
Biomass | GB | 2018-04-07 15:00 | 0.97761
Biomass | GB | 2018-04-07 16:00 | 0.99619
Biomass | GB | 2018-04-07 17:00 | 0.9934
Biomass | GB | 2018-04-07 18:00 | 0.99061
Biomass | GB | 2018-04-07 19:00 | 0.98782
Biomass | GB | 2018-04-07 20:00 | 0.98503
Biomass | GB | 2018-04-07 21:00 | 0.98224
Biomass | GB | 2018-04-07 22:00 | 0.97945
Biomass | GB | 2018-04-07 23:00 | 0.97666
Biomass | GB | 2018-04-08 | 0.97963
Biomass | GB | 2018-04-08 01:00 | 0.98261
Biomass | GB | 2018-04-08 02:00 | 0.98559
Biomass | GB | 2018-04-08 03:00 | 0.98857
Biomass | GB | 2018-04-08 04:00 | 0.97761
Biomass | GB | 2018-04-08 05:00 | 0.96665
Biomass | GB | 2018-04-08 06:00 | 0.9919
Biomass | GB | 2018-04-08 07:00 | 0.98714
Biomass | GB | 2018-04-08 08:00 | 0.98952
Biomass | GB | 2018-04-08 09:00 | 0.98809
Biomass | GB | 2018-04-08 10:00 | 0.98642
Biomass | GB | 2018-04-08 11:00 | 0.98475
Biomass | GB | 2018-04-08 12:00 | 0.98309
Biomass | GB | 2018-04-08 13:00 | 0.98142
Biomass | GB | 2018-04-08 14:00 | 0.97975
Biomass | GB | 2018-04-08 15:00 | 0.97808
Biomass | GB | 2018-04-08 16:00 | 0.97904
Biomass | GB | 2018-04-08 17:00 | 0.97951
Biomass | GB | 2018-04-08 18:00 | 0.98904
Biomass | GB | 2018-04-08 19:00 | 0.99095
Biomass | GB | 2018-04-08 20:00 | 0.99238
Biomass | GB | 2018-04-08 21:00 | 0.99
Biomass | GB | 2018-04-08 22:00 | 0.96951
Biomass | GB | 2018-04-08 23:00 | 0.94045
Biomass | GB | 2018-04-09 | 0.93807
Biomass | GB | 2018-04-09 01:00 | 0.94235
Biomass | GB | 2018-04-09 02:00 | 0.94188
Biomass | GB | 2018-04-09 03:00 | 0.94855
Biomass | GB | 2018-04-09 04:00 | 0.96046
Biomass | GB | 2018-04-09 05:00 | 0.96046
Biomass | GB | 2018-04-09 06:00 | 0.96093
Biomass | GB | 2018-04-09 07:00 | 0.96189
Biomass | GB | 2018-04-09 08:00 | 0.95855
Biomass | GB | 2018-04-09 09:00 | 0.96522
Biomass | GB | 2018-04-09 10:00 | 0.9576
Biomass | GB | 2018-04-09 11:00 | 0.95903
Biomass | GB | 2018-04-09 12:00 | 0.96475
Biomass | GB | 2018-04-09 13:00 | 0.9819
Biomass | GB | 2018-04-09 14:00 | 0.98491
Biomass | GB | 2018-04-09 15:00 | 0.98793
Biomass | GB | 2018-04-09 16:00 | 0.99095
Biomass | GB | 2018-04-09 17:00 | 0.99397
Biomass | GB | 2018-04-09 18:00 | 0.99698
Biomass | GB | 2018-04-09 19:00 | 1
Biomass | GB | 2018-04-09 20:00 | 0.98714
Biomass | GB | 2018-04-09 21:00 | 0.97427
Biomass | GB | 2018-04-09 22:00 | 0.96999
Biomass | GB | 2018-04-09 23:00 | 0.89614
Biomass | GB | 2018-04-10 | 0.96665
Biomass | GB | 2018-04-10 01:00 | 0.98666
Biomass | GB | 2018-04-10 02:00 | 0.98976
Biomass | GB | 2018-04-10 03:00 | 0.99285
Biomass | GB | 2018-04-10 04:00 | 0.99595
Biomass | GB | 2018-04-10 05:00 | 0.99905
Biomass | GB | 2018-04-10 06:00 | 0.99714
Biomass | GB | 2018-04-10 07:00 | 0.98761
Biomass | GB | 2018-04-10 08:00 | 0.99381
Biomass | GB | 2018-04-10 09:00 | 0.99238
Biomass | GB | 2018-04-10 10:00 | 0.99095
Biomass | GB | 2018-04-10 11:00 | 0.98933
Biomass | GB | 2018-04-10 12:00 | 0.98771
Biomass | GB | 2018-04-10 13:00 | 0.98609
Biomass | GB | 2018-04-10 14:00 | 0.98447
Biomass | GB | 2018-04-10 15:00 | 0.98285
Biomass | GB | 2018-04-10 16:00 | 0.98123
Biomass | GB | 2018-04-10 17:00 | 0.97961
Biomass | GB | 2018-04-10 18:00 | 0.97799
Biomass | GB | 2018-04-10 19:00 | 0.97637
Biomass | GB | 2018-04-10 20:00 | 0.97475
Biomass | GB | 2018-04-10 21:00 | 0.97523
Biomass | GB | 2018-04-10 22:00 | 0.96903
Biomass | GB | 2018-04-10 23:00 | 0.97046
Biomass | GB | 2018-04-11 | 0.93807
Biomass | GB | 2018-04-11 01:00 | 0.93616
Biomass | GB | 2018-04-11 02:00 | 0.93616
Biomass | GB | 2018-04-11 03:00 | 0.93092
Biomass | GB | 2018-04-11 04:00 | 0.9738
Biomass | GB | 2018-04-11 05:00 | 0.96379
Biomass | GB | 2018-04-11 06:00 | 0.97475
Biomass | GB | 2018-04-11 07:00 | 0.9738
Biomass | GB | 2018-04-11 08:00 | 0.97808
Biomass | GB | 2018-04-11 09:00 | 0.97856
Biomass | GB | 2018-04-11 10:00 | 0.93902
Biomass | GB | 2018-04-11 11:00 | 0.97284
Biomass | GB | 2018-04-11 12:00 | 0.97284
Biomass | GB | 2018-04-11 13:00 | 0.97189
Biomass | GB | 2018-04-11 14:00 | 0.97427
Biomass | GB | 2018-04-11 15:00 | 0.97237
Biomass | GB | 2018-04-11 16:00 | 0.97046
Biomass | GB | 2018-04-11 17:00 | 0.97094
Biomass | GB | 2018-04-11 18:00 | 0.97427
Biomass | GB | 2018-04-11 19:00 | 0.94378
Biomass | GB | 2018-04-11 20:00 | 0.97332
Biomass | GB | 2018-04-11 21:00 | 0.97284
Biomass | GB | 2018-04-11 22:00 | 0.97332
Biomass | GB | 2018-04-11 23:00 | 0.97237
Biomass | GB | 2018-04-12 | 0.97141
Biomass | GB | 2018-04-12 01:00 | 0.97332
Biomass | GB | 2018-04-12 02:00 | 0.97141
Biomass | GB | 2018-04-12 03:00 | 0.97427
Biomass | GB | 2018-04-12 04:00 | 0.97237
Biomass | GB | 2018-04-12 05:00 | 0.94616
Biomass | GB | 2018-04-12 06:00 | 0.97237
Biomass | GB | 2018-04-12 07:00 | 0.97332
Biomass | GB | 2018-04-12 08:00 | 0.97713
Biomass | GB | 2018-04-12 09:00 | 0.97761
Biomass | GB | 2018-04-12 10:00 | 0.97618
Biomass | GB | 2018-04-12 11:00 | 0.67985
Biomass | GB | 2018-04-12 12:00 | 0.66556
Biomass | GB | 2018-04-12 13:00 | 0.66413
Biomass | GB | 2018-04-12 14:00 | 0.69414
Biomass | GB | 2018-04-12 15:00 | 0.69795
Biomass | GB | 2018-04-12 16:00 | 0.70319
Biomass | GB | 2018-04-12 17:00 | 0.70414
Biomass | GB | 2018-04-12 18:00 | 0.70176
Biomass | GB | 2018-04-12 19:00 | 0.70081
Biomass | GB | 2018-04-12 20:00 | 0.70033
Biomass | GB | 2018-04-12 21:00 | 0.70224
Biomass | GB | 2018-04-12 22:00 | 0.70224
Biomass | GB | 2018-04-12 23:00 | 0.70081
Biomass | GB | 2018-04-13 | 0.70129
Biomass | GB | 2018-04-13 01:00 | 0.70033
Biomass | GB | 2018-04-13 02:00 | 0.70272
Biomass | GB | 2018-04-13 03:00 | 0.68223
Biomass | GB | 2018-04-13 04:00 | 0.70272
Biomass | GB | 2018-04-13 05:00 | 0.70224
Biomass | GB | 2018-04-13 06:00 | 0.69414
Biomass | GB | 2018-04-13 07:00 | 0.70319
Biomass | GB | 2018-04-13 08:00 | 0.70176
Biomass | GB | 2018-04-13 09:00 | 0.69605
Biomass | GB | 2018-04-13 10:00 | 0.69747
Biomass | GB | 2018-04-13 11:00 | 0.69938
Biomass | GB | 2018-04-13 12:00 | 0.69795
Biomass | GB | 2018-04-13 13:00 | 0.69747
Biomass | GB | 2018-04-13 14:00 | 0.72511
Biomass | GB | 2018-04-13 15:00 | 0.71987
Biomass | GB | 2018-04-13 16:00 | 0.72511
Biomass | GB | 2018-04-13 17:00 | 0.72654
Biomass | GB | 2018-04-13 18:00 | 0.7313
Biomass | GB | 2018-04-13 19:00 | 0.73178
Biomass | GB | 2018-04-13 20:00 | 0.72987
Biomass | GB | 2018-04-13 21:00 | 0.73035
Biomass | GB | 2018-04-13 22:00 | 0.73035
Biomass | GB | 2018-04-13 23:00 | 0.70367
Biomass | GB | 2018-04-14 | 0.69271
Biomass | GB | 2018-04-14 01:00 | 0.69509
Biomass | GB | 2018-04-14 02:00 | 0.69414
Biomass | GB | 2018-04-14 03:00 | 0.69033
Biomass | GB | 2018-04-14 04:00 | 0.68699
Biomass | GB | 2018-04-14 05:00 | 0.68652
Biomass | GB | 2018-04-14 06:00 | 0.68223
Biomass | GB | 2018-04-14 07:00 | 0.68461
Biomass | GB | 2018-04-14 08:00 | 0.68223
Biomass | GB | 2018-04-14 09:00 | 0.6889
Biomass | GB | 2018-04-14 10:00 | 0.68985
Biomass | GB | 2018-04-14 11:00 | 0.5717
Biomass | GB | 2018-04-14 12:00 | 0.57742
Biomass | GB | 2018-04-14 13:00 | 0.36112
Biomass | GB | 2018-04-14 14:00 | 0.36255
Biomass | GB | 2018-04-14 15:00 | 0.38685
Biomass | GB | 2018-04-14 16:00 | 0.68556
Biomass | GB | 2018-04-14 17:00 | 0.60029
Biomass | GB | 2018-04-14 18:00 | 0.68985
Biomass | GB | 2018-04-14 19:00 | 0.66651
Biomass | GB | 2018-04-14 20:00 | 0.66603
Biomass | GB | 2018-04-14 21:00 | 0.66651
Biomass | GB | 2018-04-14 22:00 | 0.62077
Biomass | GB | 2018-04-14 23:00 | 0.65936
Biomass | GB | 2018-04-15 | 0.65317
Biomass | GB | 2018-04-15 01:00 | 0.64173
Biomass | GB | 2018-04-15 02:00 | 0.64126
Biomass | GB | 2018-04-15 03:00 | 0.63649
Biomass | GB | 2018-04-15 04:00 | 0.62839
Biomass | GB | 2018-04-15 05:00 | 0.6484
Biomass | GB | 2018-04-15 06:00 | 0.65984
Biomass | GB | 2018-04-15 07:00 | 0.70748
Biomass | GB | 2018-04-15 08:00 | 0.60743
Biomass | GB | 2018-04-15 09:00 | 0.66651
Biomass | GB | 2018-04-15 10:00 | 0.66603
Biomass | GB | 2018-04-15 11:00 | 0.66317
Biomass | GB | 2018-04-15 12:00 | 0.69509
Biomass | GB | 2018-04-15 13:00 | 0.66365
Biomass | GB | 2018-04-15 14:00 | 0.66174
Biomass | GB | 2018-04-15 15:00 | 0.66317
Biomass | GB | 2018-04-15 16:00 | 0.66222
Biomass | GB | 2018-04-15 17:00 | 0.66365
Biomass | GB | 2018-04-15 18:00 | 0.66508
Biomass | GB | 2018-04-15 19:00 | 0.68699
Biomass | GB | 2018-04-15 20:00 | 0.70748
Biomass | GB | 2018-04-15 21:00 | 0.7656
Biomass | GB | 2018-04-15 22:00 | 0.80038
Biomass | GB | 2018-04-15 23:00 | 0.90519
Biomass | GB | 2018-04-16 | 0.89757
Biomass | GB | 2018-04-16 01:00 | 0.91377
Biomass | GB | 2018-04-16 02:00 | 0.90996
Biomass | GB | 2018-04-16 03:00 | 0.91377
Biomass | GB | 2018-04-16 04:00 | 0.9152
Biomass | GB | 2018-04-16 05:00 | 0.96903
Biomass | GB | 2018-04-16 06:00 | 0.98142
Biomass | GB | 2018-04-16 07:00 | 0.97999
Biomass | GB | 2018-04-16 08:00 | 0.9819
Biomass | GB | 2018-04-16 09:00 | 0.96475
Biomass | GB | 2018-04-16 10:00 | 0.9676
Biomass | GB | 2018-04-16 11:00 | 0.95093
Biomass | GB | 2018-04-16 12:00 | 0.95426
Biomass | GB | 2018-04-16 13:00 | 0.94474
Biomass | GB | 2018-04-16 14:00 | 0.84993
Biomass | GB | 2018-04-16 15:00 | 0.84088
Biomass | GB | 2018-04-16 16:00 | 0.92901
Biomass | GB | 2018-04-16 17:00 | 0.93902
Biomass | GB | 2018-04-16 18:00 | 0.93235
Biomass | GB | 2018-04-16 19:00 | 0.93759
Biomass | GB | 2018-04-16 20:00 | 0.93902
Biomass | GB | 2018-04-16 21:00 | 0.93949
Biomass | GB | 2018-04-16 22:00 | 0.89185
Biomass | GB | 2018-04-16 23:00 | 0.82325
Biomass | GB | 2018-04-17 | 0.75131
Biomass | GB | 2018-04-17 01:00 | 0.67699
Biomass | GB | 2018-04-17 02:00 | 0.69986
Biomass | GB | 2018-04-17 03:00 | 0.707
Biomass | GB | 2018-04-17 04:00 | 0.71701
Biomass | GB | 2018-04-17 05:00 | 0.92711
Biomass | GB | 2018-04-17 06:00 | 0.9333
Biomass | GB | 2018-04-17 07:00 | 0.9233
Biomass | GB | 2018-04-17 08:00 | 0.91758
Biomass | GB | 2018-04-17 09:00 | 0.91758
Biomass | GB | 2018-04-17 10:00 | 0.6565
Biomass | GB | 2018-04-17 11:00 | 0.79276
Biomass | GB | 2018-04-17 12:00 | 0.62935
Biomass | GB | 2018-04-17 13:00 | 0.58409
Biomass | GB | 2018-04-17 14:00 | 0.58599
Biomass | GB | 2018-04-17 15:00 | 0.79419
Biomass | GB | 2018-04-17 16:00 | 0.91853
Biomass | GB | 2018-04-17 17:00 | 0.94807
Biomass | GB | 2018-04-17 18:00 | 0.95141
Biomass | GB | 2018-04-17 19:00 | 0.94902
Biomass | GB | 2018-04-17 20:00 | 0.90996
Biomass | GB | 2018-04-17 21:00 | 0.81182
Biomass | GB | 2018-04-17 22:00 | 0.73845
Biomass | GB | 2018-04-17 23:00 | 0.81753
Biomass | GB | 2018-04-18 | 0.90567
Biomass | GB | 2018-04-18 01:00 | 0.93568
Biomass | GB | 2018-04-18 02:00 | 0.82134
Biomass | GB | 2018-04-18 03:00 | 0.71177
Biomass | GB | 2018-04-18 04:00 | 0.73749
Biomass | GB | 2018-04-18 05:00 | 0.83468
Biomass | GB | 2018-04-18 06:00 | 0.94092
Biomass | GB | 2018-04-18 07:00 | 0.97094
Biomass | GB | 2018-04-18 08:00 | 0.97189
Biomass | GB | 2018-04-18 09:00 | 0.87947
Biomass | GB | 2018-04-18 10:00 | 0.72749
Biomass | GB | 2018-04-18 11:00 | 0.69843
Biomass | GB | 2018-04-18 12:00 | 0.79228
Biomass | GB | 2018-04-18 13:00 | 0.75036
Biomass | GB | 2018-04-18 14:00 | 0.73559
Biomass | GB | 2018-04-18 15:00 | 0.77561
Biomass | GB | 2018-04-18 16:00 | 0.80753
Biomass | GB | 2018-04-18 17:00 | 0.8747
Biomass | GB | 2018-04-18 18:00 | 0.87041
Biomass | GB | 2018-04-18 19:00 | 0.92091
Biomass | GB | 2018-04-18 20:00 | 0.92425
Biomass | GB | 2018-04-18 21:00 | 0.70081
Biomass | GB | 2018-04-18 22:00 | 0.6565
Biomass | GB | 2018-04-18 23:00 | 0.77465
Biomass | GB | 2018-04-19 | 0.87994
Biomass | GB | 2018-04-19 01:00 | 0.91949
Biomass | GB | 2018-04-19 02:00 | 0.89138
Biomass | GB | 2018-04-19 03:00 | 0.92854
Biomass | GB | 2018-04-19 04:00 | 0.74893
Biomass | GB | 2018-04-19 05:00 | 0.89328
Biomass | GB | 2018-04-19 06:00 | 0.89662
Biomass | GB | 2018-04-19 07:00 | 0.89852
Biomass | GB | 2018-04-19 08:00 | 0.88852
Biomass | GB | 2018-04-19 09:00 | 0.93044
Biomass | GB | 2018-04-19 10:00 | 0.58171
Biomass | GB | 2018-04-19 11:00 | 0.58885
Biomass | GB | 2018-04-19 12:00 | 0.65984
Biomass | GB | 2018-04-19 13:00 | 0.60696
Biomass | GB | 2018-04-19 14:00 | 0.61553
Biomass | GB | 2018-04-19 15:00 | 0.59028
Biomass | GB | 2018-04-19 16:00 | 0.67985
Biomass | GB | 2018-04-19 17:00 | 0.83325
Biomass | GB | 2018-04-19 18:00 | 0.798
Biomass | GB | 2018-04-19 19:00 | 0.80372
Biomass | GB | 2018-04-19 20:00 | 0.79419
Biomass | GB | 2018-04-19 21:00 | 0.80419
Biomass | GB | 2018-04-19 22:00 | 0.8142
Biomass | GB | 2018-04-19 23:00 | 0.77465
Biomass | GB | 2018-04-20 | 0.81134
Biomass | GB | 2018-04-20 01:00 | 0.75417
Biomass | GB | 2018-04-20 02:00 | 0.69557
Biomass | GB | 2018-04-20 03:00 | 0.76131
Biomass | GB | 2018-04-20 04:00 | 0.79466
Biomass | GB | 2018-04-20 05:00 | 0.83849
Biomass | GB | 2018-04-20 06:00 | 0.94902
Biomass | GB | 2018-04-20 07:00 | 0.97237
Biomass | GB | 2018-04-20 08:00 | 0.96713
Biomass | GB | 2018-04-20 09:00 | 0.9676
Biomass | GB | 2018-04-20 10:00 | 0.71224
Biomass | GB | 2018-04-20 11:00 | 0.48737
Biomass | GB | 2018-04-20 12:00 | 0.47165
Biomass | GB | 2018-04-20 13:00 | 0.52739
Biomass | GB | 2018-04-20 14:00 | 0.50167
Biomass | GB | 2018-04-20 15:00 | 0.63697
Biomass | GB | 2018-04-20 16:00 | 0.64602
Biomass | GB | 2018-04-20 17:00 | 0.90424
Biomass | GB | 2018-04-20 18:00 | 0.94045
Biomass | GB | 2018-04-20 19:00 | 0.95141
Biomass | GB | 2018-04-20 20:00 | 0.97666
Biomass | GB | 2018-04-20 21:00 | 0.93759
Biomass | GB | 2018-04-20 22:00 | 0.92806
Biomass | GB | 2018-04-20 23:00 | 0.93283
Biomass | GB | 2018-04-21 | 0.93902
Biomass | GB | 2018-04-21 01:00 | 0.86899
Biomass | GB | 2018-04-21 02:00 | 0.83659
Biomass | GB | 2018-04-21 03:00 | 0.78418
Biomass | GB | 2018-04-21 04:00 | 0.81372
Biomass | GB | 2018-04-21 05:00 | 0.83992
Biomass | GB | 2018-04-21 06:00 | 0.76989
Biomass | GB | 2018-04-21 07:00 | 0.95093
Biomass | GB | 2018-04-21 08:00 | 0.96332
Biomass | GB | 2018-04-21 09:00 | 0.96284
Biomass | GB | 2018-04-21 10:00 | 0.89281
Biomass | GB | 2018-04-21 11:00 | 0.72939
Biomass | GB | 2018-04-21 12:00 | 0.67508
Biomass | GB | 2018-04-21 13:00 | 0.63602
Biomass | GB | 2018-04-21 14:00 | 0.64078
Biomass | GB | 2018-04-21 15:00 | 0.78704
Biomass | GB | 2018-04-21 16:00 | 0.91663
Biomass | GB | 2018-04-21 17:00 | 0.9576
Biomass | GB | 2018-04-21 18:00 | 0.98333
Biomass | GB | 2018-04-21 19:00 | 0.97046
Biomass | GB | 2018-04-21 20:00 | 0.97713
Biomass | GB | 2018-04-21 21:00 | 0.86136
Biomass | GB | 2018-04-21 22:00 | 0.92616
Biomass | GB | 2018-04-21 23:00 | 0.81277
Biomass | GB | 2018-04-22 | 0.67842
Biomass | GB | 2018-04-22 01:00 | 0.70939
Biomass | GB | 2018-04-22 02:00 | 0.7394
Biomass | GB | 2018-04-22 03:00 | 0.83373
Biomass | GB | 2018-04-22 04:00 | 0.89281
Biomass | GB | 2018-04-22 05:00 | 0.92091
Biomass | GB | 2018-04-22 06:00 | 0.92091
Biomass | GB | 2018-04-22 07:00 | 0.74226
Biomass | GB | 2018-04-22 08:00 | 0.93616
Biomass | GB | 2018-04-22 09:00 | 0.99142
Biomass | GB | 2018-04-22 10:00 | 0.8161
Biomass | GB | 2018-04-22 11:00 | 0.79371
Biomass | GB | 2018-04-22 12:00 | 0.7818
Biomass | GB | 2018-04-22 13:00 | 0.78037
Biomass | GB | 2018-04-22 14:00 | 0.85565
Biomass | GB | 2018-04-22 15:00 | 0.79562
Biomass | GB | 2018-04-22 16:00 | 0.91234
Biomass | GB | 2018-04-22 17:00 | 0.9152
Biomass | GB | 2018-04-22 18:00 | 0.93949
Biomass | GB | 2018-04-22 19:00 | 0.81134
Biomass | GB | 2018-04-22 20:00 | 0.82468
Biomass | GB | 2018-04-22 21:00 | 0.76703
Biomass | GB | 2018-04-22 22:00 | 0.55836
Biomass | GB | 2018-04-22 23:00 | 0.42163
Biomass | GB | 2018-04-23 | 0.44307
Biomass | GB | 2018-04-23 01:00 | 0.43354
Biomass | GB | 2018-04-23 02:00 | 0.505
Biomass | GB | 2018-04-23 03:00 | 0.57075
Biomass | GB | 2018-04-23 04:00 | 0.57789
Biomass | GB | 2018-04-23 05:00 | 0.60267
Biomass | GB | 2018-04-23 06:00 | 0.68938
Biomass | GB | 2018-04-23 07:00 | 0.95426
Biomass | GB | 2018-04-23 08:00 | 0.93362
Biomass | GB | 2018-04-23 09:00 | 0.91297
Biomass | GB | 2018-04-23 10:00 | 0.89233
Biomass | GB | 2018-04-23 11:00 | 0.87041
Biomass | GB | 2018-04-23 12:00 | 0.79752
Biomass | GB | 2018-04-23 13:00 | 0.78371
Biomass | GB | 2018-04-23 14:00 | 0.84993
Biomass | GB | 2018-04-23 15:00 | 0.92473
Biomass | GB | 2018-04-23 16:00 | 0.98285
Biomass | GB | 2018-04-23 17:00 | 0.99952
Biomass | GB | 2018-04-23 18:00 | 0.96903
Biomass | GB | 2018-04-23 19:00 | 0.90996
Biomass | GB | 2018-04-23 20:00 | 0.90329
Biomass | GB | 2018-04-23 21:00 | 0.84135
Biomass | GB | 2018-04-23 22:00 | 0.90758
Biomass | GB | 2018-04-23 23:00 | 0.75655
Biomass | GB | 2018-04-24 | 0.76417
Biomass | GB | 2018-04-24 01:00 | 0.79038
Biomass | GB | 2018-04-24 02:00 | 0.7899
Biomass | GB | 2018-04-24 03:00 | 0.78895
Biomass | GB | 2018-04-24 04:00 | 0.7899
Biomass | GB | 2018-04-24 05:00 | 0.77942
Biomass | GB | 2018-04-24 06:00 | 0.78942
Biomass | GB | 2018-04-24 07:00 | 0.78752
Biomass | GB | 2018-04-24 08:00 | 0.8566
Biomass | GB | 2018-04-24 09:00 | 0.88757
Biomass | GB | 2018-04-24 10:00 | 0.91377
Biomass | GB | 2018-04-24 11:00 | 0.9252
Biomass | GB | 2018-04-24 12:00 | 0.88709
Biomass | GB | 2018-04-24 13:00 | 0.87232
Biomass | GB | 2018-04-24 14:00 | 0.87327
Biomass | GB | 2018-04-24 15:00 | 0.87089
Biomass | GB | 2018-04-24 16:00 | 0.88518
Biomass | GB | 2018-04-24 17:00 | 0.86089
Biomass | GB | 2018-04-24 18:00 | 0.85898
Biomass | GB | 2018-04-24 19:00 | 0.8566
Biomass | GB | 2018-04-24 20:00 | 0.85565
Biomass | GB | 2018-04-24 21:00 | 0.85612
Biomass | GB | 2018-04-24 22:00 | 0.70462
Biomass | GB | 2018-04-24 23:00 | 0.60934
Biomass | GB | 2018-04-25 | 0.56932
Biomass | GB | 2018-04-25 01:00 | 0.53835
Biomass | GB | 2018-04-25 02:00 | 0.54836
Biomass | GB | 2018-04-25 03:00 | 0.54455
Biomass | GB | 2018-04-25 04:00 | 0.55931
Biomass | GB | 2018-04-25 05:00 | 0.58218
Biomass | GB | 2018-04-25 06:00 | 0.78418
Biomass | GB | 2018-04-25 07:00 | 0.88899
Biomass | GB | 2018-04-25 08:00 | 0.8909
Biomass | GB | 2018-04-25 09:00 | 0.88899
Biomass | GB | 2018-04-25 10:00 | 0.63316
Biomass | GB | 2018-04-25 11:00 | 0.63316
Biomass | GB | 2018-04-25 12:00 | 0.63316
Biomass | GB | 2018-04-25 13:00 | 0.6546
Biomass | GB | 2018-04-25 14:00 | 0.707
Biomass | GB | 2018-04-25 15:00 | 0.66413
Biomass | GB | 2018-04-25 16:00 | 0.87661
Biomass | GB | 2018-04-25 17:00 | 0.8504
Biomass | GB | 2018-04-25 18:00 | 0.90662
Biomass | GB | 2018-04-25 19:00 | 0.90329
Biomass | GB | 2018-04-25 20:00 | 0.88804
Biomass | GB | 2018-04-25 21:00 | 0.89995
Biomass | GB | 2018-04-25 22:00 | 0.6403
Biomass | GB | 2018-04-25 23:00 | 0.6403
Biomass | GB | 2018-04-26 | 0.6403
Biomass | GB | 2018-04-26 01:00 | 0.66651
Biomass | GB | 2018-04-26 02:00 | 0.66651
Biomass | GB | 2018-04-26 03:00 | 0.66651
Biomass | GB | 2018-04-26 04:00 | 0.66651
Biomass | GB | 2018-04-26 05:00 | 0.66651
Biomass | GB | 2018-04-26 06:00 | 0.66651
Biomass | GB | 2018-04-26 07:00 | 0.83849
Biomass | GB | 2018-04-26 08:00 | 0.92091
Biomass | GB | 2018-04-26 09:00 | 0.9152
Biomass | GB | 2018-04-26 10:00 | 0.87184
Biomass | GB | 2018-04-26 11:00 | 0.86708
Biomass | GB | 2018-04-26 12:00 | 0.85993
Biomass | GB | 2018-04-26 13:00 | 0.65793
Biomass | GB | 2018-04-26 14:00 | 0.71367
Biomass | GB | 2018-04-26 15:00 | 0.78228
Biomass | GB | 2018-04-26 16:00 | 0.93854
Biomass | GB | 2018-04-26 17:00 | 0.93283
Biomass | GB | 2018-04-26 18:00 | 0.93997
Biomass | GB | 2018-04-26 19:00 | 0.94045
Biomass | GB | 2018-04-26 20:00 | 0.93854
Biomass | GB | 2018-04-26 21:00 | 0.93997
Biomass | GB | 2018-04-26 22:00 | 0.94092
Biomass | GB | 2018-04-26 23:00 | 0.90281
Biomass | GB | 2018-04-27 | 0.89424
Biomass | GB | 2018-04-27 01:00 | 0.90519
Biomass | GB | 2018-04-27 02:00 | 0.90376
Biomass | GB | 2018-04-27 03:00 | 0.76894
Biomass | GB | 2018-04-27 04:00 | 0.79038
Biomass | GB | 2018-04-27 05:00 | 0.8242
Biomass | GB | 2018-04-27 06:00 | 0.81848
Biomass | GB | 2018-04-27 07:00 | 0.94521
Biomass | GB | 2018-04-27 08:00 | 0.94521
Biomass | GB | 2018-04-27 09:00 | 0.90996
Biomass | GB | 2018-04-27 10:00 | 0.91901
Biomass | GB | 2018-04-27 11:00 | 0.90519
Biomass | GB | 2018-04-27 12:00 | 0.93092
Biomass | GB | 2018-04-27 13:00 | 0.97618
Biomass | GB | 2018-04-27 14:00 | 0.97475
Biomass | GB | 2018-04-27 15:00 | 0.9757
Biomass | GB | 2018-04-27 16:00 | 0.9819
Biomass | GB | 2018-04-27 17:00 | 0.98047
Biomass | GB | 2018-04-27 18:00 | 0.97904
Biomass | GB | 2018-04-27 19:00 | 0.97761
Biomass | GB | 2018-04-27 20:00 | 0.97618
Biomass | GB | 2018-04-27 21:00 | 0.96284
Biomass | GB | 2018-04-27 22:00 | 0.96141
Biomass | GB | 2018-04-27 23:00 | 0.95808
Biomass | GB | 2018-04-28 | 0.95379
Biomass | GB | 2018-04-28 01:00 | 0.95569
Biomass | GB | 2018-04-28 02:00 | 0.95903
Biomass | GB | 2018-04-28 03:00 | 0.9121
Biomass | GB | 2018-04-28 04:00 | 0.86517
Biomass | GB | 2018-04-28 05:00 | 0.95903
Biomass | GB | 2018-04-28 06:00 | 0.95903
Biomass | GB | 2018-04-28 07:00 | 0.96427
Biomass | GB | 2018-04-28 08:00 | 0.9595
Biomass | GB | 2018-04-28 09:00 | 0.9595
Biomass | GB | 2018-04-28 10:00 | 0.69986
Biomass | GB | 2018-04-28 11:00 | 0.65269
Biomass | GB | 2018-04-28 12:00 | 0.65126
Biomass | GB | 2018-04-28 13:00 | 0.66079
Biomass | GB | 2018-04-28 14:00 | 0.65889
Biomass | GB | 2018-04-28 15:00 | 0.62506
Biomass | GB | 2018-04-28 16:00 | 0.64793
Biomass | GB | 2018-04-28 17:00 | 0.66794
Biomass | GB | 2018-04-28 18:00 | 0.66841
Biomass | GB | 2018-04-28 19:00 | 0.66603
Biomass | GB | 2018-04-28 20:00 | 0.68414
Biomass | GB | 2018-04-28 21:00 | 0.81753
Biomass | GB | 2018-04-28 22:00 | 0.90376
Biomass | GB | 2018-04-28 23:00 | 0.90281
Biomass | GB | 2018-04-29 | 0.90472
Biomass | GB | 2018-04-29 01:00 | 0.91234
Biomass | GB | 2018-04-29 02:00 | 0.94855
Biomass | GB | 2018-04-29 03:00 | 0.94807
Biomass | GB | 2018-04-29 04:00 | 0.94616
Biomass | GB | 2018-04-29 05:00 | 0.94998
Biomass | GB | 2018-04-29 06:00 | 0.90519
Biomass | GB | 2018-04-29 07:00 | 0.85803
Biomass | GB | 2018-04-29 08:00 | 0.91234
Biomass | GB | 2018-04-29 09:00 | 0.93759
Biomass | GB | 2018-04-29 10:00 | 0.93473
Biomass | GB | 2018-04-29 11:00 | 0.93616
Biomass | GB | 2018-04-29 12:00 | 0.93759
Biomass | GB | 2018-04-29 13:00 | 0.93378
Biomass | GB | 2018-04-29 14:00 | 0.93616
Biomass | GB | 2018-04-29 15:00 | 0.93568
Biomass | GB | 2018-04-29 16:00 | 0.93568
Biomass | GB | 2018-04-29 17:00 | 0.93568
Biomass | GB | 2018-04-29 18:00 | 0.93664
Biomass | GB | 2018-04-29 19:00 | 0.92425
Biomass | GB | 2018-04-29 20:00 | 0.9252
Biomass | GB | 2018-04-29 21:00 | 0.92568
Biomass | GB | 2018-04-29 22:00 | 0.92282
Biomass | GB | 2018-04-29 23:00 | 0.92091
Biomass | GB | 2018-04-30 | 0.87423
Biomass | GB | 2018-04-30 01:00 | 0.92091
Biomass | GB | 2018-04-30 02:00 | 0.89614
Biomass | GB | 2018-04-30 03:00 | 0.88709
Biomass | GB | 2018-04-30 04:00 | 0.89233
Biomass | GB | 2018-04-30 05:00 | 0.91996
Biomass | GB | 2018-04-30 06:00 | 0.92139
Biomass | GB | 2018-04-30 07:00 | 0.92139
Biomass | GB | 2018-04-30 08:00 | 0.92044
Biomass | GB | 2018-04-30 09:00 | 0.92044
Biomass | GB | 2018-04-30 10:00 | 0.91663
Biomass | GB | 2018-04-30 11:00 | 0.9252
Biomass | GB | 2018-04-30 12:00 | 0.9314
Biomass | GB | 2018-04-30 13:00 | 0.92997
Biomass | GB | 2018-04-30 14:00 | 0.9333
Biomass | GB | 2018-04-30 15:00 | 0.93283
Biomass | GB | 2018-04-30 16:00 | 0.93473
Biomass | GB | 2018-04-30 17:00 | 0.91377
Biomass | GB | 2018-04-30 18:00 | 0.899
Biomass | GB | 2018-04-30 19:00 | 0.89376
Biomass | GB | 2018-04-30 20:00 | 0.91567
Biomass | GB | 2018-04-30 21:00 | 0.93187
Biomass | GB | 2018-04-30 22:00 | 0.92997
Biomass | GB | 2018-04-30 23:00 | 0.86708
Biomass | GB | 2018-05-01 | 0.93092
Biomass | GB | 2018-05-01 01:00 | 0.89709
Biomass | GB | 2018-05-01 02:00 | 0.93092
Biomass | GB | 2018-05-01 03:00 | 0.93187
Biomass | GB | 2018-05-01 04:00 | 0.92949
Biomass | GB | 2018-05-01 05:00 | 0.97332
Biomass | GB | 2018-05-01 06:00 | 0.97237
Biomass | GB | 2018-05-01 07:00 | 0.97284
Biomass | GB | 2018-05-01 08:00 | 0.88185
Biomass | GB | 2018-05-01 09:00 | 0.89233
Biomass | GB | 2018-05-01 10:00 | 0.92901
Biomass | GB | 2018-05-01 11:00 | 0.90472
Biomass | GB | 2018-05-01 12:00 | 0.8747
Biomass | GB | 2018-05-01 13:00 | 0.86994
Biomass | GB | 2018-05-01 14:00 | 0.85517
Biomass | GB | 2018-05-01 15:00 | 0.87518
Biomass | GB | 2018-05-01 16:00 | 0.96189
Biomass | GB | 2018-05-01 17:00 | 0.95141
Biomass | GB | 2018-05-01 18:00 | 0.96475
Biomass | GB | 2018-05-01 19:00 | 0.9738
Biomass | GB | 2018-05-01 20:00 | 0.9657
Biomass | GB | 2018-05-01 21:00 | 0.96046
Biomass | GB | 2018-05-01 22:00 | 0.82515
Biomass | GB | 2018-05-01 23:00 | 0.85326
Biomass | GB | 2018-05-02 | 0.77227
Biomass | GB | 2018-05-02 01:00 | 0.78371
Biomass | GB | 2018-05-02 02:00 | 0.78514
Biomass | GB | 2018-05-02 03:00 | 0.7818
Biomass | GB | 2018-05-02 04:00 | 0.84088
Biomass | GB | 2018-05-02 05:00 | 0.96808
Biomass | GB | 2018-05-02 06:00 | 0.93425
Biomass | GB | 2018-05-02 07:00 | 0.97094
Biomass | GB | 2018-05-02 08:00 | 0.95855
Biomass | GB | 2018-05-02 09:00 | 0.94712
Biomass | GB | 2018-05-02 10:00 | 0.96046
Biomass | GB | 2018-05-02 11:00 | 0.98714
Biomass | GB | 2018-05-02 12:00 | 0.98333
Biomass | GB | 2018-05-02 13:00 | 0.94188
Biomass | GB | 2018-05-02 14:00 | 0.899
Biomass | GB | 2018-05-02 15:00 | 0.89805
Biomass | GB | 2018-05-02 16:00 | 0.92234
Biomass | GB | 2018-05-02 17:00 | 0.87184
Biomass | GB | 2018-05-02 18:00 | 0.9414
Biomass | GB | 2018-05-02 19:00 | 0.95855
Biomass | GB | 2018-05-02 20:00 | 0.95855
Biomass | GB | 2018-05-02 21:00 | 0.9657
Biomass | GB | 2018-05-02 22:00 | 0.92044
Biomass | GB | 2018-05-02 23:00 | 0.95569
Biomass | GB | 2018-05-03 | 0.97189
Biomass | GB | 2018-05-03 01:00 | 0.95998
Biomass | GB | 2018-05-03 02:00 | 0.81324
Biomass | GB | 2018-05-03 03:00 | 0.88661
Biomass | GB | 2018-05-03 04:00 | 0.90281
Biomass | GB | 2018-05-03 05:00 | 0.93949
Biomass | GB | 2018-05-03 06:00 | 0.94331
Biomass | GB | 2018-05-03 07:00 | 0.96808
Biomass | GB | 2018-05-03 08:00 | 0.93997
Biomass | GB | 2018-05-03 09:00 | 0.91663
Biomass | GB | 2018-05-03 10:00 | 0.96379
Biomass | GB | 2018-05-03 11:00 | 0.96332
Biomass | GB | 2018-05-03 12:00 | 0.899
Biomass | GB | 2018-05-03 13:00 | 0.88757
Biomass | GB | 2018-05-03 14:00 | 0.73988
Biomass | GB | 2018-05-03 15:00 | 0.76179
Biomass | GB | 2018-05-03 16:00 | 0.94664
Biomass | GB | 2018-05-03 17:00 | 0.95855
Biomass | GB | 2018-05-03 18:00 | 0.96046
Biomass | GB | 2018-05-03 19:00 | 0.95998
Biomass | GB | 2018-05-03 20:00 | 0.95998
Biomass | GB | 2018-05-03 21:00 | 0.91996
Biomass | GB | 2018-05-03 22:00 | 0.7818
Biomass | GB | 2018-05-03 23:00 | 0.79419
Biomass | GB | 2018-05-04 | 0.70748
Biomass | GB | 2018-05-04 01:00 | 0.69843
Biomass | GB | 2018-05-04 02:00 | 0.7213
Biomass | GB | 2018-05-04 03:00 | 0.77656
Biomass | GB | 2018-05-04 04:00 | 0.82325
Biomass | GB | 2018-05-04 05:00 | 0.90615
Biomass | GB | 2018-05-04 06:00 | 0.94855
Biomass | GB | 2018-05-04 07:00 | 0.93473
Biomass | GB | 2018-05-04 08:00 | 0.94045
Biomass | GB | 2018-05-04 09:00 | 0.98094
Biomass | GB | 2018-05-04 10:00 | 0.98523
Biomass | GB | 2018-05-04 11:00 | 0.99095
Biomass | GB | 2018-05-04 12:00 | 0.85898
Biomass | GB | 2018-05-04 13:00 | 0.83278
Biomass | GB | 2018-05-04 14:00 | 0.94092
Biomass | GB | 2018-05-04 15:00 | 0.91139
Biomass | GB | 2018-05-04 16:00 | 0.899
Biomass | GB | 2018-05-04 17:00 | 0.92091
Biomass | GB | 2018-05-04 18:00 | 0.99619
Biomass | GB | 2018-05-04 19:00 | 0.98595
Biomass | GB | 2018-05-04 20:00 | 0.9757
Biomass | GB | 2018-05-04 21:00 | 0.94378
Biomass | GB | 2018-05-04 22:00 | 0.94521
Biomass | GB | 2018-05-04 23:00 | 0.95808
Biomass | GB | 2018-05-05 | 0.94855
Biomass | GB | 2018-05-05 01:00 | 0.92806
Biomass | GB | 2018-05-05 02:00 | 0.86422
Biomass | GB | 2018-05-05 03:00 | 0.76798
Biomass | GB | 2018-05-05 04:00 | 0.93235
Biomass | GB | 2018-05-05 05:00 | 0.96236
Biomass | GB | 2018-05-05 06:00 | 0.94092
Biomass | GB | 2018-05-05 07:00 | 0.98047
Biomass | GB | 2018-05-05 08:00 | 0.97904
Biomass | GB | 2018-05-05 09:00 | 0.94712
Biomass | GB | 2018-05-05 10:00 | 0.87756
Biomass | GB | 2018-05-05 11:00 | 0.77227
Biomass | GB | 2018-05-05 12:00 | 0.81706
Biomass | GB | 2018-05-05 13:00 | 0.74559
Biomass | GB | 2018-05-05 14:00 | 0.74845
Biomass | GB | 2018-05-05 15:00 | 0.90424
Biomass | GB | 2018-05-05 16:00 | 0.92711
Biomass | GB | 2018-05-05 17:00 | 0.92949
Biomass | GB | 2018-05-05 18:00 | 0.9252
Biomass | GB | 2018-05-05 19:00 | 0.92901
Biomass | GB | 2018-05-05 20:00 | 0.92854
Biomass | GB | 2018-05-05 21:00 | 0.93568
Biomass | GB | 2018-05-05 22:00 | 0.83421
Biomass | GB | 2018-05-05 23:00 | 0.87994
Biomass | GB | 2018-05-06 | 0.84088
Biomass | GB | 2018-05-06 01:00 | 0.85898
Biomass | GB | 2018-05-06 02:00 | 0.89138
Biomass | GB | 2018-05-06 03:00 | 0.89995
Biomass | GB | 2018-05-06 04:00 | 0.89281
Biomass | GB | 2018-05-06 05:00 | 0.91091
Biomass | GB | 2018-05-06 06:00 | 0.8585
Biomass | GB | 2018-05-06 07:00 | 0.93807
Biomass | GB | 2018-05-06 08:00 | 0.93521
Biomass | GB | 2018-05-06 09:00 | 0.93568
Biomass | GB | 2018-05-06 10:00 | 0.78228
Biomass | GB | 2018-05-06 11:00 | 0.77275
Biomass | GB | 2018-05-06 12:00 | 0.81944
Biomass | GB | 2018-05-06 13:00 | 0.65364
Biomass | GB | 2018-05-06 14:00 | 0.88232
Biomass | GB | 2018-05-06 15:00 | 0.9233
Biomass | GB | 2018-05-06 16:00 | 0.83421
Biomass | GB | 2018-05-06 17:00 | 0.82754
Biomass | GB | 2018-05-06 18:00 | 0.93044
Biomass | GB | 2018-05-06 19:00 | 0.9333
Biomass | GB | 2018-05-06 20:00 | 0.93568
Biomass | GB | 2018-05-06 21:00 | 0.88661
Biomass | GB | 2018-05-06 22:00 | 0.90758
Biomass | GB | 2018-05-06 23:00 | 0.85565
Biomass | GB | 2018-05-07 | 0.83087
Biomass | GB | 2018-05-07 01:00 | 0.91091
Biomass | GB | 2018-05-07 02:00 | 0.8728
Biomass | GB | 2018-05-07 03:00 | 0.86089
Biomass | GB | 2018-05-07 04:00 | 0.90758
Biomass | GB | 2018-05-07 05:00 | 0.8404
Biomass | GB | 2018-05-07 06:00 | 0.84469
Biomass | GB | 2018-05-07 07:00 | 0.83659
Biomass | GB | 2018-05-07 08:00 | 0.92282
Biomass | GB | 2018-05-07 09:00 | 0.94092
Biomass | GB | 2018-05-07 10:00 | 0.83897
Biomass | GB | 2018-05-07 11:00 | 0.72749
Biomass | GB | 2018-05-07 12:00 | 0.71987
Biomass | GB | 2018-05-07 13:00 | 0.69986
Biomass | GB | 2018-05-07 14:00 | 0.69223
Biomass | GB | 2018-05-07 15:00 | 0.71177
Biomass | GB | 2018-05-07 16:00 | 0.8585
Biomass | GB | 2018-05-07 17:00 | 0.86327
Biomass | GB | 2018-05-07 18:00 | 0.84659
Biomass | GB | 2018-05-07 19:00 | 0.90043
Biomass | GB | 2018-05-07 20:00 | 0.9152
Biomass | GB | 2018-05-07 21:00 | 0.89805
Biomass | GB | 2018-05-07 22:00 | 0.7313
Biomass | GB | 2018-05-07 23:00 | 0.71844
Biomass | GB | 2018-05-08 | 0.65317
Biomass | GB | 2018-05-08 01:00 | 0.65889
Biomass | GB | 2018-05-08 02:00 | 0.66222
Biomass | GB | 2018-05-08 03:00 | 0.66556
Biomass | GB | 2018-05-08 04:00 | 0.67937
Biomass | GB | 2018-05-08 05:00 | 0.66889
Biomass | GB | 2018-05-08 06:00 | 0.84278
Biomass | GB | 2018-05-08 07:00 | 0.90424
Biomass | GB | 2018-05-08 08:00 | 0.77084
Biomass | GB | 2018-05-08 09:00 | 0.76941
Biomass | GB | 2018-05-08 10:00 | 0.85565
Biomass | GB | 2018-05-08 11:00 | 0.90043
Biomass | GB | 2018-05-08 12:00 | 0.88232
Biomass | GB | 2018-05-08 13:00 | 0.8585
Biomass | GB | 2018-05-08 14:00 | 0.86946
Biomass | GB | 2018-05-08 15:00 | 0.86851
Biomass | GB | 2018-05-08 16:00 | 0.91234
Biomass | GB | 2018-05-08 17:00 | 0.91282
Biomass | GB | 2018-05-08 18:00 | 0.92282
Biomass | GB | 2018-05-08 19:00 | 0.93378
Biomass | GB | 2018-05-08 20:00 | 0.93425
Biomass | GB | 2018-05-08 21:00 | 0.95569
Biomass | GB | 2018-05-08 22:00 | 0.94569
Biomass | GB | 2018-05-08 23:00 | 0.93568
Biomass | GB | 2018-05-09 | 0.93235
Biomass | GB | 2018-05-09 01:00 | 0.96522
Biomass | GB | 2018-05-09 02:00 | 0.97284
Biomass | GB | 2018-05-09 03:00 | 0.97177
Biomass | GB | 2018-05-09 04:00 | 0.9707
Biomass | GB | 2018-05-09 05:00 | 0.96963
Biomass | GB | 2018-05-09 06:00 | 0.96856
Biomass | GB | 2018-05-09 07:00 | 0.95391
Biomass | GB | 2018-05-09 08:00 | 0.93926
Biomass | GB | 2018-05-09 09:00 | 0.92461
Biomass | GB | 2018-05-09 10:00 | 0.90996
Biomass | GB | 2018-05-09 11:00 | 0.81086
Biomass | GB | 2018-05-09 12:00 | 0.74607
Biomass | GB | 2018-05-09 13:00 | 0.72987
Biomass | GB | 2018-05-09 14:00 | 0.85279
Biomass | GB | 2018-05-09 15:00 | 0.96951
Biomass | GB | 2018-05-09 16:00 | 0.96856
Biomass | GB | 2018-05-09 17:00 | 0.9676
Biomass | GB | 2018-05-09 18:00 | 0.96665
Biomass | GB | 2018-05-09 19:00 | 0.9657
Biomass | GB | 2018-05-09 20:00 | 0.96475
Biomass | GB | 2018-05-09 21:00 | 0.96379
Biomass | GB | 2018-05-09 22:00 | 0.96284
Biomass | GB | 2018-05-09 23:00 | 0.97094
Biomass | GB | 2018-05-10 | 0.91424
Biomass | GB | 2018-05-10 01:00 | 0.86994
Biomass | GB | 2018-05-10 02:00 | 0.80562
Biomass | GB | 2018-05-10 03:00 | 0.75846
Biomass | GB | 2018-05-10 04:00 | 0.75703
Biomass | GB | 2018-05-10 05:00 | 0.92091
Biomass | GB | 2018-05-10 06:00 | 0.91758
Biomass | GB | 2018-05-10 07:00 | 0.92639
Biomass | GB | 2018-05-10 08:00 | 0.93521
Biomass | GB | 2018-05-10 09:00 | 0.67127
Biomass | GB | 2018-05-10 10:00 | 0.67127
Biomass | GB | 2018-05-10 11:00 | 0.92234
Biomass | GB | 2018-05-10 12:00 | 0.99809
Biomass | GB | 2018-05-10 13:00 | 0.99905
Biomass | GB | 2018-05-10 14:00 | 0.9969
Biomass | GB | 2018-05-10 15:00 | 0.99476
Biomass | GB | 2018-05-10 16:00 | 0.94474
Biomass | GB | 2018-05-10 17:00 | 0.9414
Biomass | GB | 2018-05-10 18:00 | 0.93807
Biomass | GB | 2018-05-10 19:00 | 0.93473
Biomass | GB | 2018-05-10 20:00 | 0.9314
Biomass | GB | 2018-05-10 21:00 | 0.92806
Biomass | GB | 2018-05-10 22:00 | 0.92473
Biomass | GB | 2018-05-10 23:00 | 0.93664
Biomass | GB | 2018-05-11 | 0.85136
Biomass | GB | 2018-05-11 01:00 | 0.93616
Biomass | GB | 2018-05-11 02:00 | 0.95236
Biomass | GB | 2018-05-11 03:00 | 0.89757
Biomass | GB | 2018-05-11 04:00 | 0.86517
Biomass | GB | 2018-05-11 05:00 | 0.90329
Biomass | GB | 2018-05-11 06:00 | 0.95141
Biomass | GB | 2018-05-11 07:00 | 0.952
Biomass | GB | 2018-05-11 08:00 | 0.9526
Biomass | GB | 2018-05-11 09:00 | 0.95319
Biomass | GB | 2018-05-11 10:00 | 0.95379
Biomass | GB | 2018-05-11 11:00 | 0.90122
Biomass | GB | 2018-05-11 12:00 | 0.84866
Biomass | GB | 2018-05-11 13:00 | 0.79609
Biomass | GB | 2018-05-11 14:00 | 0.79848
Biomass | GB | 2018-05-11 15:00 | 0.81305
Biomass | GB | 2018-05-11 16:00 | 0.82763
Biomass | GB | 2018-05-11 17:00 | 0.84221
Biomass | GB | 2018-05-11 18:00 | 0.85679
Biomass | GB | 2018-05-11 19:00 | 0.87137
Biomass | GB | 2018-05-11 20:00 | 0.88595
Biomass | GB | 2018-05-11 21:00 | 0.90052
Biomass | GB | 2018-05-11 22:00 | 0.9151
Biomass | GB | 2018-05-11 23:00 | 0.92968
Biomass | GB | 2018-05-12 | 0.94426
Biomass | GB | 2018-05-12 01:00 | 0.96475
Biomass | GB | 2018-05-12 02:00 | 0.95283
Biomass | GB | 2018-05-12 03:00 | 0.99381
Biomass | GB | 2018-05-12 04:00 | 0.98285
Biomass | GB | 2018-05-12 05:00 | 0.9757
Biomass | GB | 2018-05-12 06:00 | 0.92616
Biomass | GB | 2018-05-12 07:00 | 0.94426
Biomass | GB | 2018-05-12 08:00 | 0.94426
Biomass | GB | 2018-05-12 09:00 | 0.99571
Biomass | GB | 2018-05-12 10:00 | 0.99238
Biomass | GB | 2018-05-12 11:00 | 0.9925
Biomass | GB | 2018-05-12 12:00 | 0.99262
Biomass | GB | 2018-05-12 13:00 | 0.99273
Biomass | GB | 2018-05-12 14:00 | 0.99285
Biomass | GB | 2018-05-12 15:00 | 0.99105
Biomass | GB | 2018-05-12 16:00 | 0.98925
Biomass | GB | 2018-05-12 17:00 | 0.98745
Biomass | GB | 2018-05-12 18:00 | 0.98565
Biomass | GB | 2018-05-12 19:00 | 0.98384
Biomass | GB | 2018-05-12 20:00 | 0.98204
Biomass | GB | 2018-05-12 21:00 | 0.98024
Biomass | GB | 2018-05-12 22:00 | 0.97844
Biomass | GB | 2018-05-12 23:00 | 0.97663
Biomass | GB | 2018-05-13 | 0.97483
Biomass | GB | 2018-05-13 01:00 | 0.97303
Biomass | GB | 2018-05-13 02:00 | 0.97123
Biomass | GB | 2018-05-13 03:00 | 0.96943
Biomass | GB | 2018-05-13 04:00 | 0.96762
Biomass | GB | 2018-05-13 05:00 | 0.96582
Biomass | GB | 2018-05-13 06:00 | 0.96402
Biomass | GB | 2018-05-13 07:00 | 0.96222
Biomass | GB | 2018-05-13 08:00 | 0.96042
Biomass | GB | 2018-05-13 09:00 | 0.95861
Biomass | GB | 2018-05-13 10:00 | 0.95681
Biomass | GB | 2018-05-13 11:00 | 0.95501
Biomass | GB | 2018-05-13 12:00 | 0.95321
Biomass | GB | 2018-05-13 13:00 | 0.95141
Biomass | GB | 2018-05-13 14:00 | 0.95545
Biomass | GB | 2018-05-13 15:00 | 0.9595
Biomass | GB | 2018-05-13 16:00 | 0.96355
Biomass | GB | 2018-05-13 17:00 | 0.9676
Biomass | GB | 2018-05-13 18:00 | 0.96713
Biomass | GB | 2018-05-13 19:00 | 0.96713
Biomass | GB | 2018-05-13 20:00 | 0.96903
Biomass | GB | 2018-05-13 21:00 | 0.9676
Biomass | GB | 2018-05-13 22:00 | 0.95617
Biomass | GB | 2018-05-13 23:00 | 0.96951
Biomass | GB | 2018-05-14 | 0.96665
Biomass | GB | 2018-05-14 01:00 | 0.96808
Biomass | GB | 2018-05-14 02:00 | 0.96999
Biomass | GB | 2018-05-14 03:00 | 0.95998
Biomass | GB | 2018-05-14 04:00 | 0.808
Biomass | GB | 2018-05-14 05:00 | 0.86422
Biomass | GB | 2018-05-14 06:00 | 0.94045
Biomass | GB | 2018-05-14 07:00 | 0.96856
Biomass | GB | 2018-05-14 08:00 | 0.96856
Biomass | GB | 2018-05-14 09:00 | 0.90186
Biomass | GB | 2018-05-14 10:00 | 0.94855
Biomass | GB | 2018-05-14 11:00 | 0.9171
Biomass | GB | 2018-05-14 12:00 | 0.88471
Biomass | GB | 2018-05-14 13:00 | 0.88852
Biomass | GB | 2018-05-14 14:00 | 0.92901
Biomass | GB | 2018-05-14 15:00 | 0.88328
Biomass | GB | 2018-05-14 16:00 | 0.88614
Biomass | GB | 2018-05-14 17:00 | 0.89281
Biomass | GB | 2018-05-14 18:00 | 0.89805
Biomass | GB | 2018-05-14 19:00 | 0.96284
Biomass | GB | 2018-05-14 20:00 | 0.96236
Biomass | GB | 2018-05-14 21:00 | 0.95569
Biomass | GB | 2018-05-14 22:00 | 0.96522
Biomass | GB | 2018-05-14 23:00 | 0.97427
Biomass | GB | 2018-05-15 | 0.9738
Biomass | GB | 2018-05-15 01:00 | 0.97237
Biomass | GB | 2018-05-15 02:00 | 0.97141
Biomass | GB | 2018-05-15 03:00 | 0.97046
Biomass | GB | 2018-05-15 04:00 | 0.96951
Biomass | GB | 2018-05-15 05:00 | 0.96856
Biomass | GB | 2018-05-15 06:00 | 0.98857
Biomass | GB | 2018-05-15 07:00 | 0.9869
Biomass | GB | 2018-05-15 08:00 | 0.98523
Biomass | GB | 2018-05-15 09:00 | 0.98047
Biomass | GB | 2018-05-15 10:00 | 0.97999
Biomass | GB | 2018-05-15 11:00 | 0.98059
Biomass | GB | 2018-05-15 12:00 | 0.98118
Biomass | GB | 2018-05-15 13:00 | 0.98178
Biomass | GB | 2018-05-15 14:00 | 0.98237
Biomass | GB | 2018-05-15 15:00 | 0.98297
Biomass | GB | 2018-05-15 16:00 | 0.98356
Biomass | GB | 2018-05-15 17:00 | 0.98416
Biomass | GB | 2018-05-15 18:00 | 0.98475
Biomass | GB | 2018-05-15 19:00 | 0.9846
Biomass | GB | 2018-05-15 20:00 | 0.98444
Biomass | GB | 2018-05-15 21:00 | 0.98428
Biomass | GB | 2018-05-15 22:00 | 0.92758
Biomass | GB | 2018-05-15 23:00 | 0.96236
Biomass | GB | 2018-05-16 | 0.99285
Biomass | GB | 2018-05-16 01:00 | 0.9021
Biomass | GB | 2018-05-16 02:00 | 0.81134
Biomass | GB | 2018-05-16 03:00 | 0.83087
Biomass | GB | 2018-05-16 04:00 | 0.82468
Biomass | GB | 2018-05-16 05:00 | 0.8666
Biomass | GB | 2018-05-16 06:00 | 0.90615
Biomass | GB | 2018-05-16 07:00 | 0.87994
Biomass | GB | 2018-05-16 08:00 | 0.96475
Biomass | GB | 2018-05-16 09:00 | 0.94521
Biomass | GB | 2018-05-16 10:00 | 0.98142
Biomass | GB | 2018-05-16 11:00 | 0.9838
Biomass | GB | 2018-05-16 12:00 | 0.98047
Biomass | GB | 2018-05-16 13:00 | 0.98333
Biomass | GB | 2018-05-16 14:00 | 0.97094
Biomass | GB | 2018-05-16 15:00 | 0.97284
Biomass | GB | 2018-05-16 16:00 | 0.97427
Biomass | GB | 2018-05-16 17:00 | 0.95426
Biomass | GB | 2018-05-16 18:00 | 0.95379
Biomass | GB | 2018-05-16 19:00 | 0.95569
Biomass | GB | 2018-05-16 20:00 | 0.96427
Biomass | GB | 2018-05-16 21:00 | 0.96141
Biomass | GB | 2018-05-16 22:00 | 0.96046
Biomass | GB | 2018-05-16 23:00 | 0.95569
Biomass | GB | 2018-05-17 | 0.94426
Biomass | GB | 2018-05-17 01:00 | 0.87661
Biomass | GB | 2018-05-17 02:00 | 0.86946
Biomass | GB | 2018-05-17 03:00 | 0.82944
Biomass | GB | 2018-05-17 04:00 | 0.71701
Biomass | GB | 2018-05-17 05:00 | 0.79323
Biomass | GB | 2018-05-17 06:00 | 0.8747
Biomass | GB | 2018-05-17 07:00 | 0.87423
Biomass | GB | 2018-05-17 08:00 | 0.87423
Biomass | GB | 2018-05-17 09:00 | 0.87994
Biomass | GB | 2018-05-17 10:00 | 0.80657
Biomass | GB | 2018-05-17 11:00 | 0.69271
Biomass | GB | 2018-05-17 12:00 | 0.72558
Biomass | GB | 2018-05-17 13:00 | 0.72606
Biomass | GB | 2018-05-17 14:00 | 0.86613
Biomass | GB | 2018-05-17 15:00 | 0.86989
Biomass | GB | 2018-05-17 16:00 | 0.87366
Biomass | GB | 2018-05-17 17:00 | 0.87743
Biomass | GB | 2018-05-17 18:00 | 0.8812
Biomass | GB | 2018-05-17 19:00 | 0.88497
Biomass | GB | 2018-05-17 20:00 | 0.88873
Biomass | GB | 2018-05-17 21:00 | 0.8925
Biomass | GB | 2018-05-17 22:00 | 0.89627
Biomass | GB | 2018-05-17 23:00 | 0.90004
Biomass | GB | 2018-05-18 | 0.90381
Biomass | GB | 2018-05-18 01:00 | 0.90758
Biomass | GB | 2018-05-18 02:00 | 0.92711
Biomass | GB | 2018-05-18 03:00 | 0.93092
Biomass | GB | 2018-05-18 04:00 | 0.9314
Biomass | GB | 2018-05-18 05:00 | 0.9607
Biomass | GB | 2018-05-18 06:00 | 0.99
Biomass | GB | 2018-05-18 07:00 | 0.97951
Biomass | GB | 2018-05-18 08:00 | 0.96903
Biomass | GB | 2018-05-18 09:00 | 0.95855
Biomass | GB | 2018-05-18 10:00 | 0.94807
Biomass | GB | 2018-05-18 11:00 | 0.93759
Biomass | GB | 2018-05-18 12:00 | 0.92711
Biomass | GB | 2018-05-18 13:00 | 0.91663
Biomass | GB | 2018-05-18 14:00 | 0.90996
Biomass | GB | 2018-05-18 15:00 | 0.90472
Biomass | GB | 2018-05-18 16:00 | 0.90488
Biomass | GB | 2018-05-18 17:00 | 0.90503
Biomass | GB | 2018-05-18 18:00 | 0.90519
Biomass | GB | 2018-05-18 19:00 | 0.90535
Biomass | GB | 2018-05-18 20:00 | 0.90551
Biomass | GB | 2018-05-18 21:00 | 0.90567
Biomass | GB | 2018-05-18 22:00 | 0.90583
Biomass | GB | 2018-05-18 23:00 | 0.90599
Biomass | GB | 2018-05-19 | 0.90615
Biomass | GB | 2018-05-19 01:00 | 0.9063
Biomass | GB | 2018-05-19 02:00 | 0.90646
Biomass | GB | 2018-05-19 03:00 | 0.90662
Biomass | GB | 2018-05-19 04:00 | 0.90678
Biomass | GB | 2018-05-19 05:00 | 0.90694
Biomass | GB | 2018-05-19 06:00 | 0.9071
Biomass | GB | 2018-05-19 07:00 | 0.90726
Biomass | GB | 2018-05-19 08:00 | 0.90742
Biomass | GB | 2018-05-19 09:00 | 0.90758
Biomass | GB | 2018-05-19 10:00 | 0.90773
Biomass | GB | 2018-05-19 11:00 | 0.90789
Biomass | GB | 2018-05-19 12:00 | 0.90805
Biomass | GB | 2018-05-19 13:00 | 0.90821
Biomass | GB | 2018-05-19 14:00 | 0.90837
Biomass | GB | 2018-05-19 15:00 | 0.90853
Biomass | GB | 2018-05-19 16:00 | 0.90869
Biomass | GB | 2018-05-19 17:00 | 0.90885
Biomass | GB | 2018-05-19 18:00 | 0.909
Biomass | GB | 2018-05-19 19:00 | 0.90916
Biomass | GB | 2018-05-19 20:00 | 0.90932
Biomass | GB | 2018-05-19 21:00 | 0.90948
Biomass | GB | 2018-05-19 22:00 | 0.90964
Biomass | GB | 2018-05-19 23:00 | 0.9098
Biomass | GB | 2018-05-20 | 0.90996
Biomass | GB | 2018-05-20 01:00 | 0.91758
Biomass | GB | 2018-05-20 02:00 | 0.9252
Biomass | GB | 2018-05-20 03:00 | 0.94331
Biomass | GB | 2018-05-20 04:00 | 0.83087
Biomass | GB | 2018-05-20 05:00 | 0.81277
Biomass | GB | 2018-05-20 06:00 | 0.93568
Biomass | GB | 2018-05-20 07:00 | 0.98904
Biomass | GB | 2018-05-20 08:00 | 0.98942
Biomass | GB | 2018-05-20 09:00 | 0.9898
Biomass | GB | 2018-05-20 10:00 | 0.99019
Biomass | GB | 2018-05-20 11:00 | 0.99057
Biomass | GB | 2018-05-20 12:00 | 0.99095
Biomass | GB | 2018-05-20 13:00 | 0.99133
Biomass | GB | 2018-05-20 14:00 | 0.99171
Biomass | GB | 2018-05-20 15:00 | 0.99209
Biomass | GB | 2018-05-20 16:00 | 0.99247
Biomass | GB | 2018-05-20 17:00 | 0.99285
Biomass | GB | 2018-05-20 18:00 | 0.99323
Biomass | GB | 2018-05-20 19:00 | 0.99362
Biomass | GB | 2018-05-20 20:00 | 0.994
Biomass | GB | 2018-05-20 21:00 | 0.99438
Biomass | GB | 2018-05-20 22:00 | 0.99476
Biomass | GB | 2018-05-20 23:00 | 0.99125
Biomass | GB | 2018-05-21 | 0.98774
Biomass | GB | 2018-05-21 01:00 | 0.98423
Biomass | GB | 2018-05-21 02:00 | 0.98071
Biomass | GB | 2018-05-21 03:00 | 0.9772
Biomass | GB | 2018-05-21 04:00 | 0.97369
Biomass | GB | 2018-05-21 05:00 | 0.97018
Biomass | GB | 2018-05-21 06:00 | 0.96667
Biomass | GB | 2018-05-21 07:00 | 0.96316
Biomass | GB | 2018-05-21 08:00 | 0.95965
Biomass | GB | 2018-05-21 09:00 | 0.95613
Biomass | GB | 2018-05-21 10:00 | 0.95262
Biomass | GB | 2018-05-21 11:00 | 0.94911
Biomass | GB | 2018-05-21 12:00 | 0.9456
Biomass | GB | 2018-05-21 13:00 | 0.94209
Biomass | GB | 2018-05-21 14:00 | 0.93858
Biomass | GB | 2018-05-21 15:00 | 0.93507
Biomass | GB | 2018-05-21 16:00 | 0.93155
Biomass | GB | 2018-05-21 17:00 | 0.92804
Biomass | GB | 2018-05-21 18:00 | 0.92453
Biomass | GB | 2018-05-21 19:00 | 0.92102
Biomass | GB | 2018-05-21 20:00 | 0.91751
Biomass | GB | 2018-05-21 21:00 | 0.914
Biomass | GB | 2018-05-21 22:00 | 0.91049
Biomass | GB | 2018-05-21 23:00 | 0.90698
Biomass | GB | 2018-05-22 | 0.90346
Biomass | GB | 2018-05-22 01:00 | 0.89995
Biomass | GB | 2018-05-22 02:00 | 0.8809
Biomass | GB | 2018-05-22 03:00 | 0.71748
Biomass | GB | 2018-05-22 04:00 | 0.87137
Biomass | GB | 2018-05-22 05:00 | 0.98094
Biomass | GB | 2018-05-22 06:00 | 0.97472
Biomass | GB | 2018-05-22 07:00 | 0.9685
Biomass | GB | 2018-05-22 08:00 | 0.96228
Biomass | GB | 2018-05-22 09:00 | 0.95606
Biomass | GB | 2018-05-22 10:00 | 0.94984
Biomass | GB | 2018-05-22 11:00 | 0.94361
Biomass | GB | 2018-05-22 12:00 | 0.93739
Biomass | GB | 2018-05-22 13:00 | 0.93117
Biomass | GB | 2018-05-22 14:00 | 0.92495
Biomass | GB | 2018-05-22 15:00 | 0.91873
Biomass | GB | 2018-05-22 16:00 | 0.91251
Biomass | GB | 2018-05-22 17:00 | 0.90629
Biomass | GB | 2018-05-22 18:00 | 0.90006
Biomass | GB | 2018-05-22 19:00 | 0.89384
Biomass | GB | 2018-05-22 20:00 | 0.88762
Biomass | GB | 2018-05-22 21:00 | 0.8814
Biomass | GB | 2018-05-22 22:00 | 0.87518
Biomass | GB | 2018-05-22 23:00 | 0.79371
Biomass | GB | 2018-05-23 | 0.90758
Biomass | GB | 2018-05-23 01:00 | 0.90888
Biomass | GB | 2018-05-23 02:00 | 0.91019
Biomass | GB | 2018-05-23 03:00 | 0.9115
Biomass | GB | 2018-05-23 04:00 | 0.9128
Biomass | GB | 2018-05-23 05:00 | 0.91411
Biomass | GB | 2018-05-23 06:00 | 0.91542
Biomass | GB | 2018-05-23 07:00 | 0.91672
Biomass | GB | 2018-05-23 08:00 | 0.91803
Biomass | GB | 2018-05-23 09:00 | 0.91934
Biomass | GB | 2018-05-23 10:00 | 0.92064
Biomass | GB | 2018-05-23 11:00 | 0.92195
Biomass | GB | 2018-05-23 12:00 | 0.92326
Biomass | GB | 2018-05-23 13:00 | 0.92456
Biomass | GB | 2018-05-23 14:00 | 0.92587
Biomass | GB | 2018-05-23 15:00 | 0.92718
Biomass | GB | 2018-05-23 16:00 | 0.92848
Biomass | GB | 2018-05-23 17:00 | 0.92979
Biomass | GB | 2018-05-23 18:00 | 0.9311
Biomass | GB | 2018-05-23 19:00 | 0.9324
Biomass | GB | 2018-05-23 20:00 | 0.93371
Biomass | GB | 2018-05-23 21:00 | 0.93502
Biomass | GB | 2018-05-23 22:00 | 0.93632
Biomass | GB | 2018-05-23 23:00 | 0.93763
Biomass | GB | 2018-05-24 | 0.93894
Biomass | GB | 2018-05-24 01:00 | 0.94024
Biomass | GB | 2018-05-24 02:00 | 0.94155
Biomass | GB | 2018-05-24 03:00 | 0.94286
Biomass | GB | 2018-05-24 04:00 | 0.94416
Biomass | GB | 2018-05-24 05:00 | 0.94547
Biomass | GB | 2018-05-24 06:00 | 0.94678
Biomass | GB | 2018-05-24 07:00 | 0.94808
Biomass | GB | 2018-05-24 08:00 | 0.94939
Biomass | GB | 2018-05-24 09:00 | 0.9507
Biomass | GB | 2018-05-24 10:00 | 0.952
Biomass | GB | 2018-05-24 11:00 | 0.95331
Biomass | GB | 2018-05-24 12:00 | 0.95462
Biomass | GB | 2018-05-24 13:00 | 0.95592
Biomass | GB | 2018-05-24 14:00 | 0.95723
Biomass | GB | 2018-05-24 15:00 | 0.95854
Biomass | GB | 2018-05-24 16:00 | 0.95984
Biomass | GB | 2018-05-24 17:00 | 0.96115
Biomass | GB | 2018-05-24 18:00 | 0.96246
Biomass | GB | 2018-05-24 19:00 | 0.96377
Biomass | GB | 2018-05-24 20:00 | 0.96507
Biomass | GB | 2018-05-24 21:00 | 0.96638
Biomass | GB | 2018-05-24 22:00 | 0.96769
Biomass | GB | 2018-05-24 23:00 | 0.96899
Biomass | GB | 2018-05-25 | 0.9703
Biomass | GB | 2018-05-25 01:00 | 0.97161
Biomass | GB | 2018-05-25 02:00 | 0.97291
Biomass | GB | 2018-05-25 03:00 | 0.97422
Biomass | GB | 2018-05-25 04:00 | 0.97553
Biomass | GB | 2018-05-25 05:00 | 0.97683
Biomass | GB | 2018-05-25 06:00 | 0.97814
Biomass | GB | 2018-05-25 07:00 | 0.97945
Biomass | GB | 2018-05-25 08:00 | 0.98075
Biomass | GB | 2018-05-25 09:00 | 0.98206
Biomass | GB | 2018-05-25 10:00 | 0.98337
Biomass | GB | 2018-05-25 11:00 | 0.98467
Biomass | GB | 2018-05-25 12:00 | 0.98598
Biomass | GB | 2018-05-25 13:00 | 0.98729
Biomass | GB | 2018-05-25 14:00 | 0.98859
Biomass | GB | 2018-05-25 15:00 | 0.9899
Biomass | GB | 2018-05-25 16:00 | 0.99121
Biomass | GB | 2018-05-25 17:00 | 0.99251
Biomass | GB | 2018-05-25 18:00 | 0.99382
Biomass | GB | 2018-05-25 19:00 | 0.99513
Biomass | GB | 2018-05-25 20:00 | 0.99643
Biomass | GB | 2018-05-25 21:00 | 0.99774
Biomass | GB | 2018-05-25 22:00 | 0.99905
Biomass | GB | 2018-05-25 23:00 | 0.99905
Biomass | GB | 2018-05-26 | 0.99905
Biomass | GB | 2018-05-26 01:00 | 0.99905
Biomass | GB | 2018-05-26 02:00 | 0.99905
Biomass | GB | 2018-05-26 03:00 | 0.99905
Biomass | GB | 2018-05-26 04:00 | 0.99905
Biomass | GB | 2018-05-26 05:00 | 0.99905
Biomass | GB | 2018-05-26 06:00 | 0.99905
Biomass | GB | 2018-05-26 07:00 | 0.99905
Biomass | GB | 2018-05-26 08:00 | 0.99905
Biomass | GB | 2018-05-26 09:00 | 0.99905
Biomass | GB | 2018-05-26 10:00 | 0.99905
Biomass | GB | 2018-05-26 11:00 | 0.99905
Biomass | GB | 2018-05-26 12:00 | 0.99905
Biomass | GB | 2018-05-26 13:00 | 0.99905
Biomass | GB | 2018-05-26 14:00 | 0.99905
Biomass | GB | 2018-05-26 15:00 | 0.99905
Biomass | GB | 2018-05-26 16:00 | 0.99905
Biomass | GB | 2018-05-26 17:00 | 0.99428
Biomass | GB | 2018-05-26 18:00 | 0.98952
Biomass | GB | 2018-05-26 19:00 | 0.98475
Biomass | GB | 2018-05-26 20:00 | 0.97999
Biomass | GB | 2018-05-26 21:00 | 0.97523
Biomass | GB | 2018-05-26 22:00 | 0.97046
Biomass | GB | 2018-05-26 23:00 | 0.9657
Biomass | GB | 2018-05-27 | 0.96093
Biomass | GB | 2018-05-27 01:00 | 0.98904
Biomass | GB | 2018-05-27 02:00 | 0.98205
Biomass | GB | 2018-05-27 03:00 | 0.97507
Biomass | GB | 2018-05-27 04:00 | 0.96808
Biomass | GB | 2018-05-27 05:00 | 0.96109
Biomass | GB | 2018-05-27 06:00 | 0.95411
Biomass | GB | 2018-05-27 07:00 | 0.94712
Biomass | GB | 2018-05-27 08:00 | 0.95109
Biomass | GB | 2018-05-27 09:00 | 0.95506
Biomass | GB | 2018-05-27 10:00 | 0.95903
Biomass | GB | 2018-05-27 11:00 | 0.963
Biomass | GB | 2018-05-27 12:00 | 0.96697
Biomass | GB | 2018-05-27 13:00 | 0.97094
Biomass | GB | 2018-05-27 14:00 | 0.97491
Biomass | GB | 2018-05-27 15:00 | 0.97888
Biomass | GB | 2018-05-27 16:00 | 0.98285
Biomass | GB | 2018-05-27 17:00 | 0.95474
Biomass | GB | 2018-05-27 18:00 | 0.95614
Biomass | GB | 2018-05-27 19:00 | 0.95754
Biomass | GB | 2018-05-27 20:00 | 0.95894
Biomass | GB | 2018-05-27 21:00 | 0.96034
Biomass | GB | 2018-05-27 22:00 | 0.96174
Biomass | GB | 2018-05-27 23:00 | 0.96314
Biomass | GB | 2018-05-28 | 0.96454
Biomass | GB | 2018-05-28 01:00 | 0.96594
Biomass | GB | 2018-05-28 02:00 | 0.96734
Biomass | GB | 2018-05-28 03:00 | 0.96874
Biomass | GB | 2018-05-28 04:00 | 0.97013
Biomass | GB | 2018-05-28 05:00 | 0.97153
Biomass | GB | 2018-05-28 06:00 | 0.97293
Biomass | GB | 2018-05-28 07:00 | 0.97433
Biomass | GB | 2018-05-28 08:00 | 0.97573
Biomass | GB | 2018-05-28 09:00 | 0.97713
Biomass | GB | 2018-05-28 10:00 | 0.97853
Biomass | GB | 2018-05-28 11:00 | 0.97993
Biomass | GB | 2018-05-28 12:00 | 0.98133
Biomass | GB | 2018-05-28 13:00 | 0.98273
Biomass | GB | 2018-05-28 14:00 | 0.98413
Biomass | GB | 2018-05-28 15:00 | 0.98553
Biomass | GB | 2018-05-28 16:00 | 0.98693
Biomass | GB | 2018-05-28 17:00 | 0.98833
Biomass | GB | 2018-05-28 18:00 | 0.98973
Biomass | GB | 2018-05-28 19:00 | 0.99113
Biomass | GB | 2018-05-28 20:00 | 0.99253
Biomass | GB | 2018-05-28 21:00 | 0.99393
Biomass | GB | 2018-05-28 22:00 | 0.99533
Biomass | GB | 2018-05-28 23:00 | 0.99672
Biomass | GB | 2018-05-29 | 0.99812
Biomass | GB | 2018-05-29 01:00 | 0.99952
Biomass | GB | 2018-05-29 02:00 | 0.95617
Biomass | GB | 2018-05-29 03:00 | 0.92532
Biomass | GB | 2018-05-29 04:00 | 0.89447
Biomass | GB | 2018-05-29 05:00 | 0.86363
Biomass | GB | 2018-05-29 06:00 | 0.83278
Biomass | GB | 2018-05-29 07:00 | 0.85217
Biomass | GB | 2018-05-29 08:00 | 0.87157
Biomass | GB | 2018-05-29 09:00 | 0.89097
Biomass | GB | 2018-05-29 10:00 | 0.91037
Biomass | GB | 2018-05-29 11:00 | 0.92976
Biomass | GB | 2018-05-29 12:00 | 0.94916
Biomass | GB | 2018-05-29 13:00 | 0.96856
Biomass | GB | 2018-05-29 14:00 | 0.96856
Biomass | GB | 2018-05-29 15:00 | 0.93902
Biomass | GB | 2018-05-29 16:00 | 0.94426
Biomass | GB | 2018-05-29 17:00 | 0.9495
Biomass | GB | 2018-05-29 18:00 | 0.94902
Biomass | GB | 2018-05-29 19:00 | 0.91282
Biomass | GB | 2018-05-29 20:00 | 0.89852
Biomass | GB | 2018-05-29 21:00 | 0.91853
Biomass | GB | 2018-05-29 22:00 | 0.90615
Biomass | GB | 2018-05-29 23:00 | 0.9576
Biomass | GB | 2018-05-30 | 0.9576
Biomass | GB | 2018-05-30 01:00 | 0.99571
Biomass | GB | 2018-05-30 02:00 | 0.99619
Biomass | GB | 2018-05-30 03:00 | 0.99905
Biomass | GB | 2018-05-30 04:00 | 0.99428
Biomass | GB | 2018-05-30 05:00 | 0.95331
Biomass | GB | 2018-05-30 06:00 | 0.95617
Biomass | GB | 2018-05-30 07:00 | 0.93902
Biomass | GB | 2018-05-30 08:00 | 0.95522
Biomass | GB | 2018-05-30 09:00 | 0.94616
Biomass | GB | 2018-05-30 10:00 | 0.94807
Biomass | GB | 2018-05-30 11:00 | 0.93425
Biomass | GB | 2018-05-30 12:00 | 0.94759
Biomass | GB | 2018-05-30 13:00 | 0.96284
Biomass | GB | 2018-05-30 14:00 | 0.96522
Biomass | GB | 2018-05-30 15:00 | 0.96713
Biomass | GB | 2018-05-30 16:00 | 0.9152
Biomass | GB | 2018-05-30 17:00 | 0.93378
Biomass | GB | 2018-05-30 18:00 | 0.91329
Biomass | GB | 2018-05-30 19:00 | 0.91377
Biomass | GB | 2018-05-30 20:00 | 0.91186
Biomass | GB | 2018-05-30 21:00 | 0.90186
Biomass | GB | 2018-05-30 22:00 | 0.90233
Biomass | GB | 2018-05-30 23:00 | 0.90853
Biomass | GB | 2018-05-31 | 0.90233
Biomass | GB | 2018-05-31 01:00 | 0.90758
Biomass | GB | 2018-05-31 02:00 | 0.92187
Biomass | GB | 2018-05-31 03:00 | 0.85755
Biomass | GB | 2018-05-31 04:00 | 0.87089
Biomass | GB | 2018-05-31 05:00 | 0.8909
Biomass | GB | 2018-05-31 06:00 | 0.81229
Biomass | GB | 2018-05-31 07:00 | 0.94378
Biomass | GB | 2018-05-31 08:00 | 0.94855
Biomass | GB | 2018-05-31 09:00 | 0.97094
Biomass | GB | 2018-05-31 10:00 | 0.9838
Biomass | GB | 2018-05-31 11:00 | 0.98523
Biomass | GB | 2018-05-31 12:00 | 0.98714
Biomass | GB | 2018-05-31 13:00 | 0.97999
Biomass | GB | 2018-05-31 14:00 | 0.98666
Biomass | GB | 2018-05-31 15:00 | 0.99905
Biomass | GB | 2018-05-31 16:00 | 0.97832
Biomass | GB | 2018-05-31 17:00 | 0.9576
Biomass | GB | 2018-05-31 18:00 | 0.96272
Biomass | GB | 2018-05-31 19:00 | 0.96784
Biomass | GB | 2018-05-31 20:00 | 0.97296
Biomass | GB | 2018-05-31 21:00 | 0.97808
Biomass | GB | 2018-05-31 22:00 | 0.98321
Biomass | GB | 2018-05-31 23:00 | 0.98833
Biomass | GB | 2018-06-01 | 0.99345
Biomass | GB | 2018-06-01 01:00 | 0.99857
Biomass | GB | 2018-06-01 02:00 | 0.88518
Biomass | GB | 2018-06-01 03:00 | 0.8828
Biomass | GB | 2018-06-01 04:00 | 0.80943
Biomass | GB | 2018-06-01 05:00 | 0.95331
Biomass | GB | 2018-06-01 06:00 | 0.87518
Biomass | GB | 2018-06-01 07:00 | 0.96189
Biomass | GB | 2018-06-01 08:00 | 0.96236
Biomass | GB | 2018-06-01 09:00 | 0.87518
Biomass | GB | 2018-06-01 10:00 | 0.87041
Biomass | GB | 2018-06-01 11:00 | 0.89566
Biomass | GB | 2018-06-01 12:00 | 0.84183
Biomass | GB | 2018-06-01 13:00 | 0.7737
Biomass | GB | 2018-06-01 14:00 | 0.87851
Biomass | GB | 2018-06-01 15:00 | 0.8504
Biomass | GB | 2018-06-01 16:00 | 0.93902
Biomass | GB | 2018-06-01 17:00 | 0.96379
Biomass | GB | 2018-06-01 18:00 | 0.95712
Biomass | GB | 2018-06-01 19:00 | 0.95617
Biomass | GB | 2018-06-01 20:00 | 0.96046
Biomass | GB | 2018-06-01 21:00 | 0.96713
Biomass | GB | 2018-06-01 22:00 | 0.94331
Biomass | GB | 2018-06-01 23:00 | 0.64078
Biomass | GB | 2018-06-02 | 0.67747
Biomass | GB | 2018-06-02 01:00 | 0.65984
Biomass | GB | 2018-06-02 02:00 | 0.70319
Biomass | GB | 2018-06-02 03:00 | 0.63888
Biomass | GB | 2018-06-02 04:00 | 0.6465
Biomass | GB | 2018-06-02 05:00 | 0.63221
Biomass | GB | 2018-06-02 06:00 | 0.65698
Biomass | GB | 2018-06-02 07:00 | 0.87041
Biomass | GB | 2018-06-02 08:00 | 0.95665
Biomass | GB | 2018-06-02 09:00 | 0.92711
Biomass | GB | 2018-06-02 10:00 | 0.92758
Biomass | GB | 2018-06-02 11:00 | 0.91472
Biomass | GB | 2018-06-02 12:00 | 0.73178
Biomass | GB | 2018-06-02 13:00 | 0.67508
Biomass | GB | 2018-06-02 14:00 | 0.61315
Biomass | GB | 2018-06-02 15:00 | 0.65174
Biomass | GB | 2018-06-02 16:00 | 0.82087
Biomass | GB | 2018-06-02 17:00 | 0.9738
Biomass | GB | 2018-06-02 18:00 | 0.9657
Biomass | GB | 2018-06-02 19:00 | 0.94092
Biomass | GB | 2018-06-02 20:00 | 0.95855
Biomass | GB | 2018-06-02 21:00 | 0.95903
Biomass | GB | 2018-06-02 22:00 | 0.89233
Biomass | GB | 2018-06-02 23:00 | 0.707
Biomass | GB | 2018-06-03 | 0.707
Biomass | GB | 2018-06-03 01:00 | 0.707
Biomass | GB | 2018-06-03 02:00 | 0.707
Biomass | GB | 2018-06-03 03:00 | 0.707
Biomass | GB | 2018-06-03 04:00 | 0.707
Biomass | GB | 2018-06-03 05:00 | 0.707
Biomass | GB | 2018-06-03 06:00 | 0.707
Biomass | GB | 2018-06-03 07:00 | 0.87184
Biomass | GB | 2018-06-03 08:00 | 0.88185
Biomass | GB | 2018-06-03 09:00 | 0.95141
Biomass | GB | 2018-06-03 10:00 | 0.95522
Biomass | GB | 2018-06-03 11:00 | 0.92949
Biomass | GB | 2018-06-03 12:00 | 0.97094
Biomass | GB | 2018-06-03 13:00 | 0.98904
Biomass | GB | 2018-06-03 14:00 | 0.99047
Biomass | GB | 2018-06-03 15:00 | 0.99142
Biomass | GB | 2018-06-03 16:00 | 0.95093
Biomass | GB | 2018-06-03 17:00 | 0.94902
Biomass | GB | 2018-06-03 18:00 | 0.9919
Biomass | GB | 2018-06-03 19:00 | 0.99428
Biomass | GB | 2018-06-03 20:00 | 0.99095
Biomass | GB | 2018-06-03 21:00 | 0.99714
Biomass | GB | 2018-06-03 22:00 | 0.97618
Biomass | GB | 2018-06-03 23:00 | 0.76322
Biomass | GB | 2018-06-04 | 0.75036
Biomass | GB | 2018-06-04 01:00 | 0.707
Biomass | GB | 2018-06-04 02:00 | 0.707
Biomass | GB | 2018-06-04 03:00 | 0.707
Biomass | GB | 2018-06-04 04:00 | 0.707
Biomass | GB | 2018-06-04 05:00 | 0.707
Biomass | GB | 2018-06-04 06:00 | 0.90805
Biomass | GB | 2018-06-04 07:00 | 0.97141
Biomass | GB | 2018-06-04 08:00 | 0.98904
Biomass | GB | 2018-06-04 09:00 | 0.98094
Biomass | GB | 2018-06-04 10:00 | 0.9838
Biomass | GB | 2018-06-04 11:00 | 0.98333
Biomass | GB | 2018-06-04 12:00 | 0.94188
Biomass | GB | 2018-06-04 13:00 | 0.91091
Biomass | GB | 2018-06-04 14:00 | 0.81991
Biomass | GB | 2018-06-04 15:00 | 0.80372
Biomass | GB | 2018-06-04 16:00 | 0.707
Biomass | GB | 2018-06-04 17:00 | 0.96808
Biomass | GB | 2018-06-04 18:00 | 0.99381
Biomass | GB | 2018-06-04 19:00 | 0.99428
Biomass | GB | 2018-06-04 20:00 | 0.99333
Biomass | GB | 2018-06-04 21:00 | 0.98285
Biomass | GB | 2018-06-04 22:00 | 0.82706
Biomass | GB | 2018-06-04 23:00 | 0.707
Biomass | GB | 2018-06-05 | 0.707
Biomass | GB | 2018-06-05 01:00 | 0.707
Biomass | GB | 2018-06-05 02:00 | 0.707
Biomass | GB | 2018-06-05 03:00 | 0.85993
Biomass | GB | 2018-06-05 04:00 | 0.94569
Biomass | GB | 2018-06-05 05:00 | 0.67842
Biomass | GB | 2018-06-05 06:00 | 0.88899
Biomass | GB | 2018-06-05 07:00 | 0.91627
Biomass | GB | 2018-06-05 08:00 | 0.94354
Biomass | GB | 2018-06-05 09:00 | 0.97082
Biomass | GB | 2018-06-05 10:00 | 0.99809
Biomass | GB | 2018-06-05 11:00 | 0.99524
Biomass | GB | 2018-06-05 12:00 | 0.99667
Biomass | GB | 2018-06-05 13:00 | 0.83897
Biomass | GB | 2018-06-05 14:00 | 0.82992
Biomass | GB | 2018-06-05 15:00 | 0.9757
Biomass | GB | 2018-06-05 16:00 | 0.93759
Biomass | GB | 2018-06-05 17:00 | 0.85469
Biomass | GB | 2018-06-05 18:00 | 0.95331
Biomass | GB | 2018-06-05 19:00 | 0.95188
Biomass | GB | 2018-06-05 20:00 | 0.95426
Biomass | GB | 2018-06-05 21:00 | 0.94807
Biomass | GB | 2018-06-05 22:00 | 0.79848
Biomass | GB | 2018-06-05 23:00 | 0.71081
Biomass | GB | 2018-06-06 | 0.70605
Biomass | GB | 2018-06-06 01:00 | 0.76084
Biomass | GB | 2018-06-06 02:00 | 0.70939
Biomass | GB | 2018-06-06 03:00 | 0.71939
Biomass | GB | 2018-06-06 04:00 | 0.71224
Biomass | GB | 2018-06-06 05:00 | 0.71272
Biomass | GB | 2018-06-06 06:00 | 0.85136
Biomass | GB | 2018-06-06 07:00 | 0.87196
Biomass | GB | 2018-06-06 08:00 | 0.89257
Biomass | GB | 2018-06-06 09:00 | 0.91317
Biomass | GB | 2018-06-06 10:00 | 0.93378
Biomass | GB | 2018-06-06 11:00 | 0.79848
Biomass | GB | 2018-06-06 12:00 | 0.69462
Biomass | GB | 2018-06-06 13:00 | 0.66746
Biomass | GB | 2018-06-06 14:00 | 0.68175
Biomass | GB | 2018-06-06 15:00 | 0.87613
Biomass | GB | 2018-06-06 16:00 | 0.97094
Biomass | GB | 2018-06-06 17:00 | 0.99047
Biomass | GB | 2018-06-06 18:00 | 0.9919
Biomass | GB | 2018-06-06 19:00 | 0.99142
Biomass | GB | 2018-06-06 20:00 | 0.9919
Biomass | GB | 2018-06-06 21:00 | 0.9495
Biomass | GB | 2018-06-06 22:00 | 0.43735
Biomass | GB | 2018-06-06 23:00 | 0.42449
Biomass | GB | 2018-06-07 | 0.42449
Biomass | GB | 2018-06-07 01:00 | 0.42401
Biomass | GB | 2018-06-07 02:00 | 0.42401
Biomass | GB | 2018-06-07 03:00 | 0.42354
Biomass | GB | 2018-06-07 04:00 | 0.42496
Biomass | GB | 2018-06-07 05:00 | 0.43259
Biomass | GB | 2018-06-07 06:00 | 0.75989
Biomass | GB | 2018-06-07 07:00 | 0.83818
Biomass | GB | 2018-06-07 08:00 | 0.91647
Biomass | GB | 2018-06-07 09:00 | 0.99476
Biomass | GB | 2018-06-07 10:00 | 0.94902
Biomass | GB | 2018-06-07 11:00 | 0.82944
Biomass | GB | 2018-06-07 12:00 | 0.79895
Biomass | GB | 2018-06-07 13:00 | 0.8242
Biomass | GB | 2018-06-07 14:00 | 0.80324
Biomass | GB | 2018-06-07 15:00 | 0.85422
Biomass | GB | 2018-06-07 16:00 | 0.97141
Biomass | GB | 2018-06-07 17:00 | 0.99905
Biomass | GB | 2018-06-07 18:00 | 0.99682
Biomass | GB | 2018-06-07 19:00 | 0.9946
Biomass | GB | 2018-06-07 20:00 | 0.99238
Biomass | GB | 2018-06-07 21:00 | 0.94283
Biomass | GB | 2018-06-07 22:00 | 0.70939
Biomass | GB | 2018-06-07 23:00 | 0.70176
Biomass | GB | 2018-06-08 | 0.68699
Biomass | GB | 2018-06-08 01:00 | 0.71224
Biomass | GB | 2018-06-08 02:00 | 0.707
Biomass | GB | 2018-06-08 03:00 | 0.707
Biomass | GB | 2018-06-08 04:00 | 0.707
Biomass | GB | 2018-06-08 05:00 | 0.707
Biomass | GB | 2018-06-08 06:00 | 0.73416
Biomass | GB | 2018-06-08 07:00 | 0.99857
Biomass | GB | 2018-06-08 08:00 | 0.98904
Biomass | GB | 2018-06-08 09:00 | 0.97951
Biomass | GB | 2018-06-08 10:00 | 0.96999
Biomass | GB | 2018-06-08 11:00 | 0.96046
Biomass | GB | 2018-06-08 12:00 | 0.95093
Biomass | GB | 2018-06-08 13:00 | 0.9414
Biomass | GB | 2018-06-08 14:00 | 0.93187
Biomass | GB | 2018-06-08 15:00 | 0.92234
Biomass | GB | 2018-06-08 16:00 | 0.91282
Biomass | GB | 2018-06-08 17:00 | 0.90329
Biomass | GB | 2018-06-08 18:00 | 0.89376
Biomass | GB | 2018-06-08 19:00 | 0.88423
Biomass | GB | 2018-06-08 20:00 | 0.8747
Biomass | GB | 2018-06-08 21:00 | 0.86517
Biomass | GB | 2018-06-08 22:00 | 0.85565
Biomass | GB | 2018-06-08 23:00 | 0.77084
Biomass | GB | 2018-06-09 | 0.73654
Biomass | GB | 2018-06-09 01:00 | 0.75893
Biomass | GB | 2018-06-09 02:00 | 0.78323
Biomass | GB | 2018-06-09 03:00 | 0.77465
Biomass | GB | 2018-06-09 04:00 | 0.72463
Biomass | GB | 2018-06-09 05:00 | 0.71701
Biomass | GB | 2018-06-09 06:00 | 0.97523
Biomass | GB | 2018-06-09 07:00 | 0.95093
Biomass | GB | 2018-06-09 08:00 | 0.95331
Biomass | GB | 2018-06-09 09:00 | 0.95569
Biomass | GB | 2018-06-09 10:00 | 0.95808
Biomass | GB | 2018-06-09 11:00 | 0.96046
Biomass | GB | 2018-06-09 12:00 | 0.72463
Biomass | GB | 2018-06-09 13:00 | 0.7213
Biomass | GB | 2018-06-09 14:00 | 0.7232
Biomass | GB | 2018-06-09 15:00 | 0.72225
Biomass | GB | 2018-06-09 16:00 | 0.79657
Biomass | GB | 2018-06-09 17:00 | 0.89709
Biomass | GB | 2018-06-09 18:00 | 0.99762
Biomass | GB | 2018-06-09 19:00 | 0.98618
Biomass | GB | 2018-06-09 20:00 | 0.97475
Biomass | GB | 2018-06-09 21:00 | 0.96332
Biomass | GB | 2018-06-09 22:00 | 0.8828
Biomass | GB | 2018-06-09 23:00 | 0.85898
Biomass | GB | 2018-06-10 | 0.76894
Biomass | GB | 2018-06-10 01:00 | 0.73988
Biomass | GB | 2018-06-10 02:00 | 0.73749
Biomass | GB | 2018-06-10 03:00 | 0.80943
Biomass | GB | 2018-06-10 04:00 | 0.75893
Biomass | GB | 2018-06-10 05:00 | 0.72939
Biomass | GB | 2018-06-10 06:00 | 0.85517
Biomass | GB | 2018-06-10 07:00 | 0.81801
Biomass | GB | 2018-06-10 08:00 | 0.84602
Biomass | GB | 2018-06-10 09:00 | 0.87404
Biomass | GB | 2018-06-10 10:00 | 0.90205
Biomass | GB | 2018-06-10 11:00 | 0.93006
Biomass | GB | 2018-06-10 12:00 | 0.95808
Biomass | GB | 2018-06-10 13:00 | 0.9757
Biomass | GB | 2018-06-10 14:00 | 0.99333
Biomass | GB | 2018-06-10 15:00 | 0.94616
Biomass | GB | 2018-06-10 16:00 | 0.93711
Biomass | GB | 2018-06-10 17:00 | 0.93171
Biomass | GB | 2018-06-10 18:00 | 0.92631
Biomass | GB | 2018-06-10 19:00 | 0.92091
Biomass | GB | 2018-06-10 20:00 | 0.91552
Biomass | GB | 2018-06-10 21:00 | 0.91012
Biomass | GB | 2018-06-10 22:00 | 0.90472
Biomass | GB | 2018-06-10 23:00 | 0.84516
Biomass | GB | 2018-06-11 | 0.77656
Biomass | GB | 2018-06-11 01:00 | 0.71891
Biomass | GB | 2018-06-11 02:00 | 0.72749
Biomass | GB | 2018-06-11 03:00 | 0.70843
Biomass | GB | 2018-06-11 04:00 | 0.71796
Biomass | GB | 2018-06-11 05:00 | 0.7132
Biomass | GB | 2018-06-11 06:00 | 0.83087
Biomass | GB | 2018-06-11 07:00 | 0.91949
Biomass | GB | 2018-06-11 08:00 | 0.88375
Biomass | GB | 2018-06-11 09:00 | 0.97951
Biomass | GB | 2018-06-11 10:00 | 0.88566
Biomass | GB | 2018-06-11 11:00 | 0.93949
Biomass | GB | 2018-06-11 12:00 | 0.88375
Biomass | GB | 2018-06-11 13:00 | 0.9252
Biomass | GB | 2018-06-11 14:00 | 0.93378
Biomass | GB | 2018-06-11 15:00 | 0.93283
Biomass | GB | 2018-06-11 16:00 | 0.97332
Biomass | GB | 2018-06-11 17:00 | 0.94426
Biomass | GB | 2018-06-11 18:00 | 0.92901
Biomass | GB | 2018-06-11 19:00 | 0.97475
Biomass | GB | 2018-06-11 20:00 | 0.90138
Biomass | GB | 2018-06-11 21:00 | 0.95188
Biomass | GB | 2018-06-11 22:00 | 0.84707
Biomass | GB | 2018-06-11 23:00 | 0.66174
Biomass | GB | 2018-06-12 | 0.71701
Biomass | GB | 2018-06-12 01:00 | 0.72701
Biomass | GB | 2018-06-12 02:00 | 0.70557
Biomass | GB | 2018-06-12 03:00 | 0.75798
Biomass | GB | 2018-06-12 04:00 | 0.707
Biomass | GB | 2018-06-12 05:00 | 0.66651
Biomass | GB | 2018-06-12 06:00 | 0.67842
Biomass | GB | 2018-06-12 07:00 | 0.71606
Biomass | GB | 2018-06-12 08:00 | 0.72654
Biomass | GB | 2018-06-12 09:00 | 0.7132
Biomass | GB | 2018-06-12 10:00 | 0.73035
Biomass | GB | 2018-06-12 11:00 | 0.68604
Biomass | GB | 2018-06-12 12:00 | 0.68223
Biomass | GB | 2018-06-12 13:00 | 0.67413
Biomass | GB | 2018-06-12 14:00 | 0.68366
Biomass | GB | 2018-06-12 15:00 | 0.68509
Biomass | GB | 2018-06-12 16:00 | 0.76322
Biomass | GB | 2018-06-12 17:00 | 0.91758
Biomass | GB | 2018-06-12 18:00 | 0.94712
Biomass | GB | 2018-06-12 19:00 | 0.94855
Biomass | GB | 2018-06-12 20:00 | 0.94902
Biomass | GB | 2018-06-12 21:00 | 0.92139
Biomass | GB | 2018-06-12 22:00 | 0.82134
Biomass | GB | 2018-06-12 23:00 | 0.60934
Biomass | GB | 2018-06-13 | 0.60934
Biomass | GB | 2018-06-13 01:00 | 0.60934
Biomass | GB | 2018-06-13 02:00 | 0.60934
Biomass | GB | 2018-06-13 03:00 | 0.62125
Biomass | GB | 2018-06-13 04:00 | 0.56551
Biomass | GB | 2018-06-13 05:00 | 0.60314
Biomass | GB | 2018-06-13 06:00 | 0.70843
Biomass | GB | 2018-06-13 07:00 | 0.68842
Biomass | GB | 2018-06-13 08:00 | 0.71748
Biomass | GB | 2018-06-13 09:00 | 0.65793
Biomass | GB | 2018-06-13 10:00 | 0.59838
Biomass | GB | 2018-06-13 11:00 | 0.73845
Biomass | GB | 2018-06-13 12:00 | 0.56217
Biomass | GB | 2018-06-13 13:00 | 0.62887
Biomass | GB | 2018-06-13 14:00 | 0.69557
Biomass | GB | 2018-06-13 15:00 | 0.69652
Biomass | GB | 2018-06-13 16:00 | 0.69366
Biomass | GB | 2018-06-13 17:00 | 0.66603
Biomass | GB | 2018-06-13 18:00 | 0.58028
Biomass | GB | 2018-06-13 19:00 | 0.55788
Biomass | GB | 2018-06-13 20:00 | 0.53549
Biomass | GB | 2018-06-13 21:00 | 0.54359
Biomass | GB | 2018-06-13 22:00 | 0.39971
Biomass | GB | 2018-06-13 23:00 | 0.39971
Biomass | GB | 2018-06-14 | 0.39971
Biomass | GB | 2018-06-14 01:00 | 0.39971
Biomass | GB | 2018-06-14 02:00 | 0.39971
Biomass | GB | 2018-06-14 03:00 | 0.39971
Biomass | GB | 2018-06-14 04:00 | 0.39971
Biomass | GB | 2018-06-14 05:00 | 0.39971
Biomass | GB | 2018-06-14 06:00 | 0.39971
Biomass | GB | 2018-06-14 07:00 | 0.39971
Biomass | GB | 2018-06-14 08:00 | 0.39971
Biomass | GB | 2018-06-14 09:00 | 0.39971
Biomass | GB | 2018-06-14 10:00 | 0.39971
Biomass | GB | 2018-06-14 11:00 | 0.39971
Biomass | GB | 2018-06-14 12:00 | 0.39971
Biomass | GB | 2018-06-14 13:00 | 0.39971
Biomass | GB | 2018-06-14 14:00 | 0.39971
Biomass | GB | 2018-06-14 15:00 | 0.39971
Biomass | GB | 2018-06-14 16:00 | 0.39971
Biomass | GB | 2018-06-14 17:00 | 0.39971
Biomass | GB | 2018-06-14 18:00 | 0.39971
Biomass | GB | 2018-06-14 19:00 | 0.40067
Biomass | GB | 2018-06-14 20:00 | 0.39971
Biomass | GB | 2018-06-14 21:00 | 0.39971
Biomass | GB | 2018-06-14 22:00 | 0.40972
Biomass | GB | 2018-06-14 23:00 | 0.4102
Biomass | GB | 2018-06-15 | 0.39971
Biomass | GB | 2018-06-15 01:00 | 0.42449
Biomass | GB | 2018-06-15 02:00 | 0.46022
Biomass | GB | 2018-06-15 03:00 | 0.495
Biomass | GB | 2018-06-15 04:00 | 0.61839
Biomass | GB | 2018-06-15 05:00 | 0.70367
Biomass | GB | 2018-06-15 06:00 | 0.91996
Biomass | GB | 2018-06-15 07:00 | 0.92908
Biomass | GB | 2018-06-15 08:00 | 0.9382
Biomass | GB | 2018-06-15 09:00 | 0.94732
Biomass | GB | 2018-06-15 10:00 | 0.95644
Biomass | GB | 2018-06-15 11:00 | 0.96556
Biomass | GB | 2018-06-15 12:00 | 0.97468
Biomass | GB | 2018-06-15 13:00 | 0.9838
Biomass | GB | 2018-06-15 14:00 | 0.97999
Biomass | GB | 2018-06-15 15:00 | 0.97213
Biomass | GB | 2018-06-15 16:00 | 0.96427
Biomass | GB | 2018-06-15 17:00 | 0.95641
Biomass | GB | 2018-06-15 18:00 | 0.94855
Biomass | GB | 2018-06-15 19:00 | 0.94069
Biomass | GB | 2018-06-15 20:00 | 0.93283
Biomass | GB | 2018-06-15 21:00 | 0.9333
Biomass | GB | 2018-06-15 22:00 | 0.707
Biomass | GB | 2018-06-15 23:00 | 0.707
Biomass | GB | 2018-06-16 | 0.707
Biomass | GB | 2018-06-16 01:00 | 0.707
Biomass | GB | 2018-06-16 02:00 | 0.707
Biomass | GB | 2018-06-16 03:00 | 0.707
Biomass | GB | 2018-06-16 04:00 | 0.707
Biomass | GB | 2018-06-16 05:00 | 0.707
Biomass | GB | 2018-06-16 06:00 | 0.707
Biomass | GB | 2018-06-16 07:00 | 0.707
Biomass | GB | 2018-06-16 08:00 | 0.707
Biomass | GB | 2018-06-16 09:00 | 0.707
Biomass | GB | 2018-06-16 10:00 | 0.707
Biomass | GB | 2018-06-16 11:00 | 0.707
Biomass | GB | 2018-06-16 12:00 | 0.707
Biomass | GB | 2018-06-16 13:00 | 0.707
Biomass | GB | 2018-06-16 14:00 | 0.707
Biomass | GB | 2018-06-16 15:00 | 0.707
Biomass | GB | 2018-06-16 16:00 | 0.707
Biomass | GB | 2018-06-16 17:00 | 0.707
Biomass | GB | 2018-06-16 18:00 | 0.707
Biomass | GB | 2018-06-16 19:00 | 0.707
Biomass | GB | 2018-06-16 20:00 | 0.707
Biomass | GB | 2018-06-16 21:00 | 0.707
Biomass | GB | 2018-06-16 22:00 | 0.707
Biomass | GB | 2018-06-16 23:00 | 0.707
Biomass | GB | 2018-06-17 | 0.707
Biomass | GB | 2018-06-17 01:00 | 0.707
Biomass | GB | 2018-06-17 02:00 | 0.66889
Biomass | GB | 2018-06-17 03:00 | 0.66889
Biomass | GB | 2018-06-17 04:00 | 0.66889
Biomass | GB | 2018-06-17 05:00 | 0.66889
Biomass | GB | 2018-06-17 06:00 | 0.66889
Biomass | GB | 2018-06-17 07:00 | 0.66889
Biomass | GB | 2018-06-17 08:00 | 0.66889
Biomass | GB | 2018-06-17 09:00 | 0.707
Biomass | GB | 2018-06-17 10:00 | 0.707
Biomass | GB | 2018-06-17 11:00 | 0.707
Biomass | GB | 2018-06-17 12:00 | 0.707
Biomass | GB | 2018-06-17 13:00 | 0.707
Biomass | GB | 2018-06-17 14:00 | 0.707
Biomass | GB | 2018-06-17 15:00 | 0.707
Biomass | GB | 2018-06-17 16:00 | 0.707
Biomass | GB | 2018-06-17 17:00 | 0.707
Biomass | GB | 2018-06-17 18:00 | 0.707
Biomass | GB | 2018-06-17 19:00 | 0.707
Biomass | GB | 2018-06-17 20:00 | 0.707
Biomass | GB | 2018-06-17 21:00 | 0.707
Biomass | GB | 2018-06-17 22:00 | 0.707
Biomass | GB | 2018-06-17 23:00 | 0.707
Biomass | GB | 2018-06-18 | 0.707
Biomass | GB | 2018-06-18 01:00 | 0.707
Biomass | GB | 2018-06-18 02:00 | 0.707
Biomass | GB | 2018-06-18 03:00 | 0.707
Biomass | GB | 2018-06-18 04:00 | 0.707
Biomass | GB | 2018-06-18 05:00 | 0.48118
Biomass | GB | 2018-06-18 06:00 | 0.57932
Biomass | GB | 2018-06-18 07:00 | 0.77656
Biomass | GB | 2018-06-18 08:00 | 0.99285
Biomass | GB | 2018-06-18 09:00 | 0.91663
Biomass | GB | 2018-06-18 10:00 | 0.90662
Biomass | GB | 2018-06-18 11:00 | 0.89138
Biomass | GB | 2018-06-18 12:00 | 0.88614
Biomass | GB | 2018-06-18 13:00 | 0.84469
Biomass | GB | 2018-06-18 14:00 | 0.707
Biomass | GB | 2018-06-18 15:00 | 0.86327
Biomass | GB | 2018-06-18 16:00 | 0.95998
Biomass | GB | 2018-06-18 17:00 | 0.96332
Biomass | GB | 2018-06-18 18:00 | 0.94664
Biomass | GB | 2018-06-18 19:00 | 0.85946
Biomass | GB | 2018-06-18 20:00 | 0.81229
Biomass | GB | 2018-06-18 21:00 | 0.79705
Biomass | GB | 2018-06-18 22:00 | 0.707
Biomass | GB | 2018-06-18 23:00 | 0.707
Biomass | GB | 2018-06-19 | 0.707
Biomass | GB | 2018-06-19 01:00 | 0.707
Biomass | GB | 2018-06-19 02:00 | 0.707
Biomass | GB | 2018-06-19 03:00 | 0.707
Biomass | GB | 2018-06-19 04:00 | 0.707
Biomass | GB | 2018-06-19 05:00 | 0.707
Biomass | GB | 2018-06-19 06:00 | 0.72558
Biomass | GB | 2018-06-19 07:00 | 0.95617
Biomass | GB | 2018-06-19 08:00 | 0.96046
Biomass | GB | 2018-06-19 09:00 | 0.92949
Biomass | GB | 2018-06-19 10:00 | 0.92187
Biomass | GB | 2018-06-19 11:00 | 0.92663
Biomass | GB | 2018-06-19 12:00 | 0.92187
Biomass | GB | 2018-06-19 13:00 | 0.92425
Biomass | GB | 2018-06-19 14:00 | 0.9252
Biomass | GB | 2018-06-19 15:00 | 0.88804
Biomass | GB | 2018-06-19 16:00 | 0.96189
Biomass | GB | 2018-06-19 17:00 | 0.90091
Biomass | GB | 2018-06-19 18:00 | 0.94712
Biomass | GB | 2018-06-19 19:00 | 0.97475
Biomass | GB | 2018-06-19 20:00 | 0.92282
Biomass | GB | 2018-06-19 21:00 | 0.88661
Biomass | GB | 2018-06-19 22:00 | 0.68318
Biomass | GB | 2018-06-19 23:00 | 0.68318
Biomass | GB | 2018-06-20 | 0.68318
Biomass | GB | 2018-06-20 01:00 | 0.68318
Biomass | GB | 2018-06-20 02:00 | 0.50262
Biomass | GB | 2018-06-20 03:00 | 0.68318
Biomass | GB | 2018-06-20 04:00 | 0.68318
Biomass | GB | 2018-06-20 05:00 | 0.68318
Biomass | GB | 2018-06-20 06:00 | 0.57789
Biomass | GB | 2018-06-20 07:00 | 0.61839
Biomass | GB | 2018-06-20 08:00 | 0.65364
Biomass | GB | 2018-06-20 09:00 | 0.67937
Biomass | GB | 2018-06-20 10:00 | 0.63364
Biomass | GB | 2018-06-20 11:00 | 0.67985
Biomass | GB | 2018-06-20 12:00 | 0.65936
Biomass | GB | 2018-06-20 13:00 | 0.66127
Biomass | GB | 2018-06-20 14:00 | 0.66413
Biomass | GB | 2018-06-20 15:00 | 0.66794
Biomass | GB | 2018-06-20 16:00 | 0.69366
Biomass | GB | 2018-06-20 17:00 | 0.70462
Biomass | GB | 2018-06-20 18:00 | 0.707
Biomass | GB | 2018-06-20 19:00 | 0.707
Biomass | GB | 2018-06-20 20:00 | 0.707
Biomass | GB | 2018-06-20 21:00 | 0.7232
Biomass | GB | 2018-06-20 22:00 | 0.74131
Biomass | GB | 2018-06-20 23:00 | 0.71987
Biomass | GB | 2018-06-21 | 0.707
Biomass | GB | 2018-06-21 01:00 | 0.707
Biomass | GB | 2018-06-21 02:00 | 0.707
Biomass | GB | 2018-06-21 03:00 | 0.707
Biomass | GB | 2018-06-21 04:00 | 0.707
Biomass | GB | 2018-06-21 05:00 | 0.707
Biomass | GB | 2018-06-21 06:00 | 0.707
Biomass | GB | 2018-06-21 07:00 | 0.707
Biomass | GB | 2018-06-21 08:00 | 0.707
Biomass | GB | 2018-06-21 09:00 | 0.707
Biomass | GB | 2018-06-21 10:00 | 0.707
Biomass | GB | 2018-06-21 11:00 | 0.707
Biomass | GB | 2018-06-21 12:00 | 0.707
Biomass | GB | 2018-06-21 13:00 | 0.707
Biomass | GB | 2018-06-21 14:00 | 0.707
Biomass | GB | 2018-06-21 15:00 | 0.707
Biomass | GB | 2018-06-21 16:00 | 0.707
Biomass | GB | 2018-06-21 17:00 | 0.71272
Biomass | GB | 2018-06-21 18:00 | 0.70891
Biomass | GB | 2018-06-21 19:00 | 0.7132
Biomass | GB | 2018-06-21 20:00 | 0.71463
Biomass | GB | 2018-06-21 21:00 | 0.74798
Biomass | GB | 2018-06-21 22:00 | 0.69509
Biomass | GB | 2018-06-21 23:00 | 0.707
Biomass | GB | 2018-06-22 | 0.707
Biomass | GB | 2018-06-22 01:00 | 0.44069
Biomass | GB | 2018-06-22 02:00 | 0.44879
Biomass | GB | 2018-06-22 03:00 | 0.48547
Biomass | GB | 2018-06-22 04:00 | 0.57837
Biomass | GB | 2018-06-22 05:00 | 0.74321
Biomass | GB | 2018-06-22 06:00 | 0.75131
Biomass | GB | 2018-06-22 07:00 | 0.74035
Biomass | GB | 2018-06-22 08:00 | 0.73988
Biomass | GB | 2018-06-22 09:00 | 0.75131
Biomass | GB | 2018-06-22 10:00 | 0.74988
Biomass | GB | 2018-06-22 11:00 | 0.74369
Biomass | GB | 2018-06-22 12:00 | 0.72892
Biomass | GB | 2018-06-22 13:00 | 0.74226
Biomass | GB | 2018-06-22 14:00 | 0.74226
Biomass | GB | 2018-06-22 15:00 | 0.74273
Biomass | GB | 2018-06-22 16:00 | 0.78752
Biomass | GB | 2018-06-22 17:00 | 0.78847
Biomass | GB | 2018-06-22 18:00 | 0.80419
Biomass | GB | 2018-06-22 19:00 | 0.79466
Biomass | GB | 2018-06-22 20:00 | 0.80229
Biomass | GB | 2018-06-22 21:00 | 0.79609
Biomass | GB | 2018-06-22 22:00 | 0.79609
Biomass | GB | 2018-06-22 23:00 | 0.79276
Biomass | GB | 2018-06-23 | 0.79514
Biomass | GB | 2018-06-23 01:00 | 0.80276
Biomass | GB | 2018-06-23 02:00 | 0.80657
Biomass | GB | 2018-06-23 03:00 | 0.81372
Biomass | GB | 2018-06-23 04:00 | 0.82563
Biomass | GB | 2018-06-23 05:00 | 0.82992
Biomass | GB | 2018-06-23 06:00 | 0.82897
Biomass | GB | 2018-06-23 07:00 | 0.82992
Biomass | GB | 2018-06-23 08:00 | 0.82897
Biomass | GB | 2018-06-23 09:00 | 0.82944
Biomass | GB | 2018-06-23 10:00 | 0.82611
Biomass | GB | 2018-06-23 11:00 | 0.82849
Biomass | GB | 2018-06-23 12:00 | 0.82801
Biomass | GB | 2018-06-23 13:00 | 0.82849
Biomass | GB | 2018-06-23 14:00 | 0.82897
Biomass | GB | 2018-06-23 15:00 | 0.82468
Biomass | GB | 2018-06-23 16:00 | 0.82801
Biomass | GB | 2018-06-23 17:00 | 0.82658
Biomass | GB | 2018-06-23 18:00 | 0.82373
Biomass | GB | 2018-06-23 19:00 | 0.82849
Biomass | GB | 2018-06-23 20:00 | 0.81944
Biomass | GB | 2018-06-23 21:00 | 0.81753
Biomass | GB | 2018-06-23 22:00 | 0.81324
Biomass | GB | 2018-06-23 23:00 | 0.81944
Biomass | GB | 2018-06-24 | 0.81991
Biomass | GB | 2018-06-24 01:00 | 0.81896
Biomass | GB | 2018-06-24 02:00 | 0.76703
Biomass | GB | 2018-06-24 03:00 | 0.76894
Biomass | GB | 2018-06-24 04:00 | 0.76798
Biomass | GB | 2018-06-24 05:00 | 0.76703
Biomass | GB | 2018-06-24 06:00 | 0.76656
Biomass | GB | 2018-06-24 07:00 | 0.76798
Biomass | GB | 2018-06-24 08:00 | 0.76656
Biomass | GB | 2018-06-24 09:00 | 0.76846
Biomass | GB | 2018-06-24 10:00 | 0.76751
Biomass | GB | 2018-06-24 11:00 | 0.76656
Biomass | GB | 2018-06-24 12:00 | 0.76274
Biomass | GB | 2018-06-24 13:00 | 0.76417
Biomass | GB | 2018-06-24 14:00 | 0.7656
Biomass | GB | 2018-06-24 15:00 | 0.76227
Biomass | GB | 2018-06-24 16:00 | 0.76036
Biomass | GB | 2018-06-24 17:00 | 0.76131
Biomass | GB | 2018-06-24 18:00 | 0.75846
Biomass | GB | 2018-06-24 19:00 | 0.76084
Biomass | GB | 2018-06-24 20:00 | 0.76322
Biomass | GB | 2018-06-24 21:00 | 0.79323
Biomass | GB | 2018-06-24 22:00 | 0.80515
Biomass | GB | 2018-06-24 23:00 | 0.80515
Biomass | GB | 2018-06-25 | 0.79181
Biomass | GB | 2018-06-25 01:00 | 0.82468
Biomass | GB | 2018-06-25 02:00 | 0.84326
Biomass | GB | 2018-06-25 03:00 | 0.96093
Biomass | GB | 2018-06-25 04:00 | 0.95912
Biomass | GB | 2018-06-25 05:00 | 0.9573
Biomass | GB | 2018-06-25 06:00 | 0.95549
Biomass | GB | 2018-06-25 07:00 | 0.95368
Biomass | GB | 2018-06-25 08:00 | 0.95186
Biomass | GB | 2018-06-25 09:00 | 0.95005
Biomass | GB | 2018-06-25 10:00 | 0.94823
Biomass | GB | 2018-06-25 11:00 | 0.94642
Biomass | GB | 2018-06-25 12:00 | 0.9446
Biomass | GB | 2018-06-25 13:00 | 0.94279
Biomass | GB | 2018-06-25 14:00 | 0.94097
Biomass | GB | 2018-06-25 15:00 | 0.93916
Biomass | GB | 2018-06-25 16:00 | 0.93734
Biomass | GB | 2018-06-25 17:00 | 0.93553
Biomass | GB | 2018-06-25 18:00 | 0.93372
Biomass | GB | 2018-06-25 19:00 | 0.9319
Biomass | GB | 2018-06-25 20:00 | 0.93009
Biomass | GB | 2018-06-25 21:00 | 0.92827
Biomass | GB | 2018-06-25 22:00 | 0.92646
Biomass | GB | 2018-06-25 23:00 | 0.92464
Biomass | GB | 2018-06-26 | 0.92283
Biomass | GB | 2018-06-26 01:00 | 0.92101
Biomass | GB | 2018-06-26 02:00 | 0.9192
Biomass | GB | 2018-06-26 03:00 | 0.91739
Biomass | GB | 2018-06-26 04:00 | 0.91557
Biomass | GB | 2018-06-26 05:00 | 0.91376
Biomass | GB | 2018-06-26 06:00 | 0.91194
Biomass | GB | 2018-06-26 07:00 | 0.91013
Biomass | GB | 2018-06-26 08:00 | 0.90831
Biomass | GB | 2018-06-26 09:00 | 0.9065
Biomass | GB | 2018-06-26 10:00 | 0.90468
Biomass | GB | 2018-06-26 11:00 | 0.90287
Biomass | GB | 2018-06-26 12:00 | 0.90105
Biomass | GB | 2018-06-26 13:00 | 0.89924
Biomass | GB | 2018-06-26 14:00 | 0.89743
Biomass | GB | 2018-06-26 15:00 | 0.89561
Biomass | GB | 2018-06-26 16:00 | 0.8938
Biomass | GB | 2018-06-26 17:00 | 0.89198
Biomass | GB | 2018-06-26 18:00 | 0.89017
Biomass | GB | 2018-06-26 19:00 | 0.88835
Biomass | GB | 2018-06-26 20:00 | 0.88654
Biomass | GB | 2018-06-26 21:00 | 0.88472
Biomass | GB | 2018-06-26 22:00 | 0.88291
Biomass | GB | 2018-06-26 23:00 | 0.88109
Biomass | GB | 2018-06-27 | 0.87928
Biomass | GB | 2018-06-27 01:00 | 0.87747
Biomass | GB | 2018-06-27 02:00 | 0.87565
Biomass | GB | 2018-06-27 03:00 | 0.87384
Biomass | GB | 2018-06-27 04:00 | 0.87202
Biomass | GB | 2018-06-27 05:00 | 0.87021
Biomass | GB | 2018-06-27 06:00 | 0.86839
Biomass | GB | 2018-06-27 07:00 | 0.86658
Biomass | GB | 2018-06-27 08:00 | 0.86476
Biomass | GB | 2018-06-27 09:00 | 0.86295
Biomass | GB | 2018-06-27 10:00 | 0.86113
Biomass | GB | 2018-06-27 11:00 | 0.85932
Biomass | GB | 2018-06-27 12:00 | 0.85751
Biomass | GB | 2018-06-27 13:00 | 0.85569
Biomass | GB | 2018-06-27 14:00 | 0.85388
Biomass | GB | 2018-06-27 15:00 | 0.85206
Biomass | GB | 2018-06-27 16:00 | 0.85025
Biomass | GB | 2018-06-27 17:00 | 0.84843
Biomass | GB | 2018-06-27 18:00 | 0.84662
Biomass | GB | 2018-06-27 19:00 | 0.8448
Biomass | GB | 2018-06-27 20:00 | 0.84299
Biomass | GB | 2018-06-27 21:00 | 0.84117
Biomass | GB | 2018-06-27 22:00 | 0.83936
Biomass | GB | 2018-06-27 23:00 | 0.83755
Biomass | GB | 2018-06-28 | 0.83573
Biomass | GB | 2018-06-28 01:00 | 0.83392
Biomass | GB | 2018-06-28 02:00 | 0.8321
Biomass | GB | 2018-06-28 03:00 | 0.83029
Biomass | GB | 2018-06-28 04:00 | 0.82847
Biomass | GB | 2018-06-28 05:00 | 0.82666
Biomass | GB | 2018-06-28 06:00 | 0.82484
Biomass | GB | 2018-06-28 07:00 | 0.82303
Biomass | GB | 2018-06-28 08:00 | 0.82122
Biomass | GB | 2018-06-28 09:00 | 0.8194
Biomass | GB | 2018-06-28 10:00 | 0.81759
Biomass | GB | 2018-06-28 11:00 | 0.81577
Biomass | GB | 2018-06-28 12:00 | 0.81396
Biomass | GB | 2018-06-28 13:00 | 0.81214
Biomass | GB | 2018-06-28 14:00 | 0.81033
Biomass | GB | 2018-06-28 15:00 | 0.80851
Biomass | GB | 2018-06-28 16:00 | 0.8067
Biomass | GB | 2018-06-28 17:00 | 0.80488
Biomass | GB | 2018-06-28 18:00 | 0.80307
Biomass | GB | 2018-06-28 19:00 | 0.80126
Biomass | GB | 2018-06-28 20:00 | 0.79944
Biomass | GB | 2018-06-28 21:00 | 0.79763
Biomass | GB | 2018-06-28 22:00 | 0.79581
Biomass | GB | 2018-06-28 23:00 | 0.794
Biomass | GB | 2018-06-29 | 0.79218
Biomass | GB | 2018-06-29 01:00 | 0.79037
Biomass | GB | 2018-06-29 02:00 | 0.78855
Biomass | GB | 2018-06-29 03:00 | 0.78674
Biomass | GB | 2018-06-29 04:00 | 0.78492
Biomass | GB | 2018-06-29 05:00 | 0.78311
Biomass | GB | 2018-06-29 06:00 | 0.7813
Biomass | GB | 2018-06-29 07:00 | 0.77948
Biomass | GB | 2018-06-29 08:00 | 0.77767
Biomass | GB | 2018-06-29 09:00 | 0.77585
Biomass | GB | 2018-06-29 10:00 | 0.77404
Biomass | GB | 2018-06-29 11:00 | 0.77222
Biomass | GB | 2018-06-29 12:00 | 0.77041
Biomass | GB | 2018-06-29 13:00 | 0.76859
Biomass | GB | 2018-06-29 14:00 | 0.76678
Biomass | GB | 2018-06-29 15:00 | 0.76496
Biomass | GB | 2018-06-29 16:00 | 0.76315
Biomass | GB | 2018-06-29 17:00 | 0.76134
Biomass | GB | 2018-06-29 18:00 | 0.75952
Biomass | GB | 2018-06-29 19:00 | 0.75771
Biomass | GB | 2018-06-29 20:00 | 0.75589
Biomass | GB | 2018-06-29 21:00 | 0.75408
Biomass | GB | 2018-06-29 22:00 | 0.75226
Biomass | GB | 2018-06-29 23:00 | 0.6041
Biomass | GB | 2018-06-30 | 0.65079
Biomass | GB | 2018-06-30 01:00 | 0.67032
Biomass | GB | 2018-06-30 02:00 | 0.59362
Biomass | GB | 2018-06-30 03:00 | 0.58266
Biomass | GB | 2018-06-30 04:00 | 0.58695
Biomass | GB | 2018-06-30 05:00 | 0.60124
Biomass | GB | 2018-06-30 06:00 | 0.62697
Biomass | GB | 2018-06-30 07:00 | 0.65317
Biomass | GB | 2018-06-30 08:00 | 0.76322
Biomass | GB | 2018-06-30 09:00 | 0.75131
Biomass | GB | 2018-06-30 10:00 | 0.75655
Biomass | GB | 2018-06-30 11:00 | 0.61553
Biomass | GB | 2018-06-30 12:00 | 0.59933
Biomass | GB | 2018-06-30 13:00 | 0.56598
Biomass | GB | 2018-06-30 14:00 | 0.59647
Biomass | GB | 2018-06-30 15:00 | 0.596
Biomass | GB | 2018-06-30 16:00 | 0.71034
Biomass | GB | 2018-06-30 17:00 | 0.79419
Biomass | GB | 2018-06-30 18:00 | 0.76036
Biomass | GB | 2018-06-30 19:00 | 0.6627
Biomass | GB | 2018-06-30 20:00 | 0.60124
Biomass | GB | 2018-06-30 21:00 | 0.58028
Biomass | GB | 2018-06-30 22:00 | 0.64983
Biomass | GB | 2018-06-30 23:00 | 0.65222
Biomass | GB | 2018-07-01 | 0.5898
Biomass | GB | 2018-07-01 01:00 | 0.56455
Biomass | GB | 2018-07-01 02:00 | 0.61791
Biomass | GB | 2018-07-01 03:00 | 0.58933
Biomass | GB | 2018-07-01 04:00 | 0.70843
Biomass | GB | 2018-07-01 05:00 | 0.73464
Biomass | GB | 2018-07-01 06:00 | 0.74273
Biomass | GB | 2018-07-01 07:00 | 0.75798
Biomass | GB | 2018-07-01 08:00 | 0.7213
Biomass | GB | 2018-07-01 09:00 | 0.69938
Biomass | GB | 2018-07-01 10:00 | 0.70176
Biomass | GB | 2018-07-01 11:00 | 0.71606
Biomass | GB | 2018-07-01 12:00 | 0.71987
Biomass | GB | 2018-07-01 13:00 | 0.68747
Biomass | GB | 2018-07-01 14:00 | 0.59695
Biomass | GB | 2018-07-01 15:00 | 0.6122
Biomass | GB | 2018-07-01 16:00 | 0.63649
Biomass | GB | 2018-07-01 17:00 | 0.6403
Biomass | GB | 2018-07-01 18:00 | 0.73988
Biomass | GB | 2018-07-01 19:00 | 0.6403
Biomass | GB | 2018-07-01 20:00 | 0.65841
Biomass | GB | 2018-07-01 21:00 | 0.68556
Biomass | GB | 2018-07-01 22:00 | 0.65079
Biomass | GB | 2018-07-01 23:00 | 0.66508
Biomass | GB | 2018-07-02 | 0.65698
Biomass | GB | 2018-07-02 01:00 | 0.66365
Biomass | GB | 2018-07-02 02:00 | 0.66174
Biomass | GB | 2018-07-02 03:00 | 0.6727
Biomass | GB | 2018-07-02 04:00 | 0.66603
Biomass | GB | 2018-07-02 05:00 | 0.66031
Biomass | GB | 2018-07-02 06:00 | 0.6646
Biomass | GB | 2018-07-02 07:00 | 0.67985
Biomass | GB | 2018-07-02 08:00 | 0.66365
Biomass | GB | 2018-07-02 09:00 | 0.69081
Biomass | GB | 2018-07-02 10:00 | 0.51548
Biomass | GB | 2018-07-02 11:00 | 0.51787
Biomass | GB | 2018-07-02 12:00 | 0.51548
Biomass | GB | 2018-07-02 13:00 | 0.50738
Biomass | GB | 2018-07-02 14:00 | 0.51072
Biomass | GB | 2018-07-02 15:00 | 0.51072
Biomass | GB | 2018-07-02 16:00 | 0.51167
Biomass | GB | 2018-07-02 17:00 | 0.50929
Biomass | GB | 2018-07-02 18:00 | 0.51358
Biomass | GB | 2018-07-02 19:00 | 0.51215
Biomass | GB | 2018-07-02 20:00 | 0.5131
Biomass | GB | 2018-07-02 21:00 | 0.52406
Biomass | GB | 2018-07-02 22:00 | 0.57361
Biomass | GB | 2018-07-02 23:00 | 0.66365
Biomass | GB | 2018-07-03 | 0.66031
Biomass | GB | 2018-07-03 01:00 | 0.66222
Biomass | GB | 2018-07-03 02:00 | 0.65412
Biomass | GB | 2018-07-03 03:00 | 0.65746
Biomass | GB | 2018-07-03 04:00 | 0.65841
Biomass | GB | 2018-07-03 05:00 | 0.64316
Biomass | GB | 2018-07-03 06:00 | 0.51501
Biomass | GB | 2018-07-03 07:00 | 0.51263
Biomass | GB | 2018-07-03 08:00 | 0.51405
Biomass | GB | 2018-07-03 09:00 | 0.52882
Biomass | GB | 2018-07-03 10:00 | 0.707
Biomass | GB | 2018-07-03 11:00 | 0.707
Biomass | GB | 2018-07-03 12:00 | 0.707
Biomass | GB | 2018-07-03 13:00 | 0.707
Biomass | GB | 2018-07-03 14:00 | 0.707
Biomass | GB | 2018-07-03 15:00 | 0.707
Biomass | GB | 2018-07-03 16:00 | 0.707
Biomass | GB | 2018-07-03 17:00 | 0.707
Biomass | GB | 2018-07-03 18:00 | 0.67842
Biomass | GB | 2018-07-03 19:00 | 0.707
Biomass | GB | 2018-07-03 20:00 | 0.707
Biomass | GB | 2018-07-03 21:00 | 0.707
Biomass | GB | 2018-07-03 22:00 | 0.707
Biomass | GB | 2018-07-03 23:00 | 0.7637
Biomass | GB | 2018-07-04 | 0.77799
Biomass | GB | 2018-07-04 01:00 | 0.78085
Biomass | GB | 2018-07-04 02:00 | 0.76941
Biomass | GB | 2018-07-04 03:00 | 0.76798
Biomass | GB | 2018-07-04 04:00 | 0.80562
Biomass | GB | 2018-07-04 05:00 | 0.7818
Biomass | GB | 2018-07-04 06:00 | 0.78132
Biomass | GB | 2018-07-04 07:00 | 0.99524
Biomass | GB | 2018-07-04 08:00 | 0.98993
Biomass | GB | 2018-07-04 09:00 | 0.98463
Biomass | GB | 2018-07-04 10:00 | 0.97932
Biomass | GB | 2018-07-04 11:00 | 0.97402
Biomass | GB | 2018-07-04 12:00 | 0.96872
Biomass | GB | 2018-07-04 13:00 | 0.96341
Biomass | GB | 2018-07-04 14:00 | 0.95811
Biomass | GB | 2018-07-04 15:00 | 0.9528
Biomass | GB | 2018-07-04 16:00 | 0.9475
Biomass | GB | 2018-07-04 17:00 | 0.94219
Biomass | GB | 2018-07-04 18:00 | 0.93689
Biomass | GB | 2018-07-04 19:00 | 0.93159
Biomass | GB | 2018-07-04 20:00 | 0.92628
Biomass | GB | 2018-07-04 21:00 | 0.92098
Biomass | GB | 2018-07-04 22:00 | 0.91567
Biomass | GB | 2018-07-04 23:00 | 0.77751
Biomass | GB | 2018-07-05 | 0.77799
Biomass | GB | 2018-07-05 01:00 | 0.76608
Biomass | GB | 2018-07-05 02:00 | 0.7656
Biomass | GB | 2018-07-05 03:00 | 0.77894
Biomass | GB | 2018-07-05 04:00 | 0.78228
Biomass | GB | 2018-07-05 05:00 | 0.77942
Biomass | GB | 2018-07-05 06:00 | 0.76131
Biomass | GB | 2018-07-05 07:00 | 0.79543
Biomass | GB | 2018-07-05 08:00 | 0.82954
Biomass | GB | 2018-07-05 09:00 | 0.86365
Biomass | GB | 2018-07-05 10:00 | 0.89776
Biomass | GB | 2018-07-05 11:00 | 0.93187
Biomass | GB | 2018-07-05 12:00 | 0.92234
Biomass | GB | 2018-07-05 13:00 | 0.90662
Biomass | GB | 2018-07-05 14:00 | 0.94902
Biomass | GB | 2018-07-05 15:00 | 0.95045
Biomass | GB | 2018-07-05 16:00 | 0.89757
Biomass | GB | 2018-07-05 17:00 | 0.92616
Biomass | GB | 2018-07-05 18:00 | 0.95903
Biomass | GB | 2018-07-05 19:00 | 0.96594
Biomass | GB | 2018-07-05 20:00 | 0.97284
Biomass | GB | 2018-07-05 21:00 | 0.98094
Biomass | GB | 2018-07-05 22:00 | 0.61172
Biomass | GB | 2018-07-05 23:00 | 0.64269
Biomass | GB | 2018-07-06 | 0.64269
Biomass | GB | 2018-07-06 01:00 | 0.64269
Biomass | GB | 2018-07-06 02:00 | 0.64269
Biomass | GB | 2018-07-06 03:00 | 0.64269
Biomass | GB | 2018-07-06 04:00 | 0.64269
Biomass | GB | 2018-07-06 05:00 | 0.64269
Biomass | GB | 2018-07-06 06:00 | 0.73654
Biomass | GB | 2018-07-06 07:00 | 0.73913
Biomass | GB | 2018-07-06 08:00 | 0.74172
Biomass | GB | 2018-07-06 09:00 | 0.74431
Biomass | GB | 2018-07-06 10:00 | 0.7469
Biomass | GB | 2018-07-06 11:00 | 0.74949
Biomass | GB | 2018-07-06 12:00 | 0.75208
Biomass | GB | 2018-07-06 13:00 | 0.75467
Biomass | GB | 2018-07-06 14:00 | 0.75727
Biomass | GB | 2018-07-06 15:00 | 0.75986
Biomass | GB | 2018-07-06 16:00 | 0.76245
Biomass | GB | 2018-07-06 17:00 | 0.76504
Biomass | GB | 2018-07-06 18:00 | 0.76763
Biomass | GB | 2018-07-06 19:00 | 0.77022
Biomass | GB | 2018-07-06 20:00 | 0.77281
Biomass | GB | 2018-07-06 21:00 | 0.7754
Biomass | GB | 2018-07-06 22:00 | 0.77799
Biomass | GB | 2018-07-06 23:00 | 0.77513
Biomass | GB | 2018-07-07 | 0.77561
Biomass | GB | 2018-07-07 01:00 | 0.77513
Biomass | GB | 2018-07-07 02:00 | 0.74512
Biomass | GB | 2018-07-07 03:00 | 0.70462
Biomass | GB | 2018-07-07 04:00 | 0.70557
Biomass | GB | 2018-07-07 05:00 | 0.72939
Biomass | GB | 2018-07-07 06:00 | 0.72987
Biomass | GB | 2018-07-07 07:00 | 0.78037
Biomass | GB | 2018-07-07 08:00 | 0.77847
Biomass | GB | 2018-07-07 09:00 | 0.77656
Biomass | GB | 2018-07-07 10:00 | 0.77465
Biomass | GB | 2018-07-07 11:00 | 0.77418
Biomass | GB | 2018-07-07 12:00 | 0.77323
Biomass | GB | 2018-07-07 13:00 | 0.77084
Biomass | GB | 2018-07-07 14:00 | 0.78561
Biomass | GB | 2018-07-07 15:00 | 0.78942
Biomass | GB | 2018-07-07 16:00 | 0.78752
Biomass | GB | 2018-07-07 17:00 | 0.78942
Biomass | GB | 2018-07-07 18:00 | 0.78895
Biomass | GB | 2018-07-07 19:00 | 0.8061
Biomass | GB | 2018-07-07 20:00 | 0.80896
Biomass | GB | 2018-07-07 21:00 | 0.80324
Biomass | GB | 2018-07-07 22:00 | 0.79466
Biomass | GB | 2018-07-07 23:00 | 0.49643
Biomass | GB | 2018-07-08 | 0.495
Biomass | GB | 2018-07-08 01:00 | 0.495
Biomass | GB | 2018-07-08 02:00 | 0.49643
Biomass | GB | 2018-07-08 03:00 | 0.49738
Biomass | GB | 2018-07-08 04:00 | 0.49833
Biomass | GB | 2018-07-08 05:00 | 0.4969
Biomass | GB | 2018-07-08 06:00 | 0.49452
Biomass | GB | 2018-07-08 07:00 | 0.49452
Biomass | GB | 2018-07-08 08:00 | 0.495
Biomass | GB | 2018-07-08 09:00 | 0.49452
Biomass | GB | 2018-07-08 10:00 | 0.495
Biomass | GB | 2018-07-08 11:00 | 0.49833
Biomass | GB | 2018-07-08 12:00 | 0.49404
Biomass | GB | 2018-07-08 13:00 | 0.49404
Biomass | GB | 2018-07-08 14:00 | 0.49595
Biomass | GB | 2018-07-08 15:00 | 0.50738
Biomass | GB | 2018-07-08 16:00 | 0.52978
Biomass | GB | 2018-07-08 17:00 | 0.55312
Biomass | GB | 2018-07-08 18:00 | 0.63649
Biomass | GB | 2018-07-08 19:00 | 0.75512
Biomass | GB | 2018-07-08 20:00 | 0.79943
Biomass | GB | 2018-07-08 21:00 | 0.80276
Biomass | GB | 2018-07-08 22:00 | 0.8161
Biomass | GB | 2018-07-08 23:00 | 0.82039
Biomass | GB | 2018-07-09 | 0.82039
Biomass | GB | 2018-07-09 01:00 | 0.81991
Biomass | GB | 2018-07-09 02:00 | 0.82134
Biomass | GB | 2018-07-09 03:00 | 0.82039
Biomass | GB | 2018-07-09 04:00 | 0.82325
Biomass | GB | 2018-07-09 05:00 | 0.90758
Biomass | GB | 2018-07-09 06:00 | 0.90942
Biomass | GB | 2018-07-09 07:00 | 0.91127
Biomass | GB | 2018-07-09 08:00 | 0.91311
Biomass | GB | 2018-07-09 09:00 | 0.91496
Biomass | GB | 2018-07-09 10:00 | 0.91681
Biomass | GB | 2018-07-09 11:00 | 0.91865
Biomass | GB | 2018-07-09 12:00 | 0.9205
Biomass | GB | 2018-07-09 13:00 | 0.92234
Biomass | GB | 2018-07-09 14:00 | 0.92419
Biomass | GB | 2018-07-09 15:00 | 0.92604
Biomass | GB | 2018-07-09 16:00 | 0.92788
Biomass | GB | 2018-07-09 17:00 | 0.92973
Biomass | GB | 2018-07-09 18:00 | 0.93157
Biomass | GB | 2018-07-09 19:00 | 0.93342
Biomass | GB | 2018-07-09 20:00 | 0.93527
Biomass | GB | 2018-07-09 21:00 | 0.93711
Biomass | GB | 2018-07-09 22:00 | 0.93896
Biomass | GB | 2018-07-09 23:00 | 0.94081
Biomass | GB | 2018-07-10 | 0.94265
Biomass | GB | 2018-07-10 01:00 | 0.9445
Biomass | GB | 2018-07-10 02:00 | 0.94634
Biomass | GB | 2018-07-10 03:00 | 0.94819
Biomass | GB | 2018-07-10 04:00 | 0.95004
Biomass | GB | 2018-07-10 05:00 | 0.95188
Biomass | GB | 2018-07-10 06:00 | 0.95373
Biomass | GB | 2018-07-10 07:00 | 0.95557
Biomass | GB | 2018-07-10 08:00 | 0.95742
Biomass | GB | 2018-07-10 09:00 | 0.95927
Biomass | GB | 2018-07-10 10:00 | 0.96111
Biomass | GB | 2018-07-10 11:00 | 0.96296
Biomass | GB | 2018-07-10 12:00 | 0.9648
Biomass | GB | 2018-07-10 13:00 | 0.96665
Biomass | GB | 2018-07-10 14:00 | 0.9685
Biomass | GB | 2018-07-10 15:00 | 0.97034
Biomass | GB | 2018-07-10 16:00 | 0.97219
Biomass | GB | 2018-07-10 17:00 | 0.97404
Biomass | GB | 2018-07-10 18:00 | 0.97588
Biomass | GB | 2018-07-10 19:00 | 0.97773
Biomass | GB | 2018-07-10 20:00 | 0.97957
Biomass | GB | 2018-07-10 21:00 | 0.98142
Biomass | GB | 2018-07-10 22:00 | 0.98327
Biomass | GB | 2018-07-10 23:00 | 0.98511
Biomass | GB | 2018-07-11 | 0.98696
Biomass | GB | 2018-07-11 01:00 | 0.9888
Biomass | GB | 2018-07-11 02:00 | 0.99065
Biomass | GB | 2018-07-11 03:00 | 0.9925
Biomass | GB | 2018-07-11 04:00 | 0.99434
Biomass | GB | 2018-07-11 05:00 | 0.99619
Biomass | GB | 2018-07-11 06:00 | 0.99637
Biomass | GB | 2018-07-11 07:00 | 0.99656
Biomass | GB | 2018-07-11 08:00 | 0.99674
Biomass | GB | 2018-07-11 09:00 | 0.99693
Biomass | GB | 2018-07-11 10:00 | 0.99712
Biomass | GB | 2018-07-11 11:00 | 0.9973
Biomass | GB | 2018-07-11 12:00 | 0.99749
Biomass | GB | 2018-07-11 13:00 | 0.99767
Biomass | GB | 2018-07-11 14:00 | 0.99786
Biomass | GB | 2018-07-11 15:00 | 0.99804
Biomass | GB | 2018-07-11 16:00 | 0.99823
Biomass | GB | 2018-07-11 17:00 | 0.99841
Biomass | GB | 2018-07-11 18:00 | 0.9986
Biomass | GB | 2018-07-11 19:00 | 0.99878
Biomass | GB | 2018-07-11 20:00 | 0.99897
Biomass | GB | 2018-07-11 21:00 | 0.99915
Biomass | GB | 2018-07-11 22:00 | 0.99934
Biomass | GB | 2018-07-11 23:00 | 0.99952
Biomass | GB | 2018-07-12 | 0.89304
Biomass | GB | 2018-07-12 01:00 | 0.78657
Biomass | GB | 2018-07-12 02:00 | 0.77084
Biomass | GB | 2018-07-12 03:00 | 0.76941
Biomass | GB | 2018-07-12 04:00 | 0.76846
Biomass | GB | 2018-07-12 05:00 | 0.72415
Biomass | GB | 2018-07-12 06:00 | 0.74702
Biomass | GB | 2018-07-12 07:00 | 0.76798
Biomass | GB | 2018-07-12 08:00 | 0.76798
Biomass | GB | 2018-07-12 09:00 | 0.77037
Biomass | GB | 2018-07-12 10:00 | 0.76846
Biomass | GB | 2018-07-12 11:00 | 0.76846
Biomass | GB | 2018-07-12 12:00 | 0.76751
Biomass | GB | 2018-07-12 13:00 | 0.76465
Biomass | GB | 2018-07-12 14:00 | 0.76513
Biomass | GB | 2018-07-12 15:00 | 0.76513
Biomass | GB | 2018-07-12 16:00 | 0.76846
Biomass | GB | 2018-07-12 17:00 | 0.76894
Biomass | GB | 2018-07-12 18:00 | 0.77275
Biomass | GB | 2018-07-12 19:00 | 0.77323
Biomass | GB | 2018-07-12 20:00 | 0.77037
Biomass | GB | 2018-07-12 21:00 | 0.77132
Biomass | GB | 2018-07-12 22:00 | 0.7718
Biomass | GB | 2018-07-12 23:00 | 0.7718
Biomass | GB | 2018-07-13 | 0.76989
Biomass | GB | 2018-07-13 01:00 | 0.77227
Biomass | GB | 2018-07-13 02:00 | 0.77323
Biomass | GB | 2018-07-13 03:00 | 0.77323
Biomass | GB | 2018-07-13 04:00 | 0.77132
Biomass | GB | 2018-07-13 05:00 | 0.77037
Biomass | GB | 2018-07-13 06:00 | 0.77227
Biomass | GB | 2018-07-13 07:00 | 0.76179
Biomass | GB | 2018-07-13 08:00 | 0.76322
Biomass | GB | 2018-07-13 09:00 | 0.77084
Biomass | GB | 2018-07-13 10:00 | 0.77132
Biomass | GB | 2018-07-13 11:00 | 0.76941
Biomass | GB | 2018-07-13 12:00 | 0.75369
Biomass | GB | 2018-07-13 13:00 | 0.7556
Biomass | GB | 2018-07-13 14:00 | 0.75989
Biomass | GB | 2018-07-13 15:00 | 0.75798
Biomass | GB | 2018-07-13 16:00 | 0.75941
Biomass | GB | 2018-07-13 17:00 | 0.77418
Biomass | GB | 2018-07-13 18:00 | 0.76989
Biomass | GB | 2018-07-13 19:00 | 0.76989
Biomass | GB | 2018-07-13 20:00 | 0.77323
Biomass | GB | 2018-07-13 21:00 | 0.77323
Biomass | GB | 2018-07-13 22:00 | 0.46689
Biomass | GB | 2018-07-13 23:00 | 0.46546
Biomass | GB | 2018-07-14 | 0.46403
Biomass | GB | 2018-07-14 01:00 | 0.46498
Biomass | GB | 2018-07-14 02:00 | 0.46498
Biomass | GB | 2018-07-14 03:00 | 0.46451
Biomass | GB | 2018-07-14 04:00 | 0.4626
Biomass | GB | 2018-07-14 05:00 | 0.46451
Biomass | GB | 2018-07-14 06:00 | 0.46355
Biomass | GB | 2018-07-14 07:00 | 0.46498
Biomass | GB | 2018-07-14 08:00 | 0.46451
Biomass | GB | 2018-07-14 09:00 | 0.46355
Biomass | GB | 2018-07-14 10:00 | 0.46308
Biomass | GB | 2018-07-14 11:00 | 0.45545
Biomass | GB | 2018-07-14 12:00 | 0.45545
Biomass | GB | 2018-07-14 13:00 | 0.44879
Biomass | GB | 2018-07-14 14:00 | 0.45164
Biomass | GB | 2018-07-14 15:00 | 0.45069
Biomass | GB | 2018-07-14 16:00 | 0.41972
Biomass | GB | 2018-07-14 17:00 | 0.44879
Biomass | GB | 2018-07-14 18:00 | 0.44879
Biomass | GB | 2018-07-14 19:00 | 0.44212
Biomass | GB | 2018-07-14 20:00 | 0.45117
Biomass | GB | 2018-07-14 21:00 | 0.45593
Biomass | GB | 2018-07-14 22:00 | 0.45784
Biomass | GB | 2018-07-14 23:00 | 0.49119
Biomass | GB | 2018-07-15 | 0.49119
Biomass | GB | 2018-07-15 01:00 | 0.49071
Biomass | GB | 2018-07-15 02:00 | 0.48071
Biomass | GB | 2018-07-15 03:00 | 0.47594
Biomass | GB | 2018-07-15 04:00 | 0.47451
Biomass | GB | 2018-07-15 05:00 | 0.47404
Biomass | GB | 2018-07-15 06:00 | 0.47261
Biomass | GB | 2018-07-15 07:00 | 0.50691
Biomass | GB | 2018-07-15 08:00 | 0.50929
Biomass | GB | 2018-07-15 09:00 | 0.50881
Biomass | GB | 2018-07-15 10:00 | 0.49976
Biomass | GB | 2018-07-15 11:00 | 0.51072
Biomass | GB | 2018-07-15 12:00 | 0.50881
Biomass | GB | 2018-07-15 13:00 | 0.5131
Biomass | GB | 2018-07-15 14:00 | 0.51644
Biomass | GB | 2018-07-15 15:00 | 0.51453
Biomass | GB | 2018-07-15 16:00 | 0.51501
Biomass | GB | 2018-07-15 17:00 | 0.51453
Biomass | GB | 2018-07-15 18:00 | 0.51453
Biomass | GB | 2018-07-15 19:00 | 0.51644
Biomass | GB | 2018-07-15 20:00 | 0.50596
Biomass | GB | 2018-07-15 21:00 | 0.50691
Biomass | GB | 2018-07-15 22:00 | 0.47308
Biomass | GB | 2018-07-15 23:00 | 0.707
Biomass | GB | 2018-07-16 | 0.66889
Biomass | GB | 2018-07-16 01:00 | 0.707
Biomass | GB | 2018-07-16 02:00 | 0.67604
Biomass | GB | 2018-07-16 03:00 | 0.67604
Biomass | GB | 2018-07-16 04:00 | 0.67604
Biomass | GB | 2018-07-16 05:00 | 0.67604
Biomass | GB | 2018-07-16 06:00 | 0.57075
Biomass | GB | 2018-07-16 07:00 | 0.66984
Biomass | GB | 2018-07-16 08:00 | 0.80943
Biomass | GB | 2018-07-16 09:00 | 0.80886
Biomass | GB | 2018-07-16 10:00 | 0.80829
Biomass | GB | 2018-07-16 11:00 | 0.80772
Biomass | GB | 2018-07-16 12:00 | 0.80715
Biomass | GB | 2018-07-16 13:00 | 0.80657
Biomass | GB | 2018-07-16 14:00 | 0.806
Biomass | GB | 2018-07-16 15:00 | 0.80543
Biomass | GB | 2018-07-16 16:00 | 0.80486
Biomass | GB | 2018-07-16 17:00 | 0.80429
Biomass | GB | 2018-07-16 18:00 | 0.80372
Biomass | GB | 2018-07-16 19:00 | 0.80314
Biomass | GB | 2018-07-16 20:00 | 0.80257
Biomass | GB | 2018-07-16 21:00 | 0.802
Biomass | GB | 2018-07-16 22:00 | 0.80143
Biomass | GB | 2018-07-16 23:00 | 0.80086
Biomass | GB | 2018-07-17 | 0.79181
Biomass | GB | 2018-07-17 01:00 | 0.79085
Biomass | GB | 2018-07-17 02:00 | 0.79228
Biomass | GB | 2018-07-17 03:00 | 0.79323
Biomass | GB | 2018-07-17 04:00 | 0.77275
Biomass | GB | 2018-07-17 05:00 | 0.76465
Biomass | GB | 2018-07-17 06:00 | 0.7313
Biomass | GB | 2018-07-17 07:00 | 0.78132
Biomass | GB | 2018-07-17 08:00 | 0.77894
Biomass | GB | 2018-07-17 09:00 | 0.39971
Biomass | GB | 2018-07-17 10:00 | 0.39971
Biomass | GB | 2018-07-17 11:00 | 0.39971
Biomass | GB | 2018-07-17 12:00 | 0.3616
Biomass | GB | 2018-07-17 13:00 | 0.6276
Biomass | GB | 2018-07-17 14:00 | 0.9414
Biomass | GB | 2018-07-17 15:00 | 0.98809
Biomass | GB | 2018-07-17 16:00 | 0.98857
Biomass | GB | 2018-07-17 17:00 | 0.99
Biomass | GB | 2018-07-17 18:00 | 0.99142
Biomass | GB | 2018-07-17 19:00 | 0.9919
Biomass | GB | 2018-07-17 20:00 | 0.99857
Biomass | GB | 2018-07-17 21:00 | 0.99714
Biomass | GB | 2018-07-17 22:00 | 0.97475
Biomass | GB | 2018-07-17 23:00 | 0.99905
Biomass | GB | 2018-07-18 | 0.99881
Biomass | GB | 2018-07-18 01:00 | 0.99857
Biomass | GB | 2018-07-18 02:00 | 0.99833
Biomass | GB | 2018-07-18 03:00 | 0.99809
Biomass | GB | 2018-07-18 04:00 | 0.99786
Biomass | GB | 2018-07-18 05:00 | 0.99762
Biomass | GB | 2018-07-18 06:00 | 0.99738
Biomass | GB | 2018-07-18 07:00 | 0.99714
Biomass | GB | 2018-07-18 08:00 | 0.9969
Biomass | GB | 2018-07-18 09:00 | 0.99667
Biomass | GB | 2018-07-18 10:00 | 0.99625
Biomass | GB | 2018-07-18 11:00 | 0.99583
Biomass | GB | 2018-07-18 12:00 | 0.99541
Biomass | GB | 2018-07-18 13:00 | 0.995
Biomass | GB | 2018-07-18 14:00 | 0.99458
Biomass | GB | 2018-07-18 15:00 | 0.99416
Biomass | GB | 2018-07-18 16:00 | 0.99375
Biomass | GB | 2018-07-18 17:00 | 0.99333
Biomass | GB | 2018-07-18 18:00 | 0.98761
Biomass | GB | 2018-07-18 19:00 | 0.98142
Biomass | GB | 2018-07-18 20:00 | 0.98041
Biomass | GB | 2018-07-18 21:00 | 0.97941
Biomass | GB | 2018-07-18 22:00 | 0.9784
Biomass | GB | 2018-07-18 23:00 | 0.9774
Biomass | GB | 2018-07-19 | 0.97639
Biomass | GB | 2018-07-19 01:00 | 0.97539
Biomass | GB | 2018-07-19 02:00 | 0.97438
Biomass | GB | 2018-07-19 03:00 | 0.97337
Biomass | GB | 2018-07-19 04:00 | 0.97237
Biomass | GB | 2018-07-19 05:00 | 0.97351
Biomass | GB | 2018-07-19 06:00 | 0.97465
Biomass | GB | 2018-07-19 07:00 | 0.9758
Biomass | GB | 2018-07-19 08:00 | 0.97694
Biomass | GB | 2018-07-19 09:00 | 0.97808
Biomass | GB | 2018-07-19 10:00 | 0.85326
Biomass | GB | 2018-07-19 11:00 | 0.7556
Biomass | GB | 2018-07-19 12:00 | 0.73273
Biomass | GB | 2018-07-19 13:00 | 0.75226
Biomass | GB | 2018-07-19 14:00 | 0.7575
Biomass | GB | 2018-07-19 15:00 | 0.78561
Biomass | GB | 2018-07-19 16:00 | 0.99142
Biomass | GB | 2018-07-19 17:00 | 0.99905
Biomass | GB | 2018-07-19 18:00 | 0.99452
Biomass | GB | 2018-07-19 19:00 | 0.99
Biomass | GB | 2018-07-19 20:00 | 0.98547
Biomass | GB | 2018-07-19 21:00 | 0.98094
Biomass | GB | 2018-07-19 22:00 | 0.97523
Biomass | GB | 2018-07-19 23:00 | 0.97427
Biomass | GB | 2018-07-20 | 0.97284
Biomass | GB | 2018-07-20 01:00 | 0.97475
Biomass | GB | 2018-07-20 02:00 | 0.97666
Biomass | GB | 2018-07-20 03:00 | 0.97856
Biomass | GB | 2018-07-20 04:00 | 0.98047
Biomass | GB | 2018-07-20 05:00 | 0.98237
Biomass | GB | 2018-07-20 06:00 | 0.98428
Biomass | GB | 2018-07-20 07:00 | 0.98618
Biomass | GB | 2018-07-20 08:00 | 0.98809
Biomass | GB | 2018-07-20 09:00 | 0.99
Biomass | GB | 2018-07-20 10:00 | 0.9919
Biomass | GB | 2018-07-20 11:00 | 0.99381
Biomass | GB | 2018-07-20 12:00 | 0.99571
Biomass | GB | 2018-07-20 13:00 | 0.99762
Biomass | GB | 2018-07-20 14:00 | 0.99952
Biomass | GB | 2018-07-20 15:00 | 1
Biomass | GB | 2018-07-20 16:00 | 0.96372
Biomass | GB | 2018-07-20 17:00 | 0.92745
Biomass | GB | 2018-07-20 18:00 | 0.89117
Biomass | GB | 2018-07-20 19:00 | 0.8549
Biomass | GB | 2018-07-20 20:00 | 0.81862
Biomass | GB | 2018-07-20 21:00 | 0.78235
Biomass | GB | 2018-07-20 22:00 | 0.74607
Biomass | GB | 2018-07-20 23:00 | 0.44593
Biomass | GB | 2018-07-21 | 0.44497
Biomass | GB | 2018-07-21 01:00 | 0.44497
Biomass | GB | 2018-07-21 02:00 | 0.44307
Biomass | GB | 2018-07-21 03:00 | 0.44545
Biomass | GB | 2018-07-21 04:00 | 0.44783
Biomass | GB | 2018-07-21 05:00 | 0.44926
Biomass | GB | 2018-07-21 06:00 | 0.44879
Biomass | GB | 2018-07-21 07:00 | 0.45117
Biomass | GB | 2018-07-21 08:00 | 0.44974
Biomass | GB | 2018-07-21 09:00 | 0.44974
Biomass | GB | 2018-07-21 10:00 | 0.45831
Biomass | GB | 2018-07-21 11:00 | 0.45974
Biomass | GB | 2018-07-21 12:00 | 0.46117
Biomass | GB | 2018-07-21 13:00 | 0.45879
Biomass | GB | 2018-07-21 14:00 | 0.4626
Biomass | GB | 2018-07-21 15:00 | 0.46308
Biomass | GB | 2018-07-21 16:00 | 0.45784
Biomass | GB | 2018-07-21 17:00 | 0.45498
Biomass | GB | 2018-07-21 18:00 | 0.45212
Biomass | GB | 2018-07-21 19:00 | 0.44354
Biomass | GB | 2018-07-21 20:00 | 0.41305
Biomass | GB | 2018-07-21 21:00 | 0.47451
Biomass | GB | 2018-07-21 22:00 | 0.60219
Biomass | GB | 2018-07-21 23:00 | 0.74083
Biomass | GB | 2018-07-22 | 0.75846
Biomass | GB | 2018-07-22 01:00 | 0.75465
Biomass | GB | 2018-07-22 02:00 | 0.77656
Biomass | GB | 2018-07-22 03:00 | 0.75417
Biomass | GB | 2018-07-22 04:00 | 0.75179
Biomass | GB | 2018-07-22 05:00 | 0.7656
Biomass | GB | 2018-07-22 06:00 | 0.76084
Biomass | GB | 2018-07-22 07:00 | 0.59981
Biomass | GB | 2018-07-22 08:00 | 0.47022
Biomass | GB | 2018-07-22 09:00 | 0.44879
Biomass | GB | 2018-07-22 10:00 | 0.45212
Biomass | GB | 2018-07-22 11:00 | 0.44402
Biomass | GB | 2018-07-22 12:00 | 0.44402
Biomass | GB | 2018-07-22 13:00 | 0.44212
Biomass | GB | 2018-07-22 14:00 | 0.44259
Biomass | GB | 2018-07-22 15:00 | 0.44212
Biomass | GB | 2018-07-22 16:00 | 0.44259
Biomass | GB | 2018-07-22 17:00 | 0.45307
Biomass | GB | 2018-07-22 18:00 | 0.47594
Biomass | GB | 2018-07-22 19:00 | 0.50024
Biomass | GB | 2018-07-22 20:00 | 0.57504
Biomass | GB | 2018-07-22 21:00 | 0.5879
Biomass | GB | 2018-07-22 22:00 | 0.70319
Biomass | GB | 2018-07-22 23:00 | 0.76322
Biomass | GB | 2018-07-23 | 0.76417
Biomass | GB | 2018-07-23 01:00 | 0.7637
Biomass | GB | 2018-07-23 02:00 | 0.76417
Biomass | GB | 2018-07-23 03:00 | 0.7637
Biomass | GB | 2018-07-23 04:00 | 0.76274
Biomass | GB | 2018-07-23 05:00 | 0.81848
Biomass | GB | 2018-07-23 06:00 | 0.83728
Biomass | GB | 2018-07-23 07:00 | 0.85607
Biomass | GB | 2018-07-23 08:00 | 0.87486
Biomass | GB | 2018-07-23 09:00 | 0.89365
Biomass | GB | 2018-07-23 10:00 | 0.91245
Biomass | GB | 2018-07-23 11:00 | 0.93124
Biomass | GB | 2018-07-23 12:00 | 0.95003
Biomass | GB | 2018-07-23 13:00 | 0.96882
Biomass | GB | 2018-07-23 14:00 | 0.98761
Biomass | GB | 2018-07-23 15:00 | 0.98571
Biomass | GB | 2018-07-23 16:00 | 0.9838
Biomass | GB | 2018-07-23 17:00 | 0.99023
Biomass | GB | 2018-07-23 18:00 | 0.99667
Biomass | GB | 2018-07-23 19:00 | 0.96403
Biomass | GB | 2018-07-23 20:00 | 0.9314
Biomass | GB | 2018-07-23 21:00 | 0.89876
Biomass | GB | 2018-07-23 22:00 | 0.86613
Biomass | GB | 2018-07-23 23:00 | 0.89233
Biomass | GB | 2018-07-24 | 0.95855
Biomass | GB | 2018-07-24 01:00 | 0.97046
Biomass | GB | 2018-07-24 02:00 | 0.98309
Biomass | GB | 2018-07-24 03:00 | 0.99571
Biomass | GB | 2018-07-24 04:00 | 0.99809
Biomass | GB | 2018-07-24 05:00 | 0.99636
Biomass | GB | 2018-07-24 06:00 | 0.99463
Biomass | GB | 2018-07-24 07:00 | 0.9929
Biomass | GB | 2018-07-24 08:00 | 0.99116
Biomass | GB | 2018-07-24 09:00 | 0.98943
Biomass | GB | 2018-07-24 10:00 | 0.9877
Biomass | GB | 2018-07-24 11:00 | 0.98597
Biomass | GB | 2018-07-24 12:00 | 0.98423
Biomass | GB | 2018-07-24 13:00 | 0.9825
Biomass | GB | 2018-07-24 14:00 | 0.98077
Biomass | GB | 2018-07-24 15:00 | 0.97904
Biomass | GB | 2018-07-24 16:00 | 0.98004
Biomass | GB | 2018-07-24 17:00 | 0.98103
Biomass | GB | 2018-07-24 18:00 | 0.98203
Biomass | GB | 2018-07-24 19:00 | 0.98303
Biomass | GB | 2018-07-24 20:00 | 0.98403
Biomass | GB | 2018-07-24 21:00 | 0.98503
Biomass | GB | 2018-07-24 22:00 | 0.98603
Biomass | GB | 2018-07-24 23:00 | 0.98702
Biomass | GB | 2018-07-25 | 0.98802
Biomass | GB | 2018-07-25 01:00 | 0.98902
Biomass | GB | 2018-07-25 02:00 | 0.99002
Biomass | GB | 2018-07-25 03:00 | 0.99102
Biomass | GB | 2018-07-25 04:00 | 0.99201
Biomass | GB | 2018-07-25 05:00 | 0.99301
Biomass | GB | 2018-07-25 06:00 | 0.99401
Biomass | GB | 2018-07-25 07:00 | 0.99501
Biomass | GB | 2018-07-25 08:00 | 0.99601
Biomass | GB | 2018-07-25 09:00 | 0.99701
Biomass | GB | 2018-07-25 10:00 | 0.998
Biomass | GB | 2018-07-25 11:00 | 0.999
Biomass | GB | 2018-07-25 12:00 | 1
Biomass | GB | 2018-07-25 13:00 | 0.99047
Biomass | GB | 2018-07-25 14:00 | 0.98094
Biomass | GB | 2018-07-25 15:00 | 0.95739
Biomass | GB | 2018-07-25 16:00 | 0.93383
Biomass | GB | 2018-07-25 17:00 | 0.91027
Biomass | GB | 2018-07-25 18:00 | 0.88672
Biomass | GB | 2018-07-25 19:00 | 0.86316
Biomass | GB | 2018-07-25 20:00 | 0.83961
Biomass | GB | 2018-07-25 21:00 | 0.81605
Biomass | GB | 2018-07-25 22:00 | 0.79249
Biomass | GB | 2018-07-25 23:00 | 0.76894
Biomass | GB | 2018-07-26 | 0.76941
Biomass | GB | 2018-07-26 01:00 | 0.77323
Biomass | GB | 2018-07-26 02:00 | 0.77465
Biomass | GB | 2018-07-26 03:00 | 0.77561
Biomass | GB | 2018-07-26 04:00 | 0.76656
Biomass | GB | 2018-07-26 05:00 | 0.75703
Biomass | GB | 2018-07-26 06:00 | 0.75512
Biomass | GB | 2018-07-26 07:00 | 0.74988
Biomass | GB | 2018-07-26 08:00 | 0.7494
Biomass | GB | 2018-07-26 09:00 | 0.74369
Biomass | GB | 2018-07-26 10:00 | 0.74035
Biomass | GB | 2018-07-26 11:00 | 0.80753
Biomass | GB | 2018-07-26 12:00 | 0.85279
Biomass | GB | 2018-07-26 13:00 | 0.89233
Biomass | GB | 2018-07-26 14:00 | 0.90233
Biomass | GB | 2018-07-26 15:00 | 0.8585
Biomass | GB | 2018-07-26 16:00 | 0.85279
Biomass | GB | 2018-07-26 17:00 | 0.93425
Biomass | GB | 2018-07-26 18:00 | 0.95855
Biomass | GB | 2018-07-26 19:00 | 0.96236
Biomass | GB | 2018-07-26 20:00 | 0.96332
Biomass | GB | 2018-07-26 21:00 | 0.97951
Biomass | GB | 2018-07-26 22:00 | 0.9676
Biomass | GB | 2018-07-26 23:00 | 0.98094
Biomass | GB | 2018-07-27 | 0.98475
Biomass | GB | 2018-07-27 01:00 | 0.98249
Biomass | GB | 2018-07-27 02:00 | 0.98023
Biomass | GB | 2018-07-27 03:00 | 0.97797
Biomass | GB | 2018-07-27 04:00 | 0.9757
Biomass | GB | 2018-07-27 05:00 | 0.97344
Biomass | GB | 2018-07-27 06:00 | 0.97118
Biomass | GB | 2018-07-27 07:00 | 0.96891
Biomass | GB | 2018-07-27 08:00 | 0.96665
Biomass | GB | 2018-07-27 09:00 | 0.97141
Biomass | GB | 2018-07-27 10:00 | 0.97094
Biomass | GB | 2018-07-27 11:00 | 0.97904
Biomass | GB | 2018-07-27 12:00 | 0.98857
Biomass | GB | 2018-07-27 13:00 | 0.99047
Biomass | GB | 2018-07-27 14:00 | 0.98532
Biomass | GB | 2018-07-27 15:00 | 0.98016
Biomass | GB | 2018-07-27 16:00 | 0.97501
Biomass | GB | 2018-07-27 17:00 | 0.96986
Biomass | GB | 2018-07-27 18:00 | 0.9647
Biomass | GB | 2018-07-27 19:00 | 0.95955
Biomass | GB | 2018-07-27 20:00 | 0.95439
Biomass | GB | 2018-07-27 21:00 | 0.94924
Biomass | GB | 2018-07-27 22:00 | 0.94409
Biomass | GB | 2018-07-27 23:00 | 0.93893
Biomass | GB | 2018-07-28 | 0.93378
Biomass | GB | 2018-07-28 01:00 | 0.98571
Biomass | GB | 2018-07-28 02:00 | 0.93616
Biomass | GB | 2018-07-28 03:00 | 0.95927
Biomass | GB | 2018-07-28 04:00 | 0.98237
Biomass | GB | 2018-07-28 05:00 | 0.99905
Biomass | GB | 2018-07-28 06:00 | 0.80181
Biomass | GB | 2018-07-28 07:00 | 0.83087
Biomass | GB | 2018-07-28 08:00 | 0.79228
Biomass | GB | 2018-07-28 09:00 | 0.707
Biomass | GB | 2018-07-28 10:00 | 0.45498
Biomass | GB | 2018-07-28 11:00 | 0.20343
Biomass | GB | 2018-07-28 12:00 | 0.20391
Biomass | GB | 2018-07-28 13:00 | 0.20581
Biomass | GB | 2018-07-28 14:00 | 0.20581
Biomass | GB | 2018-07-28 15:00 | 0.39257
Biomass | GB | 2018-07-28 16:00 | 0.39257
Biomass | GB | 2018-07-28 17:00 | 0.39257
Biomass | GB | 2018-07-28 18:00 | 0.39257
Biomass | GB | 2018-07-28 19:00 | 0.46022
Biomass | GB | 2018-07-28 20:00 | 0.51024
Biomass | GB | 2018-07-28 21:00 | 0.65936
Biomass | GB | 2018-07-28 22:00 | 0.707
Biomass | GB | 2018-07-28 23:00 | 0.707
Biomass | GB | 2018-07-29 | 0.707
Biomass | GB | 2018-07-29 01:00 | 0.707
Biomass | GB | 2018-07-29 02:00 | 0.707
Biomass | GB | 2018-07-29 03:00 | 0.707
Biomass | GB | 2018-07-29 04:00 | 0.707
Biomass | GB | 2018-07-29 05:00 | 0.707
Biomass | GB | 2018-07-29 06:00 | 0.707
Biomass | GB | 2018-07-29 07:00 | 0.707
Biomass | GB | 2018-07-29 08:00 | 0.707
Biomass | GB | 2018-07-29 09:00 | 0.707
Biomass | GB | 2018-07-29 10:00 | 0.66413
Biomass | GB | 2018-07-29 11:00 | 0.60696
Biomass | GB | 2018-07-29 12:00 | 0.60696
Biomass | GB | 2018-07-29 13:00 | 0.707
Biomass | GB | 2018-07-29 14:00 | 0.707
Biomass | GB | 2018-07-29 15:00 | 0.707
Biomass | GB | 2018-07-29 16:00 | 0.707
Biomass | GB | 2018-07-29 17:00 | 0.707
Biomass | GB | 2018-07-29 18:00 | 0.707
Biomass | GB | 2018-07-29 19:00 | 0.707
Biomass | GB | 2018-07-29 20:00 | 0.707
Biomass | GB | 2018-07-29 21:00 | 0.707
Biomass | GB | 2018-07-29 22:00 | 0.68795
Biomass | GB | 2018-07-29 23:00 | 0.707
Biomass | GB | 2018-07-30 | 0.707
Biomass | GB | 2018-07-30 01:00 | 0.707
Biomass | GB | 2018-07-30 02:00 | 0.707
Biomass | GB | 2018-07-30 03:00 | 0.707
Biomass | GB | 2018-07-30 04:00 | 0.707
Biomass | GB | 2018-07-30 05:00 | 0.707
Biomass | GB | 2018-07-30 06:00 | 0.86089
Biomass | GB | 2018-07-30 07:00 | 0.86795
Biomass | GB | 2018-07-30 08:00 | 0.87501
Biomass | GB | 2018-07-30 09:00 | 0.88207
Biomass | GB | 2018-07-30 10:00 | 0.88913
Biomass | GB | 2018-07-30 11:00 | 0.8962
Biomass | GB | 2018-07-30 12:00 | 0.90326
Biomass | GB | 2018-07-30 13:00 | 0.91032
Biomass | GB | 2018-07-30 14:00 | 0.91738
Biomass | GB | 2018-07-30 15:00 | 0.92445
Biomass | GB | 2018-07-30 16:00 | 0.93151
Biomass | GB | 2018-07-30 17:00 | 0.93857
Biomass | GB | 2018-07-30 18:00 | 0.94563
Biomass | GB | 2018-07-30 19:00 | 0.95269
Biomass | GB | 2018-07-30 20:00 | 0.95976
Biomass | GB | 2018-07-30 21:00 | 0.96682
Biomass | GB | 2018-07-30 22:00 | 0.97388
Biomass | GB | 2018-07-30 23:00 | 0.98094
Biomass | GB | 2018-07-31 | 0.99809
Biomass | GB | 2018-07-31 01:00 | 0.99581
Biomass | GB | 2018-07-31 02:00 | 0.99352
Biomass | GB | 2018-07-31 03:00 | 0.99123
Biomass | GB | 2018-07-31 04:00 | 0.98895
Biomass | GB | 2018-07-31 05:00 | 0.98666
Biomass | GB | 2018-07-31 06:00 | 0.98437
Biomass | GB | 2018-07-31 07:00 | 0.98209
Biomass | GB | 2018-07-31 08:00 | 0.9798
Biomass | GB | 2018-07-31 09:00 | 0.97751
Biomass | GB | 2018-07-31 10:00 | 0.97523
Biomass | GB | 2018-07-31 11:00 | 0.9657
Biomass | GB | 2018-07-31 12:00 | 0.84374
Biomass | GB | 2018-07-31 13:00 | 0.84707
Biomass | GB | 2018-07-31 14:00 | 0.85707
Biomass | GB | 2018-07-31 15:00 | 0.96665
Biomass | GB | 2018-07-31 16:00 | 0.97094
Biomass | GB | 2018-07-31 17:00 | 0.93862
Biomass | GB | 2018-07-31 18:00 | 0.9063
Biomass | GB | 2018-07-31 19:00 | 0.87399
Biomass | GB | 2018-07-31 20:00 | 0.84167
Biomass | GB | 2018-07-31 21:00 | 0.80935
Biomass | GB | 2018-07-31 22:00 | 0.77704
Biomass | GB | 2018-07-31 23:00 | 0.72939
Biomass | GB | 2018-08-01 | 0.707
Biomass | GB | 2018-08-01 01:00 | 0.707
Biomass | GB | 2018-08-01 02:00 | 0.707
Biomass | GB | 2018-08-01 03:00 | 0.707
Biomass | GB | 2018-08-01 04:00 | 0.707
Biomass | GB | 2018-08-01 05:00 | 0.707
Biomass | GB | 2018-08-01 06:00 | 0.707
Biomass | GB | 2018-08-01 07:00 | 0.72018
Biomass | GB | 2018-08-01 08:00 | 0.75989
Biomass | GB | 2018-08-01 09:00 | 0.79959
Biomass | GB | 2018-08-01 10:00 | 0.83929
Biomass | GB | 2018-08-01 11:00 | 0.87899
Biomass | GB | 2018-08-01 12:00 | 0.91869
Biomass | GB | 2018-08-01 13:00 | 0.95839
Biomass | GB | 2018-08-01 14:00 | 0.99809
Biomass | GB | 2018-08-01 15:00 | 0.99571
Biomass | GB | 2018-08-01 16:00 | 0.97094
Biomass | GB | 2018-08-01 17:00 | 0.94616
Biomass | GB | 2018-08-01 18:00 | 0.92139
Biomass | GB | 2018-08-01 19:00 | 0.89662
Biomass | GB | 2018-08-01 20:00 | 0.87184
Biomass | GB | 2018-08-01 21:00 | 0.84707
Biomass | GB | 2018-08-01 22:00 | 0.8223
Biomass | GB | 2018-08-01 23:00 | 0.61648
Biomass | GB | 2018-08-02 | 0.64507
Biomass | GB | 2018-08-02 01:00 | 0.64507
Biomass | GB | 2018-08-02 02:00 | 0.6403
Biomass | GB | 2018-08-02 03:00 | 0.65936
Biomass | GB | 2018-08-02 04:00 | 0.65936
Biomass | GB | 2018-08-02 05:00 | 0.65936
Biomass | GB | 2018-08-02 06:00 | 0.91949
Biomass | GB | 2018-08-02 07:00 | 0.99476
Biomass | GB | 2018-08-02 08:00 | 0.97456
Biomass | GB | 2018-08-02 09:00 | 0.95436
Biomass | GB | 2018-08-02 10:00 | 0.93416
Biomass | GB | 2018-08-02 11:00 | 0.91396
Biomass | GB | 2018-08-02 12:00 | 0.89376
Biomass | GB | 2018-08-02 13:00 | 0.87356
Biomass | GB | 2018-08-02 14:00 | 0.85336
Biomass | GB | 2018-08-02 15:00 | 0.83316
Biomass | GB | 2018-08-02 16:00 | 0.81296
Biomass | GB | 2018-08-02 17:00 | 0.79276
Biomass | GB | 2018-08-02 18:00 | 0.77256
Biomass | GB | 2018-08-02 19:00 | 0.75236
Biomass | GB | 2018-08-02 20:00 | 0.73216
Biomass | GB | 2018-08-02 21:00 | 0.71196
Biomass | GB | 2018-08-02 22:00 | 0.707
Biomass | GB | 2018-08-02 23:00 | 0.707
Biomass | GB | 2018-08-03 | 0.707
Biomass | GB | 2018-08-03 01:00 | 0.707
Biomass | GB | 2018-08-03 02:00 | 0.707
Biomass | GB | 2018-08-03 03:00 | 0.707
Biomass | GB | 2018-08-03 04:00 | 0.707
Biomass | GB | 2018-08-03 05:00 | 0.707
Biomass | GB | 2018-08-03 06:00 | 0.75226
Biomass | GB | 2018-08-03 07:00 | 0.94331
Biomass | GB | 2018-08-03 08:00 | 0.96856
Biomass | GB | 2018-08-03 09:00 | 0.97666
Biomass | GB | 2018-08-03 10:00 | 0.97523
Biomass | GB | 2018-08-03 11:00 | 0.97761
Biomass | GB | 2018-08-03 12:00 | 0.9757
Biomass | GB | 2018-08-03 13:00 | 0.9738
Biomass | GB | 2018-08-03 14:00 | 0.97999
Biomass | GB | 2018-08-03 15:00 | 0.98142
Biomass | GB | 2018-08-03 16:00 | 0.98333
Biomass | GB | 2018-08-03 17:00 | 0.98142
Biomass | GB | 2018-08-03 18:00 | 0.91234
Biomass | GB | 2018-08-03 19:00 | 0.84326
Biomass | GB | 2018-08-03 20:00 | 0.77418
Biomass | GB | 2018-08-03 21:00 | 0.7051
Biomass | GB | 2018-08-03 22:00 | 0.69509
Biomass | GB | 2018-08-03 23:00 | 0.69509
Biomass | GB | 2018-08-04 | 0.707
Biomass | GB | 2018-08-04 01:00 | 0.46022
Biomass | GB | 2018-08-04 02:00 | 0.46022
Biomass | GB | 2018-08-04 03:00 | 0.45355
Biomass | GB | 2018-08-04 04:00 | 0.45784
Biomass | GB | 2018-08-04 05:00 | 0.4607
Biomass | GB | 2018-08-04 06:00 | 0.46737
Biomass | GB | 2018-08-04 07:00 | 0.46832
Biomass | GB | 2018-08-04 08:00 | 0.47975
Biomass | GB | 2018-08-04 09:00 | 0.48071
Biomass | GB | 2018-08-04 10:00 | 0.48166
Biomass | GB | 2018-08-04 11:00 | 0.48071
Biomass | GB | 2018-08-04 12:00 | 0.48261
Biomass | GB | 2018-08-04 13:00 | 0.48118
Biomass | GB | 2018-08-04 14:00 | 0.48166
Biomass | GB | 2018-08-04 15:00 | 0.48071
Biomass | GB | 2018-08-04 16:00 | 0.48356
Biomass | GB | 2018-08-04 17:00 | 0.52549
Biomass | GB | 2018-08-04 18:00 | 0.52072
Biomass | GB | 2018-08-04 19:00 | 0.52596
Biomass | GB | 2018-08-04 20:00 | 0.54073
Biomass | GB | 2018-08-04 21:00 | 0.53978
Biomass | GB | 2018-08-04 22:00 | 0.54359
Biomass | GB | 2018-08-04 23:00 | 0.54169
Biomass | GB | 2018-08-05 | 0.54026
Biomass | GB | 2018-08-05 01:00 | 0.53978
Biomass | GB | 2018-08-05 02:00 | 0.53883
Biomass | GB | 2018-08-05 03:00 | 0.53835
Biomass | GB | 2018-08-05 04:00 | 0.5393
Biomass | GB | 2018-08-05 05:00 | 0.53359
Biomass | GB | 2018-08-05 06:00 | 0.53549
Biomass | GB | 2018-08-05 07:00 | 0.54026
Biomass | GB | 2018-08-05 08:00 | 0.54121
Biomass | GB | 2018-08-05 09:00 | 0.5393
Biomass | GB | 2018-08-05 10:00 | 0.54073
Biomass | GB | 2018-08-05 11:00 | 0.54169
Biomass | GB | 2018-08-05 12:00 | 0.54169
Biomass | GB | 2018-08-05 13:00 | 0.5393
Biomass | GB | 2018-08-05 14:00 | 0.53502
Biomass | GB | 2018-08-05 15:00 | 0.53835
Biomass | GB | 2018-08-05 16:00 | 0.707
Biomass | GB | 2018-08-05 17:00 | 0.707
Biomass | GB | 2018-08-05 18:00 | 0.707
Biomass | GB | 2018-08-05 19:00 | 0.707
Biomass | GB | 2018-08-05 20:00 | 0.707
Biomass | GB | 2018-08-05 21:00 | 0.707
Biomass | GB | 2018-08-05 22:00 | 0.707
Biomass | GB | 2018-08-05 23:00 | 0.707
Biomass | GB | 2018-08-06 | 0.707
Biomass | GB | 2018-08-06 01:00 | 0.707
Biomass | GB | 2018-08-06 02:00 | 0.707
Biomass | GB | 2018-08-06 03:00 | 0.707
Biomass | GB | 2018-08-06 04:00 | 0.707
Biomass | GB | 2018-08-06 05:00 | 0.707
Biomass | GB | 2018-08-06 06:00 | 0.92234
Biomass | GB | 2018-08-06 07:00 | 0.92647
Biomass | GB | 2018-08-06 08:00 | 0.9306
Biomass | GB | 2018-08-06 09:00 | 0.93473
Biomass | GB | 2018-08-06 10:00 | 0.93886
Biomass | GB | 2018-08-06 11:00 | 0.94299
Biomass | GB | 2018-08-06 12:00 | 0.94712
Biomass | GB | 2018-08-06 13:00 | 0.95125
Biomass | GB | 2018-08-06 14:00 | 0.95538
Biomass | GB | 2018-08-06 15:00 | 0.9595
Biomass | GB | 2018-08-06 16:00 | 0.96363
Biomass | GB | 2018-08-06 17:00 | 0.96776
Biomass | GB | 2018-08-06 18:00 | 0.97189
Biomass | GB | 2018-08-06 19:00 | 0.97602
Biomass | GB | 2018-08-06 20:00 | 0.98015
Biomass | GB | 2018-08-06 21:00 | 0.98428
Biomass | GB | 2018-08-06 22:00 | 0.98841
Biomass | GB | 2018-08-06 23:00 | 0.99254
Biomass | GB | 2018-08-07 | 0.99667
Biomass | GB | 2018-08-07 01:00 | 0.99333
Biomass | GB | 2018-08-07 02:00 | 0.99285
Biomass | GB | 2018-08-07 03:00 | 0.99309
Biomass | GB | 2018-08-07 04:00 | 0.99333
Biomass | GB | 2018-08-07 05:00 | 0.98044
Biomass | GB | 2018-08-07 06:00 | 0.96755
Biomass | GB | 2018-08-07 07:00 | 0.95466
Biomass | GB | 2018-08-07 08:00 | 0.94177
Biomass | GB | 2018-08-07 09:00 | 0.92888
Biomass | GB | 2018-08-07 10:00 | 0.91599
Biomass | GB | 2018-08-07 11:00 | 0.9031
Biomass | GB | 2018-08-07 12:00 | 0.89021
Biomass | GB | 2018-08-07 13:00 | 0.87732
Biomass | GB | 2018-08-07 14:00 | 0.86443
Biomass | GB | 2018-08-07 15:00 | 0.85154
Biomass | GB | 2018-08-07 16:00 | 0.83865
Biomass | GB | 2018-08-07 17:00 | 0.82576
Biomass | GB | 2018-08-07 18:00 | 0.81287
Biomass | GB | 2018-08-07 19:00 | 0.79998
Biomass | GB | 2018-08-07 20:00 | 0.78709
Biomass | GB | 2018-08-07 21:00 | 0.7742
Biomass | GB | 2018-08-07 22:00 | 0.76131
Biomass | GB | 2018-08-07 23:00 | 0.707
Biomass | GB | 2018-08-08 | 0.707
Biomass | GB | 2018-08-08 01:00 | 0.707
Biomass | GB | 2018-08-08 02:00 | 0.707
Biomass | GB | 2018-08-08 03:00 | 0.707
Biomass | GB | 2018-08-08 04:00 | 0.707
Biomass | GB | 2018-08-08 05:00 | 0.707
Biomass | GB | 2018-08-08 06:00 | 0.92425
Biomass | GB | 2018-08-08 07:00 | 0.92182
Biomass | GB | 2018-08-08 08:00 | 0.91939
Biomass | GB | 2018-08-08 09:00 | 0.91696
Biomass | GB | 2018-08-08 10:00 | 0.91453
Biomass | GB | 2018-08-08 11:00 | 0.9121
Biomass | GB | 2018-08-08 12:00 | 0.90967
Biomass | GB | 2018-08-08 13:00 | 0.90724
Biomass | GB | 2018-08-08 14:00 | 0.90481
Biomass | GB | 2018-08-08 15:00 | 0.90238
Biomass | GB | 2018-08-08 16:00 | 0.89995
Biomass | GB | 2018-08-08 17:00 | 0.89752
Biomass | GB | 2018-08-08 18:00 | 0.89509
Biomass | GB | 2018-08-08 19:00 | 0.89266
Biomass | GB | 2018-08-08 20:00 | 0.89023
Biomass | GB | 2018-08-08 21:00 | 0.8878
Biomass | GB | 2018-08-08 22:00 | 0.88537
Biomass | GB | 2018-08-08 23:00 | 0.88294
Biomass | GB | 2018-08-09 | 0.88051
Biomass | GB | 2018-08-09 01:00 | 0.87808
Biomass | GB | 2018-08-09 02:00 | 0.87566
Biomass | GB | 2018-08-09 03:00 | 0.87323
Biomass | GB | 2018-08-09 04:00 | 0.8708
Biomass | GB | 2018-08-09 05:00 | 0.86837
Biomass | GB | 2018-08-09 06:00 | 0.86594
Biomass | GB | 2018-08-09 07:00 | 0.86351
Biomass | GB | 2018-08-09 08:00 | 0.86108
Biomass | GB | 2018-08-09 09:00 | 0.85865
Biomass | GB | 2018-08-09 10:00 | 0.85622
Biomass | GB | 2018-08-09 11:00 | 0.85379
Biomass | GB | 2018-08-09 12:00 | 0.85136
Biomass | GB | 2018-08-09 13:00 | 0.84893
Biomass | GB | 2018-08-09 14:00 | 0.8465
Biomass | GB | 2018-08-09 15:00 | 0.84407
Biomass | GB | 2018-08-09 16:00 | 0.84164
Biomass | GB | 2018-08-09 17:00 | 0.83921
Biomass | GB | 2018-08-09 18:00 | 0.83678
Biomass | GB | 2018-08-09 19:00 | 0.83435
Biomass | GB | 2018-08-09 20:00 | 0.83192
Biomass | GB | 2018-08-09 21:00 | 0.82949
Biomass | GB | 2018-08-09 22:00 | 0.82706
Biomass | GB | 2018-08-09 23:00 | 0.82801
Biomass | GB | 2018-08-10 | 0.82706
Biomass | GB | 2018-08-10 01:00 | 0.82801
Biomass | GB | 2018-08-10 02:00 | 0.82801
Biomass | GB | 2018-08-10 03:00 | 0.82944
Biomass | GB | 2018-08-10 04:00 | 0.83087
Biomass | GB | 2018-08-10 05:00 | 0.82897
Biomass | GB | 2018-08-10 06:00 | 0.82856
Biomass | GB | 2018-08-10 07:00 | 0.82815
Biomass | GB | 2018-08-10 08:00 | 0.82775
Biomass | GB | 2018-08-10 09:00 | 0.82734
Biomass | GB | 2018-08-10 10:00 | 0.82693
Biomass | GB | 2018-08-10 11:00 | 0.82653
Biomass | GB | 2018-08-10 12:00 | 0.82612
Biomass | GB | 2018-08-10 13:00 | 0.82571
Biomass | GB | 2018-08-10 14:00 | 0.82531
Biomass | GB | 2018-08-10 15:00 | 0.8249
Biomass | GB | 2018-08-10 16:00 | 0.82449
Biomass | GB | 2018-08-10 17:00 | 0.82409
Biomass | GB | 2018-08-10 18:00 | 0.82368
Biomass | GB | 2018-08-10 19:00 | 0.82327
Biomass | GB | 2018-08-10 20:00 | 0.82287
Biomass | GB | 2018-08-10 21:00 | 0.82246
Biomass | GB | 2018-08-10 22:00 | 0.82205
Biomass | GB | 2018-08-10 23:00 | 0.82165
Biomass | GB | 2018-08-11 | 0.82124
Biomass | GB | 2018-08-11 01:00 | 0.82083
Biomass | GB | 2018-08-11 02:00 | 0.82043
Biomass | GB | 2018-08-11 03:00 | 0.82002
Biomass | GB | 2018-08-11 04:00 | 0.81961
Biomass | GB | 2018-08-11 05:00 | 0.81921
Biomass | GB | 2018-08-11 06:00 | 0.8188
Biomass | GB | 2018-08-11 07:00 | 0.81839
Biomass | GB | 2018-08-11 08:00 | 0.81799
Biomass | GB | 2018-08-11 09:00 | 0.81758
Biomass | GB | 2018-08-11 10:00 | 0.81717
Biomass | GB | 2018-08-11 11:00 | 0.81677
Biomass | GB | 2018-08-11 12:00 | 0.81636
Biomass | GB | 2018-08-11 13:00 | 0.81595
Biomass | GB | 2018-08-11 14:00 | 0.81555
Biomass | GB | 2018-08-11 15:00 | 0.81514
Biomass | GB | 2018-08-11 16:00 | 0.81473
Biomass | GB | 2018-08-11 17:00 | 0.81433
Biomass | GB | 2018-08-11 18:00 | 0.81392
Biomass | GB | 2018-08-11 19:00 | 0.81351
Biomass | GB | 2018-08-11 20:00 | 0.8131
Biomass | GB | 2018-08-11 21:00 | 0.8127
Biomass | GB | 2018-08-11 22:00 | 0.81229
Biomass | GB | 2018-08-11 23:00 | 0.81372
Biomass | GB | 2018-08-12 | 0.80467
Biomass | GB | 2018-08-12 01:00 | 0.79514
Biomass | GB | 2018-08-12 02:00 | 0.78228
Biomass | GB | 2018-08-12 03:00 | 0.78847
Biomass | GB | 2018-08-12 04:00 | 0.78466
Biomass | GB | 2018-08-12 05:00 | 0.78371
Biomass | GB | 2018-08-12 06:00 | 0.79609
Biomass | GB | 2018-08-12 07:00 | 0.76513
Biomass | GB | 2018-08-12 08:00 | 0.80229
Biomass | GB | 2018-08-12 09:00 | 0.79562
Biomass | GB | 2018-08-12 10:00 | 0.79466
Biomass | GB | 2018-08-12 11:00 | 0.808
Biomass | GB | 2018-08-12 12:00 | 0.82706
Biomass | GB | 2018-08-12 13:00 | 0.8404
Biomass | GB | 2018-08-12 14:00 | 0.84421
Biomass | GB | 2018-08-12 15:00 | 0.84659
Biomass | GB | 2018-08-12 16:00 | 0.8485
Biomass | GB | 2018-08-12 17:00 | 0.90281
Biomass | GB | 2018-08-12 18:00 | 0.85793
Biomass | GB | 2018-08-12 19:00 | 0.81305
Biomass | GB | 2018-08-12 20:00 | 0.76818
Biomass | GB | 2018-08-12 21:00 | 0.7233
Biomass | GB | 2018-08-12 22:00 | 0.67842
Biomass | GB | 2018-08-12 23:00 | 0.66889
Biomass | GB | 2018-08-13 | 0.707
Biomass | GB | 2018-08-13 01:00 | 0.707
Biomass | GB | 2018-08-13 02:00 | 0.707
Biomass | GB | 2018-08-13 03:00 | 0.707
Biomass | GB | 2018-08-13 04:00 | 0.707
Biomass | GB | 2018-08-13 05:00 | 0.72463
Biomass | GB | 2018-08-13 06:00 | 0.78847
Biomass | GB | 2018-08-13 07:00 | 0.78991
Biomass | GB | 2018-08-13 08:00 | 0.79135
Biomass | GB | 2018-08-13 09:00 | 0.79279
Biomass | GB | 2018-08-13 10:00 | 0.79423
Biomass | GB | 2018-08-13 11:00 | 0.79568
Biomass | GB | 2018-08-13 12:00 | 0.79712
Biomass | GB | 2018-08-13 13:00 | 0.79856
Biomass | GB | 2018-08-13 14:00 | 0.8
Biomass | GB | 2018-08-13 15:00 | 0.80144
Biomass | GB | 2018-08-13 16:00 | 0.80288
Biomass | GB | 2018-08-13 17:00 | 0.80432
Biomass | GB | 2018-08-13 18:00 | 0.80576
Biomass | GB | 2018-08-13 19:00 | 0.8072
Biomass | GB | 2018-08-13 20:00 | 0.80864
Biomass | GB | 2018-08-13 21:00 | 0.81008
Biomass | GB | 2018-08-13 22:00 | 0.81152
Biomass | GB | 2018-08-13 23:00 | 0.81297
Biomass | GB | 2018-08-14 | 0.81441
Biomass | GB | 2018-08-14 01:00 | 0.81585
Biomass | GB | 2018-08-14 02:00 | 0.81729
Biomass | GB | 2018-08-14 03:00 | 0.81873
Biomass | GB | 2018-08-14 04:00 | 0.82017
Biomass | GB | 2018-08-14 05:00 | 0.82161
Biomass | GB | 2018-08-14 06:00 | 0.82305
Biomass | GB | 2018-08-14 07:00 | 0.82449
Biomass | GB | 2018-08-14 08:00 | 0.82593
Biomass | GB | 2018-08-14 09:00 | 0.82737
Biomass | GB | 2018-08-14 10:00 | 0.82882
Biomass | GB | 2018-08-14 11:00 | 0.83026
Biomass | GB | 2018-08-14 12:00 | 0.8317
Biomass | GB | 2018-08-14 13:00 | 0.83314
Biomass | GB | 2018-08-14 14:00 | 0.83458
Biomass | GB | 2018-08-14 15:00 | 0.83602
Biomass | GB | 2018-08-14 16:00 | 0.83746
Biomass | GB | 2018-08-14 17:00 | 0.8389
Biomass | GB | 2018-08-14 18:00 | 0.84034
Biomass | GB | 2018-08-14 19:00 | 0.84178
Biomass | GB | 2018-08-14 20:00 | 0.84322
Biomass | GB | 2018-08-14 21:00 | 0.84466
Biomass | GB | 2018-08-14 22:00 | 0.84611
Biomass | GB | 2018-08-14 23:00 | 0.84755
Biomass | GB | 2018-08-15 | 0.84707
Biomass | GB | 2018-08-15 01:00 | 0.84516
Biomass | GB | 2018-08-15 02:00 | 0.84659
Biomass | GB | 2018-08-15 03:00 | 0.84564
Biomass | GB | 2018-08-15 04:00 | 0.84659
Biomass | GB | 2018-08-15 05:00 | 0.8485
Biomass | GB | 2018-08-15 06:00 | 0.98475
Biomass | GB | 2018-08-15 07:00 | 0.97028
Biomass | GB | 2018-08-15 08:00 | 0.95581
Biomass | GB | 2018-08-15 09:00 | 0.94134
Biomass | GB | 2018-08-15 10:00 | 0.92687
Biomass | GB | 2018-08-15 11:00 | 0.9124
Biomass | GB | 2018-08-15 12:00 | 0.89793
Biomass | GB | 2018-08-15 13:00 | 0.88346
Biomass | GB | 2018-08-15 14:00 | 0.86899
Biomass | GB | 2018-08-15 15:00 | 0.85451
Biomass | GB | 2018-08-15 16:00 | 0.84004
Biomass | GB | 2018-08-15 17:00 | 0.82557
Biomass | GB | 2018-08-15 18:00 | 0.8111
Biomass | GB | 2018-08-15 19:00 | 0.79663
Biomass | GB | 2018-08-15 20:00 | 0.78216
Biomass | GB | 2018-08-15 21:00 | 0.76769
Biomass | GB | 2018-08-15 22:00 | 0.75322
Biomass | GB | 2018-08-15 23:00 | 0.707
Biomass | GB | 2018-08-16 | 0.707
Biomass | GB | 2018-08-16 01:00 | 0.707
Biomass | GB | 2018-08-16 02:00 | 0.707
Biomass | GB | 2018-08-16 03:00 | 0.707
Biomass | GB | 2018-08-16 04:00 | 0.707
Biomass | GB | 2018-08-16 05:00 | 0.707
Biomass | GB | 2018-08-16 06:00 | 0.74559
Biomass | GB | 2018-08-16 07:00 | 0.86708
Biomass | GB | 2018-08-16 08:00 | 0.87464
Biomass | GB | 2018-08-16 09:00 | 0.8822
Biomass | GB | 2018-08-16 10:00 | 0.88976
Biomass | GB | 2018-08-16 11:00 | 0.89732
Biomass | GB | 2018-08-16 12:00 | 0.90488
Biomass | GB | 2018-08-16 13:00 | 0.91243
Biomass | GB | 2018-08-16 14:00 | 0.91999
Biomass | GB | 2018-08-16 15:00 | 0.92755
Biomass | GB | 2018-08-16 16:00 | 0.93511
Biomass | GB | 2018-08-16 17:00 | 0.94267
Biomass | GB | 2018-08-16 18:00 | 0.95023
Biomass | GB | 2018-08-16 19:00 | 0.95779
Biomass | GB | 2018-08-16 20:00 | 0.96535
Biomass | GB | 2018-08-16 21:00 | 0.97291
Biomass | GB | 2018-08-16 22:00 | 0.98047
Biomass | GB | 2018-08-16 23:00 | 0.7656
Biomass | GB | 2018-08-17 | 0.76465
Biomass | GB | 2018-08-17 01:00 | 0.76656
Biomass | GB | 2018-08-17 02:00 | 0.76417
Biomass | GB | 2018-08-17 03:00 | 0.7637
Biomass | GB | 2018-08-17 04:00 | 0.79419
Biomass | GB | 2018-08-17 05:00 | 0.83564
Biomass | GB | 2018-08-17 06:00 | 0.80967
Biomass | GB | 2018-08-17 07:00 | 0.78371
Biomass | GB | 2018-08-17 08:00 | 0.76703
Biomass | GB | 2018-08-17 09:00 | 0.77037
Biomass | GB | 2018-08-17 10:00 | 0.7656
Biomass | GB | 2018-08-17 11:00 | 0.76227
Biomass | GB | 2018-08-17 12:00 | 0.76179
Biomass | GB | 2018-08-17 13:00 | 0.76227
Biomass | GB | 2018-08-17 14:00 | 0.76703
Biomass | GB | 2018-08-17 15:00 | 0.76656
Biomass | GB | 2018-08-17 16:00 | 0.76846
Biomass | GB | 2018-08-17 17:00 | 0.76941
Biomass | GB | 2018-08-17 18:00 | 0.76941
Biomass | GB | 2018-08-17 19:00 | 0.76989
Biomass | GB | 2018-08-17 20:00 | 0.76846
Biomass | GB | 2018-08-17 21:00 | 0.77084
Biomass | GB | 2018-08-17 22:00 | 0.46832
Biomass | GB | 2018-08-17 23:00 | 0.45784
Biomass | GB | 2018-08-18 | 0.41544
Biomass | GB | 2018-08-18 01:00 | 0.41639
Biomass | GB | 2018-08-18 02:00 | 0.45879
Biomass | GB | 2018-08-18 03:00 | 0.45784
Biomass | GB | 2018-08-18 04:00 | 0.4283
Biomass | GB | 2018-08-18 05:00 | 0.45784
Biomass | GB | 2018-08-18 06:00 | 0.4445
Biomass | GB | 2018-08-18 07:00 | 0.46117
Biomass | GB | 2018-08-18 08:00 | 0.46022
Biomass | GB | 2018-08-18 09:00 | 0.4607
Biomass | GB | 2018-08-18 10:00 | 0.45831
Biomass | GB | 2018-08-18 11:00 | 0.45784
Biomass | GB | 2018-08-18 12:00 | 0.45831
Biomass | GB | 2018-08-18 13:00 | 0.45212
Biomass | GB | 2018-08-18 14:00 | 0.44831
Biomass | GB | 2018-08-18 15:00 | 0.45069
Biomass | GB | 2018-08-18 16:00 | 0.44926
Biomass | GB | 2018-08-18 17:00 | 0.42211
Biomass | GB | 2018-08-18 18:00 | 0.45307
Biomass | GB | 2018-08-18 19:00 | 0.45212
Biomass | GB | 2018-08-18 20:00 | 0.4545
Biomass | GB | 2018-08-18 21:00 | 0.4626
Biomass | GB | 2018-08-18 22:00 | 0.46546
Biomass | GB | 2018-08-18 23:00 | 0.46451
Biomass | GB | 2018-08-19 | 0.4464
Biomass | GB | 2018-08-19 01:00 | 0.47356
Biomass | GB | 2018-08-19 02:00 | 0.44831
Biomass | GB | 2018-08-19 03:00 | 0.4445
Biomass | GB | 2018-08-19 04:00 | 0.47546
Biomass | GB | 2018-08-19 05:00 | 0.38113
Biomass | GB | 2018-08-19 06:00 | 0.49023
Biomass | GB | 2018-08-19 07:00 | 0.69605
Biomass | GB | 2018-08-19 08:00 | 0.75226
Biomass | GB | 2018-08-19 09:00 | 0.7899
Biomass | GB | 2018-08-19 10:00 | 0.78799
Biomass | GB | 2018-08-19 11:00 | 0.75893
Biomass | GB | 2018-08-19 12:00 | 0.75703
Biomass | GB | 2018-08-19 13:00 | 0.75512
Biomass | GB | 2018-08-19 14:00 | 0.7494
Biomass | GB | 2018-08-19 15:00 | 0.75036
Biomass | GB | 2018-08-19 16:00 | 0.76751
Biomass | GB | 2018-08-19 17:00 | 0.75417
Biomass | GB | 2018-08-19 18:00 | 0.75274
Biomass | GB | 2018-08-19 19:00 | 0.75512
Biomass | GB | 2018-08-19 20:00 | 0.75369
Biomass | GB | 2018-08-19 21:00 | 0.78418
Biomass | GB | 2018-08-19 22:00 | 0.78466
Biomass | GB | 2018-08-19 23:00 | 0.78466
Biomass | GB | 2018-08-20 | 0.78657
Biomass | GB | 2018-08-20 01:00 | 0.78609
Biomass | GB | 2018-08-20 02:00 | 0.78609
Biomass | GB | 2018-08-20 03:00 | 0.78323
Biomass | GB | 2018-08-20 04:00 | 0.78228
Biomass | GB | 2018-08-20 05:00 | 0.78371
Biomass | GB | 2018-08-20 06:00 | 0.78323
Biomass | GB | 2018-08-20 07:00 | 0.78561
Biomass | GB | 2018-08-20 08:00 | 0.78657
Biomass | GB | 2018-08-20 09:00 | 0.78085
Biomass | GB | 2018-08-20 10:00 | 0.78228
Biomass | GB | 2018-08-20 11:00 | 0.78037
Biomass | GB | 2018-08-20 12:00 | 0.71987
Biomass | GB | 2018-08-20 13:00 | 0.72463
Biomass | GB | 2018-08-20 14:00 | 0.7232
Biomass | GB | 2018-08-20 15:00 | 0.77656
Biomass | GB | 2018-08-20 16:00 | 0.77847
Biomass | GB | 2018-08-20 17:00 | 0.77942
Biomass | GB | 2018-08-20 18:00 | 0.77608
Biomass | GB | 2018-08-20 19:00 | 0.76941
Biomass | GB | 2018-08-20 20:00 | 0.76941
Biomass | GB | 2018-08-20 21:00 | 0.76941
Biomass | GB | 2018-08-20 22:00 | 0.76989
Biomass | GB | 2018-08-20 23:00 | 0.76989
Biomass | GB | 2018-08-21 | 0.7656
Biomass | GB | 2018-08-21 01:00 | 0.76703
Biomass | GB | 2018-08-21 02:00 | 0.76703
Biomass | GB | 2018-08-21 03:00 | 0.45641
Biomass | GB | 2018-08-21 04:00 | 0.46403
Biomass | GB | 2018-08-21 05:00 | 0.46451
Biomass | GB | 2018-08-21 06:00 | 0.66889
Biomass | GB | 2018-08-21 07:00 | 0.76608
Biomass | GB | 2018-08-21 08:00 | 0.76131
Biomass | GB | 2018-08-21 09:00 | 0.66651
Biomass | GB | 2018-08-21 10:00 | 0.7575
Biomass | GB | 2018-08-21 11:00 | 0.75179
Biomass | GB | 2018-08-21 12:00 | 0.74845
Biomass | GB | 2018-08-21 13:00 | 0.77751
Biomass | GB | 2018-08-21 14:00 | 0.77751
Biomass | GB | 2018-08-21 15:00 | 0.77037
Biomass | GB | 2018-08-21 16:00 | 0.76798
Biomass | GB | 2018-08-21 17:00 | 0.74893
Biomass | GB | 2018-08-21 18:00 | 0.70033
Biomass | GB | 2018-08-21 19:00 | 0.70605
Biomass | GB | 2018-08-21 20:00 | 0.70653
Biomass | GB | 2018-08-21 21:00 | 0.70796
Biomass | GB | 2018-08-21 22:00 | 0.71463
Biomass | GB | 2018-08-21 23:00 | 0.74273
Biomass | GB | 2018-08-22 | 0.77608
Biomass | GB | 2018-08-22 01:00 | 0.63935
Biomass | GB | 2018-08-22 02:00 | 0.68699
Biomass | GB | 2018-08-22 03:00 | 0.73702
Biomass | GB | 2018-08-22 04:00 | 0.68556
Biomass | GB | 2018-08-22 05:00 | 0.62506
Biomass | GB | 2018-08-22 06:00 | 0.78704
Biomass | GB | 2018-08-22 07:00 | 0.79943
Biomass | GB | 2018-08-22 08:00 | 0.81753
Biomass | GB | 2018-08-22 09:00 | 0.86756
Biomass | GB | 2018-08-22 10:00 | 0.86523
Biomass | GB | 2018-08-22 11:00 | 0.86289
Biomass | GB | 2018-08-22 12:00 | 0.86056
Biomass | GB | 2018-08-22 13:00 | 0.85823
Biomass | GB | 2018-08-22 14:00 | 0.8559
Biomass | GB | 2018-08-22 15:00 | 0.85357
Biomass | GB | 2018-08-22 16:00 | 0.85124
Biomass | GB | 2018-08-22 17:00 | 0.84891
Biomass | GB | 2018-08-22 18:00 | 0.84658
Biomass | GB | 2018-08-22 19:00 | 0.84425
Biomass | GB | 2018-08-22 20:00 | 0.84192
Biomass | GB | 2018-08-22 21:00 | 0.88804
Biomass | GB | 2018-08-22 22:00 | 0.88804
Biomass | GB | 2018-08-22 23:00 | 0.91901
Biomass | GB | 2018-08-23 | 0.91901
Biomass | GB | 2018-08-23 01:00 | 0.92377
Biomass | GB | 2018-08-23 02:00 | 0.92377
Biomass | GB | 2018-08-23 03:00 | 0.92377
Biomass | GB | 2018-08-23 04:00 | 0.92377
Biomass | GB | 2018-08-23 05:00 | 0.92377
Biomass | GB | 2018-08-23 06:00 | 0.92377
Biomass | GB | 2018-08-23 07:00 | 0.92377
Biomass | GB | 2018-08-23 08:00 | 0.92377
Biomass | GB | 2018-08-23 09:00 | 0.92377
Biomass | GB | 2018-08-23 10:00 | 0.92377
Biomass | GB | 2018-08-23 11:00 | 0.92377
Biomass | GB | 2018-08-23 12:00 | 0.92377
Biomass | GB | 2018-08-23 13:00 | 0.92377
Biomass | GB | 2018-08-23 14:00 | 0.9071
Biomass | GB | 2018-08-23 15:00 | 0.92377
Biomass | GB | 2018-08-23 16:00 | 0.92377
Biomass | GB | 2018-08-23 17:00 | 0.87613
Biomass | GB | 2018-08-23 18:00 | 0.92377
Biomass | GB | 2018-08-23 19:00 | 0.92377
Biomass | GB | 2018-08-23 20:00 | 0.92377
Biomass | GB | 2018-08-23 21:00 | 0.92377
Biomass | GB | 2018-08-23 22:00 | 0.92377
Biomass | GB | 2018-08-23 23:00 | 0.61648
Biomass | GB | 2018-08-24 | 0.61648
Biomass | GB | 2018-08-24 01:00 | 0.61648
Biomass | GB | 2018-08-24 02:00 | 0.61648
Biomass | GB | 2018-08-24 03:00 | 0.61648
Biomass | GB | 2018-08-24 04:00 | 0.61648
Biomass | GB | 2018-08-24 05:00 | 0.65984
Biomass | GB | 2018-08-24 06:00 | 0.75465
Biomass | GB | 2018-08-24 07:00 | 0.75465
Biomass | GB | 2018-08-24 08:00 | 0.75131
Biomass | GB | 2018-08-24 09:00 | 0.75131
Biomass | GB | 2018-08-24 10:00 | 0.75417
Biomass | GB | 2018-08-24 11:00 | 0.75322
Biomass | GB | 2018-08-24 12:00 | 0.75417
Biomass | GB | 2018-08-24 13:00 | 0.75893
Biomass | GB | 2018-08-24 14:00 | 0.77132
Biomass | GB | 2018-08-24 15:00 | 0.77275
Biomass | GB | 2018-08-24 16:00 | 0.77132
Biomass | GB | 2018-08-24 17:00 | 0.78752
Biomass | GB | 2018-08-24 18:00 | 0.7899
Biomass | GB | 2018-08-24 19:00 | 0.7899
Biomass | GB | 2018-08-24 20:00 | 0.79133
Biomass | GB | 2018-08-24 21:00 | 0.7899
Biomass | GB | 2018-08-24 22:00 | 0.78799
Biomass | GB | 2018-08-24 23:00 | 0.64888
Biomass | GB | 2018-08-25 | 0.57265
Biomass | GB | 2018-08-25 01:00 | 0.50405
Biomass | GB | 2018-08-25 02:00 | 0.57599
Biomass | GB | 2018-08-25 03:00 | 0.7799
Biomass | GB | 2018-08-25 04:00 | 0.79657
Biomass | GB | 2018-08-25 05:00 | 0.88661
Biomass | GB | 2018-08-25 06:00 | 0.87837
Biomass | GB | 2018-08-25 07:00 | 0.87012
Biomass | GB | 2018-08-25 08:00 | 0.86188
Biomass | GB | 2018-08-25 09:00 | 0.85363
Biomass | GB | 2018-08-25 10:00 | 0.84538
Biomass | GB | 2018-08-25 11:00 | 0.83714
Biomass | GB | 2018-08-25 12:00 | 0.82889
Biomass | GB | 2018-08-25 13:00 | 0.82065
Biomass | GB | 2018-08-25 14:00 | 0.8124
Biomass | GB | 2018-08-25 15:00 | 0.80416
Biomass | GB | 2018-08-25 16:00 | 0.79591
Biomass | GB | 2018-08-25 17:00 | 0.78766
Biomass | GB | 2018-08-25 18:00 | 0.77942
Biomass | GB | 2018-08-25 19:00 | 0.77117
Biomass | GB | 2018-08-25 20:00 | 0.76293
Biomass | GB | 2018-08-25 21:00 | 0.75468
Biomass | GB | 2018-08-25 22:00 | 0.74644
Biomass | GB | 2018-08-25 23:00 | 0.73819
Biomass | GB | 2018-08-26 | 0.72994
Biomass | GB | 2018-08-26 01:00 | 0.7217
Biomass | GB | 2018-08-26 02:00 | 0.71345
Biomass | GB | 2018-08-26 03:00 | 0.70521
Biomass | GB | 2018-08-26 04:00 | 0.69696
Biomass | GB | 2018-08-26 05:00 | 0.68872
Biomass | GB | 2018-08-26 06:00 | 0.68556
Biomass | GB | 2018-08-26 07:00 | 0.68556
Biomass | GB | 2018-08-26 08:00 | 0.75655
Biomass | GB | 2018-08-26 09:00 | 0.98857
Biomass | GB | 2018-08-26 10:00 | 0.98326
Biomass | GB | 2018-08-26 11:00 | 0.97795
Biomass | GB | 2018-08-26 12:00 | 0.97264
Biomass | GB | 2018-08-26 13:00 | 0.96733
Biomass | GB | 2018-08-26 14:00 | 0.96202
Biomass | GB | 2018-08-26 15:00 | 0.95671
Biomass | GB | 2018-08-26 16:00 | 0.95141
Biomass | GB | 2018-08-26 17:00 | 0.9461
Biomass | GB | 2018-08-26 18:00 | 0.94079
Biomass | GB | 2018-08-26 19:00 | 0.93548
Biomass | GB | 2018-08-26 20:00 | 0.93017
Biomass | GB | 2018-08-26 21:00 | 0.92486
Biomass | GB | 2018-08-26 22:00 | 0.91955
Biomass | GB | 2018-08-26 23:00 | 0.91424
Biomass | GB | 2018-08-27 | 0.82658
Biomass | GB | 2018-08-27 01:00 | 0.81944
Biomass | GB | 2018-08-27 02:00 | 0.85136
Biomass | GB | 2018-08-27 03:00 | 0.68556
Biomass | GB | 2018-08-27 04:00 | 0.92377
Biomass | GB | 2018-08-27 05:00 | 0.92377
Biomass | GB | 2018-08-27 06:00 | 0.9676
Biomass | GB | 2018-08-27 07:00 | 0.96778
Biomass | GB | 2018-08-27 08:00 | 0.96796
Biomass | GB | 2018-08-27 09:00 | 0.96814
Biomass | GB | 2018-08-27 10:00 | 0.96832
Biomass | GB | 2018-08-27 11:00 | 0.9685
Biomass | GB | 2018-08-27 12:00 | 0.96868
Biomass | GB | 2018-08-27 13:00 | 0.96886
Biomass | GB | 2018-08-27 14:00 | 0.96904
Biomass | GB | 2018-08-27 15:00 | 0.96922
Biomass | GB | 2018-08-27 16:00 | 0.9694
Biomass | GB | 2018-08-27 17:00 | 0.96958
Biomass | GB | 2018-08-27 18:00 | 0.96976
Biomass | GB | 2018-08-27 19:00 | 0.96994
Biomass | GB | 2018-08-27 20:00 | 0.97012
Biomass | GB | 2018-08-27 21:00 | 0.9703
Biomass | GB | 2018-08-27 22:00 | 0.97048
Biomass | GB | 2018-08-27 23:00 | 0.97066
Biomass | GB | 2018-08-28 | 0.97083
Biomass | GB | 2018-08-28 01:00 | 0.97101
Biomass | GB | 2018-08-28 02:00 | 0.97119
Biomass | GB | 2018-08-28 03:00 | 0.97137
Biomass | GB | 2018-08-28 04:00 | 0.97155
Biomass | GB | 2018-08-28 05:00 | 0.97173
Biomass | GB | 2018-08-28 06:00 | 0.97191
Biomass | GB | 2018-08-28 07:00 | 0.97209
Biomass | GB | 2018-08-28 08:00 | 0.97227
Biomass | GB | 2018-08-28 09:00 | 0.97245
Biomass | GB | 2018-08-28 10:00 | 0.97263
Biomass | GB | 2018-08-28 11:00 | 0.97281
Biomass | GB | 2018-08-28 12:00 | 0.97299
Biomass | GB | 2018-08-28 13:00 | 0.97317
Biomass | GB | 2018-08-28 14:00 | 0.97335
Biomass | GB | 2018-08-28 15:00 | 0.97353
Biomass | GB | 2018-08-28 16:00 | 0.97371
Biomass | GB | 2018-08-28 17:00 | 0.97389
Biomass | GB | 2018-08-28 18:00 | 0.97407
Biomass | GB | 2018-08-28 19:00 | 0.97425
Biomass | GB | 2018-08-28 20:00 | 0.97443
Biomass | GB | 2018-08-28 21:00 | 0.9746
Biomass | GB | 2018-08-28 22:00 | 0.97478
Biomass | GB | 2018-08-28 23:00 | 0.97496
Biomass | GB | 2018-08-29 | 0.97514
Biomass | GB | 2018-08-29 01:00 | 0.97532
Biomass | GB | 2018-08-29 02:00 | 0.9755
Biomass | GB | 2018-08-29 03:00 | 0.97568
Biomass | GB | 2018-08-29 04:00 | 0.97586
Biomass | GB | 2018-08-29 05:00 | 0.97604
Biomass | GB | 2018-08-29 06:00 | 0.97622
Biomass | GB | 2018-08-29 07:00 | 0.9764
Biomass | GB | 2018-08-29 08:00 | 0.97658
Biomass | GB | 2018-08-29 09:00 | 0.97676
Biomass | GB | 2018-08-29 10:00 | 0.97694
Biomass | GB | 2018-08-29 11:00 | 0.97712
Biomass | GB | 2018-08-29 12:00 | 0.9773
Biomass | GB | 2018-08-29 13:00 | 0.97748
Biomass | GB | 2018-08-29 14:00 | 0.97766
Biomass | GB | 2018-08-29 15:00 | 0.97784
Biomass | GB | 2018-08-29 16:00 | 0.97802
Biomass | GB | 2018-08-29 17:00 | 0.9782
Biomass | GB | 2018-08-29 18:00 | 0.97837
Biomass | GB | 2018-08-29 19:00 | 0.97855
Biomass | GB | 2018-08-29 20:00 | 0.97873
Biomass | GB | 2018-08-29 21:00 | 0.97891
Biomass | GB | 2018-08-29 22:00 | 0.97909
Biomass | GB | 2018-08-29 23:00 | 0.97927
Biomass | GB | 2018-08-30 | 0.97945
Biomass | GB | 2018-08-30 01:00 | 0.97963
Biomass | GB | 2018-08-30 02:00 | 0.97981
Biomass | GB | 2018-08-30 03:00 | 0.97999
Biomass | GB | 2018-08-30 04:00 | 0.9819
Biomass | GB | 2018-08-30 05:00 | 0.98094
Biomass | GB | 2018-08-30 06:00 | 0.98333
Biomass | GB | 2018-08-30 07:00 | 0.98285
Biomass | GB | 2018-08-30 08:00 | 0.98142
Biomass | GB | 2018-08-30 09:00 | 0.9738
Biomass | GB | 2018-08-30 10:00 | 0.97523
Biomass | GB | 2018-08-30 11:00 | 0.98714
Biomass | GB | 2018-08-30 12:00 | 0.97977
Biomass | GB | 2018-08-30 13:00 | 0.97241
Biomass | GB | 2018-08-30 14:00 | 0.96504
Biomass | GB | 2018-08-30 15:00 | 0.95768
Biomass | GB | 2018-08-30 16:00 | 0.95032
Biomass | GB | 2018-08-30 17:00 | 0.94295
Biomass | GB | 2018-08-30 18:00 | 0.93559
Biomass | GB | 2018-08-30 19:00 | 0.92822
Biomass | GB | 2018-08-30 20:00 | 0.92086
Biomass | GB | 2018-08-30 21:00 | 0.9135
Biomass | GB | 2018-08-30 22:00 | 0.90613
Biomass | GB | 2018-08-30 23:00 | 0.89995
Biomass | GB | 2018-08-31 | 0.89995
Biomass | GB | 2018-08-31 01:00 | 0.89995
Biomass | GB | 2018-08-31 02:00 | 0.89995
Biomass | GB | 2018-08-31 03:00 | 0.89995
Biomass | GB | 2018-08-31 04:00 | 0.89995
Biomass | GB | 2018-08-31 05:00 | 0.89995
Biomass | GB | 2018-08-31 06:00 | 0.89995
Biomass | GB | 2018-08-31 07:00 | 0.89995
Biomass | GB | 2018-08-31 08:00 | 0.89995
Biomass | GB | 2018-08-31 09:00 | 0.89995
Biomass | GB | 2018-08-31 10:00 | 0.8666
Biomass | GB | 2018-08-31 11:00 | 0.8666
Biomass | GB | 2018-08-31 12:00 | 0.8666
Biomass | GB | 2018-08-31 13:00 | 0.8666
Biomass | GB | 2018-08-31 14:00 | 0.8666
Biomass | GB | 2018-08-31 15:00 | 0.8666
Biomass | GB | 2018-08-31 16:00 | 0.8666
Biomass | GB | 2018-08-31 17:00 | 0.92377
Biomass | GB | 2018-08-31 18:00 | 0.94521
Biomass | GB | 2018-08-31 19:00 | 0.94521
Biomass | GB | 2018-08-31 20:00 | 0.94521
Biomass | GB | 2018-08-31 21:00 | 0.90472
Biomass | GB | 2018-08-31 22:00 | 0.90472
Biomass | GB | 2018-08-31 23:00 | 0.73178
Biomass | GB | 2018-09-01 | 0.73178
Biomass | GB | 2018-09-01 01:00 | 0.72797
Biomass | GB | 2018-09-01 02:00 | 0.72463
Biomass | GB | 2018-09-01 03:00 | 0.7213
Biomass | GB | 2018-09-01 04:00 | 0.72606
Biomass | GB | 2018-09-01 05:00 | 0.72511
Biomass | GB | 2018-09-01 06:00 | 0.72701
Biomass | GB | 2018-09-01 07:00 | 0.72654
Biomass | GB | 2018-09-01 08:00 | 0.72415
Biomass | GB | 2018-09-01 09:00 | 0.71939
Biomass | GB | 2018-09-01 10:00 | 0.71844
Biomass | GB | 2018-09-01 11:00 | 0.71653
Biomass | GB | 2018-09-01 12:00 | 0.71606
Biomass | GB | 2018-09-01 13:00 | 0.71653
Biomass | GB | 2018-09-01 14:00 | 0.71177
Biomass | GB | 2018-09-01 15:00 | 0.71129
Biomass | GB | 2018-09-01 16:00 | 0.68842
Biomass | GB | 2018-09-01 17:00 | 0.68175
Biomass | GB | 2018-09-01 18:00 | 0.65126
Biomass | GB | 2018-09-01 19:00 | 0.64745
Biomass | GB | 2018-09-01 20:00 | 0.65603
Biomass | GB | 2018-09-01 21:00 | 0.65793
Biomass | GB | 2018-09-01 22:00 | 0.66222
Biomass | GB | 2018-09-01 23:00 | 0.72701
Biomass | GB | 2018-09-02 | 0.72082
Biomass | GB | 2018-09-02 01:00 | 0.71844
Biomass | GB | 2018-09-02 02:00 | 0.72415
Biomass | GB | 2018-09-02 03:00 | 0.72701
Biomass | GB | 2018-09-02 04:00 | 0.70319
Biomass | GB | 2018-09-02 05:00 | 0.72606
Biomass | GB | 2018-09-02 06:00 | 0.72558
Biomass | GB | 2018-09-02 07:00 | 0.71987
Biomass | GB | 2018-09-02 08:00 | 0.72511
Biomass | GB | 2018-09-02 09:00 | 0.71987
Biomass | GB | 2018-09-02 10:00 | 0.72034
Biomass | GB | 2018-09-02 11:00 | 0.71129
Biomass | GB | 2018-09-02 12:00 | 0.70653
Biomass | GB | 2018-09-02 13:00 | 0.50167
Biomass | GB | 2018-09-02 14:00 | 0.71463
Biomass | GB | 2018-09-02 15:00 | 0.70939
Biomass | GB | 2018-09-02 16:00 | 0.6808
Biomass | GB | 2018-09-02 17:00 | 0.6889
Biomass | GB | 2018-09-02 18:00 | 0.68985
Biomass | GB | 2018-09-02 19:00 | 0.6889
Biomass | GB | 2018-09-02 20:00 | 0.68747
Biomass | GB | 2018-09-02 21:00 | 0.68938
Biomass | GB | 2018-09-02 22:00 | 0.72034
Biomass | GB | 2018-09-02 23:00 | 0.71844
Biomass | GB | 2018-09-03 | 0.71701
Biomass | GB | 2018-09-03 01:00 | 0.71081
Biomass | GB | 2018-09-03 02:00 | 0.71367
Biomass | GB | 2018-09-03 03:00 | 0.72511
Biomass | GB | 2018-09-03 04:00 | 0.74369
Biomass | GB | 2018-09-03 05:00 | 0.79133
Biomass | GB | 2018-09-03 06:00 | 0.8215
Biomass | GB | 2018-09-03 07:00 | 0.85168
Biomass | GB | 2018-09-03 08:00 | 0.88185
Biomass | GB | 2018-09-03 09:00 | 0.91202
Biomass | GB | 2018-09-03 10:00 | 0.94219
Biomass | GB | 2018-09-03 11:00 | 0.97237
Biomass | GB | 2018-09-03 12:00 | 0.97348
Biomass | GB | 2018-09-03 13:00 | 0.97459
Biomass | GB | 2018-09-03 14:00 | 0.9757
Biomass | GB | 2018-09-03 15:00 | 0.97681
Biomass | GB | 2018-09-03 16:00 | 0.97793
Biomass | GB | 2018-09-03 17:00 | 0.97904
Biomass | GB | 2018-09-03 18:00 | 0.98015
Biomass | GB | 2018-09-03 19:00 | 0.98126
Biomass | GB | 2018-09-03 20:00 | 0.98237
Biomass | GB | 2018-09-03 21:00 | 0.98348
Biomass | GB | 2018-09-03 22:00 | 0.9846
Biomass | GB | 2018-09-03 23:00 | 0.98571
Biomass | GB | 2018-09-04 | 0.98682
Biomass | GB | 2018-09-04 01:00 | 0.98793
Biomass | GB | 2018-09-04 02:00 | 0.98904
Biomass | GB | 2018-09-04 03:00 | 0.99015
Biomass | GB | 2018-09-04 04:00 | 0.99127
Biomass | GB | 2018-09-04 05:00 | 0.99238
Biomass | GB | 2018-09-04 06:00 | 0.99164
Biomass | GB | 2018-09-04 07:00 | 0.9909
Biomass | GB | 2018-09-04 08:00 | 0.99015
Biomass | GB | 2018-09-04 09:00 | 0.98941
Biomass | GB | 2018-09-04 10:00 | 0.98867
Biomass | GB | 2018-09-04 11:00 | 0.98793
Biomass | GB | 2018-09-04 12:00 | 0.98719
Biomass | GB | 2018-09-04 13:00 | 0.98645
Biomass | GB | 2018-09-04 14:00 | 0.99285
Biomass | GB | 2018-09-04 15:00 | 0.98595
Biomass | GB | 2018-09-04 16:00 | 0.98618
Biomass | GB | 2018-09-04 17:00 | 0.98642
Biomass | GB | 2018-09-04 18:00 | 0.98666
Biomass | GB | 2018-09-04 19:00 | 0.99285
Biomass | GB | 2018-09-04 20:00 | 0.99285
Biomass | GB | 2018-09-04 21:00 | 0.99285
Biomass | GB | 2018-09-04 22:00 | 0.99285
Biomass | GB | 2018-09-04 23:00 | 0.99285
Biomass | GB | 2018-09-05 | 0.99285
Biomass | GB | 2018-09-05 01:00 | 0.99285
Biomass | GB | 2018-09-05 02:00 | 0.99285
Biomass | GB | 2018-09-05 03:00 | 0.99285
Biomass | GB | 2018-09-05 04:00 | 0.98857
Biomass | GB | 2018-09-05 05:00 | 0.98761
Biomass | GB | 2018-09-05 06:00 | 0.98809
Biomass | GB | 2018-09-05 07:00 | 0.98761
Biomass | GB | 2018-09-05 08:00 | 0.98666
Biomass | GB | 2018-09-05 09:00 | 0.9821
Biomass | GB | 2018-09-05 10:00 | 0.97755
Biomass | GB | 2018-09-05 11:00 | 0.97299
Biomass | GB | 2018-09-05 12:00 | 0.96843
Biomass | GB | 2018-09-05 13:00 | 0.96388
Biomass | GB | 2018-09-05 14:00 | 0.95932
Biomass | GB | 2018-09-05 15:00 | 0.95476
Biomass | GB | 2018-09-05 16:00 | 0.95021
Biomass | GB | 2018-09-05 17:00 | 0.99285
Biomass | GB | 2018-09-05 18:00 | 0.99285
Biomass | GB | 2018-09-05 19:00 | 0.99285
Biomass | GB | 2018-09-05 20:00 | 0.99285
Biomass | GB | 2018-09-05 21:00 | 0.99285
Biomass | GB | 2018-09-05 22:00 | 0.99285
Biomass | GB | 2018-09-05 23:00 | 0.99285
Biomass | GB | 2018-09-06 | 0.99285
Biomass | GB | 2018-09-06 01:00 | 0.99285
Biomass | GB | 2018-09-06 02:00 | 0.99285
Biomass | GB | 2018-09-06 03:00 | 0.99285
Biomass | GB | 2018-09-06 04:00 | 0.99285
Biomass | GB | 2018-09-06 05:00 | 0.99285
Biomass | GB | 2018-09-06 06:00 | 0.96189
Biomass | GB | 2018-09-06 07:00 | 0.96189
Biomass | GB | 2018-09-06 08:00 | 0.95712
Biomass | GB | 2018-09-06 09:00 | 0.95712
Biomass | GB | 2018-09-06 10:00 | 0.95712
Biomass | GB | 2018-09-06 11:00 | 0.95712
Biomass | GB | 2018-09-06 12:00 | 0.95712
Biomass | GB | 2018-09-06 13:00 | 0.95712
Biomass | GB | 2018-09-06 14:00 | 0.9333
Biomass | GB | 2018-09-06 15:00 | 0.95712
Biomass | GB | 2018-09-06 16:00 | 0.95712
Biomass | GB | 2018-09-06 17:00 | 0.95712
Biomass | GB | 2018-09-06 18:00 | 0.99285
Biomass | GB | 2018-09-06 19:00 | 0.99285
Biomass | GB | 2018-09-06 20:00 | 0.99285
Biomass | GB | 2018-09-06 21:00 | 0.99285
Biomass | GB | 2018-09-06 22:00 | 0.99285
Biomass | GB | 2018-09-06 23:00 | 0.97141
Biomass | GB | 2018-09-07 | 0.97141
Biomass | GB | 2018-09-07 01:00 | 0.9595
Biomass | GB | 2018-09-07 02:00 | 0.9595
Biomass | GB | 2018-09-07 03:00 | 0.9595
Biomass | GB | 2018-09-07 04:00 | 0.9595
Biomass | GB | 2018-09-07 05:00 | 0.9595
Biomass | GB | 2018-09-07 06:00 | 0.98094
Biomass | GB | 2018-09-07 07:00 | 0.98094
Biomass | GB | 2018-09-07 08:00 | 0.98094
Biomass | GB | 2018-09-07 09:00 | 0.98094
Biomass | GB | 2018-09-07 10:00 | 0.98094
Biomass | GB | 2018-09-07 11:00 | 0.98094
Biomass | GB | 2018-09-07 12:00 | 0.94998
Biomass | GB | 2018-09-07 13:00 | 0.94998
Biomass | GB | 2018-09-07 14:00 | 0.98094
Biomass | GB | 2018-09-07 15:00 | 0.99285
Biomass | GB | 2018-09-07 16:00 | 0.99285
Biomass | GB | 2018-09-07 17:00 | 0.99285
Biomass | GB | 2018-09-07 18:00 | 0.99285
Biomass | GB | 2018-09-07 19:00 | 0.99285
Biomass | GB | 2018-09-07 20:00 | 0.99285
Biomass | GB | 2018-09-07 21:00 | 0.99285
Biomass | GB | 2018-09-07 22:00 | 0.98809
Biomass | GB | 2018-09-07 23:00 | 0.67604
Biomass | GB | 2018-09-08 | 0.68556
Biomass | GB | 2018-09-08 01:00 | 0.68556
Biomass | GB | 2018-09-08 02:00 | 0.68556
Biomass | GB | 2018-09-08 03:00 | 0.68556
Biomass | GB | 2018-09-08 04:00 | 0.68556
Biomass | GB | 2018-09-08 05:00 | 0.68556
Biomass | GB | 2018-09-08 06:00 | 0.69843
Biomass | GB | 2018-09-08 07:00 | 0.68556
Biomass | GB | 2018-09-08 08:00 | 0.71463
Biomass | GB | 2018-09-08 09:00 | 0.71415
Biomass | GB | 2018-09-08 10:00 | 0.71367
Biomass | GB | 2018-09-08 11:00 | 0.71701
Biomass | GB | 2018-09-08 12:00 | 0.72749
Biomass | GB | 2018-09-08 13:00 | 0.72558
Biomass | GB | 2018-09-08 14:00 | 0.68795
Biomass | GB | 2018-09-08 15:00 | 0.72844
Biomass | GB | 2018-09-08 16:00 | 0.68556
Biomass | GB | 2018-09-08 17:00 | 0.72368
Biomass | GB | 2018-09-08 18:00 | 0.70891
Biomass | GB | 2018-09-08 19:00 | 0.7151
Biomass | GB | 2018-09-08 20:00 | 0.69843
Biomass | GB | 2018-09-08 21:00 | 0.70557
Biomass | GB | 2018-09-08 22:00 | 0.70653
Biomass | GB | 2018-09-08 23:00 | 0.68556
Biomass | GB | 2018-09-09 | 0.68556
Biomass | GB | 2018-09-09 01:00 | 0.68556
Biomass | GB | 2018-09-09 02:00 | 0.60362
Biomass | GB | 2018-09-09 03:00 | 0.60362
Biomass | GB | 2018-09-09 04:00 | 0.68556
Biomass | GB | 2018-09-09 05:00 | 0.68556
Biomass | GB | 2018-09-09 06:00 | 0.68556
Biomass | GB | 2018-09-09 07:00 | 0.68556
Biomass | GB | 2018-09-09 08:00 | 0.75798
Biomass | GB | 2018-09-09 09:00 | 0.7637
Biomass | GB | 2018-09-09 10:00 | 0.71463
Biomass | GB | 2018-09-09 11:00 | 0.70176
Biomass | GB | 2018-09-09 12:00 | 0.68556
Biomass | GB | 2018-09-09 13:00 | 0.68556
Biomass | GB | 2018-09-09 14:00 | 0.68556
Biomass | GB | 2018-09-09 15:00 | 0.68556
Biomass | GB | 2018-09-09 16:00 | 0.68556
Biomass | GB | 2018-09-09 17:00 | 0.69747
Biomass | GB | 2018-09-09 18:00 | 0.71177
Biomass | GB | 2018-09-09 19:00 | 0.71224
Biomass | GB | 2018-09-09 20:00 | 0.99285
Biomass | GB | 2018-09-09 21:00 | 0.99285
Biomass | GB | 2018-09-09 22:00 | 0.99285
Biomass | GB | 2018-09-09 23:00 | 0.99285
Biomass | GB | 2018-09-10 | 0.99285
Biomass | GB | 2018-09-10 01:00 | 0.99285
Biomass | GB | 2018-09-10 02:00 | 0.99285
Biomass | GB | 2018-09-10 03:00 | 0.99285
Biomass | GB | 2018-09-10 04:00 | 0.99285
Biomass | GB | 2018-09-10 05:00 | 0.99285
Biomass | GB | 2018-09-10 06:00 | 0.99285
Biomass | GB | 2018-09-10 07:00 | 0.95712
Biomass | GB | 2018-09-10 08:00 | 0.95712
Biomass | GB | 2018-09-10 09:00 | 0.99285
Biomass | GB | 2018-09-10 10:00 | 0.99285
Biomass | GB | 2018-09-10 11:00 | 0.99285
Biomass | GB | 2018-09-10 12:00 | 0.99285
Biomass | GB | 2018-09-10 13:00 | 0.99285
Biomass | GB | 2018-09-10 14:00 | 0.99285
Biomass | GB | 2018-09-10 15:00 | 0.99285
Biomass | GB | 2018-09-10 16:00 | 0.99285
Biomass | GB | 2018-09-10 17:00 | 0.99285
Biomass | GB | 2018-09-10 18:00 | 0.99285
Biomass | GB | 2018-09-10 19:00 | 0.99285
Biomass | GB | 2018-09-10 20:00 | 0.99285
Biomass | GB | 2018-09-10 21:00 | 0.99285
Biomass | GB | 2018-09-10 22:00 | 0.99285
Biomass | GB | 2018-09-10 23:00 | 0.99285
Biomass | GB | 2018-09-11 | 0.99285
Biomass | GB | 2018-09-11 01:00 | 0.99285
Biomass | GB | 2018-09-11 02:00 | 0.99285
Biomass | GB | 2018-09-11 03:00 | 0.99285
Biomass | GB | 2018-09-11 04:00 | 0.99285
Biomass | GB | 2018-09-11 05:00 | 0.99285
Biomass | GB | 2018-09-11 06:00 | 0.99285
Biomass | GB | 2018-09-11 07:00 | 0.97141
Biomass | GB | 2018-09-11 08:00 | 0.95712
Biomass | GB | 2018-09-11 09:00 | 0.95712
Biomass | GB | 2018-09-11 10:00 | 0.95712
Biomass | GB | 2018-09-11 11:00 | 0.96427
Biomass | GB | 2018-09-11 12:00 | 0.96427
Biomass | GB | 2018-09-11 13:00 | 0.96427
Biomass | GB | 2018-09-11 14:00 | 1
Biomass | GB | 2018-09-11 15:00 | 1
Biomass | GB | 2018-09-11 16:00 | 1
Biomass | GB | 2018-09-11 17:00 | 1
Biomass | GB | 2018-09-11 18:00 | 1
Biomass | GB | 2018-09-11 19:00 | 1
Biomass | GB | 2018-09-11 20:00 | 1
Biomass | GB | 2018-09-11 21:00 | 1
Biomass | GB | 2018-09-11 22:00 | 1
Biomass | GB | 2018-09-11 23:00 | 1
Biomass | GB | 2018-09-12 | 1
Biomass | GB | 2018-09-12 01:00 | 1
Biomass | GB | 2018-09-12 02:00 | 1
Biomass | GB | 2018-09-12 03:00 | 1
Biomass | GB | 2018-09-12 04:00 | 1
Biomass | GB | 2018-09-12 05:00 | 1
Biomass | GB | 2018-09-12 06:00 | 0.89413
Biomass | GB | 2018-09-12 07:00 | 0.88955
Biomass | GB | 2018-09-12 08:00 | 1
Biomass | GB | 2018-09-12 09:00 | 1
Biomass | GB | 2018-09-12 10:00 | 1
Biomass | GB | 2018-09-12 11:00 | 1
Biomass | GB | 2018-09-12 12:00 | 1
Biomass | GB | 2018-09-12 13:00 | 1
Biomass | GB | 2018-09-12 14:00 | 1
Biomass | GB | 2018-09-12 15:00 | 1
Biomass | GB | 2018-09-12 16:00 | 1
Biomass | GB | 2018-09-12 17:00 | 1
Biomass | GB | 2018-09-12 18:00 | 1
Biomass | GB | 2018-09-12 19:00 | 1
Biomass | GB | 2018-09-12 20:00 | 1
Biomass | GB | 2018-09-12 21:00 | 1
Biomass | GB | 2018-09-12 22:00 | 1
Biomass | GB | 2018-09-12 23:00 | 1
Biomass | GB | 2018-09-13 | 1
Biomass | GB | 2018-09-13 01:00 | 1
Biomass | GB | 2018-09-13 02:00 | 1
Biomass | GB | 2018-09-13 03:00 | 1
Biomass | GB | 2018-09-13 04:00 | 1
Biomass | GB | 2018-09-13 05:00 | 1
Biomass | GB | 2018-09-13 06:00 | 1
Biomass | GB | 2018-09-13 07:00 | 1
Biomass | GB | 2018-09-13 08:00 | 1
Biomass | GB | 2018-09-13 09:00 | 0.97141
Biomass | GB | 2018-09-13 10:00 | 1
Biomass | GB | 2018-09-13 11:00 | 1
Biomass | GB | 2018-09-13 12:00 | 1
Biomass | GB | 2018-09-13 13:00 | 1
Biomass | GB | 2018-09-13 14:00 | 1
Biomass | GB | 2018-09-13 15:00 | 1
Biomass | GB | 2018-09-13 16:00 | 1
Biomass | GB | 2018-09-13 17:00 | 1
Biomass | GB | 2018-09-13 18:00 | 1
Biomass | GB | 2018-09-13 19:00 | 1
Biomass | GB | 2018-09-13 20:00 | 1
Biomass | GB | 2018-09-13 21:00 | 0.96427
Biomass | GB | 2018-09-13 22:00 | 0.97141
Biomass | GB | 2018-09-13 23:00 | 1
Biomass | GB | 2018-09-14 | 1
Biomass | GB | 2018-09-14 01:00 | 1
Biomass | GB | 2018-09-14 02:00 | 1
Biomass | GB | 2018-09-14 03:00 | 1
Biomass | GB | 2018-09-14 04:00 | 1
Biomass | GB | 2018-09-14 05:00 | 1
Biomass | GB | 2018-09-14 06:00 | 1
Biomass | GB | 2018-09-14 07:00 | 1
Biomass | GB | 2018-09-14 08:00 | 1
Biomass | GB | 2018-09-14 09:00 | 1
Biomass | GB | 2018-09-14 10:00 | 1
Biomass | GB | 2018-09-14 11:00 | 1
Biomass | GB | 2018-09-14 12:00 | 1
Biomass | GB | 2018-09-14 13:00 | 1
Biomass | GB | 2018-09-14 14:00 | 1
Biomass | GB | 2018-09-14 15:00 | 1
Biomass | GB | 2018-09-14 16:00 | 1
Biomass | GB | 2018-09-14 17:00 | 1
Biomass | GB | 2018-09-14 18:00 | 1
Biomass | GB | 2018-09-14 19:00 | 1
Biomass | GB | 2018-09-14 20:00 | 1
Biomass | GB | 2018-09-14 21:00 | 1
Biomass | GB | 2018-09-14 22:00 | 1
Biomass | GB | 2018-09-14 23:00 | 0.83564
Biomass | GB | 2018-09-15 | 0.83564
Biomass | GB | 2018-09-15 01:00 | 1
Biomass | GB | 2018-09-15 02:00 | 1
Biomass | GB | 2018-09-15 03:00 | 1
Biomass | GB | 2018-09-15 04:00 | 1
Biomass | GB | 2018-09-15 05:00 | 1
Biomass | GB | 2018-09-15 06:00 | 1
Biomass | GB | 2018-09-15 07:00 | 0.69271
Biomass | GB | 2018-09-15 08:00 | 0.71796
Biomass | GB | 2018-09-15 09:00 | 0.72177
Biomass | GB | 2018-09-15 10:00 | 0.76513
Biomass | GB | 2018-09-15 11:00 | 0.76656
Biomass | GB | 2018-09-15 12:00 | 0.7637
Biomass | GB | 2018-09-15 13:00 | 0.76798
Biomass | GB | 2018-09-15 14:00 | 0.7718
Biomass | GB | 2018-09-15 15:00 | 0.77608
Biomass | GB | 2018-09-15 16:00 | 0.75703
Biomass | GB | 2018-09-15 17:00 | 0.76274
Biomass | GB | 2018-09-15 18:00 | 0.7818
Biomass | GB | 2018-09-15 19:00 | 0.78323
Biomass | GB | 2018-09-15 20:00 | 0.78228
Biomass | GB | 2018-09-15 21:00 | 0.78037
Biomass | GB | 2018-09-15 22:00 | 0.77704
Biomass | GB | 2018-09-15 23:00 | 0.56789
Biomass | GB | 2018-09-16 | 0.60743
Biomass | GB | 2018-09-16 01:00 | 0.69223
Biomass | GB | 2018-09-16 02:00 | 0.79276
Biomass | GB | 2018-09-16 03:00 | 0.71844
Biomass | GB | 2018-09-16 04:00 | 0.72987
Biomass | GB | 2018-09-16 05:00 | 0.76513
Biomass | GB | 2018-09-16 06:00 | 0.67032
Biomass | GB | 2018-09-16 07:00 | 0.70748
Biomass | GB | 2018-09-16 08:00 | 0.75417
Biomass | GB | 2018-09-16 09:00 | 0.76608
Biomass | GB | 2018-09-16 10:00 | 0.79276
Biomass | GB | 2018-09-16 11:00 | 0.79085
Biomass | GB | 2018-09-16 12:00 | 0.78942
Biomass | GB | 2018-09-16 13:00 | 0.79276
Biomass | GB | 2018-09-16 14:00 | 0.79181
Biomass | GB | 2018-09-16 15:00 | 0.7799
Biomass | GB | 2018-09-16 16:00 | 0.80419
Biomass | GB | 2018-09-16 17:00 | 0.80991
Biomass | GB | 2018-09-16 18:00 | 0.81515
Biomass | GB | 2018-09-16 19:00 | 0.78514
Biomass | GB | 2018-09-16 20:00 | 0.81372
Biomass | GB | 2018-09-16 21:00 | 0.81848
Biomass | GB | 2018-09-16 22:00 | 0.78657
Biomass | GB | 2018-09-16 23:00 | 0.69271
Biomass | GB | 2018-09-17 | 0.69271
Biomass | GB | 2018-09-17 01:00 | 1
Biomass | GB | 2018-09-17 02:00 | 1
Biomass | GB | 2018-09-17 03:00 | 1
Biomass | GB | 2018-09-17 04:00 | 1
Biomass | GB | 2018-09-17 05:00 | 1
Biomass | GB | 2018-09-17 06:00 | 0.89314
Biomass | GB | 2018-09-17 07:00 | 0.88729
Biomass | GB | 2018-09-17 08:00 | 0.88143
Biomass | GB | 2018-09-17 09:00 | 1
Biomass | GB | 2018-09-17 10:00 | 1
Biomass | GB | 2018-09-17 11:00 | 0.97856
Biomass | GB | 2018-09-17 12:00 | 1
Biomass | GB | 2018-09-17 13:00 | 1
Biomass | GB | 2018-09-17 14:00 | 1
Biomass | GB | 2018-09-17 15:00 | 1
Biomass | GB | 2018-09-17 16:00 | 0.96903
Biomass | GB | 2018-09-17 17:00 | 0.96903
Biomass | GB | 2018-09-17 18:00 | 1
Biomass | GB | 2018-09-17 19:00 | 1
Biomass | GB | 2018-09-17 20:00 | 1
Biomass | GB | 2018-09-17 21:00 | 1
Biomass | GB | 2018-09-17 22:00 | 0.96427
Biomass | GB | 2018-09-17 23:00 | 1
Biomass | GB | 2018-09-18 | 1
Biomass | GB | 2018-09-18 01:00 | 1
Biomass | GB | 2018-09-18 02:00 | 1
Biomass | GB | 2018-09-18 03:00 | 1
Biomass | GB | 2018-09-18 04:00 | 1
Biomass | GB | 2018-09-18 05:00 | 1
Biomass | GB | 2018-09-18 06:00 | 1
Biomass | GB | 2018-09-18 07:00 | 1
Biomass | GB | 2018-09-18 08:00 | 0.87375
Biomass | GB | 2018-09-18 09:00 | 1
Biomass | GB | 2018-09-18 10:00 | 1
Biomass | GB | 2018-09-18 11:00 | 1
Biomass | GB | 2018-09-18 12:00 | 1
Biomass | GB | 2018-09-18 13:00 | 1
Biomass | GB | 2018-09-18 14:00 | 1
Biomass | GB | 2018-09-18 15:00 | 1
Biomass | GB | 2018-09-18 16:00 | 1
Biomass | GB | 2018-09-18 17:00 | 0.98952
Biomass | GB | 2018-09-18 18:00 | 0.98094
Biomass | GB | 2018-09-18 19:00 | 1
Biomass | GB | 2018-09-18 20:00 | 1
Biomass | GB | 2018-09-18 21:00 | 1
Biomass | GB | 2018-09-18 22:00 | 1
Biomass | GB | 2018-09-18 23:00 | 1
Biomass | GB | 2018-09-19 | 1
Biomass | GB | 2018-09-19 01:00 | 1
Biomass | GB | 2018-09-19 02:00 | 1
Biomass | GB | 2018-09-19 03:00 | 1
Biomass | GB | 2018-09-19 04:00 | 1
Biomass | GB | 2018-09-19 05:00 | 1
Biomass | GB | 2018-09-19 06:00 | 1
Biomass | GB | 2018-09-19 07:00 | 1
Biomass | GB | 2018-09-19 08:00 | 0.91856
Biomass | GB | 2018-09-19 09:00 | 0.95474
Biomass | GB | 2018-09-19 10:00 | 0.98571
Biomass | GB | 2018-09-19 11:00 | 0.98571
Biomass | GB | 2018-09-19 12:00 | 0.98571
Biomass | GB | 2018-09-19 13:00 | 0.98571
Biomass | GB | 2018-09-19 14:00 | 0.98571
Biomass | GB | 2018-09-19 15:00 | 0.98571
Biomass | GB | 2018-09-19 16:00 | 0.98571
Biomass | GB | 2018-09-19 17:00 | 0.98571
Biomass | GB | 2018-09-19 18:00 | 0.98571
Biomass | GB | 2018-09-19 19:00 | 0.98571
Biomass | GB | 2018-09-19 20:00 | 0.98571
Biomass | GB | 2018-09-19 21:00 | 0.98571
Biomass | GB | 2018-09-19 22:00 | 0.98571
Biomass | GB | 2018-09-19 23:00 | 1
Biomass | GB | 2018-09-20 | 1
Biomass | GB | 2018-09-20 01:00 | 1
Biomass | GB | 2018-09-20 02:00 | 1
Biomass | GB | 2018-09-20 03:00 | 1
Biomass | GB | 2018-09-20 04:00 | 1
Biomass | GB | 2018-09-20 05:00 | 1
Biomass | GB | 2018-09-20 06:00 | 1
Biomass | GB | 2018-09-20 07:00 | 0.98094
Biomass | GB | 2018-09-20 08:00 | 0.98094
Biomass | GB | 2018-09-20 09:00 | 0.98094
Biomass | GB | 2018-09-20 10:00 | 0.98094
Biomass | GB | 2018-09-20 11:00 | 0.98094
Biomass | GB | 2018-09-20 12:00 | 0.98094
Biomass | GB | 2018-09-20 13:00 | 0.98094
Biomass | GB | 2018-09-20 14:00 | 0.98094
Biomass | GB | 2018-09-20 15:00 | 1
Biomass | GB | 2018-09-20 16:00 | 1
Biomass | GB | 2018-09-20 17:00 | 1
Biomass | GB | 2018-09-20 18:00 | 1
Biomass | GB | 2018-09-20 19:00 | 1
Biomass | GB | 2018-09-20 20:00 | 1
Biomass | GB | 2018-09-20 21:00 | 1
Biomass | GB | 2018-09-20 22:00 | 1
Biomass | GB | 2018-09-20 23:00 | 1
Biomass | GB | 2018-09-21 | 1
Biomass | GB | 2018-09-21 01:00 | 1
Biomass | GB | 2018-09-21 02:00 | 1
Biomass | GB | 2018-09-21 03:00 | 1
Biomass | GB | 2018-09-21 04:00 | 1
Biomass | GB | 2018-09-21 05:00 | 1
Biomass | GB | 2018-09-21 06:00 | 1
Biomass | GB | 2018-09-21 07:00 | 1
Biomass | GB | 2018-09-21 08:00 | 1
Biomass | GB | 2018-09-21 09:00 | 1
Biomass | GB | 2018-09-21 10:00 | 1
Biomass | GB | 2018-09-21 11:00 | 1
Biomass | GB | 2018-09-21 12:00 | 1
Biomass | GB | 2018-09-21 13:00 | 1
Biomass | GB | 2018-09-21 14:00 | 1
Biomass | GB | 2018-09-21 15:00 | 1
Biomass | GB | 2018-09-21 16:00 | 1
Biomass | GB | 2018-09-21 17:00 | 1
Biomass | GB | 2018-09-21 18:00 | 1
Biomass | GB | 2018-09-21 19:00 | 1
Biomass | GB | 2018-09-21 20:00 | 1
Biomass | GB | 2018-09-21 21:00 | 1
Biomass | GB | 2018-09-21 22:00 | 1
Biomass | GB | 2018-09-21 23:00 | 1
Biomass | GB | 2018-09-22 | 1
Biomass | GB | 2018-09-22 01:00 | 1
Biomass | GB | 2018-09-22 02:00 | 1
Biomass | GB | 2018-09-22 03:00 | 1
Biomass | GB | 2018-09-22 04:00 | 1
Biomass | GB | 2018-09-22 05:00 | 1
Biomass | GB | 2018-09-22 06:00 | 1
Biomass | GB | 2018-09-22 07:00 | 1
Biomass | GB | 2018-09-22 08:00 | 1
Biomass | GB | 2018-09-22 09:00 | 1
Biomass | GB | 2018-09-22 10:00 | 1
Biomass | GB | 2018-09-22 11:00 | 1
Biomass | GB | 2018-09-22 12:00 | 1
Biomass | GB | 2018-09-22 13:00 | 1
Biomass | GB | 2018-09-22 14:00 | 1
Biomass | GB | 2018-09-22 15:00 | 1
Biomass | GB | 2018-09-22 16:00 | 1
Biomass | GB | 2018-09-22 17:00 | 1
Biomass | GB | 2018-09-22 18:00 | 1
Biomass | GB | 2018-09-22 19:00 | 1
Biomass | GB | 2018-09-22 20:00 | 1
Biomass | GB | 2018-09-22 21:00 | 1
Biomass | GB | 2018-09-22 22:00 | 1
Biomass | GB | 2018-09-22 23:00 | 1
Biomass | GB | 2018-09-23 | 1
Biomass | GB | 2018-09-23 01:00 | 1
Biomass | GB | 2018-09-23 02:00 | 1
Biomass | GB | 2018-09-23 03:00 | 1
Biomass | GB | 2018-09-23 04:00 | 1
Biomass | GB | 2018-09-23 05:00 | 1
Biomass | GB | 2018-09-23 06:00 | 1
Biomass | GB | 2018-09-23 07:00 | 1
Biomass | GB | 2018-09-23 08:00 | 1
Biomass | GB | 2018-09-23 09:00 | 1
Biomass | GB | 2018-09-23 10:00 | 1
Biomass | GB | 2018-09-23 11:00 | 1
Biomass | GB | 2018-09-23 12:00 | 1
Biomass | GB | 2018-09-23 13:00 | 1
Biomass | GB | 2018-09-23 14:00 | 1
Biomass | GB | 2018-09-23 15:00 | 1
Biomass | GB | 2018-09-23 16:00 | 1
Biomass | GB | 2018-09-23 17:00 | 1
Biomass | GB | 2018-09-23 18:00 | 1
Biomass | GB | 2018-09-23 19:00 | 1
Biomass | GB | 2018-09-23 20:00 | 1
Biomass | GB | 2018-09-23 21:00 | 1
Biomass | GB | 2018-09-23 22:00 | 1
Biomass | GB | 2018-09-23 23:00 | 1
Biomass | GB | 2018-09-24 | 1
Biomass | GB | 2018-09-24 01:00 | 1
Biomass | GB | 2018-09-24 02:00 | 1
Biomass | GB | 2018-09-24 03:00 | 1
Biomass | GB | 2018-09-24 04:00 | 1
Biomass | GB | 2018-09-24 05:00 | 1
Biomass | GB | 2018-09-24 06:00 | 1
Biomass | GB | 2018-09-24 07:00 | 1
Biomass | GB | 2018-09-24 08:00 | 1
Biomass | GB | 2018-09-24 09:00 | 0.9595
Biomass | GB | 2018-09-24 10:00 | 0.94998
Biomass | GB | 2018-09-24 11:00 | 0.98333
Biomass | GB | 2018-09-24 12:00 | 0.98333
Biomass | GB | 2018-09-24 13:00 | 0.96189
Biomass | GB | 2018-09-24 14:00 | 0.96189
Biomass | GB | 2018-09-24 15:00 | 0.98333
Biomass | GB | 2018-09-24 16:00 | 0.98333
Biomass | GB | 2018-09-24 17:00 | 0.98333
Biomass | GB | 2018-09-24 18:00 | 0.98333
Biomass | GB | 2018-09-24 19:00 | 0.98333
Biomass | GB | 2018-09-24 20:00 | 0.98333
Biomass | GB | 2018-09-24 21:00 | 0.97856
Biomass | GB | 2018-09-24 22:00 | 0.97856
Biomass | GB | 2018-09-24 23:00 | 0.97856
Biomass | GB | 2018-09-25 | 0.97856
Biomass | GB | 2018-09-25 01:00 | 0.97856
Biomass | GB | 2018-09-25 02:00 | 0.97856
Biomass | GB | 2018-09-25 03:00 | 0.97856
Biomass | GB | 2018-09-25 04:00 | 0.97856
Biomass | GB | 2018-09-25 05:00 | 0.97856
Biomass | GB | 2018-09-25 06:00 | 0.97856
Biomass | GB | 2018-09-25 07:00 | 0.97856
Biomass | GB | 2018-09-25 08:00 | 0.97856
Biomass | GB | 2018-09-25 09:00 | 0.97856
Biomass | GB | 2018-09-25 10:00 | 0.97856
Biomass | GB | 2018-09-25 11:00 | 0.97856
Biomass | GB | 2018-09-25 12:00 | 0.97856
Biomass | GB | 2018-09-25 13:00 | 0.97856
Biomass | GB | 2018-09-25 14:00 | 0.97856
Biomass | GB | 2018-09-25 15:00 | 0.97856
Biomass | GB | 2018-09-25 16:00 | 0.96665
Biomass | GB | 2018-09-25 17:00 | 0.97141
Biomass | GB | 2018-09-25 18:00 | 0.97141
Biomass | GB | 2018-09-25 19:00 | 0.97141
Biomass | GB | 2018-09-25 20:00 | 0.97141
Biomass | GB | 2018-09-25 21:00 | 0.97141
Biomass | GB | 2018-09-25 22:00 | 0.97141
Biomass | GB | 2018-09-25 23:00 | 0.97141
Biomass | GB | 2018-09-26 | 0.97141
Biomass | GB | 2018-09-26 01:00 | 0.97141
Biomass | GB | 2018-09-26 02:00 | 0.97141
Biomass | GB | 2018-09-26 03:00 | 0.97141
Biomass | GB | 2018-09-26 04:00 | 0.97141
Biomass | GB | 2018-09-26 05:00 | 0.97141
Biomass | GB | 2018-09-26 06:00 | 0.78397
Biomass | GB | 2018-09-26 07:00 | 0.79601
Biomass | GB | 2018-09-26 08:00 | 0.97141
Biomass | GB | 2018-09-26 09:00 | 0.97141
Biomass | GB | 2018-09-26 10:00 | 0.97141
Biomass | GB | 2018-09-26 11:00 | 0.94998
Biomass | GB | 2018-09-26 12:00 | 0.94521
Biomass | GB | 2018-09-26 13:00 | 0.96665
Biomass | GB | 2018-09-26 14:00 | 0.96665
Biomass | GB | 2018-09-26 15:00 | 0.96665
Biomass | GB | 2018-09-26 16:00 | 0.97856
Biomass | GB | 2018-09-26 17:00 | 0.97856
Biomass | GB | 2018-09-26 18:00 | 0.97856
Biomass | GB | 2018-09-26 19:00 | 0.97856
Biomass | GB | 2018-09-26 20:00 | 0.95712
Biomass | GB | 2018-09-26 21:00 | 0.97856
Biomass | GB | 2018-09-26 22:00 | 0.97856
Biomass | GB | 2018-09-26 23:00 | 0.76798
Biomass | GB | 2018-09-27 | 0.76751
Biomass | GB | 2018-09-27 01:00 | 0.76656
Biomass | GB | 2018-09-27 02:00 | 0.76608
Biomass | GB | 2018-09-27 03:00 | 0.76798
Biomass | GB | 2018-09-27 04:00 | 0.76751
Biomass | GB | 2018-09-27 05:00 | 0.75512
Biomass | GB | 2018-09-27 06:00 | 0.96665
Biomass | GB | 2018-09-27 07:00 | 0.76024
Biomass | GB | 2018-09-27 08:00 | 0.58552
Biomass | GB | 2018-09-27 09:00 | 0.69271
Biomass | GB | 2018-09-27 10:00 | 0.69271
Biomass | GB | 2018-09-27 11:00 | 0.69271
Biomass | GB | 2018-09-27 12:00 | 0.69271
Biomass | GB | 2018-09-27 13:00 | 0.69271
Biomass | GB | 2018-09-27 14:00 | 0.69271
Biomass | GB | 2018-09-27 15:00 | 0.69271
Biomass | GB | 2018-09-27 16:00 | 0.69271
Biomass | GB | 2018-09-27 17:00 | 0.69271
Biomass | GB | 2018-09-27 18:00 | 0.70224
Biomass | GB | 2018-09-27 19:00 | 0.77239
Biomass | GB | 2018-09-27 20:00 | 0.84254
Biomass | GB | 2018-09-27 21:00 | 0.9127
Biomass | GB | 2018-09-27 22:00 | 0.98285
Biomass | GB | 2018-09-27 23:00 | 0.77561
Biomass | GB | 2018-09-28 | 0.77704
Biomass | GB | 2018-09-28 01:00 | 0.77608
Biomass | GB | 2018-09-28 02:00 | 0.77847
Biomass | GB | 2018-09-28 03:00 | 0.77847
Biomass | GB | 2018-09-28 04:00 | 0.77799
Biomass | GB | 2018-09-28 05:00 | 0.9171
Biomass | GB | 2018-09-28 06:00 | 0.89163
Biomass | GB | 2018-09-28 07:00 | 0.86615
Biomass | GB | 2018-09-28 08:00 | 0.97856
Biomass | GB | 2018-09-28 09:00 | 0.97856
Biomass | GB | 2018-09-28 10:00 | 0.97856
Biomass | GB | 2018-09-28 11:00 | 0.97856
Biomass | GB | 2018-09-28 12:00 | 0.97856
Biomass | GB | 2018-09-28 13:00 | 0.97856
Biomass | GB | 2018-09-28 14:00 | 0.97856
Biomass | GB | 2018-09-28 15:00 | 0.97856
Biomass | GB | 2018-09-28 16:00 | 0.97856
Biomass | GB | 2018-09-28 17:00 | 0.97856
Biomass | GB | 2018-09-28 18:00 | 0.97856
Biomass | GB | 2018-09-28 19:00 | 0.97856
Biomass | GB | 2018-09-28 20:00 | 0.97856
Biomass | GB | 2018-09-28 21:00 | 0.97856
Biomass | GB | 2018-09-28 22:00 | 0.97856
Biomass | GB | 2018-09-28 23:00 | 0.97856
Biomass | GB | 2018-09-29 | 0.97856
Biomass | GB | 2018-09-29 01:00 | 0.97856
Biomass | GB | 2018-09-29 02:00 | 0.97856
Biomass | GB | 2018-09-29 03:00 | 0.97856
Biomass | GB | 2018-09-29 04:00 | 0.97856
Biomass | GB | 2018-09-29 05:00 | 0.97856
Biomass | GB | 2018-09-29 06:00 | 0.97856
Biomass | GB | 2018-09-29 07:00 | 0.97856
Biomass | GB | 2018-09-29 08:00 | 0.97856
Biomass | GB | 2018-09-29 09:00 | 0.97856
Biomass | GB | 2018-09-29 10:00 | 0.97856
Biomass | GB | 2018-09-29 11:00 | 0.97856
Biomass | GB | 2018-09-29 12:00 | 0.97856
Biomass | GB | 2018-09-29 13:00 | 0.97856
Biomass | GB | 2018-09-29 14:00 | 0.97856
Biomass | GB | 2018-09-29 15:00 | 0.97856
Biomass | GB | 2018-09-29 16:00 | 0.97856
Biomass | GB | 2018-09-29 17:00 | 0.97856
Biomass | GB | 2018-09-29 18:00 | 0.97856
Biomass | GB | 2018-09-29 19:00 | 0.47213
Biomass | GB | 2018-09-29 20:00 | 0.47213
Biomass | GB | 2018-09-29 21:00 | 0.46689
Biomass | GB | 2018-09-29 22:00 | 0.48213
Biomass | GB | 2018-09-29 23:00 | 0.47213
Biomass | GB | 2018-09-30 | 0.4707
Biomass | GB | 2018-09-30 01:00 | 0.47261
Biomass | GB | 2018-09-30 02:00 | 0.47499
Biomass | GB | 2018-09-30 03:00 | 0.47404
Biomass | GB | 2018-09-30 04:00 | 0.48404
Biomass | GB | 2018-09-30 05:00 | 0.47356
Biomass | GB | 2018-09-30 06:00 | 0.47356
Biomass | GB | 2018-09-30 07:00 | 0.47165
Biomass | GB | 2018-09-30 08:00 | 0.47451
Biomass | GB | 2018-09-30 09:00 | 0.48071
Biomass | GB | 2018-09-30 10:00 | 0.47928
Biomass | GB | 2018-09-30 11:00 | 0.47118
Biomass | GB | 2018-09-30 12:00 | 0.47308
Biomass | GB | 2018-09-30 13:00 | 0.46975
Biomass | GB | 2018-09-30 14:00 | 0.4626
Biomass | GB | 2018-09-30 15:00 | 0.47404
Biomass | GB | 2018-09-30 16:00 | 0.47404
Biomass | GB | 2018-09-30 17:00 | 0.46927
Biomass | GB | 2018-09-30 18:00 | 0.46879
Biomass | GB | 2018-09-30 19:00 | 0.47642
Biomass | GB | 2018-09-30 20:00 | 0.4788
Biomass | GB | 2018-09-30 21:00 | 0.47022
Biomass | GB | 2018-09-30 22:00 | 0.69271
Biomass | GB | 2018-09-30 23:00 | 0.68556
Biomass | GB | 2018-10-01 | 0.68556
Biomass | GB | 2018-10-01 01:00 | 0.68556
Biomass | GB | 2018-10-01 02:00 | 0.68556
Biomass | GB | 2018-10-01 03:00 | 0.99285
Biomass | GB | 2018-10-01 04:00 | 0.99285
Biomass | GB | 2018-10-01 05:00 | 0.69271
Biomass | GB | 2018-10-01 06:00 | 0.70534
Biomass | GB | 2018-10-01 07:00 | 0.71796
Biomass | GB | 2018-10-01 08:00 | 0.85231
Biomass | GB | 2018-10-01 09:00 | 0.86184
Biomass | GB | 2018-10-01 10:00 | 0.97856
Biomass | GB | 2018-10-01 11:00 | 0.95474
Biomass | GB | 2018-10-01 12:00 | 0.91901
Biomass | GB | 2018-10-01 13:00 | 0.97856
Biomass | GB | 2018-10-01 14:00 | 0.98571
Biomass | GB | 2018-10-01 15:00 | 0.98571
Biomass | GB | 2018-10-01 16:00 | 0.98571
Biomass | GB | 2018-10-01 17:00 | 0.98571
Biomass | GB | 2018-10-01 18:00 | 0.98571
Biomass | GB | 2018-10-01 19:00 | 0.98571
Biomass | GB | 2018-10-01 20:00 | 0.98571
Biomass | GB | 2018-10-01 21:00 | 0.98571
Biomass | GB | 2018-10-01 22:00 | 0.98571
Biomass | GB | 2018-10-01 23:00 | 0.98571
Biomass | GB | 2018-10-02 | 0.98571
Biomass | GB | 2018-10-02 01:00 | 1
Biomass | GB | 2018-10-02 02:00 | 1
Biomass | GB | 2018-10-02 03:00 | 1
Biomass | GB | 2018-10-02 04:00 | 0.98809
Biomass | GB | 2018-10-02 05:00 | 0.98809
Biomass | GB | 2018-10-02 06:00 | 0.98809
Biomass | GB | 2018-10-02 07:00 | 0.98809
Biomass | GB | 2018-10-02 08:00 | 0.98809
Biomass | GB | 2018-10-02 09:00 | 0.98809
Biomass | GB | 2018-10-02 10:00 | 0.98809
Biomass | GB | 2018-10-02 11:00 | 0.98809
Biomass | GB | 2018-10-02 12:00 | 0.98809
Biomass | GB | 2018-10-02 13:00 | 0.98809
Biomass | GB | 2018-10-02 14:00 | 0.98809
Biomass | GB | 2018-10-02 15:00 | 0.98809
Biomass | GB | 2018-10-02 16:00 | 0.98809
Biomass | GB | 2018-10-02 17:00 | 1
Biomass | GB | 2018-10-02 18:00 | 1
Biomass | GB | 2018-10-02 19:00 | 1
Biomass | GB | 2018-10-02 20:00 | 1
Biomass | GB | 2018-10-02 21:00 | 1
Biomass | GB | 2018-10-02 22:00 | 1
Biomass | GB | 2018-10-02 23:00 | 1
Biomass | GB | 2018-10-03 | 1
Biomass | GB | 2018-10-03 01:00 | 1
Biomass | GB | 2018-10-03 02:00 | 1
Biomass | GB | 2018-10-03 03:00 | 1
Biomass | GB | 2018-10-03 04:00 | 1
Biomass | GB | 2018-10-03 05:00 | 1
Biomass | GB | 2018-10-03 06:00 | 1
Biomass | GB | 2018-10-03 07:00 | 1
Biomass | GB | 2018-10-03 08:00 | 1
Biomass | GB | 2018-10-03 09:00 | 1
Biomass | GB | 2018-10-03 10:00 | 1
Biomass | GB | 2018-10-03 11:00 | 1
Biomass | GB | 2018-10-03 12:00 | 0.93285
Biomass | GB | 2018-10-03 13:00 | 0.93267
Biomass | GB | 2018-10-03 14:00 | 0.93249
Biomass | GB | 2018-10-03 15:00 | 0.93231
Biomass | GB | 2018-10-03 16:00 | 1
Biomass | GB | 2018-10-03 17:00 | 1
Biomass | GB | 2018-10-03 18:00 | 1
Biomass | GB | 2018-10-03 19:00 | 0.96903
Biomass | GB | 2018-10-03 20:00 | 0.96903
Biomass | GB | 2018-10-03 21:00 | 0.96903
Biomass | GB | 2018-10-03 22:00 | 0.96903
Biomass | GB | 2018-10-03 23:00 | 0.96903
Biomass | GB | 2018-10-04 | 1
Biomass | GB | 2018-10-04 01:00 | 1
Biomass | GB | 2018-10-04 02:00 | 1
Biomass | GB | 2018-10-04 03:00 | 1
Biomass | GB | 2018-10-04 04:00 | 1
Biomass | GB | 2018-10-04 05:00 | 1
Biomass | GB | 2018-10-04 06:00 | 1
Biomass | GB | 2018-10-04 07:00 | 1
Biomass | GB | 2018-10-04 08:00 | 1
Biomass | GB | 2018-10-04 09:00 | 1
Biomass | GB | 2018-10-04 10:00 | 1
Biomass | GB | 2018-10-04 11:00 | 1
Biomass | GB | 2018-10-04 12:00 | 1
Biomass | GB | 2018-10-04 13:00 | 1
Biomass | GB | 2018-10-04 14:00 | 1
Biomass | GB | 2018-10-04 15:00 | 1
Biomass | GB | 2018-10-04 16:00 | 0.94521
Biomass | GB | 2018-10-04 17:00 | 0.94521
Biomass | GB | 2018-10-04 18:00 | 1
Biomass | GB | 2018-10-04 19:00 | 1
Biomass | GB | 2018-10-04 20:00 | 1
Biomass | GB | 2018-10-04 21:00 | 1
Biomass | GB | 2018-10-04 22:00 | 1
Biomass | GB | 2018-10-04 23:00 | 1
Biomass | GB | 2018-10-05 | 1
Biomass | GB | 2018-10-05 01:00 | 1
Biomass | GB | 2018-10-05 02:00 | 1
Biomass | GB | 2018-10-05 03:00 | 1
Biomass | GB | 2018-10-05 04:00 | 1
Biomass | GB | 2018-10-05 05:00 | 1
Biomass | GB | 2018-10-05 06:00 | 1
Biomass | GB | 2018-10-05 07:00 | 1
Biomass | GB | 2018-10-05 08:00 | 1
Biomass | GB | 2018-10-05 09:00 | 1
Biomass | GB | 2018-10-05 10:00 | 0.9595
Biomass | GB | 2018-10-05 11:00 | 0.9595
Biomass | GB | 2018-10-05 12:00 | 0.99524
Biomass | GB | 2018-10-05 13:00 | 0.99285
Biomass | GB | 2018-10-05 14:00 | 0.99285
Biomass | GB | 2018-10-05 15:00 | 0.98809
Biomass | GB | 2018-10-05 16:00 | 0.98809
Biomass | GB | 2018-10-05 17:00 | 0.96903
Biomass | GB | 2018-10-05 18:00 | 0.98094
Biomass | GB | 2018-10-05 19:00 | 0.94521
Biomass | GB | 2018-10-05 20:00 | 0.9595
Biomass | GB | 2018-10-05 21:00 | 0.9595
Biomass | GB | 2018-10-05 22:00 | 0.9595
Biomass | GB | 2018-10-05 23:00 | 0.93092
Biomass | GB | 2018-10-06 | 1
Biomass | GB | 2018-10-06 01:00 | 1
Biomass | GB | 2018-10-06 02:00 | 1
Biomass | GB | 2018-10-06 03:00 | 1
Biomass | GB | 2018-10-06 04:00 | 1
Biomass | GB | 2018-10-06 05:00 | 1
Biomass | GB | 2018-10-06 06:00 | 0.77418
Biomass | GB | 2018-10-06 07:00 | 0.77894
Biomass | GB | 2018-10-06 08:00 | 0.77942
Biomass | GB | 2018-10-06 09:00 | 0.78085
Biomass | GB | 2018-10-06 10:00 | 0.77847
Biomass | GB | 2018-10-06 11:00 | 0.7656
Biomass | GB | 2018-10-06 12:00 | 0.76465
Biomass | GB | 2018-10-06 13:00 | 0.77847
Biomass | GB | 2018-10-06 14:00 | 0.79609
Biomass | GB | 2018-10-06 15:00 | 0.79657
Biomass | GB | 2018-10-06 16:00 | 0.80848
Biomass | GB | 2018-10-06 17:00 | 0.81848
Biomass | GB | 2018-10-06 18:00 | 0.8323
Biomass | GB | 2018-10-06 19:00 | 0.83516
Biomass | GB | 2018-10-06 20:00 | 0.83516
Biomass | GB | 2018-10-06 21:00 | 0.83849
Biomass | GB | 2018-10-06 22:00 | 0.83802
Biomass | GB | 2018-10-06 23:00 | 0.83897
Biomass | GB | 2018-10-07 | 0.83849
Biomass | GB | 2018-10-07 01:00 | 0.83278
Biomass | GB | 2018-10-07 02:00 | 0.83659
Biomass | GB | 2018-10-07 03:00 | 0.83992
Biomass | GB | 2018-10-07 04:00 | 0.83754
Biomass | GB | 2018-10-07 05:00 | 0.87947
Biomass | GB | 2018-10-07 06:00 | 0.90129
Biomass | GB | 2018-10-07 07:00 | 0.92311
Biomass | GB | 2018-10-07 08:00 | 0.94493
Biomass | GB | 2018-10-07 09:00 | 0.96675
Biomass | GB | 2018-10-07 10:00 | 0.98857
Biomass | GB | 2018-10-07 11:00 | 0.9788
Biomass | GB | 2018-10-07 12:00 | 0.96903
Biomass | GB | 2018-10-07 13:00 | 0.96483
Biomass | GB | 2018-10-07 14:00 | 0.96062
Biomass | GB | 2018-10-07 15:00 | 0.95641
Biomass | GB | 2018-10-07 16:00 | 0.95221
Biomass | GB | 2018-10-07 17:00 | 0.948
Biomass | GB | 2018-10-07 18:00 | 0.9438
Biomass | GB | 2018-10-07 19:00 | 0.93959
Biomass | GB | 2018-10-07 20:00 | 0.93538
Biomass | GB | 2018-10-07 21:00 | 0.93118
Biomass | GB | 2018-10-07 22:00 | 0.92697
Biomass | GB | 2018-10-07 23:00 | 0.92277
Biomass | GB | 2018-10-08 | 0.91856
Biomass | GB | 2018-10-08 01:00 | 0.91435
Biomass | GB | 2018-10-08 02:00 | 0.91015
Biomass | GB | 2018-10-08 03:00 | 0.90594
Biomass | GB | 2018-10-08 04:00 | 0.90174
Biomass | GB | 2018-10-08 05:00 | 0.89753
Biomass | GB | 2018-10-08 06:00 | 0.89332
Biomass | GB | 2018-10-08 07:00 | 0.88912
Biomass | GB | 2018-10-08 08:00 | 0.88491
Biomass | GB | 2018-10-08 09:00 | 0.88071
Biomass | GB | 2018-10-08 10:00 | 0.8765
Biomass | GB | 2018-10-08 11:00 | 0.87229
Biomass | GB | 2018-10-08 12:00 | 0.86809
Biomass | GB | 2018-10-08 13:00 | 0.86388
Biomass | GB | 2018-10-08 14:00 | 0.85967
Biomass | GB | 2018-10-08 15:00 | 0.85547
Biomass | GB | 2018-10-08 16:00 | 0.85126
Biomass | GB | 2018-10-08 17:00 | 0.84706
Biomass | GB | 2018-10-08 18:00 | 0.84285
Biomass | GB | 2018-10-08 19:00 | 0.83864
Biomass | GB | 2018-10-08 20:00 | 0.83444
Biomass | GB | 2018-10-08 21:00 | 0.83023
Biomass | GB | 2018-10-08 22:00 | 0.82603
Biomass | GB | 2018-10-08 23:00 | 0.82182
Biomass | GB | 2018-10-09 | 0.81801
Biomass | GB | 2018-10-09 01:00 | 0.81944
Biomass | GB | 2018-10-09 02:00 | 0.81324
Biomass | GB | 2018-10-09 03:00 | 0.80896
Biomass | GB | 2018-10-09 04:00 | 0.7799
Biomass | GB | 2018-10-09 05:00 | 0.89852
Biomass | GB | 2018-10-09 06:00 | 0.89897
Biomass | GB | 2018-10-09 07:00 | 0.89941
Biomass | GB | 2018-10-09 08:00 | 0.89985
Biomass | GB | 2018-10-09 09:00 | 0.90029
Biomass | GB | 2018-10-09 10:00 | 0.90074
Biomass | GB | 2018-10-09 11:00 | 0.90118
Biomass | GB | 2018-10-09 12:00 | 0.90162
Biomass | GB | 2018-10-09 13:00 | 0.90206
Biomass | GB | 2018-10-09 14:00 | 0.9025
Biomass | GB | 2018-10-09 15:00 | 0.90295
Biomass | GB | 2018-10-09 16:00 | 0.90339
Biomass | GB | 2018-10-09 17:00 | 0.90383
Biomass | GB | 2018-10-09 18:00 | 0.90427
Biomass | GB | 2018-10-09 19:00 | 0.90472
Biomass | GB | 2018-10-09 20:00 | 0.90516
Biomass | GB | 2018-10-09 21:00 | 0.9056
Biomass | GB | 2018-10-09 22:00 | 0.90604
Biomass | GB | 2018-10-09 23:00 | 0.90649
Biomass | GB | 2018-10-10 | 0.90693
Biomass | GB | 2018-10-10 01:00 | 0.90737
Biomass | GB | 2018-10-10 02:00 | 0.90781
Biomass | GB | 2018-10-10 03:00 | 0.90826
Biomass | GB | 2018-10-10 04:00 | 0.9087
Biomass | GB | 2018-10-10 05:00 | 0.90914
Biomass | GB | 2018-10-10 06:00 | 0.90958
Biomass | GB | 2018-10-10 07:00 | 0.91003
Biomass | GB | 2018-10-10 08:00 | 0.91047
Biomass | GB | 2018-10-10 09:00 | 0.91091
Biomass | GB | 2018-10-10 10:00 | 0.91135
Biomass | GB | 2018-10-10 11:00 | 0.91179
Biomass | GB | 2018-10-10 12:00 | 0.91224
Biomass | GB | 2018-10-10 13:00 | 0.91268
Biomass | GB | 2018-10-10 14:00 | 0.91312
Biomass | GB | 2018-10-10 15:00 | 0.91356
Biomass | GB | 2018-10-10 16:00 | 0.91401
Biomass | GB | 2018-10-10 17:00 | 0.91445
Biomass | GB | 2018-10-10 18:00 | 0.91489
Biomass | GB | 2018-10-10 19:00 | 0.91533
Biomass | GB | 2018-10-10 20:00 | 0.91578
Biomass | GB | 2018-10-10 21:00 | 0.91622
Biomass | GB | 2018-10-10 22:00 | 0.91666
Biomass | GB | 2018-10-10 23:00 | 0.9171
Biomass | GB | 2018-10-11 | 0.9233
Biomass | GB | 2018-10-11 01:00 | 0.92758
Biomass | GB | 2018-10-11 02:00 | 0.94092
Biomass | GB | 2018-10-11 03:00 | 0.81467
Biomass | GB | 2018-10-11 04:00 | 0.95045
Biomass | GB | 2018-10-11 05:00 | 0.87327
Biomass | GB | 2018-10-11 06:00 | 0.99762
Biomass | GB | 2018-10-11 07:00 | 0.995
Biomass | GB | 2018-10-11 08:00 | 0.99238
Biomass | GB | 2018-10-11 09:00 | 0.98976
Biomass | GB | 2018-10-11 10:00 | 0.98714
Biomass | GB | 2018-10-11 11:00 | 1
Biomass | GB | 2018-10-11 12:00 | 1
Biomass | GB | 2018-10-11 13:00 | 1
Biomass | GB | 2018-10-11 14:00 | 0.97856
Biomass | GB | 2018-10-11 15:00 | 0.97856
Biomass | GB | 2018-10-11 16:00 | 0.97856
Biomass | GB | 2018-10-11 17:00 | 0.99142
Biomass | GB | 2018-10-11 18:00 | 0.99404
Biomass | GB | 2018-10-11 19:00 | 0.99667
Biomass | GB | 2018-10-11 20:00 | 0.99428
Biomass | GB | 2018-10-11 21:00 | 0.99476
Biomass | GB | 2018-10-11 22:00 | 0.98809
Biomass | GB | 2018-10-11 23:00 | 0.82563
Biomass | GB | 2018-10-12 | 0.72987
Biomass | GB | 2018-10-12 01:00 | 0.75226
Biomass | GB | 2018-10-12 02:00 | 0.5979
Biomass | GB | 2018-10-12 03:00 | 0.57694
Biomass | GB | 2018-10-12 04:00 | 0.59028
Biomass | GB | 2018-10-12 05:00 | 0.66984
Biomass | GB | 2018-10-12 06:00 | 0.71891
Biomass | GB | 2018-10-12 07:00 | 0.71463
Biomass | GB | 2018-10-12 08:00 | 0.71463
Biomass | GB | 2018-10-12 09:00 | 0.72368
Biomass | GB | 2018-10-12 10:00 | 0.75989
Biomass | GB | 2018-10-12 11:00 | 0.77084
Biomass | GB | 2018-10-12 12:00 | 0.77561
Biomass | GB | 2018-10-12 13:00 | 0.77608
Biomass | GB | 2018-10-12 14:00 | 0.80515
Biomass | GB | 2018-10-12 15:00 | 0.80276
Biomass | GB | 2018-10-12 16:00 | 0.80515
Biomass | GB | 2018-10-12 17:00 | 0.81229
Biomass | GB | 2018-10-12 18:00 | 0.81134
Biomass | GB | 2018-10-12 19:00 | 0.81848
Biomass | GB | 2018-10-12 20:00 | 0.81896
Biomass | GB | 2018-10-12 21:00 | 0.79085
Biomass | GB | 2018-10-12 22:00 | 0.74035
Biomass | GB | 2018-10-12 23:00 | 0.707
Biomass | GB | 2018-10-13 | 0.66603
Biomass | GB | 2018-10-13 01:00 | 0.71463
Biomass | GB | 2018-10-13 02:00 | 0.70605
Biomass | GB | 2018-10-13 03:00 | 0.72654
Biomass | GB | 2018-10-13 04:00 | 0.75846
Biomass | GB | 2018-10-13 05:00 | 0.75989
Biomass | GB | 2018-10-13 06:00 | 0.75893
Biomass | GB | 2018-10-13 07:00 | 0.74845
Biomass | GB | 2018-10-13 08:00 | 0.75512
Biomass | GB | 2018-10-13 09:00 | 0.75369
Biomass | GB | 2018-10-13 10:00 | 0.7475
Biomass | GB | 2018-10-13 11:00 | 0.75512
Biomass | GB | 2018-10-13 12:00 | 0.75893
Biomass | GB | 2018-10-13 13:00 | 0.75846
Biomass | GB | 2018-10-13 14:00 | 0.71034
Biomass | GB | 2018-10-13 15:00 | 0.67461
Biomass | GB | 2018-10-13 16:00 | 0.67413
Biomass | GB | 2018-10-13 17:00 | 0.68509
Biomass | GB | 2018-10-13 18:00 | 0.68128
Biomass | GB | 2018-10-13 19:00 | 0.68461
Biomass | GB | 2018-10-13 20:00 | 0.65412
Biomass | GB | 2018-10-13 21:00 | 0.58266
Biomass | GB | 2018-10-13 22:00 | 0.56884
Biomass | GB | 2018-10-13 23:00 | 0.56837
Biomass | GB | 2018-10-14 | 0.56789
Biomass | GB | 2018-10-14 01:00 | 0.70748
Biomass | GB | 2018-10-14 02:00 | 0.7151
Biomass | GB | 2018-10-14 03:00 | 0.96189
Biomass | GB | 2018-10-14 04:00 | 0.99285
Biomass | GB | 2018-10-14 05:00 | 0.97141
Biomass | GB | 2018-10-14 06:00 | 0.99619
Biomass | GB | 2018-10-14 07:00 | 1
Biomass | GB | 2018-10-14 08:00 | 0.99545
Biomass | GB | 2018-10-14 09:00 | 0.99508
Biomass | GB | 2018-10-14 10:00 | 0.99471
Biomass | GB | 2018-10-14 11:00 | 0.99434
Biomass | GB | 2018-10-14 12:00 | 0.99397
Biomass | GB | 2018-10-14 13:00 | 1
Biomass | GB | 2018-10-14 14:00 | 1
Biomass | GB | 2018-10-14 15:00 | 1
Biomass | GB | 2018-10-14 16:00 | 1
Biomass | GB | 2018-10-14 17:00 | 1
Biomass | GB | 2018-10-14 18:00 | 1
Biomass | GB | 2018-10-14 19:00 | 1
Biomass | GB | 2018-10-14 20:00 | 0.991
Biomass | GB | 2018-10-14 21:00 | 0.99063
Biomass | GB | 2018-10-14 22:00 | 0.99026
Biomass | GB | 2018-10-14 23:00 | 0.98989
Biomass | GB | 2018-10-15 | 0.98952
Biomass | GB | 2018-10-15 01:00 | 0.98333
Biomass | GB | 2018-10-15 02:00 | 0.97713
Biomass | GB | 2018-10-15 03:00 | 0.97094
Biomass | GB | 2018-10-15 04:00 | 0.96475
Biomass | GB | 2018-10-15 05:00 | 0.95855
Biomass | GB | 2018-10-15 06:00 | 1
Biomass | GB | 2018-10-15 07:00 | 0.97856
Biomass | GB | 2018-10-15 08:00 | 0.94998
Biomass | GB | 2018-10-15 09:00 | 0.97856
Biomass | GB | 2018-10-15 10:00 | 0.97856
Biomass | GB | 2018-10-15 11:00 | 0.97856
Biomass | GB | 2018-10-15 12:00 | 0.97856
Biomass | GB | 2018-10-15 13:00 | 0.97856
Biomass | GB | 2018-10-15 14:00 | 0.97856
Biomass | GB | 2018-10-15 15:00 | 0.97856
Biomass | GB | 2018-10-15 16:00 | 0.97856
Biomass | GB | 2018-10-15 17:00 | 0.97856
Biomass | GB | 2018-10-15 18:00 | 0.97856
Biomass | GB | 2018-10-15 19:00 | 0.95474
Biomass | GB | 2018-10-15 20:00 | 0.9333
Biomass | GB | 2018-10-15 21:00 | 1
Biomass | GB | 2018-10-15 22:00 | 1
Biomass | GB | 2018-10-15 23:00 | 1
Biomass | GB | 2018-10-16 | 0.99285
Biomass | GB | 2018-10-16 01:00 | 0.99285
Biomass | GB | 2018-10-16 02:00 | 1
Biomass | GB | 2018-10-16 03:00 | 0.82849
Biomass | GB | 2018-10-16 04:00 | 0.82849
Biomass | GB | 2018-10-16 05:00 | 1
Biomass | GB | 2018-10-16 06:00 | 1
Biomass | GB | 2018-10-16 07:00 | 1
Biomass | GB | 2018-10-16 08:00 | 1
Biomass | GB | 2018-10-16 09:00 | 1
Biomass | GB | 2018-10-16 10:00 | 1
Biomass | GB | 2018-10-16 11:00 | 1
Biomass | GB | 2018-10-16 12:00 | 1
Biomass | GB | 2018-10-16 13:00 | 1
Biomass | GB | 2018-10-16 14:00 | 1
Biomass | GB | 2018-10-16 15:00 | 1
Biomass | GB | 2018-10-16 16:00 | 1
Biomass | GB | 2018-10-16 17:00 | 1
Biomass | GB | 2018-10-16 18:00 | 1
Biomass | GB | 2018-10-16 19:00 | 1
Biomass | GB | 2018-10-16 20:00 | 1
Biomass | GB | 2018-10-16 21:00 | 1
Biomass | GB | 2018-10-16 22:00 | 1
Biomass | GB | 2018-10-16 23:00 | 1
Biomass | GB | 2018-10-17 | 1
Biomass | GB | 2018-10-17 01:00 | 1
Biomass | GB | 2018-10-17 02:00 | 1
Biomass | GB | 2018-10-17 03:00 | 1
Biomass | GB | 2018-10-17 04:00 | 1
Biomass | GB | 2018-10-17 05:00 | 1
Biomass | GB | 2018-10-17 06:00 | 1
Biomass | GB | 2018-10-17 07:00 | 0.72808
Biomass | GB | 2018-10-17 08:00 | 0.9738
Biomass | GB | 2018-10-17 09:00 | 0.9738
Biomass | GB | 2018-10-17 10:00 | 1
Biomass | GB | 2018-10-17 11:00 | 1
Biomass | GB | 2018-10-17 12:00 | 1
Biomass | GB | 2018-10-17 13:00 | 1
Biomass | GB | 2018-10-17 14:00 | 1
Biomass | GB | 2018-10-17 15:00 | 1
Biomass | GB | 2018-10-17 16:00 | 1
Biomass | GB | 2018-10-17 17:00 | 1
Biomass | GB | 2018-10-17 18:00 | 1
Biomass | GB | 2018-10-17 19:00 | 1
Biomass | GB | 2018-10-17 20:00 | 1
Biomass | GB | 2018-10-17 21:00 | 1
Biomass | GB | 2018-10-17 22:00 | 1
Biomass | GB | 2018-10-17 23:00 | 1
Biomass | GB | 2018-10-18 | 1
Biomass | GB | 2018-10-18 01:00 | 1
Biomass | GB | 2018-10-18 02:00 | 1
Biomass | GB | 2018-10-18 03:00 | 0.71034
Biomass | GB | 2018-10-18 04:00 | 0.71081
Biomass | GB | 2018-10-18 05:00 | 0.71177
Biomass | GB | 2018-10-18 06:00 | 0.71129
Biomass | GB | 2018-10-18 07:00 | 0.70891
Biomass | GB | 2018-10-18 08:00 | 0.74512
Biomass | GB | 2018-10-18 09:00 | 0.67842
Biomass | GB | 2018-10-18 10:00 | 0.67842
Biomass | GB | 2018-10-18 11:00 | 0.67842
Biomass | GB | 2018-10-18 12:00 | 0.76513
Biomass | GB | 2018-10-18 13:00 | 0.76465
Biomass | GB | 2018-10-18 14:00 | 0.74083
Biomass | GB | 2018-10-18 15:00 | 0.74512
Biomass | GB | 2018-10-18 16:00 | 0.74464
Biomass | GB | 2018-10-18 17:00 | 0.75226
Biomass | GB | 2018-10-18 18:00 | 0.76608
Biomass | GB | 2018-10-18 19:00 | 0.98571
Biomass | GB | 2018-10-18 20:00 | 0.98571
Biomass | GB | 2018-10-18 21:00 | 0.98571
Biomass | GB | 2018-10-18 22:00 | 0.98571
Biomass | GB | 2018-10-18 23:00 | 0.98571
Biomass | GB | 2018-10-19 | 0.98571
Biomass | GB | 2018-10-19 01:00 | 0.98571
Biomass | GB | 2018-10-19 02:00 | 0.98571
Biomass | GB | 2018-10-19 03:00 | 0.98571
Biomass | GB | 2018-10-19 04:00 | 0.98571
Biomass | GB | 2018-10-19 05:00 | 0.97856
Biomass | GB | 2018-10-19 06:00 | 0.97856
Biomass | GB | 2018-10-19 07:00 | 0.98571
Biomass | GB | 2018-10-19 08:00 | 0.9595
Biomass | GB | 2018-10-19 09:00 | 0.9595
Biomass | GB | 2018-10-19 10:00 | 0.95236
Biomass | GB | 2018-10-19 11:00 | 0.9595
Biomass | GB | 2018-10-19 12:00 | 0.98571
Biomass | GB | 2018-10-19 13:00 | 0.98571
Biomass | GB | 2018-10-19 14:00 | 0.98571
Biomass | GB | 2018-10-19 15:00 | 0.98571
Biomass | GB | 2018-10-19 16:00 | 0.98571
Biomass | GB | 2018-10-19 17:00 | 0.98571
Biomass | GB | 2018-10-19 18:00 | 0.98571
Biomass | GB | 2018-10-19 19:00 | 0.98571
Biomass | GB | 2018-10-19 20:00 | 0.95474
Biomass | GB | 2018-10-19 21:00 | 0.94521
Biomass | GB | 2018-10-19 22:00 | 0.94521
Biomass | GB | 2018-10-19 23:00 | 0.98571
Biomass | GB | 2018-10-20 | 0.98571
Biomass | GB | 2018-10-20 01:00 | 0.84707
Biomass | GB | 2018-10-20 02:00 | 0.84564
Biomass | GB | 2018-10-20 03:00 | 0.83992
Biomass | GB | 2018-10-20 04:00 | 0.84278
Biomass | GB | 2018-10-20 05:00 | 0.8404
Biomass | GB | 2018-10-20 06:00 | 0.8404
Biomass | GB | 2018-10-20 07:00 | 0.83802
Biomass | GB | 2018-10-20 08:00 | 0.84135
Biomass | GB | 2018-10-20 09:00 | 0.84278
Biomass | GB | 2018-10-20 10:00 | 0.84135
Biomass | GB | 2018-10-20 11:00 | 0.84469
Biomass | GB | 2018-10-20 12:00 | 0.84183
Biomass | GB | 2018-10-20 13:00 | 0.82658
Biomass | GB | 2018-10-20 14:00 | 0.82801
Biomass | GB | 2018-10-20 15:00 | 0.82658
Biomass | GB | 2018-10-20 16:00 | 0.8304
Biomass | GB | 2018-10-20 17:00 | 0.83182
Biomass | GB | 2018-10-20 18:00 | 0.83087
Biomass | GB | 2018-10-20 19:00 | 0.84183
Biomass | GB | 2018-10-20 20:00 | 0.83945
Biomass | GB | 2018-10-20 21:00 | 0.84231
Biomass | GB | 2018-10-20 22:00 | 0.84135
Biomass | GB | 2018-10-20 23:00 | 0.84135
Biomass | GB | 2018-10-21 | 0.84707
Biomass | GB | 2018-10-21 01:00 | 0.84659
Biomass | GB | 2018-10-21 02:00 | 0.8404
Biomass | GB | 2018-10-21 03:00 | 0.83754
Biomass | GB | 2018-10-21 04:00 | 0.8404
Biomass | GB | 2018-10-21 05:00 | 0.8404
Biomass | GB | 2018-10-21 06:00 | 0.84278
Biomass | GB | 2018-10-21 07:00 | 0.84659
Biomass | GB | 2018-10-21 08:00 | 0.84945
Biomass | GB | 2018-10-21 09:00 | 0.84326
Biomass | GB | 2018-10-21 10:00 | 0.84326
Biomass | GB | 2018-10-21 11:00 | 0.84707
Biomass | GB | 2018-10-21 12:00 | 0.84612
Biomass | GB | 2018-10-21 13:00 | 0.84183
Biomass | GB | 2018-10-21 14:00 | 0.84278
Biomass | GB | 2018-10-21 15:00 | 0.84183
Biomass | GB | 2018-10-21 16:00 | 0.84516
Biomass | GB | 2018-10-21 17:00 | 0.84945
Biomass | GB | 2018-10-21 18:00 | 0.85755
Biomass | GB | 2018-10-21 19:00 | 0.80229
Biomass | GB | 2018-10-21 20:00 | 0.80038
Biomass | GB | 2018-10-21 21:00 | 0.80038
Biomass | GB | 2018-10-21 22:00 | 0.79943
Biomass | GB | 2018-10-21 23:00 | 0.80086
Biomass | GB | 2018-10-22 | 0.79943
Biomass | GB | 2018-10-22 01:00 | 0.79562
Biomass | GB | 2018-10-22 02:00 | 0.69271
Biomass | GB | 2018-10-22 03:00 | 0.69271
Biomass | GB | 2018-10-22 04:00 | 0.69271
Biomass | GB | 2018-10-22 05:00 | 0.91996
Biomass | GB | 2018-10-22 06:00 | 0.91401
Biomass | GB | 2018-10-22 07:00 | 0.90805
Biomass | GB | 2018-10-22 08:00 | 0.9021
Biomass | GB | 2018-10-22 09:00 | 0.98571
Biomass | GB | 2018-10-22 10:00 | 0.98571
Biomass | GB | 2018-10-22 11:00 | 1
Biomass | GB | 2018-10-22 12:00 | 1
Biomass | GB | 2018-10-22 13:00 | 1
Biomass | GB | 2018-10-22 14:00 | 0.98809
Biomass | GB | 2018-10-22 15:00 | 0.96427
Biomass | GB | 2018-10-22 16:00 | 0.96427
Biomass | GB | 2018-10-22 17:00 | 0.96427
Biomass | GB | 2018-10-22 18:00 | 0.96427
Biomass | GB | 2018-10-22 19:00 | 1
Biomass | GB | 2018-10-22 20:00 | 1
Biomass | GB | 2018-10-22 21:00 | 1
Biomass | GB | 2018-10-22 22:00 | 1
Biomass | GB | 2018-10-22 23:00 | 1
Biomass | GB | 2018-10-23 | 1
Biomass | GB | 2018-10-23 01:00 | 1
Biomass | GB | 2018-10-23 02:00 | 1
Biomass | GB | 2018-10-23 03:00 | 0.91186
Biomass | GB | 2018-10-23 04:00 | 0.91186
Biomass | GB | 2018-10-23 05:00 | 0.91186
Biomass | GB | 2018-10-23 06:00 | 1
Biomass | GB | 2018-10-23 07:00 | 0.91495
Biomass | GB | 2018-10-23 08:00 | 0.9085
Biomass | GB | 2018-10-23 09:00 | 1
Biomass | GB | 2018-10-23 10:00 | 1
Biomass | GB | 2018-10-23 11:00 | 1
Biomass | GB | 2018-10-23 12:00 | 1
Biomass | GB | 2018-10-23 13:00 | 1
Biomass | GB | 2018-10-23 14:00 | 1
Biomass | GB | 2018-10-23 15:00 | 1
Biomass | GB | 2018-10-23 16:00 | 1
Biomass | GB | 2018-10-23 17:00 | 1
Biomass | GB | 2018-10-23 18:00 | 1
Biomass | GB | 2018-10-23 19:00 | 1
Biomass | GB | 2018-10-23 20:00 | 1
Biomass | GB | 2018-10-23 21:00 | 1
Biomass | GB | 2018-10-23 22:00 | 1
Biomass | GB | 2018-10-23 23:00 | 1
Biomass | GB | 2018-10-24 | 0.95712
Biomass | GB | 2018-10-24 01:00 | 0.95712
Biomass | GB | 2018-10-24 02:00 | 0.95712
Biomass | GB | 2018-10-24 03:00 | 0.95712
Biomass | GB | 2018-10-24 04:00 | 0.95712
Biomass | GB | 2018-10-24 05:00 | 0.95712
Biomass | GB | 2018-10-24 06:00 | 0.95712
Biomass | GB | 2018-10-24 07:00 | 0.95712
Biomass | GB | 2018-10-24 08:00 | 0.95712
Biomass | GB | 2018-10-24 09:00 | 0.95712
Biomass | GB | 2018-10-24 10:00 | 0.95712
Biomass | GB | 2018-10-24 11:00 | 0.95712
Biomass | GB | 2018-10-24 12:00 | 0.95712
Biomass | GB | 2018-10-24 13:00 | 0.95712
Biomass | GB | 2018-10-24 14:00 | 0.95712
Biomass | GB | 2018-10-24 15:00 | 0.95712
Biomass | GB | 2018-10-24 16:00 | 0.95712
Biomass | GB | 2018-10-24 17:00 | 0.95712
Biomass | GB | 2018-10-24 18:00 | 0.96212
Biomass | GB | 2018-10-24 19:00 | 0.9738
Biomass | GB | 2018-10-24 20:00 | 1
Biomass | GB | 2018-10-24 21:00 | 1
Biomass | GB | 2018-10-24 22:00 | 1
Biomass | GB | 2018-10-24 23:00 | 1
Biomass | GB | 2018-10-25 | 1
Biomass | GB | 2018-10-25 01:00 | 1
Biomass | GB | 2018-10-25 02:00 | 1
Biomass | GB | 2018-10-25 03:00 | 1
Biomass | GB | 2018-10-25 04:00 | 1
Biomass | GB | 2018-10-25 05:00 | 0.92854
Biomass | GB | 2018-10-25 06:00 | 0.93073
Biomass | GB | 2018-10-25 07:00 | 0.93293
Biomass | GB | 2018-10-25 08:00 | 0.93513
Biomass | GB | 2018-10-25 09:00 | 1
Biomass | GB | 2018-10-25 10:00 | 1
Biomass | GB | 2018-10-25 11:00 | 0.96903
Biomass | GB | 2018-10-25 12:00 | 0.97856
Biomass | GB | 2018-10-25 13:00 | 1
Biomass | GB | 2018-10-25 14:00 | 0.96903
Biomass | GB | 2018-10-25 15:00 | 0.96903
Biomass | GB | 2018-10-25 16:00 | 0.96903
Biomass | GB | 2018-10-25 17:00 | 1
Biomass | GB | 2018-10-25 18:00 | 0.98571
Biomass | GB | 2018-10-25 19:00 | 0.98571
Biomass | GB | 2018-10-25 20:00 | 0.98571
Biomass | GB | 2018-10-25 21:00 | 1
Biomass | GB | 2018-10-25 22:00 | 1
Biomass | GB | 2018-10-25 23:00 | 1
Biomass | GB | 2018-10-26 | 1
Biomass | GB | 2018-10-26 01:00 | 1
Biomass | GB | 2018-10-26 02:00 | 1
Biomass | GB | 2018-10-26 03:00 | 1
Biomass | GB | 2018-10-26 04:00 | 1
Biomass | GB | 2018-10-26 05:00 | 0.96903
Biomass | GB | 2018-10-26 06:00 | 1
Biomass | GB | 2018-10-26 07:00 | 0.96903
Biomass | GB | 2018-10-26 08:00 | 1
Biomass | GB | 2018-10-26 09:00 | 1
Biomass | GB | 2018-10-26 10:00 | 1
Biomass | GB | 2018-10-26 11:00 | 1
Biomass | GB | 2018-10-26 12:00 | 1
Biomass | GB | 2018-10-26 13:00 | 1
Biomass | GB | 2018-10-26 14:00 | 1
Biomass | GB | 2018-10-26 15:00 | 1
Biomass | GB | 2018-10-26 16:00 | 1
Biomass | GB | 2018-10-26 17:00 | 1
Biomass | GB | 2018-10-26 18:00 | 1
Biomass | GB | 2018-10-26 19:00 | 1
Biomass | GB | 2018-10-26 20:00 | 1
Biomass | GB | 2018-10-26 21:00 | 1
Biomass | GB | 2018-10-26 22:00 | 1
Biomass | GB | 2018-10-26 23:00 | 1
Biomass | GB | 2018-10-27 | 1
Biomass | GB | 2018-10-27 01:00 | 1
Biomass | GB | 2018-10-27 02:00 | 1
Biomass | GB | 2018-10-27 03:00 | 1
Biomass | GB | 2018-10-27 04:00 | 1
Biomass | GB | 2018-10-27 05:00 | 1
Biomass | GB | 2018-10-27 06:00 | 0.92769
Biomass | GB | 2018-10-27 07:00 | 0.92875
Biomass | GB | 2018-10-27 08:00 | 0.92982
Biomass | GB | 2018-10-27 09:00 | 1
Biomass | GB | 2018-10-27 10:00 | 0.99285
Biomass | GB | 2018-10-27 11:00 | 0.99285
Biomass | GB | 2018-10-27 12:00 | 0.97856
Biomass | GB | 2018-10-27 13:00 | 0.97856
Biomass | GB | 2018-10-27 14:00 | 0.99047
Biomass | GB | 2018-10-27 15:00 | 0.99762
Biomass | GB | 2018-10-27 16:00 | 0.99762
Biomass | GB | 2018-10-27 17:00 | 0.99762
Biomass | GB | 2018-10-27 18:00 | 0.99047
Biomass | GB | 2018-10-27 19:00 | 0.99047
Biomass | GB | 2018-10-27 20:00 | 0.99047
Biomass | GB | 2018-10-27 21:00 | 0.99047
Biomass | GB | 2018-10-27 22:00 | 0.99047
Biomass | GB | 2018-10-27 23:00 | 0.99047
Biomass | GB | 2018-10-28 | 1
Biomass | GB | 2018-10-28 01:00 | 1
Biomass | GB | 2018-10-28 02:00 | 1
Biomass | GB | 2018-10-28 03:00 | 0.98809
Biomass | GB | 2018-10-28 04:00 | 0.98809
Biomass | GB | 2018-10-28 05:00 | 0.98809
Biomass | GB | 2018-10-28 06:00 | 0.98809
Biomass | GB | 2018-10-28 07:00 | 0.98809
Biomass | GB | 2018-10-28 08:00 | 0.95528
Biomass | GB | 2018-10-28 09:00 | 0.95634
Biomass | GB | 2018-10-28 10:00 | 0.9574
Biomass | GB | 2018-10-28 11:00 | 0.95847
Biomass | GB | 2018-10-28 12:00 | 0.95953
Biomass | GB | 2018-10-28 13:00 | 0.96059
Biomass | GB | 2018-10-28 14:00 | 0.96165
Biomass | GB | 2018-10-28 15:00 | 0.96271
Biomass | GB | 2018-10-28 16:00 | 0.9738
Biomass | GB | 2018-10-28 17:00 | 0.9738
Biomass | GB | 2018-10-28 18:00 | 1
Biomass | GB | 2018-10-28 19:00 | 1
Biomass | GB | 2018-10-28 20:00 | 1
Biomass | GB | 2018-10-28 21:00 | 1
Biomass | GB | 2018-10-28 22:00 | 0.97014
Biomass | GB | 2018-10-28 23:00 | 0.9712
Biomass | GB | 2018-10-29 | 0.97226
Biomass | GB | 2018-10-29 01:00 | 0.97332
Biomass | GB | 2018-10-29 02:00 | 0.97438
Biomass | GB | 2018-10-29 03:00 | 0.97544
Biomass | GB | 2018-10-29 04:00 | 1
Biomass | GB | 2018-10-29 05:00 | 1
Biomass | GB | 2018-10-29 06:00 | 1
Biomass | GB | 2018-10-29 07:00 | 1
Biomass | GB | 2018-10-29 08:00 | 1
Biomass | GB | 2018-10-29 09:00 | 1
Biomass | GB | 2018-10-29 10:00 | 1
Biomass | GB | 2018-10-29 11:00 | 1
Biomass | GB | 2018-10-29 12:00 | 1
Biomass | GB | 2018-10-29 13:00 | 1
Biomass | GB | 2018-10-29 14:00 | 1
Biomass | GB | 2018-10-29 15:00 | 1
Biomass | GB | 2018-10-29 16:00 | 1
Biomass | GB | 2018-10-29 17:00 | 1
Biomass | GB | 2018-10-29 18:00 | 1
Biomass | GB | 2018-10-29 19:00 | 1
Biomass | GB | 2018-10-29 20:00 | 1
Biomass | GB | 2018-10-29 21:00 | 1
Biomass | GB | 2018-10-29 22:00 | 1
Biomass | GB | 2018-10-29 23:00 | 1
Biomass | GB | 2018-10-30 | 1
Biomass | GB | 2018-10-30 01:00 | 1
Biomass | GB | 2018-10-30 02:00 | 1
Biomass | GB | 2018-10-30 03:00 | 1
Biomass | GB | 2018-10-30 04:00 | 1
Biomass | GB | 2018-10-30 05:00 | 1
Biomass | GB | 2018-10-30 06:00 | 1
Biomass | GB | 2018-10-30 07:00 | 0.9148
Biomass | GB | 2018-10-30 08:00 | 0.90964
Biomass | GB | 2018-10-30 09:00 | 0.98571
Biomass | GB | 2018-10-30 10:00 | 0.98571
Biomass | GB | 2018-10-30 11:00 | 1
Biomass | GB | 2018-10-30 12:00 | 0.99285
Biomass | GB | 2018-10-30 13:00 | 0.98571
Biomass | GB | 2018-10-30 14:00 | 0.98571
Biomass | GB | 2018-10-30 15:00 | 0.98571
Biomass | GB | 2018-10-30 16:00 | 0.98571
Biomass | GB | 2018-10-30 17:00 | 0.96665
Biomass | GB | 2018-10-30 18:00 | 0.98571
Biomass | GB | 2018-10-30 19:00 | 0.98571
Biomass | GB | 2018-10-30 20:00 | 0.98571
Biomass | GB | 2018-10-30 21:00 | 0.98571
Biomass | GB | 2018-10-30 22:00 | 0.98571
Biomass | GB | 2018-10-30 23:00 | 0.98571
Biomass | GB | 2018-10-31 | 0.98571
Biomass | GB | 2018-10-31 01:00 | 1
Biomass | GB | 2018-10-31 02:00 | 1
Biomass | GB | 2018-10-31 03:00 | 1
Biomass | GB | 2018-10-31 04:00 | 1
Biomass | GB | 2018-10-31 05:00 | 1
Biomass | GB | 2018-10-31 06:00 | 1
Biomass | GB | 2018-10-31 07:00 | 1
Biomass | GB | 2018-10-31 08:00 | 0.98333
Biomass | GB | 2018-10-31 09:00 | 0.98333
Biomass | GB | 2018-10-31 10:00 | 0.98809
Biomass | GB | 2018-10-31 11:00 | 0.98809
Biomass | GB | 2018-10-31 12:00 | 0.98809
Biomass | GB | 2018-10-31 13:00 | 0.98809
Biomass | GB | 2018-10-31 14:00 | 0.98809
Biomass | GB | 2018-10-31 15:00 | 0.96427
Biomass | GB | 2018-10-31 16:00 | 0.9595
Biomass | GB | 2018-10-31 17:00 | 0.98809
Biomass | GB | 2018-10-31 18:00 | 0.98809
Biomass | GB | 2018-10-31 19:00 | 0.98809
Biomass | GB | 2018-10-31 20:00 | 0.98809
Biomass | GB | 2018-10-31 21:00 | 0.98809
Biomass | GB | 2018-10-31 22:00 | 0.98809
Biomass | GB | 2018-10-31 23:00 | 0.98809
Biomass | GB | 2018-11-01 | 0.98809
Biomass | GB | 2018-11-01 01:00 | 1
Biomass | GB | 2018-11-01 02:00 | 1
Biomass | GB | 2018-11-01 03:00 | 1
Biomass | GB | 2018-11-01 04:00 | 1
Biomass | GB | 2018-11-01 05:00 | 1
Biomass | GB | 2018-11-01 06:00 | 1
Biomass | GB | 2018-11-01 07:00 | 1
Biomass | GB | 2018-11-01 08:00 | 1
Biomass | GB | 2018-11-01 09:00 | 1
Biomass | GB | 2018-11-01 10:00 | 1
Biomass | GB | 2018-11-01 11:00 | 1
Biomass | GB | 2018-11-01 12:00 | 1
Biomass | GB | 2018-11-01 13:00 | 1
Biomass | GB | 2018-11-01 14:00 | 1
Biomass | GB | 2018-11-01 15:00 | 1
Biomass | GB | 2018-11-01 16:00 | 1
Biomass | GB | 2018-11-01 17:00 | 1
Biomass | GB | 2018-11-01 18:00 | 1
Biomass | GB | 2018-11-01 19:00 | 1
Biomass | GB | 2018-11-01 20:00 | 1
Biomass | GB | 2018-11-01 21:00 | 1
Biomass | GB | 2018-11-01 22:00 | 1
Biomass | GB | 2018-11-01 23:00 | 1
Biomass | GB | 2018-11-02 | 1
Biomass | GB | 2018-11-02 01:00 | 1
Biomass | GB | 2018-11-02 02:00 | 1
Biomass | GB | 2018-11-02 03:00 | 1
Biomass | GB | 2018-11-02 04:00 | 1
Biomass | GB | 2018-11-02 05:00 | 1
Biomass | GB | 2018-11-02 06:00 | 0.97856
Biomass | GB | 2018-11-02 07:00 | 0.97856
Biomass | GB | 2018-11-02 08:00 | 0.99047
Biomass | GB | 2018-11-02 09:00 | 0.99047
Biomass | GB | 2018-11-02 10:00 | 1
Biomass | GB | 2018-11-02 11:00 | 1
Biomass | GB | 2018-11-02 12:00 | 1
Biomass | GB | 2018-11-02 13:00 | 1
Biomass | GB | 2018-11-02 14:00 | 1
Biomass | GB | 2018-11-02 15:00 | 1
Biomass | GB | 2018-11-02 16:00 | 1
Biomass | GB | 2018-11-02 17:00 | 1
Biomass | GB | 2018-11-02 18:00 | 1
Biomass | GB | 2018-11-02 19:00 | 1
Biomass | GB | 2018-11-02 20:00 | 1
Biomass | GB | 2018-11-02 21:00 | 1
Biomass | GB | 2018-11-02 22:00 | 1
Biomass | GB | 2018-11-02 23:00 | 0.73464
Biomass | GB | 2018-11-03 | 0.69271
Biomass | GB | 2018-11-03 01:00 | 0.69271
Biomass | GB | 2018-11-03 02:00 | 0.69271
Biomass | GB | 2018-11-03 03:00 | 0.69271
Biomass | GB | 2018-11-03 04:00 | 0.69271
Biomass | GB | 2018-11-03 05:00 | 0.69271
Biomass | GB | 2018-11-03 06:00 | 0.69271
Biomass | GB | 2018-11-03 07:00 | 0.69271
Biomass | GB | 2018-11-03 08:00 | 0.69271
Biomass | GB | 2018-11-03 09:00 | 0.69271
Biomass | GB | 2018-11-03 10:00 | 0.69271
Biomass | GB | 2018-11-03 11:00 | 0.69271
Biomass | GB | 2018-11-03 12:00 | 0.69271
Biomass | GB | 2018-11-03 13:00 | 0.69271
Biomass | GB | 2018-11-03 14:00 | 0.69271
Biomass | GB | 2018-11-03 15:00 | 0.69271
Biomass | GB | 2018-11-03 16:00 | 0.69271
Biomass | GB | 2018-11-03 17:00 | 0.69271
Biomass | GB | 2018-11-03 18:00 | 0.69271
Biomass | GB | 2018-11-03 19:00 | 0.69271
Biomass | GB | 2018-11-03 20:00 | 0.69271
Biomass | GB | 2018-11-03 21:00 | 0.69271
Biomass | GB | 2018-11-03 22:00 | 0.69271
Biomass | GB | 2018-11-03 23:00 | 0.69271
Biomass | GB | 2018-11-04 | 0.69271
Biomass | GB | 2018-11-04 01:00 | 0.69271
Biomass | GB | 2018-11-04 02:00 | 0.69271
Biomass | GB | 2018-11-04 03:00 | 0.69271
Biomass | GB | 2018-11-04 04:00 | 0.69271
Biomass | GB | 2018-11-04 05:00 | 0.69271
Biomass | GB | 2018-11-04 06:00 | 0.69271
Biomass | GB | 2018-11-04 07:00 | 0.69271
Biomass | GB | 2018-11-04 08:00 | 0.69271
Biomass | GB | 2018-11-04 09:00 | 0.79466
Biomass | GB | 2018-11-04 10:00 | 0.83754
Biomass | GB | 2018-11-04 11:00 | 0.83802
Biomass | GB | 2018-11-04 12:00 | 0.83707
Biomass | GB | 2018-11-04 13:00 | 0.83945
Biomass | GB | 2018-11-04 14:00 | 0.83945
Biomass | GB | 2018-11-04 15:00 | 0.84088
Biomass | GB | 2018-11-04 16:00 | 0.83992
Biomass | GB | 2018-11-04 17:00 | 0.84374
Biomass | GB | 2018-11-04 18:00 | 0.84088
Biomass | GB | 2018-11-04 19:00 | 0.8404
Biomass | GB | 2018-11-04 20:00 | 0.84278
Biomass | GB | 2018-11-04 21:00 | 0.82563
Biomass | GB | 2018-11-04 22:00 | 0.83325
Biomass | GB | 2018-11-04 23:00 | 0.83992
Biomass | GB | 2018-11-05 | 0.82801
Biomass | GB | 2018-11-05 01:00 | 0.84374
Biomass | GB | 2018-11-05 02:00 | 0.83945
Biomass | GB | 2018-11-05 03:00 | 0.83897
Biomass | GB | 2018-11-05 04:00 | 0.84659
Biomass | GB | 2018-11-05 05:00 | 0.87423
Biomass | GB | 2018-11-05 06:00 | 0.87634
Biomass | GB | 2018-11-05 07:00 | 0.87845
Biomass | GB | 2018-11-05 08:00 | 0.88056
Biomass | GB | 2018-11-05 09:00 | 0.88267
Biomass | GB | 2018-11-05 10:00 | 0.97618
Biomass | GB | 2018-11-05 11:00 | 0.97618
Biomass | GB | 2018-11-05 12:00 | 0.97618
Biomass | GB | 2018-11-05 13:00 | 0.98571
Biomass | GB | 2018-11-05 14:00 | 0.98571
Biomass | GB | 2018-11-05 15:00 | 0.98571
Biomass | GB | 2018-11-05 16:00 | 0.98571
Biomass | GB | 2018-11-05 17:00 | 0.98571
Biomass | GB | 2018-11-05 18:00 | 0.98571
Biomass | GB | 2018-11-05 19:00 | 0.98571
Biomass | GB | 2018-11-05 20:00 | 0.98571
Biomass | GB | 2018-11-05 21:00 | 0.98571
Biomass | GB | 2018-11-05 22:00 | 0.98571
Biomass | GB | 2018-11-05 23:00 | 0.98571
Biomass | GB | 2018-11-06 | 0.98571
Biomass | GB | 2018-11-06 01:00 | 0.9738
Biomass | GB | 2018-11-06 02:00 | 0.9738
Biomass | GB | 2018-11-06 03:00 | 0.9738
Biomass | GB | 2018-11-06 04:00 | 0.9738
Biomass | GB | 2018-11-06 05:00 | 0.97856
Biomass | GB | 2018-11-06 06:00 | 0.98809
Biomass | GB | 2018-11-06 07:00 | 0.98809
Biomass | GB | 2018-11-06 08:00 | 0.98809
Biomass | GB | 2018-11-06 09:00 | 0.97856
Biomass | GB | 2018-11-06 10:00 | 0.98809
Biomass | GB | 2018-11-06 11:00 | 0.98809
Biomass | GB | 2018-11-06 12:00 | 0.98809
Biomass | GB | 2018-11-06 13:00 | 0.98809
Biomass | GB | 2018-11-06 14:00 | 0.98809
Biomass | GB | 2018-11-06 15:00 | 0.96903
Biomass | GB | 2018-11-06 16:00 | 0.96903
Biomass | GB | 2018-11-06 17:00 | 0.98809
Biomass | GB | 2018-11-06 18:00 | 0.96903
Biomass | GB | 2018-11-06 19:00 | 0.96903
Biomass | GB | 2018-11-06 20:00 | 0.96903
Biomass | GB | 2018-11-06 21:00 | 0.96903
Biomass | GB | 2018-11-06 22:00 | 0.96903
Biomass | GB | 2018-11-06 23:00 | 0.96903
Biomass | GB | 2018-11-07 | 0.96903
Biomass | GB | 2018-11-07 01:00 | 0.9657
Biomass | GB | 2018-11-07 02:00 | 0.96713
Biomass | GB | 2018-11-07 03:00 | 0.96856
Biomass | GB | 2018-11-07 04:00 | 0.96999
Biomass | GB | 2018-11-07 05:00 | 0.94045
Biomass | GB | 2018-11-07 06:00 | 0.96903
Biomass | GB | 2018-11-07 07:00 | 0.96903
Biomass | GB | 2018-11-07 08:00 | 0.9071
Biomass | GB | 2018-11-07 09:00 | 0.9071
Biomass | GB | 2018-11-07 10:00 | 0.9071
Biomass | GB | 2018-11-07 11:00 | 0.9071
Biomass | GB | 2018-11-07 12:00 | 0.9071
Biomass | GB | 2018-11-07 13:00 | 0.9071
Biomass | GB | 2018-11-07 14:00 | 0.9071
Biomass | GB | 2018-11-07 15:00 | 1
Biomass | GB | 2018-11-07 16:00 | 0.9071
Biomass | GB | 2018-11-07 17:00 | 0.9071
Biomass | GB | 2018-11-07 18:00 | 0.88804
Biomass | GB | 2018-11-07 19:00 | 0.96903
Biomass | GB | 2018-11-07 20:00 | 0.96903
Biomass | GB | 2018-11-07 21:00 | 0.96903
Biomass | GB | 2018-11-07 22:00 | 0.98571
Biomass | GB | 2018-11-07 23:00 | 0.98571
Biomass | GB | 2018-11-08 | 0.98571
Biomass | GB | 2018-11-08 01:00 | 0.98571
Biomass | GB | 2018-11-08 02:00 | 0.98571
Biomass | GB | 2018-11-08 03:00 | 0.98571
Biomass | GB | 2018-11-08 04:00 | 0.98571
Biomass | GB | 2018-11-08 05:00 | 0.98571
Biomass | GB | 2018-11-08 06:00 | 0.98571
Biomass | GB | 2018-11-08 07:00 | 0.98571
Biomass | GB | 2018-11-08 08:00 | 0.98571
Biomass | GB | 2018-11-08 09:00 | 0.98571
Biomass | GB | 2018-11-08 10:00 | 0.98571
Biomass | GB | 2018-11-08 11:00 | 0.98571
Biomass | GB | 2018-11-08 12:00 | 0.98571
Biomass | GB | 2018-11-08 13:00 | 0.98571
Biomass | GB | 2018-11-08 14:00 | 0.98571
Biomass | GB | 2018-11-08 15:00 | 0.98571
Biomass | GB | 2018-11-08 16:00 | 0.98571
Biomass | GB | 2018-11-08 17:00 | 0.98571
Biomass | GB | 2018-11-08 18:00 | 0.98571
Biomass | GB | 2018-11-08 19:00 | 0.98571
Biomass | GB | 2018-11-08 20:00 | 0.98571
Biomass | GB | 2018-11-08 21:00 | 0.98571
Biomass | GB | 2018-11-08 22:00 | 0.98571
Biomass | GB | 2018-11-08 23:00 | 0.98571
Biomass | GB | 2018-11-09 | 0.98571
Biomass | GB | 2018-11-09 01:00 | 0.98571
Biomass | GB | 2018-11-09 02:00 | 0.98571
Biomass | GB | 2018-11-09 03:00 | 0.98571
Biomass | GB | 2018-11-09 04:00 | 0.97856
Biomass | GB | 2018-11-09 05:00 | 0.97856
Biomass | GB | 2018-11-09 06:00 | 0.97856
Biomass | GB | 2018-11-09 07:00 | 0.97856
Biomass | GB | 2018-11-09 08:00 | 0.97856
Biomass | GB | 2018-11-09 09:00 | 0.97856
Biomass | GB | 2018-11-09 10:00 | 0.97856
Biomass | GB | 2018-11-09 11:00 | 0.97856
Biomass | GB | 2018-11-09 12:00 | 0.97856
Biomass | GB | 2018-11-09 13:00 | 0.97856
Biomass | GB | 2018-11-09 14:00 | 1
Biomass | GB | 2018-11-09 15:00 | 1
Biomass | GB | 2018-11-09 16:00 | 1
Biomass | GB | 2018-11-09 17:00 | 1
Biomass | GB | 2018-11-09 18:00 | 1
Biomass | GB | 2018-11-09 19:00 | 1
Biomass | GB | 2018-11-09 20:00 | 1
Biomass | GB | 2018-11-09 21:00 | 1
Biomass | GB | 2018-11-09 22:00 | 1
Biomass | GB | 2018-11-09 23:00 | 0.77418
Biomass | GB | 2018-11-10 | 0.69271
Biomass | GB | 2018-11-10 01:00 | 0.77465
Biomass | GB | 2018-11-10 02:00 | 0.69271
Biomass | GB | 2018-11-10 03:00 | 0.73511
Biomass | GB | 2018-11-10 04:00 | 0.69271
Biomass | GB | 2018-11-10 05:00 | 0.76751
Biomass | GB | 2018-11-10 06:00 | 0.7737
Biomass | GB | 2018-11-10 07:00 | 0.76798
Biomass | GB | 2018-11-10 08:00 | 0.75798
Biomass | GB | 2018-11-10 09:00 | 0.7737
Biomass | GB | 2018-11-10 10:00 | 0.80229
Biomass | GB | 2018-11-10 11:00 | 0.8061
Biomass | GB | 2018-11-10 12:00 | 0.80753
Biomass | GB | 2018-11-10 13:00 | 0.81039
Biomass | GB | 2018-11-10 14:00 | 0.8061
Biomass | GB | 2018-11-10 15:00 | 0.81229
Biomass | GB | 2018-11-10 16:00 | 0.81896
Biomass | GB | 2018-11-10 17:00 | 0.82611
Biomass | GB | 2018-11-10 18:00 | 0.82611
Biomass | GB | 2018-11-10 19:00 | 0.82706
Biomass | GB | 2018-11-10 20:00 | 0.81848
Biomass | GB | 2018-11-10 21:00 | 0.82515
Biomass | GB | 2018-11-10 22:00 | 0.8242
Biomass | GB | 2018-11-10 23:00 | 0.82039
Biomass | GB | 2018-11-11 | 0.82563
Biomass | GB | 2018-11-11 01:00 | 0.82658
Biomass | GB | 2018-11-11 02:00 | 0.81515
Biomass | GB | 2018-11-11 03:00 | 0.8242
Biomass | GB | 2018-11-11 04:00 | 0.82706
Biomass | GB | 2018-11-11 05:00 | 0.82563
Biomass | GB | 2018-11-11 06:00 | 0.82134
Biomass | GB | 2018-11-11 07:00 | 0.82277
Biomass | GB | 2018-11-11 08:00 | 0.81706
Biomass | GB | 2018-11-11 09:00 | 0.81801
Biomass | GB | 2018-11-11 10:00 | 0.8223
Biomass | GB | 2018-11-11 11:00 | 0.81753
Biomass | GB | 2018-11-11 12:00 | 0.81324
Biomass | GB | 2018-11-11 13:00 | 0.82515
Biomass | GB | 2018-11-11 14:00 | 0.82515
Biomass | GB | 2018-11-11 15:00 | 0.82611
Biomass | GB | 2018-11-11 16:00 | 0.80419
Biomass | GB | 2018-11-11 17:00 | 0.8142
Biomass | GB | 2018-11-11 18:00 | 0.81991
Biomass | GB | 2018-11-11 19:00 | 0.82706
Biomass | GB | 2018-11-11 20:00 | 0.82611
Biomass | GB | 2018-11-11 21:00 | 0.82658
Biomass | GB | 2018-11-11 22:00 | 0.82039
Biomass | GB | 2018-11-11 23:00 | 0.82182
Biomass | GB | 2018-11-12 | 0.78037
Biomass | GB | 2018-11-12 01:00 | 0.8242
Biomass | GB | 2018-11-12 02:00 | 0.82515
Biomass | GB | 2018-11-12 03:00 | 0.82182
Biomass | GB | 2018-11-12 04:00 | 0.69271
Biomass | GB | 2018-11-12 05:00 | 0.74798
Biomass | GB | 2018-11-12 06:00 | 0.86851
Biomass | GB | 2018-11-12 07:00 | 0.86635
Biomass | GB | 2018-11-12 08:00 | 0.86419
Biomass | GB | 2018-11-12 09:00 | 0.86204
Biomass | GB | 2018-11-12 10:00 | 0.85988
Biomass | GB | 2018-11-12 11:00 | 0.85772
Biomass | GB | 2018-11-12 12:00 | 0.85556
Biomass | GB | 2018-11-12 13:00 | 0.8534
Biomass | GB | 2018-11-12 14:00 | 0.85125
Biomass | GB | 2018-11-12 15:00 | 0.84909
Biomass | GB | 2018-11-12 16:00 | 0.84693
Biomass | GB | 2018-11-12 17:00 | 0.84477
Biomass | GB | 2018-11-12 18:00 | 0.84261
Biomass | GB | 2018-11-12 19:00 | 0.84046
Biomass | GB | 2018-11-12 20:00 | 0.8383
Biomass | GB | 2018-11-12 21:00 | 0.83614
Biomass | GB | 2018-11-12 22:00 | 0.83398
Biomass | GB | 2018-11-12 23:00 | 0.83182
Biomass | GB | 2018-11-13 | 0.80943
Biomass | GB | 2018-11-13 01:00 | 0.82325
Biomass | GB | 2018-11-13 02:00 | 0.82134
Biomass | GB | 2018-11-13 03:00 | 0.80943
Biomass | GB | 2018-11-13 04:00 | 0.81086
Biomass | GB | 2018-11-13 05:00 | 0.77275
Biomass | GB | 2018-11-13 06:00 | 0.83945
Biomass | GB | 2018-11-13 07:00 | 0.82897
Biomass | GB | 2018-11-13 08:00 | 0.83182
Biomass | GB | 2018-11-13 09:00 | 0.83421
Biomass | GB | 2018-11-13 10:00 | 0.83468
Biomass | GB | 2018-11-13 11:00 | 0.81706
Biomass | GB | 2018-11-13 12:00 | 0.82182
Biomass | GB | 2018-11-13 13:00 | 0.83611
Biomass | GB | 2018-11-13 14:00 | 0.83421
Biomass | GB | 2018-11-13 15:00 | 0.83849
Biomass | GB | 2018-11-13 16:00 | 0.83564
Biomass | GB | 2018-11-13 17:00 | 0.83468
Biomass | GB | 2018-11-13 18:00 | 0.83516
Biomass | GB | 2018-11-13 19:00 | 0.84183
Biomass | GB | 2018-11-13 20:00 | 0.82325
Biomass | GB | 2018-11-13 21:00 | 0.7818
Biomass | GB | 2018-11-13 22:00 | 0.78037
Biomass | GB | 2018-11-13 23:00 | 0.73988
Biomass | GB | 2018-11-14 | 0.69271
Biomass | GB | 2018-11-14 01:00 | 0.69271
Biomass | GB | 2018-11-14 02:00 | 0.69271
Biomass | GB | 2018-11-14 03:00 | 0.69271
Biomass | GB | 2018-11-14 04:00 | 0.69271
Biomass | GB | 2018-11-14 05:00 | 0.69271
Biomass | GB | 2018-11-14 06:00 | 0.69271
Biomass | GB | 2018-11-14 07:00 | 0.73797
Biomass | GB | 2018-11-14 08:00 | 0.78275
Biomass | GB | 2018-11-14 09:00 | 0.7799
Biomass | GB | 2018-11-14 10:00 | 0.77799
Biomass | GB | 2018-11-14 11:00 | 0.77942
Biomass | GB | 2018-11-14 12:00 | 0.77751
Biomass | GB | 2018-11-14 13:00 | 0.77751
Biomass | GB | 2018-11-14 14:00 | 0.77799
Biomass | GB | 2018-11-14 15:00 | 0.78037
Biomass | GB | 2018-11-14 16:00 | 0.76751
Biomass | GB | 2018-11-14 17:00 | 0.78275
Biomass | GB | 2018-11-14 18:00 | 0.78037
Biomass | GB | 2018-11-14 19:00 | 0.78275
Biomass | GB | 2018-11-14 20:00 | 0.7818
Biomass | GB | 2018-11-14 21:00 | 0.77942
Biomass | GB | 2018-11-14 22:00 | 0.78275
Biomass | GB | 2018-11-14 23:00 | 0.77894
Biomass | GB | 2018-11-15 | 0.77799
Biomass | GB | 2018-11-15 01:00 | 0.77942
Biomass | GB | 2018-11-15 02:00 | 0.77608
Biomass | GB | 2018-11-15 03:00 | 0.78323
Biomass | GB | 2018-11-15 04:00 | 0.75417
Biomass | GB | 2018-11-15 05:00 | 0.76417
Biomass | GB | 2018-11-15 06:00 | 0.72177
Biomass | GB | 2018-11-15 07:00 | 0.7151
Biomass | GB | 2018-11-15 08:00 | 0.72034
Biomass | GB | 2018-11-15 09:00 | 0.72082
Biomass | GB | 2018-11-15 10:00 | 0.72034
Biomass | GB | 2018-11-15 11:00 | 0.71987
Biomass | GB | 2018-11-15 12:00 | 0.7132
Biomass | GB | 2018-11-15 13:00 | 0.69271
Biomass | GB | 2018-11-15 14:00 | 0.69271
Biomass | GB | 2018-11-15 15:00 | 0.69271
Biomass | GB | 2018-11-15 16:00 | 0.69271
Biomass | GB | 2018-11-15 17:00 | 0.69271
Biomass | GB | 2018-11-15 18:00 | 0.69271
Biomass | GB | 2018-11-15 19:00 | 0.70272
Biomass | GB | 2018-11-15 20:00 | 0.71558
Biomass | GB | 2018-11-15 21:00 | 0.72463
Biomass | GB | 2018-11-15 22:00 | 0.72415
Biomass | GB | 2018-11-15 23:00 | 0.72606
Biomass | GB | 2018-11-16 | 0.72463
Biomass | GB | 2018-11-16 01:00 | 0.72463
Biomass | GB | 2018-11-16 02:00 | 0.7232
Biomass | GB | 2018-11-16 03:00 | 0.72368
Biomass | GB | 2018-11-16 04:00 | 0.72225
Biomass | GB | 2018-11-16 05:00 | 0.72558
Biomass | GB | 2018-11-16 06:00 | 0.72463
Biomass | GB | 2018-11-16 07:00 | 0.72606
Biomass | GB | 2018-11-16 08:00 | 0.72463
Biomass | GB | 2018-11-16 09:00 | 0.72368
Biomass | GB | 2018-11-16 10:00 | 0.7232
Biomass | GB | 2018-11-16 11:00 | 0.7232
Biomass | GB | 2018-11-16 12:00 | 0.72082
Biomass | GB | 2018-11-16 13:00 | 0.72368
Biomass | GB | 2018-11-16 14:00 | 0.72273
Biomass | GB | 2018-11-16 15:00 | 0.7232
Biomass | GB | 2018-11-16 16:00 | 0.71844
Biomass | GB | 2018-11-16 17:00 | 0.72749
Biomass | GB | 2018-11-16 18:00 | 0.7232
Biomass | GB | 2018-11-16 19:00 | 0.72368
Biomass | GB | 2018-11-16 20:00 | 0.72463
Biomass | GB | 2018-11-16 21:00 | 0.7232
Biomass | GB | 2018-11-16 22:00 | 0.72368
Biomass | GB | 2018-11-16 23:00 | 0.7232
Biomass | GB | 2018-11-17 | 0.72368
Biomass | GB | 2018-11-17 01:00 | 0.72177
Biomass | GB | 2018-11-17 02:00 | 0.71463
Biomass | GB | 2018-11-17 03:00 | 0.7232
Biomass | GB | 2018-11-17 04:00 | 0.7232
Biomass | GB | 2018-11-17 05:00 | 0.7151
Biomass | GB | 2018-11-17 06:00 | 0.72034
Biomass | GB | 2018-11-17 07:00 | 0.72463
Biomass | GB | 2018-11-17 08:00 | 0.72368
Biomass | GB | 2018-11-17 09:00 | 0.72177
Biomass | GB | 2018-11-17 10:00 | 0.72368
Biomass | GB | 2018-11-17 11:00 | 0.7232
Biomass | GB | 2018-11-17 12:00 | 0.72511
Biomass | GB | 2018-11-17 13:00 | 0.71844
Biomass | GB | 2018-11-17 14:00 | 0.71129
Biomass | GB | 2018-11-17 15:00 | 0.71463
Biomass | GB | 2018-11-17 16:00 | 0.7132
Biomass | GB | 2018-11-17 17:00 | 0.71081
Biomass | GB | 2018-11-17 18:00 | 0.7232
Biomass | GB | 2018-11-17 19:00 | 0.72463
Biomass | GB | 2018-11-17 20:00 | 0.72415
Biomass | GB | 2018-11-17 21:00 | 0.74464
Biomass | GB | 2018-11-17 22:00 | 0.75846
Biomass | GB | 2018-11-17 23:00 | 0.77323
Biomass | GB | 2018-11-18 | 0.76941
Biomass | GB | 2018-11-18 01:00 | 0.76846
Biomass | GB | 2018-11-18 02:00 | 0.7656
Biomass | GB | 2018-11-18 03:00 | 0.76274
Biomass | GB | 2018-11-18 04:00 | 0.78132
Biomass | GB | 2018-11-18 05:00 | 0.77608
Biomass | GB | 2018-11-18 06:00 | 0.78037
Biomass | GB | 2018-11-18 07:00 | 0.77751
Biomass | GB | 2018-11-18 08:00 | 0.77132
Biomass | GB | 2018-11-18 09:00 | 0.76274
Biomass | GB | 2018-11-18 10:00 | 0.77847
Biomass | GB | 2018-11-18 11:00 | 0.77751
Biomass | GB | 2018-11-18 12:00 | 0.76274
Biomass | GB | 2018-11-18 13:00 | 0.77942
Biomass | GB | 2018-11-18 14:00 | 0.77656
Biomass | GB | 2018-11-18 15:00 | 0.77894
Biomass | GB | 2018-11-18 16:00 | 0.76274
Biomass | GB | 2018-11-18 17:00 | 0.75655
Biomass | GB | 2018-11-18 18:00 | 0.80515
Biomass | GB | 2018-11-18 19:00 | 0.82658
Biomass | GB | 2018-11-18 20:00 | 0.82801
Biomass | GB | 2018-11-18 21:00 | 0.83325
Biomass | GB | 2018-11-18 22:00 | 0.83516
Biomass | GB | 2018-11-18 23:00 | 0.83659
Biomass | GB | 2018-11-19 | 0.83373
Biomass | GB | 2018-11-19 01:00 | 0.82801
Biomass | GB | 2018-11-19 02:00 | 0.82563
Biomass | GB | 2018-11-19 03:00 | 0.83754
Biomass | GB | 2018-11-19 04:00 | 0.84564
Biomass | GB | 2018-11-19 05:00 | 0.87804
Biomass | GB | 2018-11-19 06:00 | 0.94902
Biomass | GB | 2018-11-19 07:00 | 0.97761
Biomass | GB | 2018-11-19 08:00 | 0.97523
Biomass | GB | 2018-11-19 09:00 | 0.99524
Biomass | GB | 2018-11-19 10:00 | 0.99809
Biomass | GB | 2018-11-19 11:00 | 0.99047
Biomass | GB | 2018-11-19 12:00 | 0.99285
Biomass | GB | 2018-11-19 13:00 | 0.97791
Biomass | GB | 2018-11-19 14:00 | 0.96297
Biomass | GB | 2018-11-19 15:00 | 0.94803
Biomass | GB | 2018-11-19 16:00 | 0.93309
Biomass | GB | 2018-11-19 17:00 | 0.91814
Biomass | GB | 2018-11-19 18:00 | 0.9032
Biomass | GB | 2018-11-19 19:00 | 0.88826
Biomass | GB | 2018-11-19 20:00 | 0.87332
Biomass | GB | 2018-11-19 21:00 | 0.85837
Biomass | GB | 2018-11-19 22:00 | 0.84343
Biomass | GB | 2018-11-19 23:00 | 0.82849
Biomass | GB | 2018-11-20 | 0.83135
Biomass | GB | 2018-11-20 01:00 | 0.83087
Biomass | GB | 2018-11-20 02:00 | 0.83087
Biomass | GB | 2018-11-20 03:00 | 0.83421
Biomass | GB | 2018-11-20 04:00 | 0.82611
Biomass | GB | 2018-11-20 05:00 | 0.82515
Biomass | GB | 2018-11-20 06:00 | 0.83373
Biomass | GB | 2018-11-20 07:00 | 0.8304
Biomass | GB | 2018-11-20 08:00 | 0.83087
Biomass | GB | 2018-11-20 09:00 | 0.83992
Biomass | GB | 2018-11-20 10:00 | 0.82754
Biomass | GB | 2018-11-20 11:00 | 0.83182
Biomass | GB | 2018-11-20 12:00 | 0.83421
Biomass | GB | 2018-11-20 13:00 | 0.81848
Biomass | GB | 2018-11-20 14:00 | 0.83087
Biomass | GB | 2018-11-20 15:00 | 0.82944
Biomass | GB | 2018-11-20 16:00 | 0.81944
Biomass | GB | 2018-11-20 17:00 | 0.83278
Biomass | GB | 2018-11-20 18:00 | 0.8323
Biomass | GB | 2018-11-20 19:00 | 0.8223
Biomass | GB | 2018-11-20 20:00 | 0.81324
Biomass | GB | 2018-11-20 21:00 | 0.81039
Biomass | GB | 2018-11-20 22:00 | 0.80943
Biomass | GB | 2018-11-20 23:00 | 0.80991
Biomass | GB | 2018-11-21 | 0.88709
Biomass | GB | 2018-11-21 01:00 | 0.88763
Biomass | GB | 2018-11-21 02:00 | 0.88818
Biomass | GB | 2018-11-21 03:00 | 0.88872
Biomass | GB | 2018-11-21 04:00 | 0.88926
Biomass | GB | 2018-11-21 05:00 | 0.88981
Biomass | GB | 2018-11-21 06:00 | 0.89035
Biomass | GB | 2018-11-21 07:00 | 0.89089
Biomass | GB | 2018-11-21 08:00 | 0.89144
Biomass | GB | 2018-11-21 09:00 | 0.89198
Biomass | GB | 2018-11-21 10:00 | 0.89252
Biomass | GB | 2018-11-21 11:00 | 0.89307
Biomass | GB | 2018-11-21 12:00 | 0.89361
Biomass | GB | 2018-11-21 13:00 | 0.89415
Biomass | GB | 2018-11-21 14:00 | 0.8947
Biomass | GB | 2018-11-21 15:00 | 0.89524
Biomass | GB | 2018-11-21 16:00 | 0.89578
Biomass | GB | 2018-11-21 17:00 | 0.89633
Biomass | GB | 2018-11-21 18:00 | 0.89687
Biomass | GB | 2018-11-21 19:00 | 0.89741
Biomass | GB | 2018-11-21 20:00 | 0.89796
Biomass | GB | 2018-11-21 21:00 | 0.8985
Biomass | GB | 2018-11-21 22:00 | 0.89904
Biomass | GB | 2018-11-21 23:00 | 0.89959
Biomass | GB | 2018-11-22 | 0.90013
Biomass | GB | 2018-11-22 01:00 | 0.90067
Biomass | GB | 2018-11-22 02:00 | 0.90122
Biomass | GB | 2018-11-22 03:00 | 0.90176
Biomass | GB | 2018-11-22 04:00 | 0.9023
Biomass | GB | 2018-11-22 05:00 | 0.90285
Biomass | GB | 2018-11-22 06:00 | 0.90339
Biomass | GB | 2018-11-22 07:00 | 0.90393
Biomass | GB | 2018-11-22 08:00 | 0.90448
Biomass | GB | 2018-11-22 09:00 | 0.90502
Biomass | GB | 2018-11-22 10:00 | 0.90557
Biomass | GB | 2018-11-22 11:00 | 0.90611
Biomass | GB | 2018-11-22 12:00 | 0.90665
Biomass | GB | 2018-11-22 13:00 | 0.9072
Biomass | GB | 2018-11-22 14:00 | 0.90774
Biomass | GB | 2018-11-22 15:00 | 0.90828
Biomass | GB | 2018-11-22 16:00 | 0.90883
Biomass | GB | 2018-11-22 17:00 | 0.90937
Biomass | GB | 2018-11-22 18:00 | 0.90991
Biomass | GB | 2018-11-22 19:00 | 0.91046
Biomass | GB | 2018-11-22 20:00 | 0.911
Biomass | GB | 2018-11-22 21:00 | 0.91154
Biomass | GB | 2018-11-22 22:00 | 0.91209
Biomass | GB | 2018-11-22 23:00 | 0.91263
Biomass | GB | 2018-11-23 | 0.91317
Biomass | GB | 2018-11-23 01:00 | 0.91372
Biomass | GB | 2018-11-23 02:00 | 0.91426
Biomass | GB | 2018-11-23 03:00 | 0.9148
Biomass | GB | 2018-11-23 04:00 | 0.91535
Biomass | GB | 2018-11-23 05:00 | 0.91589
Biomass | GB | 2018-11-23 06:00 | 0.91643
Biomass | GB | 2018-11-23 07:00 | 0.91698
Biomass | GB | 2018-11-23 08:00 | 0.91752
Biomass | GB | 2018-11-23 09:00 | 0.91806
Biomass | GB | 2018-11-23 10:00 | 0.91861
Biomass | GB | 2018-11-23 11:00 | 0.91915
Biomass | GB | 2018-11-23 12:00 | 0.91969
Biomass | GB | 2018-11-23 13:00 | 0.92024
Biomass | GB | 2018-11-23 14:00 | 0.92078
Biomass | GB | 2018-11-23 15:00 | 0.92132
Biomass | GB | 2018-11-23 16:00 | 0.92187
Biomass | GB | 2018-11-23 17:00 | 0.92241
Biomass | GB | 2018-11-23 18:00 | 0.92295
Biomass | GB | 2018-11-23 19:00 | 0.9235
Biomass | GB | 2018-11-23 20:00 | 0.92404
Biomass | GB | 2018-11-23 21:00 | 0.92458
Biomass | GB | 2018-11-23 22:00 | 0.92513
Biomass | GB | 2018-11-23 23:00 | 0.92567
Biomass | GB | 2018-11-24 | 0.92621
Biomass | GB | 2018-11-24 01:00 | 0.94045
Biomass | GB | 2018-11-24 02:00 | 0.97856
Biomass | GB | 2018-11-24 03:00 | 0.97856
Biomass | GB | 2018-11-24 04:00 | 0.97856
Biomass | GB | 2018-11-24 05:00 | 0.97856
Biomass | GB | 2018-11-24 06:00 | 0.97856
Biomass | GB | 2018-11-24 07:00 | 0.97856
Biomass | GB | 2018-11-24 08:00 | 0.97856
Biomass | GB | 2018-11-24 09:00 | 0.97856
Biomass | GB | 2018-11-24 10:00 | 0.97856
Biomass | GB | 2018-11-24 11:00 | 0.97856
Biomass | GB | 2018-11-24 12:00 | 0.97856
Biomass | GB | 2018-11-24 13:00 | 0.97856
Biomass | GB | 2018-11-24 14:00 | 0.97856
Biomass | GB | 2018-11-24 15:00 | 0.97856
Biomass | GB | 2018-11-24 16:00 | 0.97856
Biomass | GB | 2018-11-24 17:00 | 0.97856
Biomass | GB | 2018-11-24 18:00 | 0.97856
Biomass | GB | 2018-11-24 19:00 | 0.97856
Biomass | GB | 2018-11-24 20:00 | 0.97856
Biomass | GB | 2018-11-24 21:00 | 0.97856
Biomass | GB | 2018-11-24 22:00 | 0.97856
Biomass | GB | 2018-11-24 23:00 | 0.97856
Biomass | GB | 2018-11-25 | 0.97856
Biomass | GB | 2018-11-25 01:00 | 0.97856
Biomass | GB | 2018-11-25 02:00 | 0.97856
Biomass | GB | 2018-11-25 03:00 | 0.97856
Biomass | GB | 2018-11-25 04:00 | 0.97856
Biomass | GB | 2018-11-25 05:00 | 0.97856
Biomass | GB | 2018-11-25 06:00 | 0.97856
Biomass | GB | 2018-11-25 07:00 | 0.97856
Biomass | GB | 2018-11-25 08:00 | 0.97856
Biomass | GB | 2018-11-25 09:00 | 0.94759
Biomass | GB | 2018-11-25 10:00 | 0.94759
Biomass | GB | 2018-11-25 11:00 | 0.94759
Biomass | GB | 2018-11-25 12:00 | 0.94759
Biomass | GB | 2018-11-25 13:00 | 0.97856
Biomass | GB | 2018-11-25 14:00 | 0.97856
Biomass | GB | 2018-11-25 15:00 | 0.97856
Biomass | GB | 2018-11-25 16:00 | 0.97856
Biomass | GB | 2018-11-25 17:00 | 0.97856
Biomass | GB | 2018-11-25 18:00 | 0.97856
Biomass | GB | 2018-11-25 19:00 | 0.97856
Biomass | GB | 2018-11-25 20:00 | 0.9595
Biomass | GB | 2018-11-25 21:00 | 0.95067
Biomass | GB | 2018-11-25 22:00 | 0.95121
Biomass | GB | 2018-11-25 23:00 | 0.95176
Biomass | GB | 2018-11-26 | 0.9523
Biomass | GB | 2018-11-26 01:00 | 0.97856
Biomass | GB | 2018-11-26 02:00 | 0.97856
Biomass | GB | 2018-11-26 03:00 | 0.97856
Biomass | GB | 2018-11-26 04:00 | 0.97856
Biomass | GB | 2018-11-26 05:00 | 0.97856
Biomass | GB | 2018-11-26 06:00 | 0.97856
Biomass | GB | 2018-11-26 07:00 | 0.97856
Biomass | GB | 2018-11-26 08:00 | 0.97856
Biomass | GB | 2018-11-26 09:00 | 0.95719
Biomass | GB | 2018-11-26 10:00 | 0.95773
Biomass | GB | 2018-11-26 11:00 | 0.95828
Biomass | GB | 2018-11-26 12:00 | 0.97856
Biomass | GB | 2018-11-26 13:00 | 0.97856
Biomass | GB | 2018-11-26 14:00 | 0.97856
Biomass | GB | 2018-11-26 15:00 | 0.97856
Biomass | GB | 2018-11-26 16:00 | 0.96099
Biomass | GB | 2018-11-26 17:00 | 0.97856
Biomass | GB | 2018-11-26 18:00 | 0.97856
Biomass | GB | 2018-11-26 19:00 | 0.97856
Biomass | GB | 2018-11-26 20:00 | 0.97856
Biomass | GB | 2018-11-26 21:00 | 0.97856
Biomass | GB | 2018-11-26 22:00 | 0.97856
Biomass | GB | 2018-11-26 23:00 | 0.97856
Biomass | GB | 2018-11-27 | 0.97856
Biomass | GB | 2018-11-27 01:00 | 0.97856
Biomass | GB | 2018-11-27 02:00 | 0.97856
Biomass | GB | 2018-11-27 03:00 | 0.97856
Biomass | GB | 2018-11-27 04:00 | 0.97856
Biomass | GB | 2018-11-27 05:00 | 0.97856
Biomass | GB | 2018-11-27 06:00 | 0.97856
Biomass | GB | 2018-11-27 07:00 | 0.97856
Biomass | GB | 2018-11-27 08:00 | 0.97856
Biomass | GB | 2018-11-27 09:00 | 0.97856
Biomass | GB | 2018-11-27 10:00 | 0.97856
Biomass | GB | 2018-11-27 11:00 | 0.97856
Biomass | GB | 2018-11-27 12:00 | 0.97186
Biomass | GB | 2018-11-27 13:00 | 0.97241
Biomass | GB | 2018-11-27 14:00 | 0.97295
Biomass | GB | 2018-11-27 15:00 | 0.97349
Biomass | GB | 2018-11-27 16:00 | 0.97404
Biomass | GB | 2018-11-27 17:00 | 0.97458
Biomass | GB | 2018-11-27 18:00 | 0.97856
Biomass | GB | 2018-11-27 19:00 | 0.97856
Biomass | GB | 2018-11-27 20:00 | 0.97856
Biomass | GB | 2018-11-27 21:00 | 0.97856
Biomass | GB | 2018-11-27 22:00 | 0.97856
Biomass | GB | 2018-11-27 23:00 | 0.97856
Biomass | GB | 2018-11-28 | 0.97856
Biomass | GB | 2018-11-28 01:00 | 0.97893
Biomass | GB | 2018-11-28 02:00 | 0.97947
Biomass | GB | 2018-11-28 03:00 | 0.98001
Biomass | GB | 2018-11-28 04:00 | 0.98056
Biomass | GB | 2018-11-28 05:00 | 0.9811
Biomass | GB | 2018-11-28 06:00 | 0.98164
Biomass | GB | 2018-11-28 07:00 | 0.98219
Biomass | GB | 2018-11-28 08:00 | 0.98273
Biomass | GB | 2018-11-28 09:00 | 0.98327
Biomass | GB | 2018-11-28 10:00 | 0.98382
Biomass | GB | 2018-11-28 11:00 | 0.98436
Biomass | GB | 2018-11-28 12:00 | 0.9849
Biomass | GB | 2018-11-28 13:00 | 0.98545
Biomass | GB | 2018-11-28 14:00 | 0.98599
Biomass | GB | 2018-11-28 15:00 | 0.98653
Biomass | GB | 2018-11-28 16:00 | 0.98708
Biomass | GB | 2018-11-28 17:00 | 0.98762
Biomass | GB | 2018-11-28 18:00 | 0.98816
Biomass | GB | 2018-11-28 19:00 | 0.98871
Biomass | GB | 2018-11-28 20:00 | 0.98925
Biomass | GB | 2018-11-28 21:00 | 0.98979
Biomass | GB | 2018-11-28 22:00 | 0.99034
Biomass | GB | 2018-11-28 23:00 | 0.99088
Biomass | GB | 2018-11-29 | 0.99142
Biomass | GB | 2018-11-29 01:00 | 0.98702
Biomass | GB | 2018-11-29 02:00 | 0.98261
Biomass | GB | 2018-11-29 03:00 | 0.9782
Biomass | GB | 2018-11-29 04:00 | 0.9738
Biomass | GB | 2018-11-29 05:00 | 0.93092
Biomass | GB | 2018-11-29 06:00 | 0.93092
Biomass | GB | 2018-11-29 07:00 | 0.97856
Biomass | GB | 2018-11-29 08:00 | 0.96903
Biomass | GB | 2018-11-29 09:00 | 0.96903
Biomass | GB | 2018-11-29 10:00 | 0.96903
Biomass | GB | 2018-11-29 11:00 | 0.96903
Biomass | GB | 2018-11-29 12:00 | 0.96903
Biomass | GB | 2018-11-29 13:00 | 0.96903
Biomass | GB | 2018-11-29 14:00 | 0.96903
Biomass | GB | 2018-11-29 15:00 | 0.96903
Biomass | GB | 2018-11-29 16:00 | 0.96903
Biomass | GB | 2018-11-29 17:00 | 0.96903
Biomass | GB | 2018-11-29 18:00 | 0.96189
Biomass | GB | 2018-11-29 19:00 | 0.96903
Biomass | GB | 2018-11-29 20:00 | 0.9595
Biomass | GB | 2018-11-29 21:00 | 0.9595
Biomass | GB | 2018-11-29 22:00 | 0.9595
Biomass | GB | 2018-11-29 23:00 | 0.9595
Biomass | GB | 2018-11-30 | 0.9595
Biomass | GB | 2018-11-30 01:00 | 0.91424
Biomass | GB | 2018-11-30 02:00 | 0.91424
Biomass | GB | 2018-11-30 03:00 | 0.90742
Biomass | GB | 2018-11-30 04:00 | 0.90912
Biomass | GB | 2018-11-30 05:00 | 0.91082
Biomass | GB | 2018-11-30 06:00 | 0.91424
Biomass | GB | 2018-11-30 07:00 | 0.91423
Biomass | GB | 2018-11-30 08:00 | 0.91593
Biomass | GB | 2018-11-30 09:00 | 0.91764
Biomass | GB | 2018-11-30 10:00 | 0.91934
Biomass | GB | 2018-11-30 11:00 | 0.92104
Biomass | GB | 2018-11-30 12:00 | 0.94283
Biomass | GB | 2018-11-30 13:00 | 0.94759
Biomass | GB | 2018-11-30 14:00 | 0.94283
Biomass | GB | 2018-11-30 15:00 | 0.94283
Biomass | GB | 2018-11-30 16:00 | 0.94283
Biomass | GB | 2018-11-30 17:00 | 0.94283
Biomass | GB | 2018-11-30 18:00 | 0.96903
Biomass | GB | 2018-11-30 19:00 | 0.96903
Biomass | GB | 2018-11-30 20:00 | 0.96903
Biomass | GB | 2018-11-30 21:00 | 0.96903
Biomass | GB | 2018-11-30 22:00 | 0.96903
Biomass | GB | 2018-11-30 23:00 | 0.96903
Biomass | GB | 2018-12-01 | 0.96903
Biomass | GB | 2018-12-01 01:00 | 0.96903
Biomass | GB | 2018-12-01 02:00 | 0.96903
Biomass | GB | 2018-12-01 03:00 | 0.96903
Biomass | GB | 2018-12-01 04:00 | 0.96903
Biomass | GB | 2018-12-01 05:00 | 0.96903
Biomass | GB | 2018-12-01 06:00 | 0.96903
Biomass | GB | 2018-12-01 07:00 | 0.96903
Biomass | GB | 2018-12-01 08:00 | 0.96903
Biomass | GB | 2018-12-01 09:00 | 0.96903
Biomass | GB | 2018-12-01 10:00 | 0.96903
Biomass | GB | 2018-12-01 11:00 | 0.96903
Biomass | GB | 2018-12-01 12:00 | 0.96903
Biomass | GB | 2018-12-01 13:00 | 0.96903
Biomass | GB | 2018-12-01 14:00 | 0.96903
Biomass | GB | 2018-12-01 15:00 | 0.96903
Biomass | GB | 2018-12-01 16:00 | 0.97045
Biomass | GB | 2018-12-01 17:00 | 0.97215
Biomass | GB | 2018-12-01 18:00 | 0.97385
Biomass | GB | 2018-12-01 19:00 | 0.97556
Biomass | GB | 2018-12-01 20:00 | 0.97726
Biomass | GB | 2018-12-01 21:00 | 0.97897
Biomass | GB | 2018-12-01 22:00 | 0.98067
Biomass | GB | 2018-12-01 23:00 | 0.98237
Biomass | GB | 2018-12-02 | 0.95093
Biomass | GB | 2018-12-02 01:00 | 0.94616
Biomass | GB | 2018-12-02 02:00 | 0.95093
Biomass | GB | 2018-12-02 03:00 | 0.95522
Biomass | GB | 2018-12-02 04:00 | 0.94759
Biomass | GB | 2018-12-02 05:00 | 0.94902
Biomass | GB | 2018-12-02 06:00 | 0.93949
Biomass | GB | 2018-12-02 07:00 | 0.90472
Biomass | GB | 2018-12-02 08:00 | 0.90996
Biomass | GB | 2018-12-02 09:00 | 0.91091
Biomass | GB | 2018-12-02 10:00 | 0.91234
Biomass | GB | 2018-12-02 11:00 | 0.96951
Biomass | GB | 2018-12-02 12:00 | 0.96141
Biomass | GB | 2018-12-02 13:00 | 0.98285
Biomass | GB | 2018-12-02 14:00 | 0.98809
Biomass | GB | 2018-12-02 15:00 | 0.98904
Biomass | GB | 2018-12-02 16:00 | 0.98809
Biomass | GB | 2018-12-02 17:00 | 0.98857
Biomass | GB | 2018-12-02 18:00 | 0.99285
Biomass | GB | 2018-12-02 19:00 | 0.95986
Biomass | GB | 2018-12-02 20:00 | 0.92687
Biomass | GB | 2018-12-02 21:00 | 0.89388
Biomass | GB | 2018-12-02 22:00 | 0.86089
Biomass | GB | 2018-12-02 23:00 | 0.9414
Biomass | GB | 2018-12-03 | 0.69271
Biomass | GB | 2018-12-03 01:00 | 0.76941
Biomass | GB | 2018-12-03 02:00 | 0.72177
Biomass | GB | 2018-12-03 03:00 | 0.69271
Biomass | GB | 2018-12-03 04:00 | 0.69271
Biomass | GB | 2018-12-03 05:00 | 0.95712
Biomass | GB | 2018-12-03 06:00 | 0.95442
Biomass | GB | 2018-12-03 07:00 | 0.95173
Biomass | GB | 2018-12-03 08:00 | 0.96903
Biomass | GB | 2018-12-03 09:00 | 0.96903
Biomass | GB | 2018-12-03 10:00 | 0.96903
Biomass | GB | 2018-12-03 11:00 | 0.96903
Biomass | GB | 2018-12-03 12:00 | 0.96903
Biomass | GB | 2018-12-03 13:00 | 0.96903
Biomass | GB | 2018-12-03 14:00 | 0.96903
Biomass | GB | 2018-12-03 15:00 | 0.96903
Biomass | GB | 2018-12-03 16:00 | 0.96903
Biomass | GB | 2018-12-03 17:00 | 0.96903
Biomass | GB | 2018-12-03 18:00 | 0.96903
Biomass | GB | 2018-12-03 19:00 | 0.97856
Biomass | GB | 2018-12-03 20:00 | 0.97856
Biomass | GB | 2018-12-03 21:00 | 0.97856
Biomass | GB | 2018-12-03 22:00 | 0.97856
Biomass | GB | 2018-12-03 23:00 | 0.97856
Biomass | GB | 2018-12-04 | 0.97856
Biomass | GB | 2018-12-04 01:00 | 0.97856
Biomass | GB | 2018-12-04 02:00 | 0.97856
Biomass | GB | 2018-12-04 03:00 | 0.97856
Biomass | GB | 2018-12-04 04:00 | 0.97856
Biomass | GB | 2018-12-04 05:00 | 0.97856
Biomass | GB | 2018-12-04 06:00 | 0.97856
Biomass | GB | 2018-12-04 07:00 | 0.97856
Biomass | GB | 2018-12-04 08:00 | 0.97856
Biomass | GB | 2018-12-04 09:00 | 0.97856
Biomass | GB | 2018-12-04 10:00 | 0.97856
Biomass | GB | 2018-12-04 11:00 | 0.97856
Biomass | GB | 2018-12-04 12:00 | 0.97856
Biomass | GB | 2018-12-04 13:00 | 0.97856
Biomass | GB | 2018-12-04 14:00 | 0.97856
Biomass | GB | 2018-12-04 15:00 | 0.97856
Biomass | GB | 2018-12-04 16:00 | 0.97856
Biomass | GB | 2018-12-04 17:00 | 0.97856
Biomass | GB | 2018-12-04 18:00 | 0.97856
Biomass | GB | 2018-12-04 19:00 | 0.95712
Biomass | GB | 2018-12-04 20:00 | 0.94759
Biomass | GB | 2018-12-04 21:00 | 0.97856
Biomass | GB | 2018-12-04 22:00 | 0.97856
Biomass | GB | 2018-12-04 23:00 | 0.97856
Biomass | GB | 2018-12-05 | 0.97856
Biomass | GB | 2018-12-05 01:00 | 0.97856
Biomass | GB | 2018-12-05 02:00 | 0.97856
Biomass | GB | 2018-12-05 03:00 | 0.97856
Biomass | GB | 2018-12-05 04:00 | 0.97856
Biomass | GB | 2018-12-05 05:00 | 0.97856
Biomass | GB | 2018-12-05 06:00 | 0.95474
Biomass | GB | 2018-12-05 07:00 | 0.97856
Biomass | GB | 2018-12-05 08:00 | 0.97856
Biomass | GB | 2018-12-05 09:00 | 0.97856
Biomass | GB | 2018-12-05 10:00 | 0.97856
Biomass | GB | 2018-12-05 11:00 | 0.97856
Biomass | GB | 2018-12-05 12:00 | 0.97856
Biomass | GB | 2018-12-05 13:00 | 0.97856
Biomass | GB | 2018-12-05 14:00 | 0.97856
Biomass | GB | 2018-12-05 15:00 | 0.97856
Biomass | GB | 2018-12-05 16:00 | 0.97856
Biomass | GB | 2018-12-05 17:00 | 0.97856
Biomass | GB | 2018-12-05 18:00 | 0.97856
Biomass | GB | 2018-12-05 19:00 | 0.97856
Biomass | GB | 2018-12-05 20:00 | 0.97856
Biomass | GB | 2018-12-05 21:00 | 0.97856
Biomass | GB | 2018-12-05 22:00 | 0.97856
Biomass | GB | 2018-12-05 23:00 | 0.97856
Biomass | GB | 2018-12-06 | 0.97856
Biomass | GB | 2018-12-06 01:00 | 0.97856
Biomass | GB | 2018-12-06 02:00 | 0.97856
Biomass | GB | 2018-12-06 03:00 | 0.97856
Biomass | GB | 2018-12-06 04:00 | 0.97856
Biomass | GB | 2018-12-06 05:00 | 0.97856
Biomass | GB | 2018-12-06 06:00 | 0.97856
Biomass | GB | 2018-12-06 07:00 | 0.97856
Biomass | GB | 2018-12-06 08:00 | 0.97856
Biomass | GB | 2018-12-06 09:00 | 0.97856
Biomass | GB | 2018-12-06 10:00 | 0.94283
Biomass | GB | 2018-12-06 11:00 | 0.94283
Biomass | GB | 2018-12-06 12:00 | 0.94283
Biomass | GB | 2018-12-06 13:00 | 0.89995
Biomass | GB | 2018-12-06 14:00 | 0.85231
Biomass | GB | 2018-12-06 15:00 | 0.89995
Biomass | GB | 2018-12-06 16:00 | 0.88566
Biomass | GB | 2018-12-06 17:00 | 0.88566
Biomass | GB | 2018-12-06 18:00 | 0.88566
Biomass | GB | 2018-12-06 19:00 | 0.88566
Biomass | GB | 2018-12-06 20:00 | 0.88566
Biomass | GB | 2018-12-06 21:00 | 0.88566
Biomass | GB | 2018-12-06 22:00 | 0.88566
Biomass | GB | 2018-12-06 23:00 | 0.88566
Biomass | GB | 2018-12-07 | 0.88566
Biomass | GB | 2018-12-07 01:00 | 0.84755
Biomass | GB | 2018-12-07 02:00 | 0.84755
Biomass | GB | 2018-12-07 03:00 | 0.88566
Biomass | GB | 2018-12-07 04:00 | 0.88566
Biomass | GB | 2018-12-07 05:00 | 0.91329
Biomass | GB | 2018-12-07 06:00 | 0.93878
Biomass | GB | 2018-12-07 07:00 | 0.96427
Biomass | GB | 2018-12-07 08:00 | 0.98666
Biomass | GB | 2018-12-07 09:00 | 0.98118
Biomass | GB | 2018-12-07 10:00 | 0.9757
Biomass | GB | 2018-12-07 11:00 | 0.98333
Biomass | GB | 2018-12-07 12:00 | 0.99095
Biomass | GB | 2018-12-07 13:00 | 0.99857
Biomass | GB | 2018-12-07 14:00 | 0.97799
Biomass | GB | 2018-12-07 15:00 | 0.95741
Biomass | GB | 2018-12-07 16:00 | 0.93683
Biomass | GB | 2018-12-07 17:00 | 0.91625
Biomass | GB | 2018-12-07 18:00 | 0.89566
Biomass | GB | 2018-12-07 19:00 | 0.92377
Biomass | GB | 2018-12-07 20:00 | 0.92377
Biomass | GB | 2018-12-07 21:00 | 0.92377
Biomass | GB | 2018-12-07 22:00 | 0.92377
Biomass | GB | 2018-12-07 23:00 | 0.79276
Biomass | GB | 2018-12-08 | 0.67318
Biomass | GB | 2018-12-08 01:00 | 0.64745
Biomass | GB | 2018-12-08 02:00 | 0.69271
Biomass | GB | 2018-12-08 03:00 | 0.73797
Biomass | GB | 2018-12-08 04:00 | 0.69271
Biomass | GB | 2018-12-08 05:00 | 0.69271
Biomass | GB | 2018-12-08 06:00 | 0.69271
Biomass | GB | 2018-12-08 07:00 | 0.77799
Biomass | GB | 2018-12-08 08:00 | 0.82611
Biomass | GB | 2018-12-08 09:00 | 0.82658
Biomass | GB | 2018-12-08 10:00 | 0.82801
Biomass | GB | 2018-12-08 11:00 | 0.8323
Biomass | GB | 2018-12-08 12:00 | 0.82801
Biomass | GB | 2018-12-08 13:00 | 0.82801
Biomass | GB | 2018-12-08 14:00 | 0.82849
Biomass | GB | 2018-12-08 15:00 | 0.82706
Biomass | GB | 2018-12-08 16:00 | 0.82801
Biomass | GB | 2018-12-08 17:00 | 0.82801
Biomass | GB | 2018-12-08 18:00 | 0.83135
Biomass | GB | 2018-12-08 19:00 | 0.83135
Biomass | GB | 2018-12-08 20:00 | 0.82944
Biomass | GB | 2018-12-08 21:00 | 0.82563
Biomass | GB | 2018-12-08 22:00 | 0.82897
Biomass | GB | 2018-12-08 23:00 | 0.82849
Biomass | GB | 2018-12-09 | 0.82897
Biomass | GB | 2018-12-09 01:00 | 0.82944
Biomass | GB | 2018-12-09 02:00 | 0.82801
Biomass | GB | 2018-12-09 03:00 | 0.82992
Biomass | GB | 2018-12-09 04:00 | 0.97856
Biomass | GB | 2018-12-09 05:00 | 0.97856
Biomass | GB | 2018-12-09 06:00 | 0.97856
Biomass | GB | 2018-12-09 07:00 | 0.97856
Biomass | GB | 2018-12-09 08:00 | 0.97856
Biomass | GB | 2018-12-09 09:00 | 0.97856
Biomass | GB | 2018-12-09 10:00 | 0.97856
Biomass | GB | 2018-12-09 11:00 | 0.91424
Biomass | GB | 2018-12-09 12:00 | 0.91424
Biomass | GB | 2018-12-09 13:00 | 0.94283
Biomass | GB | 2018-12-09 14:00 | 0.94283
Biomass | GB | 2018-12-09 15:00 | 0.94759
Biomass | GB | 2018-12-09 16:00 | 0.94759
Biomass | GB | 2018-12-09 17:00 | 0.93568
Biomass | GB | 2018-12-09 18:00 | 0.93568
Biomass | GB | 2018-12-09 19:00 | 0.92616
Biomass | GB | 2018-12-09 20:00 | 0.92616
Biomass | GB | 2018-12-09 21:00 | 0.92616
Biomass | GB | 2018-12-09 22:00 | 0.92616
Biomass | GB | 2018-12-09 23:00 | 0.92616
Biomass | GB | 2018-12-10 | 0.92616
Biomass | GB | 2018-12-10 01:00 | 0.90233
Biomass | GB | 2018-12-10 02:00 | 0.90233
Biomass | GB | 2018-12-10 03:00 | 0.90233
Biomass | GB | 2018-12-10 04:00 | 0.90233
Biomass | GB | 2018-12-10 05:00 | 0.90233
Biomass | GB | 2018-12-10 06:00 | 0.90233
Biomass | GB | 2018-12-10 07:00 | 0.90233
Biomass | GB | 2018-12-10 08:00 | 0.90233
Biomass | GB | 2018-12-10 09:00 | 0.90233
Biomass | GB | 2018-12-10 10:00 | 0.90233
Biomass | GB | 2018-12-10 11:00 | 0.90233
Biomass | GB | 2018-12-10 12:00 | 0.90233
Biomass | GB | 2018-12-10 13:00 | 0.92616
Biomass | GB | 2018-12-10 14:00 | 0.93568
Biomass | GB | 2018-12-10 15:00 | 0.93568
Biomass | GB | 2018-12-10 16:00 | 0.93568
Biomass | GB | 2018-12-10 17:00 | 0.93568
Biomass | GB | 2018-12-10 18:00 | 0.93568
Biomass | GB | 2018-12-10 19:00 | 0.93568
Biomass | GB | 2018-12-10 20:00 | 0.93568
Biomass | GB | 2018-12-10 21:00 | 0.89757
Biomass | GB | 2018-12-10 22:00 | 0.90233
Biomass | GB | 2018-12-10 23:00 | 0.90233
Biomass | GB | 2018-12-11 | 0.61648
Biomass | GB | 2018-12-11 01:00 | 0.66413
Biomass | GB | 2018-12-11 02:00 | 0.66413
Biomass | GB | 2018-12-11 03:00 | 0.66413
Biomass | GB | 2018-12-11 04:00 | 0.69271
Biomass | GB | 2018-12-11 05:00 | 0.97856
Biomass | GB | 2018-12-11 06:00 | 0.97856
Biomass | GB | 2018-12-11 07:00 | 0.69271
Biomass | GB | 2018-12-11 08:00 | 0.69271
Biomass | GB | 2018-12-11 09:00 | 0.93092
Biomass | GB | 2018-12-11 10:00 | 0.94045
Biomass | GB | 2018-12-11 11:00 | 0.91901
Biomass | GB | 2018-12-11 12:00 | 0.94759
Biomass | GB | 2018-12-11 13:00 | 0.94759
Biomass | GB | 2018-12-11 14:00 | 0.94759
Biomass | GB | 2018-12-11 15:00 | 0.94759
Biomass | GB | 2018-12-11 16:00 | 0.94759
Biomass | GB | 2018-12-11 17:00 | 0.95712
Biomass | GB | 2018-12-11 18:00 | 0.95712
Biomass | GB | 2018-12-11 19:00 | 0.95712
Biomass | GB | 2018-12-11 20:00 | 0.95712
Biomass | GB | 2018-12-11 21:00 | 0.91424
Biomass | GB | 2018-12-11 22:00 | 0.91424
Biomass | GB | 2018-12-11 23:00 | 0.91424
Biomass | GB | 2018-12-12 | 0.91424
Biomass | GB | 2018-12-12 01:00 | 0.91424
Biomass | GB | 2018-12-12 02:00 | 0.91424
Biomass | GB | 2018-12-12 03:00 | 0.97856
Biomass | GB | 2018-12-12 04:00 | 0.97856
Biomass | GB | 2018-12-12 05:00 | 0.97856
Biomass | GB | 2018-12-12 06:00 | 0.97856
Biomass | GB | 2018-12-12 07:00 | 0.79982
Biomass | GB | 2018-12-12 08:00 | 0.86184
Biomass | GB | 2018-12-12 09:00 | 0.83564
Biomass | GB | 2018-12-12 10:00 | 0.79242
Biomass | GB | 2018-12-12 11:00 | 0.78996
Biomass | GB | 2018-12-12 12:00 | 0.78749
Biomass | GB | 2018-12-12 13:00 | 0.78502
Biomass | GB | 2018-12-12 14:00 | 0.78256
Biomass | GB | 2018-12-12 15:00 | 0.78009
Biomass | GB | 2018-12-12 16:00 | 0.77763
Biomass | GB | 2018-12-12 17:00 | 0.77516
Biomass | GB | 2018-12-12 18:00 | 0.77269
Biomass | GB | 2018-12-12 19:00 | 0.77023
Biomass | GB | 2018-12-12 20:00 | 0.76776
Biomass | GB | 2018-12-12 21:00 | 0.76529
Biomass | GB | 2018-12-12 22:00 | 0.76283
Biomass | GB | 2018-12-12 23:00 | 0.76036
Biomass | GB | 2018-12-13 | 0.69271
Biomass | GB | 2018-12-13 01:00 | 0.70986
Biomass | GB | 2018-12-13 02:00 | 0.69557
Biomass | GB | 2018-12-13 03:00 | 0.6708
Biomass | GB | 2018-12-13 04:00 | 0.62077
Biomass | GB | 2018-12-13 05:00 | 0.68556
Biomass | GB | 2018-12-13 06:00 | 0.7656
Biomass | GB | 2018-12-13 07:00 | 0.76978
Biomass | GB | 2018-12-13 08:00 | 0.77397
Biomass | GB | 2018-12-13 09:00 | 0.77815
Biomass | GB | 2018-12-13 10:00 | 0.78233
Biomass | GB | 2018-12-13 11:00 | 0.78651
Biomass | GB | 2018-12-13 12:00 | 0.79069
Biomass | GB | 2018-12-13 13:00 | 0.79488
Biomass | GB | 2018-12-13 14:00 | 0.79906
Biomass | GB | 2018-12-13 15:00 | 0.80324
Biomass | GB | 2018-12-13 16:00 | 0.80742
Biomass | GB | 2018-12-13 17:00 | 0.8116
Biomass | GB | 2018-12-13 18:00 | 0.81579
Biomass | GB | 2018-12-13 19:00 | 0.81997
Biomass | GB | 2018-12-13 20:00 | 0.82415
Biomass | GB | 2018-12-13 21:00 | 0.82833
Biomass | GB | 2018-12-13 22:00 | 0.83251
Biomass | GB | 2018-12-13 23:00 | 0.83669
Biomass | GB | 2018-12-14 | 0.84088
Biomass | GB | 2018-12-14 01:00 | 0.83843
Biomass | GB | 2018-12-14 02:00 | 0.83599
Biomass | GB | 2018-12-14 03:00 | 0.83355
Biomass | GB | 2018-12-14 04:00 | 0.83111
Biomass | GB | 2018-12-14 05:00 | 0.82867
Biomass | GB | 2018-12-14 06:00 | 0.82623
Biomass | GB | 2018-12-14 07:00 | 0.82379
Biomass | GB | 2018-12-14 08:00 | 0.82134
Biomass | GB | 2018-12-14 09:00 | 0.8189
Biomass | GB | 2018-12-14 10:00 | 0.81646
Biomass | GB | 2018-12-14 11:00 | 0.81402
Biomass | GB | 2018-12-14 12:00 | 0.81158
Biomass | GB | 2018-12-14 13:00 | 0.80914
Biomass | GB | 2018-12-14 14:00 | 0.80669
Biomass | GB | 2018-12-14 15:00 | 0.80425
Biomass | GB | 2018-12-14 16:00 | 0.80181
Biomass | GB | 2018-12-14 17:00 | 0.79937
Biomass | GB | 2018-12-14 18:00 | 0.79693
Biomass | GB | 2018-12-14 19:00 | 0.79449
Biomass | GB | 2018-12-14 20:00 | 0.79204
Biomass | GB | 2018-12-14 21:00 | 0.7896
Biomass | GB | 2018-12-14 22:00 | 0.78716
Biomass | GB | 2018-12-14 23:00 | 0.78472
Biomass | GB | 2018-12-15 | 0.78228
Biomass | GB | 2018-12-15 01:00 | 0.78418
Biomass | GB | 2018-12-15 02:00 | 0.78799
Biomass | GB | 2018-12-15 03:00 | 0.71272
Biomass | GB | 2018-12-15 04:00 | 0.71034
Biomass | GB | 2018-12-15 05:00 | 0.68461
Biomass | GB | 2018-12-15 06:00 | 0.7818
Biomass | GB | 2018-12-15 07:00 | 0.95617
Biomass | GB | 2018-12-15 08:00 | 0.95548
Biomass | GB | 2018-12-15 09:00 | 0.9548
Biomass | GB | 2018-12-15 10:00 | 0.95412
Biomass | GB | 2018-12-15 11:00 | 0.95343
Biomass | GB | 2018-12-15 12:00 | 0.95275
Biomass | GB | 2018-12-15 13:00 | 0.95206
Biomass | GB | 2018-12-15 14:00 | 0.95138
Biomass | GB | 2018-12-15 15:00 | 0.95069
Biomass | GB | 2018-12-15 16:00 | 0.95001
Biomass | GB | 2018-12-15 17:00 | 0.94932
Biomass | GB | 2018-12-15 18:00 | 0.94864
Biomass | GB | 2018-12-15 19:00 | 0.94795
Biomass | GB | 2018-12-15 20:00 | 0.94727
Biomass | GB | 2018-12-15 21:00 | 0.94658
Biomass | GB | 2018-12-15 22:00 | 0.9459
Biomass | GB | 2018-12-15 23:00 | 0.94521
Biomass | GB | 2018-12-16 | 0.93235
Biomass | GB | 2018-12-16 01:00 | 0.92758
Biomass | GB | 2018-12-16 02:00 | 0.9314
Biomass | GB | 2018-12-16 03:00 | 0.93473
Biomass | GB | 2018-12-16 04:00 | 0.93378
Biomass | GB | 2018-12-16 05:00 | 0.93378
Biomass | GB | 2018-12-16 06:00 | 0.92568
Biomass | GB | 2018-12-16 07:00 | 0.9269
Biomass | GB | 2018-12-16 08:00 | 0.92813
Biomass | GB | 2018-12-16 09:00 | 0.92935
Biomass | GB | 2018-12-16 10:00 | 0.93058
Biomass | GB | 2018-12-16 11:00 | 0.9318
Biomass | GB | 2018-12-16 12:00 | 0.93303
Biomass | GB | 2018-12-16 13:00 | 0.93425
Biomass | GB | 2018-12-16 14:00 | 0.93548
Biomass | GB | 2018-12-16 15:00 | 0.9367
Biomass | GB | 2018-12-16 16:00 | 0.93793
Biomass | GB | 2018-12-16 17:00 | 0.93915
Biomass | GB | 2018-12-16 18:00 | 0.94038
Biomass | GB | 2018-12-16 19:00 | 0.9416
Biomass | GB | 2018-12-16 20:00 | 0.94283
Biomass | GB | 2018-12-16 21:00 | 0.94405
Biomass | GB | 2018-12-16 22:00 | 0.94528
Biomass | GB | 2018-12-16 23:00 | 0.94651
Biomass | GB | 2018-12-17 | 0.94773
Biomass | GB | 2018-12-17 01:00 | 0.94896
Biomass | GB | 2018-12-17 02:00 | 0.95018
Biomass | GB | 2018-12-17 03:00 | 0.95141
Biomass | GB | 2018-12-17 04:00 | 0.95263
Biomass | GB | 2018-12-17 05:00 | 0.95386
Biomass | GB | 2018-12-17 06:00 | 0.95508
Biomass | GB | 2018-12-17 07:00 | 0.95631
Biomass | GB | 2018-12-17 08:00 | 0.95753
Biomass | GB | 2018-12-17 09:00 | 0.98809
Biomass | GB | 2018-12-17 10:00 | 0.98809
Biomass | GB | 2018-12-17 11:00 | 0.98809
Biomass | GB | 2018-12-17 12:00 | 0.98809
Biomass | GB | 2018-12-17 13:00 | 0.98809
Biomass | GB | 2018-12-17 14:00 | 0.98809
Biomass | GB | 2018-12-17 15:00 | 0.98809
Biomass | GB | 2018-12-17 16:00 | 0.98809
Biomass | GB | 2018-12-17 17:00 | 0.98809
Biomass | GB | 2018-12-17 18:00 | 0.98809
Biomass | GB | 2018-12-17 19:00 | 0.98809
Biomass | GB | 2018-12-17 20:00 | 0.98809
Biomass | GB | 2018-12-17 21:00 | 0.98809
Biomass | GB | 2018-12-17 22:00 | 0.97856
Biomass | GB | 2018-12-17 23:00 | 0.97856
Biomass | GB | 2018-12-18 | 0.98809
Biomass | GB | 2018-12-18 01:00 | 0.98809
Biomass | GB | 2018-12-18 02:00 | 0.98809
Biomass | GB | 2018-12-18 03:00 | 0.98809
Biomass | GB | 2018-12-18 04:00 | 0.97856
Biomass | GB | 2018-12-18 05:00 | 0.97856
Biomass | GB | 2018-12-18 06:00 | 0.88232
Biomass | GB | 2018-12-18 07:00 | 0.88221
Biomass | GB | 2018-12-18 08:00 | 0.97856
Biomass | GB | 2018-12-18 09:00 | 0.97856
Biomass | GB | 2018-12-18 10:00 | 0.97856
Biomass | GB | 2018-12-18 11:00 | 0.97856
Biomass | GB | 2018-12-18 12:00 | 0.98809
Biomass | GB | 2018-12-18 13:00 | 0.98809
Biomass | GB | 2018-12-18 14:00 | 0.98809
Biomass | GB | 2018-12-18 15:00 | 0.98809
Biomass | GB | 2018-12-18 16:00 | 0.98809
Biomass | GB | 2018-12-18 17:00 | 0.98809
Biomass | GB | 2018-12-18 18:00 | 0.98809
Biomass | GB | 2018-12-18 19:00 | 0.95474
Biomass | GB | 2018-12-18 20:00 | 0.93092
Biomass | GB | 2018-12-18 21:00 | 0.93092
Biomass | GB | 2018-12-18 22:00 | 0.88053
Biomass | GB | 2018-12-18 23:00 | 0.88042
Biomass | GB | 2018-12-19 | 0.73797
Biomass | GB | 2018-12-19 01:00 | 0.79514
Biomass | GB | 2018-12-19 02:00 | 0.82373
Biomass | GB | 2018-12-19 03:00 | 0.82373
Biomass | GB | 2018-12-19 04:00 | 0.82373
Biomass | GB | 2018-12-19 05:00 | 0.82373
Biomass | GB | 2018-12-19 06:00 | 0.70043
Biomass | GB | 2018-12-19 07:00 | 0.83087
Biomass | GB | 2018-12-19 08:00 | 0.88566
Biomass | GB | 2018-12-19 09:00 | 0.88566
Biomass | GB | 2018-12-19 10:00 | 0.88566
Biomass | GB | 2018-12-19 11:00 | 0.89042
Biomass | GB | 2018-12-19 12:00 | 0.89281
Biomass | GB | 2018-12-19 13:00 | 0.92616
Biomass | GB | 2018-12-19 14:00 | 0.92616
Biomass | GB | 2018-12-19 15:00 | 0.96665
Biomass | GB | 2018-12-19 16:00 | 0.96951
Biomass | GB | 2018-12-19 17:00 | 0.96951
Biomass | GB | 2018-12-19 18:00 | 0.96951
Biomass | GB | 2018-12-19 19:00 | 0.96951
Biomass | GB | 2018-12-19 20:00 | 0.93616
Biomass | GB | 2018-12-19 21:00 | 0.93616
Biomass | GB | 2018-12-19 22:00 | 0.93616
Biomass | GB | 2018-12-19 23:00 | 0.93701
Biomass | GB | 2018-12-20 | 0.95093
Biomass | GB | 2018-12-20 01:00 | 0.94712
Biomass | GB | 2018-12-20 02:00 | 0.94378
Biomass | GB | 2018-12-20 03:00 | 0.96236
Biomass | GB | 2018-12-20 04:00 | 0.92854
Biomass | GB | 2018-12-20 05:00 | 0.92854
Biomass | GB | 2018-12-20 06:00 | 0.92854
Biomass | GB | 2018-12-20 07:00 | 0.93616
Biomass | GB | 2018-12-20 08:00 | 0.89519
Biomass | GB | 2018-12-20 09:00 | 0.89031
Biomass | GB | 2018-12-20 10:00 | 0.88582
Biomass | GB | 2018-12-20 11:00 | 0.88134
Biomass | GB | 2018-12-20 12:00 | 0.90472
Biomass | GB | 2018-12-20 13:00 | 0.92854
Biomass | GB | 2018-12-20 14:00 | 0.92854
Biomass | GB | 2018-12-20 15:00 | 0.92854
Biomass | GB | 2018-12-20 16:00 | 0.91901
Biomass | GB | 2018-12-20 17:00 | 0.91901
Biomass | GB | 2018-12-20 18:00 | 0.91901
Biomass | GB | 2018-12-20 19:00 | 0.92854
Biomass | GB | 2018-12-20 20:00 | 0.92854
Biomass | GB | 2018-12-20 21:00 | 0.92854
Biomass | GB | 2018-12-20 22:00 | 0.92854
Biomass | GB | 2018-12-20 23:00 | 0.92854
Biomass | GB | 2018-12-21 | 0.92854
Biomass | GB | 2018-12-21 01:00 | 0.92854
Biomass | GB | 2018-12-21 02:00 | 0.92854
Biomass | GB | 2018-12-21 03:00 | 0.92854
Biomass | GB | 2018-12-21 04:00 | 0.97141
Biomass | GB | 2018-12-21 05:00 | 0.97141
Biomass | GB | 2018-12-21 06:00 | 0.97141
Biomass | GB | 2018-12-21 07:00 | 0.97141
Biomass | GB | 2018-12-21 08:00 | 0.98809
Biomass | GB | 2018-12-21 09:00 | 0.94283
Biomass | GB | 2018-12-21 10:00 | 0.94283
Biomass | GB | 2018-12-21 11:00 | 0.9333
Biomass | GB | 2018-12-21 12:00 | 0.9333
Biomass | GB | 2018-12-21 13:00 | 0.9333
Biomass | GB | 2018-12-21 14:00 | 0.9333
Biomass | GB | 2018-12-21 15:00 | 0.9333
Biomass | GB | 2018-12-21 16:00 | 0.9333
Biomass | GB | 2018-12-21 17:00 | 0.9333
Biomass | GB | 2018-12-21 18:00 | 0.9333
Biomass | GB | 2018-12-21 19:00 | 0.92377
Biomass | GB | 2018-12-21 20:00 | 0.96427
Biomass | GB | 2018-12-21 21:00 | 0.96427
Biomass | GB | 2018-12-21 22:00 | 0.96427
Biomass | GB | 2018-12-21 23:00 | 0.92377
Biomass | GB | 2018-12-22 | 0.71606
Biomass | GB | 2018-12-22 01:00 | 0.72082
Biomass | GB | 2018-12-22 02:00 | 0.71987
Biomass | GB | 2018-12-22 03:00 | 0.71987
Biomass | GB | 2018-12-22 04:00 | 0.71701
Biomass | GB | 2018-12-22 05:00 | 0.7213
Biomass | GB | 2018-12-22 06:00 | 0.73511
Biomass | GB | 2018-12-22 07:00 | 0.68175
Biomass | GB | 2018-12-22 08:00 | 0.73082
Biomass | GB | 2018-12-22 09:00 | 0.7394
Biomass | GB | 2018-12-22 10:00 | 0.74845
Biomass | GB | 2018-12-22 11:00 | 0.74893
Biomass | GB | 2018-12-22 12:00 | 0.75083
Biomass | GB | 2018-12-22 13:00 | 0.75322
Biomass | GB | 2018-12-22 14:00 | 0.75083
Biomass | GB | 2018-12-22 15:00 | 0.75703
Biomass | GB | 2018-12-22 16:00 | 0.76751
Biomass | GB | 2018-12-22 17:00 | 0.75798
Biomass | GB | 2018-12-22 18:00 | 0.76131
Biomass | GB | 2018-12-22 19:00 | 0.76036
Biomass | GB | 2018-12-22 20:00 | 0.76227
Biomass | GB | 2018-12-22 21:00 | 0.75369
Biomass | GB | 2018-12-22 22:00 | 0.75846
Biomass | GB | 2018-12-22 23:00 | 0.76179
Biomass | GB | 2018-12-23 | 0.76322
Biomass | GB | 2018-12-23 01:00 | 0.76131
Biomass | GB | 2018-12-23 02:00 | 0.76322
Biomass | GB | 2018-12-23 03:00 | 0.76322
Biomass | GB | 2018-12-23 04:00 | 0.76179
Biomass | GB | 2018-12-23 05:00 | 0.76465
Biomass | GB | 2018-12-23 06:00 | 0.7637
Biomass | GB | 2018-12-23 07:00 | 0.76322
Biomass | GB | 2018-12-23 08:00 | 0.76465
Biomass | GB | 2018-12-23 09:00 | 0.7637
Biomass | GB | 2018-12-23 10:00 | 0.76846
Biomass | GB | 2018-12-23 11:00 | 0.77894
Biomass | GB | 2018-12-23 12:00 | 0.77847
Biomass | GB | 2018-12-23 13:00 | 0.77894
Biomass | GB | 2018-12-23 14:00 | 0.78037
Biomass | GB | 2018-12-23 15:00 | 0.78466
Biomass | GB | 2018-12-23 16:00 | 0.79038
Biomass | GB | 2018-12-23 17:00 | 0.79038
Biomass | GB | 2018-12-23 18:00 | 0.79657
Biomass | GB | 2018-12-23 19:00 | 0.81896
Biomass | GB | 2018-12-23 20:00 | 0.82373
Biomass | GB | 2018-12-23 21:00 | 0.82468
Biomass | GB | 2018-12-23 22:00 | 0.8223
Biomass | GB | 2018-12-23 23:00 | 0.82515
Biomass | GB | 2018-12-24 | 0.82515
Biomass | GB | 2018-12-24 01:00 | 0.82325
Biomass | GB | 2018-12-24 02:00 | 0.8404
Biomass | GB | 2018-12-24 03:00 | 0.7494
Biomass | GB | 2018-12-24 04:00 | 0.68128
Biomass | GB | 2018-12-24 05:00 | 0.76131
Biomass | GB | 2018-12-24 06:00 | 0.84659
Biomass | GB | 2018-12-24 07:00 | 0.84374
Biomass | GB | 2018-12-24 08:00 | 0.83945
Biomass | GB | 2018-12-24 09:00 | 0.83802
Biomass | GB | 2018-12-24 10:00 | 0.83611
Biomass | GB | 2018-12-24 11:00 | 0.83754
Biomass | GB | 2018-12-24 12:00 | 0.83611
Biomass | GB | 2018-12-24 13:00 | 0.8323
Biomass | GB | 2018-12-24 14:00 | 0.83421
Biomass | GB | 2018-12-24 15:00 | 0.82754
Biomass | GB | 2018-12-24 16:00 | 0.82706
Biomass | GB | 2018-12-24 17:00 | 0.82658
Biomass | GB | 2018-12-24 18:00 | 0.8242
Biomass | GB | 2018-12-24 19:00 | 0.82563
Biomass | GB | 2018-12-24 20:00 | 0.82944
Biomass | GB | 2018-12-24 21:00 | 0.82944
Biomass | GB | 2018-12-24 22:00 | 0.83087
Biomass | GB | 2018-12-24 23:00 | 0.82515
Biomass | GB | 2018-12-25 | 0.82658
Biomass | GB | 2018-12-25 01:00 | 0.8242
Biomass | GB | 2018-12-25 02:00 | 0.82563
Biomass | GB | 2018-12-25 03:00 | 0.82658
Biomass | GB | 2018-12-25 04:00 | 0.82039
Biomass | GB | 2018-12-25 05:00 | 0.82563
Biomass | GB | 2018-12-25 06:00 | 0.8242
Biomass | GB | 2018-12-25 07:00 | 0.8242
Biomass | GB | 2018-12-25 08:00 | 0.82325
Biomass | GB | 2018-12-25 09:00 | 0.81753
Biomass | GB | 2018-12-25 10:00 | 0.82611
Biomass | GB | 2018-12-25 11:00 | 0.82468
Biomass | GB | 2018-12-25 12:00 | 0.82515
Biomass | GB | 2018-12-25 13:00 | 0.82277
Biomass | GB | 2018-12-25 14:00 | 0.82277
Biomass | GB | 2018-12-25 15:00 | 0.81277
Biomass | GB | 2018-12-25 16:00 | 0.8223
Biomass | GB | 2018-12-25 17:00 | 0.82134
Biomass | GB | 2018-12-25 18:00 | 0.82277
Biomass | GB | 2018-12-25 19:00 | 0.82325
Biomass | GB | 2018-12-25 20:00 | 0.81229
Biomass | GB | 2018-12-25 21:00 | 0.79705
Biomass | GB | 2018-12-25 22:00 | 0.81801
Biomass | GB | 2018-12-25 23:00 | 0.82563
Biomass | GB | 2018-12-26 | 0.84421
Biomass | GB | 2018-12-26 01:00 | 0.84516
Biomass | GB | 2018-12-26 02:00 | 0.8404
Biomass | GB | 2018-12-26 03:00 | 0.82134
Biomass | GB | 2018-12-26 04:00 | 0.98809
Biomass | GB | 2018-12-26 05:00 | 0.98809
Biomass | GB | 2018-12-26 06:00 | 0.98809
Biomass | GB | 2018-12-26 07:00 | 0.98809
Biomass | GB | 2018-12-26 08:00 | 0.98809
Biomass | GB | 2018-12-26 09:00 | 0.98809
Biomass | GB | 2018-12-26 10:00 | 0.98809
Biomass | GB | 2018-12-26 11:00 | 0.98809
Biomass | GB | 2018-12-26 12:00 | 0.98809
Biomass | GB | 2018-12-26 13:00 | 0.98809
Biomass | GB | 2018-12-26 14:00 | 0.98809
Biomass | GB | 2018-12-26 15:00 | 0.98809
Biomass | GB | 2018-12-26 16:00 | 0.98809
Biomass | GB | 2018-12-26 17:00 | 0.98809
Biomass | GB | 2018-12-26 18:00 | 0.98809
Biomass | GB | 2018-12-26 19:00 | 0.98809
Biomass | GB | 2018-12-26 20:00 | 0.98809
Biomass | GB | 2018-12-26 21:00 | 0.98809
Biomass | GB | 2018-12-26 22:00 | 0.98809
Biomass | GB | 2018-12-26 23:00 | 0.98809
Biomass | GB | 2018-12-27 | 0.98809
Biomass | GB | 2018-12-27 01:00 | 0.98809
Biomass | GB | 2018-12-27 02:00 | 0.98809
Biomass | GB | 2018-12-27 03:00 | 0.98809
Biomass | GB | 2018-12-27 04:00 | 0.98809
Biomass | GB | 2018-12-27 05:00 | 0.98809
Biomass | GB | 2018-12-27 06:00 | 0.98809
Biomass | GB | 2018-12-27 07:00 | 0.98809
Biomass | GB | 2018-12-27 08:00 | 0.94146
Biomass | GB | 2018-12-27 09:00 | 0.98809
Biomass | GB | 2018-12-27 10:00 | 0.98809
Biomass | GB | 2018-12-27 11:00 | 0.98809
Biomass | GB | 2018-12-27 12:00 | 0.98809
Biomass | GB | 2018-12-27 13:00 | 0.98809
Biomass | GB | 2018-12-27 14:00 | 0.98809
Biomass | GB | 2018-12-27 15:00 | 0.98809
Biomass | GB | 2018-12-27 16:00 | 0.98809
Biomass | GB | 2018-12-27 17:00 | 0.98809
Biomass | GB | 2018-12-27 18:00 | 0.98809
Biomass | GB | 2018-12-27 19:00 | 0.98809
Biomass | GB | 2018-12-27 20:00 | 0.98809
Biomass | GB | 2018-12-27 21:00 | 0.98809
Biomass | GB | 2018-12-27 22:00 | 0.98809
Biomass | GB | 2018-12-27 23:00 | 0.98809
Biomass | GB | 2018-12-28 | 0.98809
Biomass | GB | 2018-12-28 01:00 | 0.98809
Biomass | GB | 2018-12-28 02:00 | 0.98809
Biomass | GB | 2018-12-28 03:00 | 0.98809
Biomass | GB | 2018-12-28 04:00 | 0.98809
Biomass | GB | 2018-12-28 05:00 | 0.98809
Biomass | GB | 2018-12-28 06:00 | 0.98809
Biomass | GB | 2018-12-28 07:00 | 0.98809
Biomass | GB | 2018-12-28 08:00 | 0.98809
Biomass | GB | 2018-12-28 09:00 | 0.98809
Biomass | GB | 2018-12-28 10:00 | 0.98809
Biomass | GB | 2018-12-28 11:00 | 0.98809
Biomass | GB | 2018-12-28 12:00 | 0.98094
Biomass | GB | 2018-12-28 13:00 | 0.98094
Biomass | GB | 2018-12-28 14:00 | 0.98094
Biomass | GB | 2018-12-28 15:00 | 0.98809
Biomass | GB | 2018-12-28 16:00 | 0.98809
Biomass | GB | 2018-12-28 17:00 | 0.98809
Biomass | GB | 2018-12-28 18:00 | 0.98809
Biomass | GB | 2018-12-28 19:00 | 0.98809
Biomass | GB | 2018-12-28 20:00 | 0.98809
Biomass | GB | 2018-12-28 21:00 | 0.98809
Biomass | GB | 2018-12-28 22:00 | 0.98809
Biomass | GB | 2018-12-28 23:00 | 0.98809
Biomass | GB | 2018-12-29 | 0.98809
Biomass | GB | 2018-12-29 01:00 | 0.98809
Biomass | GB | 2018-12-29 02:00 | 0.98809
Biomass | GB | 2018-12-29 03:00 | 0.98809
Biomass | GB | 2018-12-29 04:00 | 0.98809
Biomass | GB | 2018-12-29 05:00 | 0.98809
Biomass | GB | 2018-12-29 06:00 | 0.98809
Biomass | GB | 2018-12-29 07:00 | 0.98809
Biomass | GB | 2018-12-29 08:00 | 0.98809
Biomass | GB | 2018-12-29 09:00 | 0.98809
Biomass | GB | 2018-12-29 10:00 | 0.98809
Biomass | GB | 2018-12-29 11:00 | 0.92377
Biomass | GB | 2018-12-29 12:00 | 0.92377
Biomass | GB | 2018-12-29 13:00 | 0.92377
Biomass | GB | 2018-12-29 14:00 | 0.92377
Biomass | GB | 2018-12-29 15:00 | 0.92377
Biomass | GB | 2018-12-29 16:00 | 0.92377
Biomass | GB | 2018-12-29 17:00 | 0.98809
Biomass | GB | 2018-12-29 18:00 | 0.98809
Biomass | GB | 2018-12-29 19:00 | 0.98809
Biomass | GB | 2018-12-29 20:00 | 0.98809
Biomass | GB | 2018-12-29 21:00 | 0.98809
Biomass | GB | 2018-12-29 22:00 | 0.98809
Biomass | GB | 2018-12-29 23:00 | 0.94759
Biomass | GB | 2018-12-30 | 0.94759
Biomass | GB | 2018-12-30 01:00 | 0.98809
Biomass | GB | 2018-12-30 02:00 | 0.98809
Biomass | GB | 2018-12-30 03:00 | 0.98809
Biomass | GB | 2018-12-30 04:00 | 0.98809
Biomass | GB | 2018-12-30 05:00 | 0.98809
Biomass | GB | 2018-12-30 06:00 | 0.94283
Biomass | GB | 2018-12-30 07:00 | 0.94283
Biomass | GB | 2018-12-30 08:00 | 0.94283
Biomass | GB | 2018-12-30 09:00 | 0.94283
Biomass | GB | 2018-12-30 10:00 | 0.94283
Biomass | GB | 2018-12-30 11:00 | 0.94283
Biomass | GB | 2018-12-30 12:00 | 0.94283
Biomass | GB | 2018-12-30 13:00 | 0.94283
Biomass | GB | 2018-12-30 14:00 | 0.94283
Biomass | GB | 2018-12-30 15:00 | 0.94283
Biomass | GB | 2018-12-30 16:00 | 0.96665
Biomass | GB | 2018-12-30 17:00 | 0.96665
Biomass | GB | 2018-12-30 18:00 | 0.96665
Biomass | GB | 2018-12-30 19:00 | 0.98809
Biomass | GB | 2018-12-30 20:00 | 0.98809
Biomass | GB | 2018-12-30 21:00 | 0.98809
Biomass | GB | 2018-12-30 22:00 | 0.98809
Biomass | GB | 2018-12-30 23:00 | 0.98809
Biomass | GB | 2018-12-31 | 0.98809
Biomass | GB | 2018-12-31 01:00 | 0.98809
Biomass | GB | 2018-12-31 02:00 | 0.98809
Biomass | GB | 2018-12-31 03:00 | 0.98809
Biomass | GB | 2018-12-31 04:00 | 0.98809
Biomass | GB | 2018-12-31 05:00 | 0.98809
Biomass | GB | 2018-12-31 06:00 | 0.98809
Biomass | GB | 2018-12-31 07:00 | 0.98809
Biomass | GB | 2018-12-31 08:00 | 0.9333
Biomass | GB | 2018-12-31 09:00 | 0.92854
Biomass | GB | 2018-12-31 10:00 | 0.93449
Biomass | GB | 2018-12-31 11:00 | 0.94664
Biomass | GB | 2018-12-31 12:00 | 0.95879
Biomass | GB | 2018-12-31 13:00 | 0.97094
Biomass | GB | 2018-12-31 14:00 | 0.98309
Biomass | GB | 2018-12-31 15:00 | 0.99524
Biomass | GB | 2018-12-31 16:00 | 0.98571
Biomass | GB | 2018-12-31 17:00 | 0.95061
Biomass | GB | 2018-12-31 18:00 | 0.9333
Biomass | GB | 2018-12-31 19:00 | 0.9333
Biomass | GB | 2018-12-31 20:00 | 0.98809
Biomass | GB | 2018-12-31 21:00 | 0.98809
Biomass | GB | 2018-12-31 22:00 | 0.98809
Biomass | GB | 2018-12-31 23:00 | 0.98809
Solar | GB | 2018-01-01 | 0
WindOnShore | FR | 2018-01-01 | 0.77544
Solar | FR | 2018-01-01 | 0
WindOffShore | GB | 2018-01-01 | 0.62214
WindOnShore | GB | 2018-01-01 | 0.4146
Solar | GB | 2018-01-01 01:00 | 0
WindOffShore | GB | 2018-01-01 01:00 | 0.63106
Solar | FR | 2018-01-01 01:00 | 0
WindOnShore | FR | 2018-01-01 01:00 | 0.75907
WindOnShore | GB | 2018-01-01 01:00 | 0.40596
WindOffShore | GB | 2018-01-01 02:00 | 0.62907
Solar | FR | 2018-01-01 02:00 | 0
WindOnShore | FR | 2018-01-01 02:00 | 0.74197
Solar | GB | 2018-01-01 02:00 | 0
WindOnShore | GB | 2018-01-01 02:00 | 0.39214
WindOnShore | GB | 2018-01-01 03:00 | 0.40565
WindOffShore | GB | 2018-01-01 03:00 | 0.62725
Solar | FR | 2018-01-01 03:00 | 0
Solar | GB | 2018-01-01 03:00 | 0
WindOnShore | FR | 2018-01-01 03:00 | 0.71936
Solar | GB | 2018-01-01 04:00 | 0
WindOnShore | GB | 2018-01-01 04:00 | 0.37683
Solar | FR | 2018-01-01 04:00 | 0
WindOnShore | FR | 2018-01-01 04:00 | 0.72296
WindOffShore | GB | 2018-01-01 04:00 | 0.61871
WindOnShore | FR | 2018-01-01 05:00 | 0.71297
Solar | FR | 2018-01-01 05:00 | 0
WindOnShore | GB | 2018-01-01 05:00 | 0.37268
Solar | GB | 2018-01-01 05:00 | 0
WindOffShore | GB | 2018-01-01 05:00 | 0.6089
Solar | FR | 2018-01-01 06:00 | 0
WindOnShore | FR | 2018-01-01 06:00 | 0.72064
WindOffShore | GB | 2018-01-01 06:00 | 0.59022
Solar | GB | 2018-01-01 06:00 | 0.00031838
WindOnShore | GB | 2018-01-01 06:00 | 0.35044
Solar | FR | 2018-01-01 07:00 | 0.013808
WindOnShore | FR | 2018-01-01 07:00 | 0.70459
Solar | GB | 2018-01-01 07:00 | 0
WindOnShore | GB | 2018-01-01 07:00 | 0.3254
WindOffShore | GB | 2018-01-01 07:00 | 0.60485
Solar | GB | 2018-01-01 08:00 | 0.00031838
WindOffShore | GB | 2018-01-01 08:00 | 0.56628
WindOnShore | GB | 2018-01-01 08:00 | 0.28462
WindOnShore | FR | 2018-01-01 08:00 | 0.68621
Solar | FR | 2018-01-01 08:00 | 0.06834
WindOffShore | GB | 2018-01-01 09:00 | 0.52614
Solar | FR | 2018-01-01 09:00 | 0.1569
WindOnShore | FR | 2018-01-01 09:00 | 0.67527
WindOnShore | GB | 2018-01-01 09:00 | 0.27864
Solar | GB | 2018-01-01 09:00 | 0.017272
WindOnShore | FR | 2018-01-01 10:00 | 0.68358
Solar | FR | 2018-01-01 10:00 | 0.21618
WindOffShore | GB | 2018-01-01 10:00 | 0.49991
WindOnShore | GB | 2018-01-01 10:00 | 0.28433
Solar | GB | 2018-01-01 10:00 | 0.05516
WindOnShore | FR | 2018-01-01 11:00 | 0.6958
WindOffShore | GB | 2018-01-01 11:00 | 0.49771
WindOnShore | GB | 2018-01-01 11:00 | 0.28581
Solar | GB | 2018-01-01 11:00 | 0.088352
Solar | FR | 2018-01-01 11:00 | 0.21395
WindOnShore | GB | 2018-01-01 12:00 | 0.29066
WindOffShore | GB | 2018-01-01 12:00 | 0.45995
Solar | GB | 2018-01-01 12:00 | 0.14168
WindOnShore | FR | 2018-01-01 12:00 | 0.66193
Solar | FR | 2018-01-01 12:00 | 0.1901
Solar | FR | 2018-01-01 13:00 | 0.15272
WindOnShore | FR | 2018-01-01 13:00 | 0.62622
WindOnShore | GB | 2018-01-01 13:00 | 0.27045
Solar | GB | 2018-01-01 13:00 | 0.11263
WindOffShore | GB | 2018-01-01 13:00 | 0.35587
Solar | FR | 2018-01-01 14:00 | 0.08954
WindOnShore | FR | 2018-01-01 14:00 | 0.61751
WindOffShore | GB | 2018-01-01 14:00 | 0.33956
WindOnShore | GB | 2018-01-01 14:00 | 0.28936
Solar | GB | 2018-01-01 14:00 | 0.10268
Solar | GB | 2018-01-01 15:00 | 0.032953
WindOnShore | GB | 2018-01-01 15:00 | 0.29473
Solar | FR | 2018-01-01 15:00 | 0.030962
WindOffShore | GB | 2018-01-01 15:00 | 0.3265
WindOnShore | FR | 2018-01-01 15:00 | 0.68965
WindOffShore | GB | 2018-01-01 16:00 | 0.34557
WindOnShore | FR | 2018-01-01 16:00 | 0.74876
Solar | FR | 2018-01-01 16:00 | 0.0066946
WindOnShore | GB | 2018-01-01 16:00 | 0.33799
Solar | GB | 2018-01-01 16:00 | 0.00015919
WindOffShore | GB | 2018-01-01 17:00 | 0.50729
WindOnShore | FR | 2018-01-01 17:00 | 0.75851
Solar | FR | 2018-01-01 17:00 | 0
Solar | GB | 2018-01-01 17:00 | 7.9596e-05
WindOnShore | GB | 2018-01-01 17:00 | 0.35562
WindOnShore | GB | 2018-01-01 18:00 | 0.37418
WindOffShore | GB | 2018-01-01 18:00 | 0.49285
Solar | FR | 2018-01-01 18:00 | 0
WindOnShore | FR | 2018-01-01 18:00 | 0.75995
Solar | GB | 2018-01-01 18:00 | 0
Solar | GB | 2018-01-01 19:00 | 0
WindOnShore | GB | 2018-01-01 19:00 | 0.37598
WindOffShore | GB | 2018-01-01 19:00 | 0.49606
WindOnShore | FR | 2018-01-01 19:00 | 0.75164
Solar | FR | 2018-01-01 19:00 | 0
WindOnShore | FR | 2018-01-01 20:00 | 0.74413
Solar | FR | 2018-01-01 20:00 | 0
WindOffShore | GB | 2018-01-01 20:00 | 0.57148
Solar | GB | 2018-01-01 20:00 | 0
WindOnShore | GB | 2018-01-01 20:00 | 0.39582
WindOffShore | GB | 2018-01-01 21:00 | 0.55491
WindOnShore | GB | 2018-01-01 21:00 | 0.38603
Solar | GB | 2018-01-01 21:00 | 0
Solar | FR | 2018-01-01 21:00 | 0
WindOnShore | FR | 2018-01-01 21:00 | 0.7089
Solar | FR | 2018-01-01 22:00 | 0
WindOnShore | FR | 2018-01-01 22:00 | 0.68877
WindOffShore | GB | 2018-01-01 22:00 | 0.57075
Solar | GB | 2018-01-01 22:00 | 0
WindOnShore | GB | 2018-01-01 22:00 | 0.36069
Solar | GB | 2018-01-01 23:00 | 0
WindOnShore | FR | 2018-01-01 23:00 | 0.67734
WindOffShore | GB | 2018-01-01 23:00 | 0.59009
WindOnShore | GB | 2018-01-01 23:00 | 0.34813
Solar | FR | 2018-01-01 23:00 | 0
Solar | FR | 2018-01-02 | 0
WindOnShore | FR | 2018-01-02 | 0.65618
Solar | GB | 2018-01-02 | 0
WindOnShore | GB | 2018-01-02 | 0.33121
WindOffShore | GB | 2018-01-02 | 0.54947
WindOffShore | GB | 2018-01-02 01:00 | 0.5533
Solar | GB | 2018-01-02 01:00 | 0
WindOnShore | FR | 2018-01-02 01:00 | 0.63085
WindOnShore | GB | 2018-01-02 01:00 | 0.27976
Solar | FR | 2018-01-02 01:00 | 0
Solar | FR | 2018-01-02 02:00 | 0
WindOnShore | FR | 2018-01-02 02:00 | 0.5846
WindOffShore | GB | 2018-01-02 02:00 | 0.53374
Solar | GB | 2018-01-02 02:00 | 0
WindOnShore | GB | 2018-01-02 02:00 | 0.2343
WindOnShore | FR | 2018-01-02 03:00 | 0.54226
Solar | FR | 2018-01-02 03:00 | 0
WindOffShore | GB | 2018-01-02 03:00 | 0.47977
WindOnShore | GB | 2018-01-02 03:00 | 0.19495
Solar | GB | 2018-01-02 03:00 | 0
Solar | FR | 2018-01-02 04:00 | 0
WindOnShore | FR | 2018-01-02 04:00 | 0.50567
WindOnShore | GB | 2018-01-02 04:00 | 0.16508
Solar | GB | 2018-01-02 04:00 | 0
WindOffShore | GB | 2018-01-02 04:00 | 0.46493
WindOffShore | GB | 2018-01-02 05:00 | 0.41749
WindOnShore | GB | 2018-01-02 05:00 | 0.1878
Solar | FR | 2018-01-02 05:00 | 0
WindOnShore | FR | 2018-01-02 05:00 | 0.44416
Solar | GB | 2018-01-02 05:00 | 0
WindOffShore | GB | 2018-01-02 06:00 | 0.39837
WindOnShore | FR | 2018-01-02 06:00 | 0.38233
WindOnShore | GB | 2018-01-02 06:00 | 0.206
Solar | GB | 2018-01-02 06:00 | 0
Solar | FR | 2018-01-02 06:00 | 0
Solar | GB | 2018-01-02 07:00 | 0
Solar | FR | 2018-01-02 07:00 | 0.011715
WindOffShore | GB | 2018-01-02 07:00 | 0.38808
WindOnShore | GB | 2018-01-02 07:00 | 0.24083
WindOnShore | FR | 2018-01-02 07:00 | 0.3439
WindOnShore | FR | 2018-01-02 08:00 | 0.32705
Solar | FR | 2018-01-02 08:00 | 0.054672
Solar | GB | 2018-01-02 08:00 | 0.00015919
WindOffShore | GB | 2018-01-02 08:00 | 0.37563
WindOnShore | GB | 2018-01-02 08:00 | 0.28345
WindOnShore | GB | 2018-01-02 09:00 | 0.31039
Solar | GB | 2018-01-02 09:00 | 0.0019899
WindOnShore | FR | 2018-01-02 09:00 | 0.32066
Solar | FR | 2018-01-02 09:00 | 0.12287
WindOffShore | GB | 2018-01-02 09:00 | 0.4356
Solar | GB | 2018-01-02 10:00 | 0.011621
Solar | FR | 2018-01-02 10:00 | 0.16722
WindOnShore | FR | 2018-01-02 10:00 | 0.30476
WindOnShore | GB | 2018-01-02 10:00 | 0.38256
WindOffShore | GB | 2018-01-02 10:00 | 0.3952
Solar | FR | 2018-01-02 11:00 | 0.16681
WindOnShore | FR | 2018-01-02 11:00 | 0.30564
WindOnShore | GB | 2018-01-02 11:00 | 0.3883
WindOffShore | GB | 2018-01-02 11:00 | 0.39056
Solar | GB | 2018-01-02 11:00 | 0.022685
Solar | FR | 2018-01-02 12:00 | 0.16499
WindOnShore | FR | 2018-01-02 12:00 | 0.33735
Solar | GB | 2018-01-02 12:00 | 0.034624
WindOnShore | GB | 2018-01-02 12:00 | 0.43903
WindOffShore | GB | 2018-01-02 12:00 | 0.47834
Solar | GB | 2018-01-02 13:00 | 0.05134
WindOnShore | GB | 2018-01-02 13:00 | 0.42442
WindOffShore | GB | 2018-01-02 13:00 | 0.53631
Solar | FR | 2018-01-02 13:00 | 0.13291
WindOnShore | FR | 2018-01-02 13:00 | 0.37698
WindOnShore | FR | 2018-01-02 14:00 | 0.44632
Solar | FR | 2018-01-02 14:00 | 0.07894
WindOnShore | GB | 2018-01-02 14:00 | 0.41815
Solar | GB | 2018-01-02 14:00 | 0.023322
WindOffShore | GB | 2018-01-02 14:00 | 0.57238
Solar | GB | 2018-01-02 15:00 | 0.0042186
Solar | FR | 2018-01-02 15:00 | 0.028033
WindOnShore | FR | 2018-01-02 15:00 | 0.53914
WindOnShore | GB | 2018-01-02 15:00 | 0.42666
WindOffShore | GB | 2018-01-02 15:00 | 0.60224
Solar | GB | 2018-01-02 16:00 | 0.00063677
WindOnShore | FR | 2018-01-02 16:00 | 0.59011
Solar | FR | 2018-01-02 16:00 | 0.0087866
WindOnShore | GB | 2018-01-02 16:00 | 0.35577
WindOffShore | GB | 2018-01-02 16:00 | 0.4998
WindOffShore | GB | 2018-01-02 17:00 | 0.5352
WindOnShore | FR | 2018-01-02 17:00 | 0.62941
Solar | GB | 2018-01-02 17:00 | 0.00055717
WindOnShore | GB | 2018-01-02 17:00 | 0.35159
Solar | FR | 2018-01-02 17:00 | 0
WindOffShore | GB | 2018-01-02 18:00 | 0.54337
WindOnShore | GB | 2018-01-02 18:00 | 0.30807
WindOnShore | FR | 2018-01-02 18:00 | 0.64603
Solar | GB | 2018-01-02 18:00 | 0
Solar | FR | 2018-01-02 18:00 | 0
WindOnShore | FR | 2018-01-02 19:00 | 0.68573
Solar | FR | 2018-01-02 19:00 | 0
WindOnShore | GB | 2018-01-02 19:00 | 0.31395
Solar | GB | 2018-01-02 19:00 | 0
WindOffShore | GB | 2018-01-02 19:00 | 0.54735
WindOnShore | FR | 2018-01-02 20:00 | 0.71873
WindOnShore | GB | 2018-01-02 20:00 | 0.33847
Solar | FR | 2018-01-02 20:00 | 0
WindOffShore | GB | 2018-01-02 20:00 | 0.57039
Solar | GB | 2018-01-02 20:00 | 0
WindOffShore | GB | 2018-01-02 21:00 | 0.59051
WindOnShore | GB | 2018-01-02 21:00 | 0.38231
Solar | GB | 2018-01-02 21:00 | 0
Solar | FR | 2018-01-02 21:00 | 0
WindOnShore | FR | 2018-01-02 21:00 | 0.73965
WindOnShore | FR | 2018-01-02 22:00 | 0.77448
Solar | FR | 2018-01-02 22:00 | 0
WindOnShore | GB | 2018-01-02 22:00 | 0.42218
WindOffShore | GB | 2018-01-02 22:00 | 0.5454
Solar | GB | 2018-01-02 22:00 | 0
Solar | GB | 2018-01-02 23:00 | 0
WindOnShore | FR | 2018-01-02 23:00 | 0.80125
Solar | FR | 2018-01-02 23:00 | 0
WindOffShore | GB | 2018-01-02 23:00 | 0.52213
WindOnShore | GB | 2018-01-02 23:00 | 0.41401
WindOnShore | GB | 2018-01-03 | 0.43068
WindOnShore | FR | 2018-01-03 | 0.81155
Solar | FR | 2018-01-03 | 0
Solar | GB | 2018-01-03 | 0
WindOffShore | GB | 2018-01-03 | 0.53258
WindOffShore | GB | 2018-01-03 01:00 | 0.51629
Solar | GB | 2018-01-03 01:00 | 0
WindOnShore | GB | 2018-01-03 01:00 | 0.43113
WindOnShore | FR | 2018-01-03 01:00 | 0.7931
Solar | FR | 2018-01-03 01:00 | 0
Solar | GB | 2018-01-03 02:00 | 0
WindOnShore | FR | 2018-01-03 02:00 | 0.75627
WindOffShore | GB | 2018-01-03 02:00 | 0.51495
Solar | FR | 2018-01-03 02:00 | 0
WindOnShore | GB | 2018-01-03 02:00 | 0.44579
WindOnShore | FR | 2018-01-03 03:00 | 0.73942
Solar | GB | 2018-01-03 03:00 | 0
Solar | FR | 2018-01-03 03:00 | 0
WindOffShore | GB | 2018-01-03 03:00 | 0.52765
WindOnShore | GB | 2018-01-03 03:00 | 0.45003
WindOffShore | GB | 2018-01-03 04:00 | 0.50804
WindOnShore | FR | 2018-01-03 04:00 | 0.70858
Solar | FR | 2018-01-03 04:00 | 0
WindOnShore | GB | 2018-01-03 04:00 | 0.4357
Solar | GB | 2018-01-03 04:00 | 0
WindOnShore | GB | 2018-01-03 05:00 | 0.42638
Solar | GB | 2018-01-03 05:00 | 0
WindOnShore | FR | 2018-01-03 05:00 | 0.66289
Solar | FR | 2018-01-03 05:00 | 0
WindOffShore | GB | 2018-01-03 05:00 | 0.5852
WindOnShore | GB | 2018-01-03 06:00 | 0.41412
WindOnShore | FR | 2018-01-03 06:00 | 0.66944
Solar | FR | 2018-01-03 06:00 | 0
Solar | GB | 2018-01-03 06:00 | 0
WindOffShore | GB | 2018-01-03 06:00 | 0.55322
Solar | FR | 2018-01-03 07:00 | 0.011855
WindOnShore | FR | 2018-01-03 07:00 | 0.68094
WindOnShore | GB | 2018-01-03 07:00 | 0.41352
Solar | GB | 2018-01-03 07:00 | 0
WindOffShore | GB | 2018-01-03 07:00 | 0.55209
WindOffShore | GB | 2018-01-03 08:00 | 0.58521
WindOnShore | GB | 2018-01-03 08:00 | 0.42076
WindOnShore | FR | 2018-01-03 08:00 | 0.70403
Solar | FR | 2018-01-03 08:00 | 0.046444
Solar | GB | 2018-01-03 08:00 | 0.00047758
Solar | FR | 2018-01-03 09:00 | 0.11478
WindOnShore | FR | 2018-01-03 09:00 | 0.73015
Solar | GB | 2018-01-03 09:00 | 0.031679
WindOnShore | GB | 2018-01-03 09:00 | 0.4425
WindOffShore | GB | 2018-01-03 09:00 | 0.61111
WindOffShore | GB | 2018-01-03 10:00 | 0.59965
Solar | FR | 2018-01-03 10:00 | 0.16695
WindOnShore | FR | 2018-01-03 10:00 | 0.74996
WindOnShore | GB | 2018-01-03 10:00 | 0.45243
Solar | GB | 2018-01-03 10:00 | 0.097903
WindOnShore | GB | 2018-01-03 11:00 | 0.46871
WindOnShore | FR | 2018-01-03 11:00 | 0.76218
Solar | FR | 2018-01-03 11:00 | 0.20293
Solar | GB | 2018-01-03 11:00 | 0.13611
WindOffShore | GB | 2018-01-03 11:00 | 0.60946
WindOnShore | GB | 2018-01-03 12:00 | 0.45257
WindOffShore | GB | 2018-01-03 12:00 | 0.61437
Solar | FR | 2018-01-03 12:00 | 0.19066
WindOnShore | FR | 2018-01-03 12:00 | 0.76929
Solar | GB | 2018-01-03 12:00 | 0.15999
WindOnShore | FR | 2018-01-03 13:00 | 0.7776
Solar | FR | 2018-01-03 13:00 | 0.14212
WindOnShore | GB | 2018-01-03 13:00 | 0.45128
Solar | GB | 2018-01-03 13:00 | 0.12513
WindOffShore | GB | 2018-01-03 13:00 | 0.62541
Solar | GB | 2018-01-03 14:00 | 0.079596
WindOnShore | GB | 2018-01-03 14:00 | 0.46456
WindOffShore | GB | 2018-01-03 14:00 | 0.62832
WindOnShore | FR | 2018-01-03 14:00 | 0.77241
Solar | FR | 2018-01-03 14:00 | 0.082845
Solar | GB | 2018-01-03 15:00 | 0.014725
WindOnShore | GB | 2018-01-03 15:00 | 0.44456
Solar | FR | 2018-01-03 15:00 | 0.028731
WindOffShore | GB | 2018-01-03 15:00 | 0.62623
WindOnShore | FR | 2018-01-03 15:00 | 0.76538
WindOnShore | FR | 2018-01-03 16:00 | 0.75044
WindOffShore | GB | 2018-01-03 16:00 | 0.61862
Solar | FR | 2018-01-03 16:00 | 0.0090656
WindOnShore | GB | 2018-01-03 16:00 | 0.42417
Solar | GB | 2018-01-03 16:00 | 0.00039798
Solar | FR | 2018-01-03 17:00 | 0
WindOnShore | FR | 2018-01-03 17:00 | 0.74756
WindOffShore | GB | 2018-01-03 17:00 | 0.62882
Solar | GB | 2018-01-03 17:00 | 0.00071637
WindOnShore | GB | 2018-01-03 17:00 | 0.40621
Solar | GB | 2018-01-03 18:00 | 7.9596e-05
WindOffShore | GB | 2018-01-03 18:00 | 0.6259
WindOnShore | GB | 2018-01-03 18:00 | 0.38832
Solar | FR | 2018-01-03 18:00 | 0
WindOnShore | FR | 2018-01-03 18:00 | 0.72895
WindOffShore | GB | 2018-01-03 19:00 | 0.62131
WindOnShore | FR | 2018-01-03 19:00 | 0.67487
Solar | FR | 2018-01-03 19:00 | 0
WindOnShore | GB | 2018-01-03 19:00 | 0.38223
Solar | GB | 2018-01-03 19:00 | 0
WindOnShore | GB | 2018-01-03 20:00 | 0.38066
WindOffShore | GB | 2018-01-03 20:00 | 0.62425
Solar | GB | 2018-01-03 20:00 | 0
WindOnShore | FR | 2018-01-03 20:00 | 0.64403
Solar | FR | 2018-01-03 20:00 | 0
WindOffShore | GB | 2018-01-03 21:00 | 0.62566
WindOnShore | FR | 2018-01-03 21:00 | 0.63413
WindOnShore | GB | 2018-01-03 21:00 | 0.38166
Solar | FR | 2018-01-03 21:00 | 0
Solar | GB | 2018-01-03 21:00 | 0
WindOnShore | FR | 2018-01-03 22:00 | 0.62941
Solar | FR | 2018-01-03 22:00 | 0
Solar | GB | 2018-01-03 22:00 | 0
WindOffShore | GB | 2018-01-03 22:00 | 0.61715
WindOnShore | GB | 2018-01-03 22:00 | 0.34744
Solar | FR | 2018-01-03 23:00 | 0
Solar | GB | 2018-01-03 23:00 | 0
WindOnShore | FR | 2018-01-03 23:00 | 0.60241
WindOnShore | GB | 2018-01-03 23:00 | 0.31015
WindOffShore | GB | 2018-01-03 23:00 | 0.6086
Solar | FR | 2018-01-04 | 0
WindOnShore | GB | 2018-01-04 | 0.2543
WindOnShore | FR | 2018-01-04 | 0.55616
Solar | GB | 2018-01-04 | 0
WindOffShore | GB | 2018-01-04 | 0.5847
WindOnShore | FR | 2018-01-04 01:00 | 0.54146
WindOffShore | GB | 2018-01-04 01:00 | 0.58527
Solar | GB | 2018-01-04 01:00 | 0
Solar | FR | 2018-01-04 01:00 | 0
WindOnShore | GB | 2018-01-04 01:00 | 0.21404
Solar | GB | 2018-01-04 02:00 | 0
Solar | FR | 2018-01-04 02:00 | 0
WindOnShore | GB | 2018-01-04 02:00 | 0.16143
WindOffShore | GB | 2018-01-04 02:00 | 0.54703
WindOnShore | FR | 2018-01-04 02:00 | 0.51622
WindOnShore | FR | 2018-01-04 03:00 | 0.49033
Solar | FR | 2018-01-04 03:00 | 0
WindOnShore | GB | 2018-01-04 03:00 | 0.14098
WindOffShore | GB | 2018-01-04 03:00 | 0.51087
Solar | GB | 2018-01-04 03:00 | 0
WindOnShore | FR | 2018-01-04 04:00 | 0.4833
Solar | FR | 2018-01-04 04:00 | 0
WindOnShore | GB | 2018-01-04 04:00 | 0.12439
Solar | GB | 2018-01-04 04:00 | 0
WindOffShore | GB | 2018-01-04 04:00 | 0.38161
Solar | GB | 2018-01-04 05:00 | 0
WindOffShore | GB | 2018-01-04 05:00 | 0.35863
WindOnShore | FR | 2018-01-04 05:00 | 0.50383
WindOnShore | GB | 2018-01-04 05:00 | 0.1331
Solar | FR | 2018-01-04 05:00 | 0
WindOnShore | FR | 2018-01-04 06:00 | 0.54394
Solar | FR | 2018-01-04 06:00 | 0
Solar | GB | 2018-01-04 06:00 | 0
WindOffShore | GB | 2018-01-04 06:00 | 0.33724
WindOnShore | GB | 2018-01-04 06:00 | 0.14705
Solar | FR | 2018-01-04 07:00 | 0.012831
WindOnShore | FR | 2018-01-04 07:00 | 0.61463
Solar | GB | 2018-01-04 07:00 | 0
WindOffShore | GB | 2018-01-04 07:00 | 0.22339
WindOnShore | GB | 2018-01-04 07:00 | 0.15276
Solar | GB | 2018-01-04 08:00 | 0
WindOnShore | GB | 2018-01-04 08:00 | 0.15532
WindOffShore | GB | 2018-01-04 08:00 | 0.19497
WindOnShore | FR | 2018-01-04 08:00 | 0.67966
Solar | FR | 2018-01-04 08:00 | 0.048675
WindOnShore | GB | 2018-01-04 09:00 | 0.14838
WindOffShore | GB | 2018-01-04 09:00 | 0.25417
Solar | GB | 2018-01-04 09:00 | 0.0083576
Solar | FR | 2018-01-04 09:00 | 0.11813
WindOnShore | FR | 2018-01-04 09:00 | 0.7486
Solar | GB | 2018-01-04 10:00 | 0.043698
WindOnShore | GB | 2018-01-04 10:00 | 0.19092
WindOffShore | GB | 2018-01-04 10:00 | 0.22712
WindOnShore | FR | 2018-01-04 10:00 | 0.78982
Solar | FR | 2018-01-04 10:00 | 0.17336
Solar | GB | 2018-01-04 11:00 | 0.072353
WindOffShore | GB | 2018-01-04 11:00 | 0.22251
Solar | FR | 2018-01-04 11:00 | 0.19944
WindOnShore | FR | 2018-01-04 11:00 | 0.80404
WindOnShore | GB | 2018-01-04 11:00 | 0.22733
WindOnShore | GB | 2018-01-04 12:00 | 0.24082
Solar | GB | 2018-01-04 12:00 | 0.089944
WindOffShore | GB | 2018-01-04 12:00 | 0.39285
WindOnShore | FR | 2018-01-04 12:00 | 0.80244
Solar | FR | 2018-01-04 12:00 | 0.19637
WindOnShore | GB | 2018-01-04 13:00 | 0.25109
Solar | GB | 2018-01-04 13:00 | 0.12099
WindOffShore | GB | 2018-01-04 13:00 | 0.52688
WindOnShore | FR | 2018-01-04 13:00 | 0.79118
Solar | FR | 2018-01-04 13:00 | 0.15565
WindOnShore | FR | 2018-01-04 14:00 | 0.7903
WindOffShore | GB | 2018-01-04 14:00 | 0.54688
Solar | GB | 2018-01-04 14:00 | 0.084372
WindOnShore | GB | 2018-01-04 14:00 | 0.25014
Solar | FR | 2018-01-04 14:00 | 0.084519
WindOnShore | GB | 2018-01-04 15:00 | 0.24832
WindOffShore | GB | 2018-01-04 15:00 | 0.57109
Solar | GB | 2018-01-04 15:00 | 0.034704
Solar | FR | 2018-01-04 15:00 | 0.030544
WindOnShore | FR | 2018-01-04 15:00 | 0.77297
Solar | GB | 2018-01-04 16:00 | 7.9596e-05
WindOnShore | GB | 2018-01-04 16:00 | 0.25879
WindOffShore | GB | 2018-01-04 16:00 | 0.57174
WindOnShore | FR | 2018-01-04 16:00 | 0.75915
Solar | FR | 2018-01-04 16:00 | 0.0090656
WindOnShore | GB | 2018-01-04 17:00 | 0.2539
Solar | FR | 2018-01-04 17:00 | 0
WindOffShore | GB | 2018-01-04 17:00 | 0.58733
Solar | GB | 2018-01-04 17:00 | 0
WindOnShore | FR | 2018-01-04 17:00 | 0.75667
WindOnShore | GB | 2018-01-04 18:00 | 0.24966
WindOnShore | FR | 2018-01-04 18:00 | 0.73159
Solar | FR | 2018-01-04 18:00 | 0
WindOffShore | GB | 2018-01-04 18:00 | 0.58862
Solar | GB | 2018-01-04 18:00 | 0
Solar | FR | 2018-01-04 19:00 | 0
WindOffShore | GB | 2018-01-04 19:00 | 0.58304
Solar | GB | 2018-01-04 19:00 | 0
WindOnShore | FR | 2018-01-04 19:00 | 0.69252
WindOnShore | GB | 2018-01-04 19:00 | 0.23017
Solar | FR | 2018-01-04 20:00 | 0
WindOffShore | GB | 2018-01-04 20:00 | 0.57487
WindOnShore | GB | 2018-01-04 20:00 | 0.21136
Solar | GB | 2018-01-04 20:00 | 0
WindOnShore | FR | 2018-01-04 20:00 | 0.64275
WindOnShore | GB | 2018-01-04 21:00 | 0.19049
WindOffShore | GB | 2018-01-04 21:00 | 0.57659
WindOnShore | FR | 2018-01-04 21:00 | 0.5858
Solar | GB | 2018-01-04 21:00 | 0
Solar | FR | 2018-01-04 21:00 | 0
Solar | FR | 2018-01-04 22:00 | 0
WindOnShore | FR | 2018-01-04 22:00 | 0.56263
Solar | GB | 2018-01-04 22:00 | 0
WindOffShore | GB | 2018-01-04 22:00 | 0.5405
WindOnShore | GB | 2018-01-04 22:00 | 0.14963
WindOnShore | FR | 2018-01-04 23:00 | 0.56622
Solar | FR | 2018-01-04 23:00 | 0
WindOffShore | GB | 2018-01-04 23:00 | 0.45528
WindOnShore | GB | 2018-01-04 23:00 | 0.12735
Solar | GB | 2018-01-04 23:00 | 0
WindOnShore | FR | 2018-01-05 | 0.58987
Solar | FR | 2018-01-05 | 0
WindOffShore | GB | 2018-01-05 | 0.40222
WindOnShore | GB | 2018-01-05 | 0.11589
Solar | GB | 2018-01-05 | 0
WindOffShore | GB | 2018-01-05 01:00 | 0.31434
WindOnShore | GB | 2018-01-05 01:00 | 0.11873
Solar | GB | 2018-01-05 01:00 | 0
Solar | FR | 2018-01-05 01:00 | 0
WindOnShore | FR | 2018-01-05 01:00 | 0.59283
WindOffShore | GB | 2018-01-05 02:00 | 0.2465
Solar | FR | 2018-01-05 02:00 | 0
Solar | GB | 2018-01-05 02:00 | 0
WindOnShore | GB | 2018-01-05 02:00 | 0.10756
WindOnShore | FR | 2018-01-05 02:00 | 0.56527
Solar | GB | 2018-01-05 03:00 | 0
WindOnShore | GB | 2018-01-05 03:00 | 0.101
WindOffShore | GB | 2018-01-05 03:00 | 0.24023
Solar | FR | 2018-01-05 03:00 | 0
WindOnShore | FR | 2018-01-05 03:00 | 0.52221
Solar | FR | 2018-01-05 04:00 | 0
WindOffShore | GB | 2018-01-05 04:00 | 0.19327
Solar | GB | 2018-01-05 04:00 | 0
WindOnShore | FR | 2018-01-05 04:00 | 0.47556
WindOnShore | GB | 2018-01-05 04:00 | 0.10245
WindOnShore | FR | 2018-01-05 05:00 | 0.43865
Solar | FR | 2018-01-05 05:00 | 0
Solar | GB | 2018-01-05 05:00 | 0
WindOnShore | GB | 2018-01-05 05:00 | 0.10176
WindOffShore | GB | 2018-01-05 05:00 | 0.17377
Solar | GB | 2018-01-05 06:00 | 0
WindOnShore | FR | 2018-01-05 06:00 | 0.39911
Solar | FR | 2018-01-05 06:00 | 0
WindOnShore | GB | 2018-01-05 06:00 | 0.10795
WindOffShore | GB | 2018-01-05 06:00 | 0.20649
Solar | FR | 2018-01-05 07:00 | 0.014086
WindOnShore | FR | 2018-01-05 07:00 | 0.35405
WindOnShore | GB | 2018-01-05 07:00 | 0.11166
WindOffShore | GB | 2018-01-05 07:00 | 0.23127
Solar | GB | 2018-01-05 07:00 | 0
WindOnShore | FR | 2018-01-05 08:00 | 0.31946
Solar | FR | 2018-01-05 08:00 | 0.061088
WindOnShore | GB | 2018-01-05 08:00 | 0.11393
Solar | GB | 2018-01-05 08:00 | 7.9596e-05
WindOffShore | GB | 2018-01-05 08:00 | 0.17474
WindOffShore | GB | 2018-01-05 09:00 | 0.13375
WindOnShore | GB | 2018-01-05 09:00 | 0.11595
WindOnShore | FR | 2018-01-05 09:00 | 0.31499
Solar | FR | 2018-01-05 09:00 | 0.14268
Solar | GB | 2018-01-05 09:00 | 0.024993
WindOffShore | GB | 2018-01-05 10:00 | 0.17751
WindOnShore | FR | 2018-01-05 10:00 | 0.33895
Solar | FR | 2018-01-05 10:00 | 0.21381
WindOnShore | GB | 2018-01-05 10:00 | 0.12
Solar | GB | 2018-01-05 10:00 | 0.08676
WindOnShore | GB | 2018-01-05 11:00 | 0.11567
Solar | GB | 2018-01-05 11:00 | 0.1385
WindOnShore | FR | 2018-01-05 11:00 | 0.36603
Solar | FR | 2018-01-05 11:00 | 0.25593
WindOffShore | GB | 2018-01-05 11:00 | 0.1737
Solar | GB | 2018-01-05 12:00 | 0.16636
Solar | FR | 2018-01-05 12:00 | 0.24463
WindOnShore | FR | 2018-01-05 12:00 | 0.40166
WindOffShore | GB | 2018-01-05 12:00 | 0.18271
WindOnShore | GB | 2018-01-05 12:00 | 0.1174
Solar | GB | 2018-01-05 13:00 | 0.11725
WindOnShore | GB | 2018-01-05 13:00 | 0.12326
WindOnShore | FR | 2018-01-05 13:00 | 0.41772
Solar | FR | 2018-01-05 13:00 | 0.19177
WindOffShore | GB | 2018-01-05 13:00 | 0.19475
WindOnShore | GB | 2018-01-05 14:00 | 0.12171
WindOffShore | GB | 2018-01-05 14:00 | 0.21285
Solar | GB | 2018-01-05 14:00 | 0.10348
WindOnShore | FR | 2018-01-05 14:00 | 0.3769
Solar | FR | 2018-01-05 14:00 | 0.11172
WindOnShore | FR | 2018-01-05 15:00 | 0.32625
WindOffShore | GB | 2018-01-05 15:00 | 0.21454
Solar | GB | 2018-01-05 15:00 | 0.028814
Solar | FR | 2018-01-05 15:00 | 0.038494
WindOnShore | GB | 2018-01-05 15:00 | 0.13404
WindOnShore | FR | 2018-01-05 16:00 | 0.29238
WindOnShore | GB | 2018-01-05 16:00 | 0.14392
Solar | FR | 2018-01-05 16:00 | 0.0093445
WindOffShore | GB | 2018-01-05 16:00 | 0.22092
Solar | GB | 2018-01-05 16:00 | 0.00055717
Solar | FR | 2018-01-05 17:00 | 0
Solar | GB | 2018-01-05 17:00 | 0.00023879
WindOnShore | GB | 2018-01-05 17:00 | 0.15517
WindOnShore | FR | 2018-01-05 17:00 | 0.26865
WindOffShore | GB | 2018-01-05 17:00 | 0.2173
WindOnShore | GB | 2018-01-05 18:00 | 0.18027
WindOnShore | FR | 2018-01-05 18:00 | 0.26745
Solar | FR | 2018-01-05 18:00 | 0
Solar | GB | 2018-01-05 18:00 | 0.00031838
WindOffShore | GB | 2018-01-05 18:00 | 0.22699
WindOffShore | GB | 2018-01-05 19:00 | 0.24309
Solar | FR | 2018-01-05 19:00 | 0
WindOnShore | FR | 2018-01-05 19:00 | 0.24589
WindOnShore | GB | 2018-01-05 19:00 | 0.2138
Solar | GB | 2018-01-05 19:00 | 0
WindOnShore | FR | 2018-01-05 20:00 | 0.21984
Solar | FR | 2018-01-05 20:00 | 0
WindOnShore | GB | 2018-01-05 20:00 | 0.24588
WindOffShore | GB | 2018-01-05 20:00 | 0.18693
Solar | GB | 2018-01-05 20:00 | 0
WindOnShore | GB | 2018-01-05 21:00 | 0.2616
WindOffShore | GB | 2018-01-05 21:00 | 0.13556
Solar | GB | 2018-01-05 21:00 | 0
WindOnShore | FR | 2018-01-05 21:00 | 0.18206
Solar | FR | 2018-01-05 21:00 | 0
WindOnShore | FR | 2018-01-05 22:00 | 0.16496
Solar | FR | 2018-01-05 22:00 | 0
WindOffShore | GB | 2018-01-05 22:00 | 0.089381
Solar | GB | 2018-01-05 22:00 | 0
WindOnShore | GB | 2018-01-05 22:00 | 0.29898
WindOffShore | GB | 2018-01-05 23:00 | 0.086317
WindOnShore | FR | 2018-01-05 23:00 | 0.15961
Solar | FR | 2018-01-05 23:00 | 0
WindOnShore | GB | 2018-01-05 23:00 | 0.31613
Solar | GB | 2018-01-05 23:00 | 0
Solar | GB | 2018-01-06 | 0
WindOffShore | GB | 2018-01-06 | 0.063261
Solar | FR | 2018-01-06 | 0
WindOnShore | FR | 2018-01-06 | 0.14291
WindOnShore | GB | 2018-01-06 | 0.33483
Solar | GB | 2018-01-06 01:00 | 0
WindOnShore | FR | 2018-01-06 01:00 | 0.12997
Solar | FR | 2018-01-06 01:00 | 0
WindOnShore | GB | 2018-01-06 01:00 | 0.34405
WindOffShore | GB | 2018-01-06 01:00 | 0.089435
Solar | FR | 2018-01-06 02:00 | 0
WindOnShore | FR | 2018-01-06 02:00 | 0.11567
WindOffShore | GB | 2018-01-06 02:00 | 0.10663
WindOnShore | GB | 2018-01-06 02:00 | 0.35045
Solar | GB | 2018-01-06 02:00 | 0
WindOnShore | FR | 2018-01-06 03:00 | 0.114
WindOffShore | GB | 2018-01-06 03:00 | 0.10602
Solar | FR | 2018-01-06 03:00 | 0
Solar | GB | 2018-01-06 03:00 | 0
WindOnShore | GB | 2018-01-06 03:00 | 0.39008
WindOffShore | GB | 2018-01-06 04:00 | 0.14661
WindOnShore | GB | 2018-01-06 04:00 | 0.42267
Solar | FR | 2018-01-06 04:00 | 0
Solar | GB | 2018-01-06 04:00 | 0
WindOnShore | FR | 2018-01-06 04:00 | 0.10137
WindOnShore | FR | 2018-01-06 05:00 | 0.085077
WindOnShore | GB | 2018-01-06 05:00 | 0.42654
Solar | FR | 2018-01-06 05:00 | 0
Solar | GB | 2018-01-06 05:00 | 0
WindOffShore | GB | 2018-01-06 05:00 | 0.20117
WindOnShore | FR | 2018-01-06 06:00 | 0.07637
Solar | GB | 2018-01-06 06:00 | 0
Solar | FR | 2018-01-06 06:00 | 0
WindOffShore | GB | 2018-01-06 06:00 | 0.22764
WindOnShore | GB | 2018-01-06 06:00 | 0.43681
WindOnShore | GB | 2018-01-06 07:00 | 0.42947
WindOffShore | GB | 2018-01-06 07:00 | 0.21158
WindOnShore | FR | 2018-01-06 07:00 | 0.074453
Solar | FR | 2018-01-06 07:00 | 0.012692
Solar | GB | 2018-01-06 07:00 | 0
WindOnShore | FR | 2018-01-06 08:00 | 0.080364
WindOffShore | GB | 2018-01-06 08:00 | 0.27127
WindOnShore | GB | 2018-01-06 08:00 | 0.41301
Solar | FR | 2018-01-06 08:00 | 0.051325
Solar | GB | 2018-01-06 08:00 | 7.9596e-05
WindOnShore | GB | 2018-01-06 09:00 | 0.4184
WindOffShore | GB | 2018-01-06 09:00 | 0.30036
Solar | GB | 2018-01-06 09:00 | 0.022605
Solar | FR | 2018-01-06 09:00 | 0.11172
WindOnShore | FR | 2018-01-06 09:00 | 0.08332
Solar | GB | 2018-01-06 10:00 | 0.084372
WindOnShore | GB | 2018-01-06 10:00 | 0.40839
Solar | FR | 2018-01-06 10:00 | 0.14575
WindOnShore | FR | 2018-01-06 10:00 | 0.085157
WindOffShore | GB | 2018-01-06 10:00 | 0.33259
WindOnShore | FR | 2018-01-06 11:00 | 0.085557
WindOffShore | GB | 2018-01-06 11:00 | 0.37621
WindOnShore | GB | 2018-01-06 11:00 | 0.37326
Solar | FR | 2018-01-06 11:00 | 0.15732
Solar | GB | 2018-01-06 11:00 | 0.13372
Solar | GB | 2018-01-06 12:00 | 0.14646
WindOffShore | GB | 2018-01-06 12:00 | 0.37593
WindOnShore | GB | 2018-01-06 12:00 | 0.34566
Solar | FR | 2018-01-06 12:00 | 0.15481
WindOnShore | FR | 2018-01-06 12:00 | 0.09027
WindOffShore | GB | 2018-01-06 13:00 | 0.46642
WindOnShore | GB | 2018-01-06 13:00 | 0.34354
Solar | GB | 2018-01-06 13:00 | 0.14383
WindOnShore | FR | 2018-01-06 13:00 | 0.098418
Solar | FR | 2018-01-06 13:00 | 0.12566
WindOnShore | GB | 2018-01-06 14:00 | 0.31469
Solar | GB | 2018-01-06 14:00 | 0.085964
WindOffShore | GB | 2018-01-06 14:00 | 0.49471
Solar | FR | 2018-01-06 14:00 | 0.072803
WindOnShore | FR | 2018-01-06 14:00 | 0.11559
Solar | GB | 2018-01-06 15:00 | 0.030247
Solar | FR | 2018-01-06 15:00 | 0.026778
WindOnShore | GB | 2018-01-06 15:00 | 0.30001
WindOffShore | GB | 2018-01-06 15:00 | 0.53199
WindOnShore | FR | 2018-01-06 15:00 | 0.13509
WindOffShore | GB | 2018-01-06 16:00 | 0.51351
WindOnShore | FR | 2018-01-06 16:00 | 0.15394
Solar | GB | 2018-01-06 16:00 | 0.00071637
Solar | FR | 2018-01-06 16:00 | 0.0089261
WindOnShore | GB | 2018-01-06 16:00 | 0.28314
WindOffShore | GB | 2018-01-06 17:00 | 0.53211
Solar | FR | 2018-01-06 17:00 | 0
Solar | GB | 2018-01-06 17:00 | 0
WindOnShore | GB | 2018-01-06 17:00 | 0.25386
WindOnShore | FR | 2018-01-06 17:00 | 0.19069
Solar | FR | 2018-01-06 18:00 | 0
WindOnShore | FR | 2018-01-06 18:00 | 0.22096
WindOffShore | GB | 2018-01-06 18:00 | 0.52901
WindOnShore | GB | 2018-01-06 18:00 | 0.25357
Solar | GB | 2018-01-06 18:00 | 7.9596e-05
WindOnShore | GB | 2018-01-06 19:00 | 0.23634
WindOnShore | FR | 2018-01-06 19:00 | 0.26019
Solar | GB | 2018-01-06 19:00 | 0
Solar | FR | 2018-01-06 19:00 | 0
WindOffShore | GB | 2018-01-06 19:00 | 0.54468
WindOnShore | FR | 2018-01-06 20:00 | 0.30468
Solar | FR | 2018-01-06 20:00 | 0
WindOffShore | GB | 2018-01-06 20:00 | 0.51236
Solar | GB | 2018-01-06 20:00 | 0
WindOnShore | GB | 2018-01-06 20:00 | 0.23011
WindOnShore | GB | 2018-01-06 21:00 | 0.20413
Solar | GB | 2018-01-06 21:00 | 0
WindOffShore | GB | 2018-01-06 21:00 | 0.47316
Solar | FR | 2018-01-06 21:00 | 0
WindOnShore | FR | 2018-01-06 21:00 | 0.33903
WindOffShore | GB | 2018-01-06 22:00 | 0.46621
WindOnShore | GB | 2018-01-06 22:00 | 0.18578
Solar | GB | 2018-01-06 22:00 | 0
WindOnShore | FR | 2018-01-06 22:00 | 0.37139
Solar | FR | 2018-01-06 22:00 | 0
WindOffShore | GB | 2018-01-06 23:00 | 0.46776
WindOnShore | GB | 2018-01-06 23:00 | 0.17111
Solar | GB | 2018-01-06 23:00 | 0
Solar | FR | 2018-01-06 23:00 | 0
WindOnShore | FR | 2018-01-06 23:00 | 0.40606
WindOnShore | FR | 2018-01-07 | 0.45327
Solar | FR | 2018-01-07 | 0
Solar | GB | 2018-01-07 | 0
WindOnShore | GB | 2018-01-07 | 0.16498
WindOffShore | GB | 2018-01-07 | 0.45487
Solar | FR | 2018-01-07 01:00 | 0
WindOnShore | FR | 2018-01-07 01:00 | 0.51238
Solar | GB | 2018-01-07 01:00 | 0
WindOnShore | GB | 2018-01-07 01:00 | 0.1611
WindOffShore | GB | 2018-01-07 01:00 | 0.45043
WindOffShore | GB | 2018-01-07 02:00 | 0.44156
Solar | GB | 2018-01-07 02:00 | 0
Solar | FR | 2018-01-07 02:00 | 0
WindOnShore | FR | 2018-01-07 02:00 | 0.54961
WindOnShore | GB | 2018-01-07 02:00 | 0.14886
Solar | GB | 2018-01-07 03:00 | 0
WindOffShore | GB | 2018-01-07 03:00 | 0.44937
Solar | FR | 2018-01-07 03:00 | 0
WindOnShore | FR | 2018-01-07 03:00 | 0.58779
WindOnShore | GB | 2018-01-07 03:00 | 0.14095
WindOnShore | GB | 2018-01-07 04:00 | 0.13523
Solar | GB | 2018-01-07 04:00 | 0
Solar | FR | 2018-01-07 04:00 | 0
WindOnShore | FR | 2018-01-07 04:00 | 0.61032
WindOffShore | GB | 2018-01-07 04:00 | 0.46102
Solar | GB | 2018-01-07 05:00 | 0
WindOnShore | GB | 2018-01-07 05:00 | 0.13478
WindOnShore | FR | 2018-01-07 05:00 | 0.63636
Solar | FR | 2018-01-07 05:00 | 0
WindOffShore | GB | 2018-01-07 05:00 | 0.46523
Solar | FR | 2018-01-07 06:00 | 0
WindOnShore | GB | 2018-01-07 06:00 | 0.13935
WindOffShore | GB | 2018-01-07 06:00 | 0.46507
WindOnShore | FR | 2018-01-07 06:00 | 0.67143
Solar | GB | 2018-01-07 06:00 | 0
Solar | GB | 2018-01-07 07:00 | 0
WindOffShore | GB | 2018-01-07 07:00 | 0.45676
WindOnShore | GB | 2018-01-07 07:00 | 0.14514
Solar | FR | 2018-01-07 07:00 | 0.011715
WindOnShore | FR | 2018-01-07 07:00 | 0.69085
Solar | GB | 2018-01-07 08:00 | 0.00039798
WindOffShore | GB | 2018-01-07 08:00 | 0.43364
WindOnShore | GB | 2018-01-07 08:00 | 0.1414
WindOnShore | FR | 2018-01-07 08:00 | 0.69788
Solar | FR | 2018-01-07 08:00 | 0.041423
Solar | GB | 2018-01-07 09:00 | 0.066542
WindOnShore | FR | 2018-01-07 09:00 | 0.72136
WindOnShore | GB | 2018-01-07 09:00 | 0.14122
Solar | FR | 2018-01-07 09:00 | 0.096932
WindOffShore | GB | 2018-01-07 09:00 | 0.4227
WindOffShore | GB | 2018-01-07 10:00 | 0.41719
Solar | FR | 2018-01-07 10:00 | 0.13194
WindOnShore | GB | 2018-01-07 10:00 | 0.14594
WindOnShore | FR | 2018-01-07 10:00 | 0.73606
Solar | GB | 2018-01-07 10:00 | 0.18944
Solar | GB | 2018-01-07 11:00 | 0.28097
WindOffShore | GB | 2018-01-07 11:00 | 0.40136
WindOnShore | GB | 2018-01-07 11:00 | 0.14698
WindOnShore | FR | 2018-01-07 11:00 | 0.72264
Solar | FR | 2018-01-07 11:00 | 0.15146
WindOnShore | GB | 2018-01-07 12:00 | 0.15509
WindOffShore | GB | 2018-01-07 12:00 | 0.41383
Solar | GB | 2018-01-07 12:00 | 0.32873
WindOnShore | FR | 2018-01-07 12:00 | 0.70091
Solar | FR | 2018-01-07 12:00 | 0.15091
WindOnShore | GB | 2018-01-07 13:00 | 0.15487
Solar | FR | 2018-01-07 13:00 | 0.12259
WindOffShore | GB | 2018-01-07 13:00 | 0.41382
WindOnShore | FR | 2018-01-07 13:00 | 0.67695
Solar | GB | 2018-01-07 13:00 | 0.22566
WindOnShore | GB | 2018-01-07 14:00 | 0.15801
WindOffShore | GB | 2018-01-07 14:00 | 0.41191
WindOnShore | FR | 2018-01-07 14:00 | 0.65474
Solar | GB | 2018-01-07 14:00 | 0.24277
Solar | FR | 2018-01-07 14:00 | 0.07099
WindOffShore | GB | 2018-01-07 15:00 | 0.44084
Solar | GB | 2018-01-07 15:00 | 0.095515
WindOnShore | FR | 2018-01-07 15:00 | 0.63772
Solar | FR | 2018-01-07 15:00 | 0.025662
WindOnShore | GB | 2018-01-07 15:00 | 0.15347
Solar | GB | 2018-01-07 16:00 | 0.0021491
WindOffShore | GB | 2018-01-07 16:00 | 0.45796
WindOnShore | FR | 2018-01-07 16:00 | 0.63501
Solar | FR | 2018-01-07 16:00 | 0.0085077
WindOnShore | GB | 2018-01-07 16:00 | 0.15867
Solar | GB | 2018-01-07 17:00 | 0.00015919
Solar | FR | 2018-01-07 17:00 | 0
WindOnShore | GB | 2018-01-07 17:00 | 0.16461
WindOffShore | GB | 2018-01-07 17:00 | 0.49104
WindOnShore | FR | 2018-01-07 17:00 | 0.61463
WindOffShore | GB | 2018-01-07 18:00 | 0.50122
WindOnShore | FR | 2018-01-07 18:00 | 0.59962
Solar | GB | 2018-01-07 18:00 | 7.9596e-05
Solar | FR | 2018-01-07 18:00 | 0
WindOnShore | GB | 2018-01-07 18:00 | 0.18
WindOffShore | GB | 2018-01-07 19:00 | 0.49266
WindOnShore | FR | 2018-01-07 19:00 | 0.57158
Solar | FR | 2018-01-07 19:00 | 0
WindOnShore | GB | 2018-01-07 19:00 | 0.19318
Solar | GB | 2018-01-07 19:00 | 0
WindOnShore | GB | 2018-01-07 20:00 | 0.21285
Solar | FR | 2018-01-07 20:00 | 0
WindOnShore | FR | 2018-01-07 20:00 | 0.52077
Solar | GB | 2018-01-07 20:00 | 0
WindOffShore | GB | 2018-01-07 20:00 | 0.48263
Solar | FR | 2018-01-07 21:00 | 0
WindOnShore | FR | 2018-01-07 21:00 | 0.46237
WindOnShore | GB | 2018-01-07 21:00 | 0.22585
WindOffShore | GB | 2018-01-07 21:00 | 0.47508
Solar | GB | 2018-01-07 21:00 | 0
WindOffShore | GB | 2018-01-07 22:00 | 0.48338
Solar | FR | 2018-01-07 22:00 | 0
WindOnShore | FR | 2018-01-07 22:00 | 0.42802
WindOnShore | GB | 2018-01-07 22:00 | 0.24278
Solar | GB | 2018-01-07 22:00 | 0
Solar | FR | 2018-01-07 23:00 | 0
Solar | GB | 2018-01-07 23:00 | 0
WindOnShore | FR | 2018-01-07 23:00 | 0.42499
WindOnShore | GB | 2018-01-07 23:00 | 0.25144
WindOffShore | GB | 2018-01-07 23:00 | 0.49245
WindOnShore | FR | 2018-01-08 | 0.42275
WindOffShore | GB | 2018-01-08 | 0.5077
Solar | GB | 2018-01-08 | 0
WindOnShore | GB | 2018-01-08 | 0.24093
Solar | FR | 2018-01-08 | 0
WindOnShore | GB | 2018-01-08 01:00 | 0.25985
WindOffShore | GB | 2018-01-08 01:00 | 0.53244
WindOnShore | FR | 2018-01-08 01:00 | 0.40773
Solar | FR | 2018-01-08 01:00 | 0
Solar | GB | 2018-01-08 01:00 | 0
Solar | FR | 2018-01-08 02:00 | 0
WindOnShore | FR | 2018-01-08 02:00 | 0.39479
WindOnShore | GB | 2018-01-08 02:00 | 0.28312
Solar | GB | 2018-01-08 02:00 | 0
WindOffShore | GB | 2018-01-08 02:00 | 0.51691
WindOnShore | FR | 2018-01-08 03:00 | 0.37234
Solar | FR | 2018-01-08 03:00 | 0
WindOffShore | GB | 2018-01-08 03:00 | 0.54598
WindOnShore | GB | 2018-01-08 03:00 | 0.28377
Solar | GB | 2018-01-08 03:00 | 0
WindOffShore | GB | 2018-01-08 04:00 | 0.53861
WindOnShore | GB | 2018-01-08 04:00 | 0.29687
WindOnShore | FR | 2018-01-08 04:00 | 0.36404
Solar | FR | 2018-01-08 04:00 | 0
Solar | GB | 2018-01-08 04:00 | 0
Solar | GB | 2018-01-08 05:00 | 0
WindOnShore | FR | 2018-01-08 05:00 | 0.36587
Solar | FR | 2018-01-08 05:00 | 0
WindOnShore | GB | 2018-01-08 05:00 | 0.30088
WindOffShore | GB | 2018-01-08 05:00 | 0.54415
Solar | FR | 2018-01-08 06:00 | 0
WindOnShore | FR | 2018-01-08 06:00 | 0.37011
WindOffShore | GB | 2018-01-08 06:00 | 0.54411
WindOnShore | GB | 2018-01-08 06:00 | 0.29887
Solar | GB | 2018-01-08 06:00 | 0
Solar | GB | 2018-01-08 07:00 | 0
WindOnShore | GB | 2018-01-08 07:00 | 0.31822
WindOffShore | GB | 2018-01-08 07:00 | 0.53341
WindOnShore | FR | 2018-01-08 07:00 | 0.34894
Solar | FR | 2018-01-08 07:00 | 0.012831
Solar | GB | 2018-01-08 08:00 | 7.9596e-05
WindOnShore | FR | 2018-01-08 08:00 | 0.33672
Solar | FR | 2018-01-08 08:00 | 0.050907
WindOnShore | GB | 2018-01-08 08:00 | 0.32577
WindOffShore | GB | 2018-01-08 08:00 | 0.5084
Solar | FR | 2018-01-08 09:00 | 0.12092
WindOnShore | GB | 2018-01-08 09:00 | 0.33969
WindOnShore | FR | 2018-01-08 09:00 | 0.3185
WindOffShore | GB | 2018-01-08 09:00 | 0.52408
Solar | GB | 2018-01-08 09:00 | 0.025471
WindOnShore | GB | 2018-01-08 10:00 | 0.32944
Solar | GB | 2018-01-08 10:00 | 0.080392
WindOffShore | GB | 2018-01-08 10:00 | 0.5253
Solar | FR | 2018-01-08 10:00 | 0.17782
WindOnShore | FR | 2018-01-08 10:00 | 0.29398
Solar | GB | 2018-01-08 11:00 | 0.10029
WindOffShore | GB | 2018-01-08 11:00 | 0.51813
WindOnShore | FR | 2018-01-08 11:00 | 0.26825
WindOnShore | GB | 2018-01-08 11:00 | 0.32331
Solar | FR | 2018-01-08 11:00 | 0.19847
WindOnShore | GB | 2018-01-08 12:00 | 0.32467
Solar | FR | 2018-01-08 12:00 | 0.18898
WindOnShore | FR | 2018-01-08 12:00 | 0.23734
WindOffShore | GB | 2018-01-08 12:00 | 0.49356
Solar | GB | 2018-01-08 12:00 | 0.096311
WindOnShore | GB | 2018-01-08 13:00 | 0.33197
WindOffShore | GB | 2018-01-08 13:00 | 0.45573
Solar | GB | 2018-01-08 13:00 | 0.1073
WindOnShore | FR | 2018-01-08 13:00 | 0.22128
Solar | FR | 2018-01-08 13:00 | 0.16569
Solar | GB | 2018-01-08 14:00 | 0.039878
WindOffShore | GB | 2018-01-08 14:00 | 0.41397
WindOnShore | FR | 2018-01-08 14:00 | 0.21569
Solar | FR | 2018-01-08 14:00 | 0.11562
WindOnShore | GB | 2018-01-08 14:00 | 0.33774
Solar | GB | 2018-01-08 15:00 | 0.0070045
WindOffShore | GB | 2018-01-08 15:00 | 0.017172
WindOnShore | GB | 2018-01-08 15:00 | 0.16023
Solar | FR | 2018-01-08 15:00 | 0.046025
WindOnShore | FR | 2018-01-08 15:00 | 0.21281
WindOnShore | FR | 2018-01-08 16:00 | 0.21577
Solar | GB | 2018-01-08 16:00 | 0
Solar | FR | 2018-01-08 16:00 | 0.010739
WindOffShore | GB | 2018-01-08 16:00 | 0.3897
WindOnShore | GB | 2018-01-08 16:00 | 0.4055
WindOffShore | GB | 2018-01-08 17:00 | 0.40849
WindOnShore | FR | 2018-01-08 17:00 | 0.21106
Solar | GB | 2018-01-08 17:00 | 0
WindOnShore | GB | 2018-01-08 17:00 | 0.3907
Solar | FR | 2018-01-08 17:00 | 0
Solar | GB | 2018-01-08 18:00 | 0
WindOffShore | GB | 2018-01-08 18:00 | 0.41897
WindOnShore | FR | 2018-01-08 18:00 | 0.21026
Solar | FR | 2018-01-08 18:00 | 0
WindOnShore | GB | 2018-01-08 18:00 | 0.41938
WindOnShore | GB | 2018-01-08 19:00 | 0.435
Solar | FR | 2018-01-08 19:00 | 0
Solar | GB | 2018-01-08 19:00 | 0
WindOffShore | GB | 2018-01-08 19:00 | 0.38823
WindOnShore | FR | 2018-01-08 19:00 | 0.21321
WindOffShore | GB | 2018-01-08 20:00 | 0.36376
WindOnShore | FR | 2018-01-08 20:00 | 0.20626
Solar | GB | 2018-01-08 20:00 | 0
Solar | FR | 2018-01-08 20:00 | 0
WindOnShore | GB | 2018-01-08 20:00 | 0.44371
WindOnShore | GB | 2018-01-08 21:00 | 0.45244
Solar | GB | 2018-01-08 21:00 | 0
WindOffShore | GB | 2018-01-08 21:00 | 0.35726
Solar | FR | 2018-01-08 21:00 | 0
WindOnShore | FR | 2018-01-08 21:00 | 0.1974
Solar | FR | 2018-01-08 22:00 | 0
WindOnShore | GB | 2018-01-08 22:00 | 0.43008
WindOffShore | GB | 2018-01-08 22:00 | 0.33319
WindOnShore | FR | 2018-01-08 22:00 | 0.17886
Solar | GB | 2018-01-08 22:00 | 0
WindOnShore | GB | 2018-01-08 23:00 | 0.41996
WindOnShore | FR | 2018-01-08 23:00 | 0.15602
Solar | FR | 2018-01-08 23:00 | 0
WindOffShore | GB | 2018-01-08 23:00 | 0.31418
Solar | GB | 2018-01-08 23:00 | 0
WindOffShore | GB | 2018-01-09 | 0.29504
Solar | GB | 2018-01-09 | 0
Solar | FR | 2018-01-09 | 0
WindOnShore | FR | 2018-01-09 | 0.14315
WindOnShore | GB | 2018-01-09 | 0.40933
WindOnShore | GB | 2018-01-09 01:00 | 0.41118
WindOnShore | FR | 2018-01-09 01:00 | 0.13117
WindOffShore | GB | 2018-01-09 01:00 | 0.2831
Solar | GB | 2018-01-09 01:00 | 0
Solar | FR | 2018-01-09 01:00 | 0
WindOffShore | GB | 2018-01-09 02:00 | 0.28282
Solar | FR | 2018-01-09 02:00 | 0
WindOnShore | FR | 2018-01-09 02:00 | 0.12606
WindOnShore | GB | 2018-01-09 02:00 | 0.40039
Solar | GB | 2018-01-09 02:00 | 0
WindOffShore | GB | 2018-01-09 03:00 | 0.27478
WindOnShore | FR | 2018-01-09 03:00 | 0.1366
WindOnShore | GB | 2018-01-09 03:00 | 0.37877
Solar | GB | 2018-01-09 03:00 | 0
Solar | FR | 2018-01-09 03:00 | 0
Solar | GB | 2018-01-09 04:00 | 0
WindOffShore | GB | 2018-01-09 04:00 | 0.24519
WindOnShore | FR | 2018-01-09 04:00 | 0.12806
Solar | FR | 2018-01-09 04:00 | 0
WindOnShore | GB | 2018-01-09 04:00 | 0.34531
WindOnShore | GB | 2018-01-09 05:00 | 0.33716
WindOffShore | GB | 2018-01-09 05:00 | 0.26133
Solar | GB | 2018-01-09 05:00 | 0
Solar | FR | 2018-01-09 05:00 | 0
WindOnShore | FR | 2018-01-09 05:00 | 0.12079
WindOnShore | FR | 2018-01-09 06:00 | 0.11471
Solar | FR | 2018-01-09 06:00 | 0
Solar | GB | 2018-01-09 06:00 | 0
WindOffShore | GB | 2018-01-09 06:00 | 0.27105
WindOnShore | GB | 2018-01-09 06:00 | 0.32859
Solar | GB | 2018-01-09 07:00 | 0
WindOffShore | GB | 2018-01-09 07:00 | 0.22797
WindOnShore | GB | 2018-01-09 07:00 | 0.34283
Solar | FR | 2018-01-09 07:00 | 0.012273
WindOnShore | FR | 2018-01-09 07:00 | 0.11759
WindOnShore | GB | 2018-01-09 08:00 | 0.35061
WindOffShore | GB | 2018-01-09 08:00 | 0.26463
WindOnShore | FR | 2018-01-09 08:00 | 0.12574
Solar | FR | 2018-01-09 08:00 | 0.050907
Solar | GB | 2018-01-09 08:00 | 0.00015919
WindOffShore | GB | 2018-01-09 09:00 | 0.0075951
Solar | GB | 2018-01-09 09:00 | 0.0016715
WindOnShore | FR | 2018-01-09 09:00 | 0.12726
Solar | FR | 2018-01-09 09:00 | 0.13166
WindOnShore | GB | 2018-01-09 09:00 | 0.16075
Solar | FR | 2018-01-09 10:00 | 0.21534
WindOnShore | FR | 2018-01-09 10:00 | 0.13125
Solar | GB | 2018-01-09 10:00 | 0.012178
WindOnShore | GB | 2018-01-09 10:00 | 0.37913
WindOffShore | GB | 2018-01-09 10:00 | 0.24896
WindOnShore | GB | 2018-01-09 11:00 | 0.37613
Solar | FR | 2018-01-09 11:00 | 0.24868
WindOnShore | FR | 2018-01-09 11:00 | 0.14483
Solar | GB | 2018-01-09 11:00 | 0.021252
WindOffShore | GB | 2018-01-09 11:00 | 0.23368
WindOnShore | FR | 2018-01-09 12:00 | 0.16249
Solar | GB | 2018-01-09 12:00 | 0.027859
WindOnShore | GB | 2018-01-09 12:00 | 0.38264
Solar | FR | 2018-01-09 12:00 | 0.24937
WindOffShore | GB | 2018-01-09 12:00 | 0.22596
WindOffShore | GB | 2018-01-09 13:00 | 0.20404
WindOnShore | FR | 2018-01-09 13:00 | 0.18254
Solar | FR | 2018-01-09 13:00 | 0.21241
Solar | GB | 2018-01-09 13:00 | 0.068532
WindOnShore | GB | 2018-01-09 13:00 | 0.39116
Solar | GB | 2018-01-09 14:00 | 0.014248
WindOnShore | FR | 2018-01-09 14:00 | 0.19987
WindOffShore | GB | 2018-01-09 14:00 | 0.21849
Solar | FR | 2018-01-09 14:00 | 0.13668
WindOnShore | GB | 2018-01-09 14:00 | 0.39443
Solar | FR | 2018-01-09 15:00 | 0.047838
WindOnShore | FR | 2018-01-09 15:00 | 0.22328
WindOffShore | GB | 2018-01-09 15:00 | 0.22188
Solar | GB | 2018-01-09 15:00 | 0.003343
WindOnShore | GB | 2018-01-09 15:00 | 0.40027
WindOnShore | FR | 2018-01-09 16:00 | 0.24852
Solar | GB | 2018-01-09 16:00 | 0
WindOnShore | GB | 2018-01-09 16:00 | 0.41011
Solar | FR | 2018-01-09 16:00 | 0.010739
WindOffShore | GB | 2018-01-09 16:00 | 0.20148
WindOnShore | GB | 2018-01-09 17:00 | 0.41317
Solar | GB | 2018-01-09 17:00 | 0
WindOnShore | FR | 2018-01-09 17:00 | 0.28287
Solar | FR | 2018-01-09 17:00 | 0
WindOffShore | GB | 2018-01-09 17:00 | 0.18081
Solar | GB | 2018-01-09 18:00 | 0
Solar | FR | 2018-01-09 18:00 | 0
WindOnShore | FR | 2018-01-09 18:00 | 0.31299
WindOnShore | GB | 2018-01-09 18:00 | 0.4012
WindOffShore | GB | 2018-01-09 18:00 | 0.17825
Solar | FR | 2018-01-09 19:00 | 0
WindOnShore | FR | 2018-01-09 19:00 | 0.33224
WindOffShore | GB | 2018-01-09 19:00 | 0.20139
Solar | GB | 2018-01-09 19:00 | 0
WindOnShore | GB | 2018-01-09 19:00 | 0.38047
WindOffShore | GB | 2018-01-09 20:00 | 0.25066
Solar | FR | 2018-01-09 20:00 | 0
WindOnShore | FR | 2018-01-09 20:00 | 0.32905
Solar | GB | 2018-01-09 20:00 | 0
WindOnShore | GB | 2018-01-09 20:00 | 0.35131
Solar | GB | 2018-01-09 21:00 | 0
WindOnShore | FR | 2018-01-09 21:00 | 0.31722
Solar | FR | 2018-01-09 21:00 | 0
WindOnShore | GB | 2018-01-09 21:00 | 0.32743
WindOffShore | GB | 2018-01-09 21:00 | 0.3105
WindOnShore | FR | 2018-01-09 22:00 | 0.29701
WindOnShore | GB | 2018-01-09 22:00 | 0.31889
Solar | GB | 2018-01-09 22:00 | 0
Solar | FR | 2018-01-09 22:00 | 0
WindOffShore | GB | 2018-01-09 22:00 | 0.25007
WindOnShore | GB | 2018-01-09 23:00 | 0.28953
WindOffShore | GB | 2018-01-09 23:00 | 0.25135
WindOnShore | FR | 2018-01-09 23:00 | 0.29214
Solar | FR | 2018-01-09 23:00 | 0
Solar | GB | 2018-01-09 23:00 | 0
WindOffShore | GB | 2018-01-10 | 0.24749
Solar | FR | 2018-01-10 | 0
WindOnShore | FR | 2018-01-10 | 0.2883
Solar | GB | 2018-01-10 | 0
WindOnShore | GB | 2018-01-10 | 0.27038
Solar | GB | 2018-01-10 01:00 | 0
WindOnShore | GB | 2018-01-10 01:00 | 0.25314
WindOnShore | FR | 2018-01-10 01:00 | 0.29134
WindOffShore | GB | 2018-01-10 01:00 | 0.26621
Solar | FR | 2018-01-10 01:00 | 0
Solar | FR | 2018-01-10 02:00 | 0
WindOnShore | GB | 2018-01-10 02:00 | 0.21454
Solar | GB | 2018-01-10 02:00 | 0
WindOffShore | GB | 2018-01-10 02:00 | 0.24662
WindOnShore | FR | 2018-01-10 02:00 | 0.2907
WindOffShore | GB | 2018-01-10 03:00 | 0.22983
Solar | GB | 2018-01-10 03:00 | 0
Solar | FR | 2018-01-10 03:00 | 0
WindOnShore | FR | 2018-01-10 03:00 | 0.29254
WindOnShore | GB | 2018-01-10 03:00 | 0.19461
Solar | GB | 2018-01-10 04:00 | 0
WindOnShore | FR | 2018-01-10 04:00 | 0.28391
WindOffShore | GB | 2018-01-10 04:00 | 0.2048
Solar | FR | 2018-01-10 04:00 | 0
WindOnShore | GB | 2018-01-10 04:00 | 0.15825
Solar | FR | 2018-01-10 05:00 | 0
WindOnShore | FR | 2018-01-10 05:00 | 0.26362
WindOnShore | GB | 2018-01-10 05:00 | 0.13237
Solar | GB | 2018-01-10 05:00 | 0
WindOffShore | GB | 2018-01-10 05:00 | 0.22035
WindOffShore | GB | 2018-01-10 06:00 | 0.20018
Solar | FR | 2018-01-10 06:00 | 0
WindOnShore | FR | 2018-01-10 06:00 | 0.22967
WindOnShore | GB | 2018-01-10 06:00 | 0.11782
Solar | GB | 2018-01-10 06:00 | 0
WindOnShore | GB | 2018-01-10 07:00 | 0.097026
Solar | GB | 2018-01-10 07:00 | 0
WindOffShore | GB | 2018-01-10 07:00 | 0.22116
Solar | FR | 2018-01-10 07:00 | 0.014086
WindOnShore | FR | 2018-01-10 07:00 | 0.2109
Solar | GB | 2018-01-10 08:00 | 0.00071637
Solar | FR | 2018-01-10 08:00 | 0.054812
WindOnShore | FR | 2018-01-10 08:00 | 0.18765
WindOnShore | GB | 2018-01-10 08:00 | 0.078925
WindOffShore | GB | 2018-01-10 08:00 | 0.20958
WindOnShore | FR | 2018-01-10 09:00 | 0.16392
Solar | FR | 2018-01-10 09:00 | 0.14114
WindOnShore | GB | 2018-01-10 09:00 | 0.068653
Solar | GB | 2018-01-10 09:00 | 0.048076
WindOffShore | GB | 2018-01-10 09:00 | 0.19349
WindOnShore | FR | 2018-01-10 10:00 | 0.13908
Solar | FR | 2018-01-10 10:00 | 0.23375
Solar | GB | 2018-01-10 10:00 | 0.13133
WindOffShore | GB | 2018-01-10 10:00 | 0.1867
WindOnShore | GB | 2018-01-10 10:00 | 0.057834
WindOnShore | GB | 2018-01-10 11:00 | 0.052348
Solar | GB | 2018-01-10 11:00 | 0.18466
WindOnShore | FR | 2018-01-10 11:00 | 0.12214
Solar | FR | 2018-01-10 11:00 | 0.28856
WindOffShore | GB | 2018-01-10 11:00 | 0.15057
Solar | FR | 2018-01-10 12:00 | 0.28912
WindOnShore | FR | 2018-01-10 12:00 | 0.10936
Solar | GB | 2018-01-10 12:00 | 0.22765
WindOnShore | GB | 2018-01-10 12:00 | 0.05045
WindOffShore | GB | 2018-01-10 12:00 | 0.1173
WindOffShore | GB | 2018-01-10 13:00 | 0.10518
Solar | FR | 2018-01-10 13:00 | 0.24212
WindOnShore | FR | 2018-01-10 13:00 | 0.10257
Solar | GB | 2018-01-10 13:00 | 0.1529
WindOnShore | GB | 2018-01-10 13:00 | 0.049644
WindOnShore | FR | 2018-01-10 14:00 | 0.10002
Solar | GB | 2018-01-10 14:00 | 0.14725
Solar | FR | 2018-01-10 14:00 | 0.14463
WindOffShore | GB | 2018-01-10 14:00 | 0.093415
WindOnShore | GB | 2018-01-10 14:00 | 0.049791
Solar | FR | 2018-01-10 15:00 | 0.051464
Solar | GB | 2018-01-10 15:00 | 0.063438
WindOffShore | GB | 2018-01-10 15:00 | 0.074909
WindOnShore | GB | 2018-01-10 15:00 | 0.047582
WindOnShore | FR | 2018-01-10 15:00 | 0.09698
WindOnShore | GB | 2018-01-10 16:00 | 0.050298
WindOnShore | FR | 2018-01-10 16:00 | 0.108
WindOffShore | GB | 2018-01-10 16:00 | 0.070293
Solar | FR | 2018-01-10 16:00 | 0.0106
Solar | GB | 2018-01-10 16:00 | 0.0011143
WindOffShore | GB | 2018-01-10 17:00 | 0.063299
Solar | GB | 2018-01-10 17:00 | 0.00039798
WindOnShore | FR | 2018-01-10 17:00 | 0.1275
Solar | FR | 2018-01-10 17:00 | 0
WindOnShore | GB | 2018-01-10 17:00 | 0.051181
WindOffShore | GB | 2018-01-10 18:00 | 0.059654
Solar | GB | 2018-01-10 18:00 | 0
Solar | FR | 2018-01-10 18:00 | 0
WindOnShore | FR | 2018-01-10 18:00 | 0.14132
WindOnShore | GB | 2018-01-10 18:00 | 0.056449
WindOffShore | GB | 2018-01-10 19:00 | 0.061982
WindOnShore | GB | 2018-01-10 19:00 | 0.059188
WindOnShore | FR | 2018-01-10 19:00 | 0.13964
Solar | GB | 2018-01-10 19:00 | 0
Solar | FR | 2018-01-10 19:00 | 0
WindOffShore | GB | 2018-01-10 20:00 | 0.061911
Solar | GB | 2018-01-10 20:00 | 0
WindOnShore | FR | 2018-01-10 20:00 | 0.14004
WindOnShore | GB | 2018-01-10 20:00 | 0.057453
Solar | FR | 2018-01-10 20:00 | 0
WindOnShore | FR | 2018-01-10 21:00 | 0.13668
Solar | FR | 2018-01-10 21:00 | 0
WindOffShore | GB | 2018-01-10 21:00 | 0.045006
Solar | GB | 2018-01-10 21:00 | 0
WindOnShore | GB | 2018-01-10 21:00 | 0.061668
WindOnShore | GB | 2018-01-10 22:00 | 0.060021
WindOnShore | FR | 2018-01-10 22:00 | 0.13692
Solar | FR | 2018-01-10 22:00 | 0
WindOffShore | GB | 2018-01-10 22:00 | 0.05535
Solar | GB | 2018-01-10 22:00 | 0
WindOnShore | GB | 2018-01-10 23:00 | 0.060268
WindOffShore | GB | 2018-01-10 23:00 | 0.058509
WindOnShore | FR | 2018-01-10 23:00 | 0.14978
Solar | FR | 2018-01-10 23:00 | 0
Solar | GB | 2018-01-10 23:00 | 0
Solar | GB | 2018-01-11 | 0
WindOnShore | GB | 2018-01-11 | 0.061577
Solar | FR | 2018-01-11 | 0
WindOffShore | GB | 2018-01-11 | 0.054039
WindOnShore | FR | 2018-01-11 | 0.13357
WindOnShore | GB | 2018-01-11 01:00 | 0.06607
WindOffShore | GB | 2018-01-11 01:00 | 0.051454
Solar | GB | 2018-01-11 01:00 | 0
Solar | FR | 2018-01-11 01:00 | 0
WindOnShore | FR | 2018-01-11 01:00 | 0.12997
WindOnShore | FR | 2018-01-11 02:00 | 0.12654
Solar | FR | 2018-01-11 02:00 | 0
Solar | GB | 2018-01-11 02:00 | 0
WindOffShore | GB | 2018-01-11 02:00 | 0.058661
WindOnShore | GB | 2018-01-11 02:00 | 0.0683
WindOnShore | FR | 2018-01-11 03:00 | 0.1223
Solar | FR | 2018-01-11 03:00 | 0
WindOffShore | GB | 2018-01-11 03:00 | 0.054666
Solar | GB | 2018-01-11 03:00 | 0
WindOnShore | GB | 2018-01-11 03:00 | 0.070663
Solar | GB | 2018-01-11 04:00 | 0
WindOnShore | GB | 2018-01-11 04:00 | 0.065765
WindOnShore | FR | 2018-01-11 04:00 | 0.11823
WindOffShore | GB | 2018-01-11 04:00 | 0.060196
Solar | FR | 2018-01-11 04:00 | 0
WindOnShore | FR | 2018-01-11 05:00 | 0.11368
Solar | FR | 2018-01-11 05:00 | 0
WindOffShore | GB | 2018-01-11 05:00 | 0.057564
WindOnShore | GB | 2018-01-11 05:00 | 0.06546
Solar | GB | 2018-01-11 05:00 | 0
WindOnShore | GB | 2018-01-11 06:00 | 0.064842
WindOnShore | FR | 2018-01-11 06:00 | 0.11376
Solar | FR | 2018-01-11 06:00 | 0
Solar | GB | 2018-01-11 06:00 | 0
WindOffShore | GB | 2018-01-11 06:00 | 0.055727
Solar | FR | 2018-01-11 07:00 | 0.014784
Solar | GB | 2018-01-11 07:00 | 0
WindOffShore | GB | 2018-01-11 07:00 | 0.054961
WindOnShore | FR | 2018-01-11 07:00 | 0.11879
WindOnShore | GB | 2018-01-11 07:00 | 0.058404
WindOnShore | FR | 2018-01-11 08:00 | 0.11559
Solar | GB | 2018-01-11 08:00 | 0.00015919
Solar | FR | 2018-01-11 08:00 | 0.066806
WindOffShore | GB | 2018-01-11 08:00 | 0.061598
WindOnShore | GB | 2018-01-11 08:00 | 0.054969
WindOnShore | GB | 2018-01-11 09:00 | 0.049938
Solar | GB | 2018-01-11 09:00 | 0.022605
WindOffShore | GB | 2018-01-11 09:00 | 0.039056
Solar | FR | 2018-01-11 09:00 | 0.16499
WindOnShore | FR | 2018-01-11 09:00 | 0.11
WindOffShore | GB | 2018-01-11 10:00 | 0.043372
Solar | FR | 2018-01-11 10:00 | 0.24142
WindOnShore | FR | 2018-01-11 10:00 | 0.10537
WindOnShore | GB | 2018-01-11 10:00 | 0.050038
Solar | GB | 2018-01-11 10:00 | 0.07689
WindOnShore | GB | 2018-01-11 11:00 | 0.049983
Solar | FR | 2018-01-11 11:00 | 0.27406
Solar | GB | 2018-01-11 11:00 | 0.12258
WindOffShore | GB | 2018-01-11 11:00 | 0.040751
WindOnShore | FR | 2018-01-11 11:00 | 0.10705
WindOnShore | FR | 2018-01-11 12:00 | 0.10816
Solar | GB | 2018-01-11 12:00 | 0.14566
WindOffShore | GB | 2018-01-11 12:00 | 0.03519
WindOnShore | GB | 2018-01-11 12:00 | 0.041932
Solar | FR | 2018-01-11 12:00 | 0.27308
WindOffShore | GB | 2018-01-11 13:00 | 0.044877
Solar | GB | 2018-01-11 13:00 | 0.1225
WindOnShore | FR | 2018-01-11 13:00 | 0.10753
Solar | FR | 2018-01-11 13:00 | 0.2265
WindOnShore | GB | 2018-01-11 13:00 | 0.036272
WindOnShore | GB | 2018-01-11 14:00 | 0.032627
Solar | GB | 2018-01-11 14:00 | 0.094719
WindOnShore | FR | 2018-01-11 14:00 | 0.10816
Solar | FR | 2018-01-11 14:00 | 0.13975
WindOffShore | GB | 2018-01-11 14:00 | 0.038658
WindOnShore | FR | 2018-01-11 15:00 | 0.10649
Solar | FR | 2018-01-11 15:00 | 0.052301
Solar | GB | 2018-01-11 15:00 | 0.037808
WindOnShore | GB | 2018-01-11 15:00 | 0.031748
WindOffShore | GB | 2018-01-11 15:00 | 0.049176
WindOffShore | GB | 2018-01-11 16:00 | 0.035118
WindOnShore | GB | 2018-01-11 16:00 | 0.032513
Solar | GB | 2018-01-11 16:00 | 0.0015919
WindOnShore | FR | 2018-01-11 16:00 | 0.11096
Solar | FR | 2018-01-11 16:00 | 0.010739
WindOnShore | FR | 2018-01-11 17:00 | 0.11471
Solar | FR | 2018-01-11 17:00 | 0
WindOnShore | GB | 2018-01-11 17:00 | 0.044883
Solar | GB | 2018-01-11 17:00 | 0
WindOffShore | GB | 2018-01-11 17:00 | 0.030942
Solar | FR | 2018-01-11 18:00 | 0
WindOnShore | FR | 2018-01-11 18:00 | 0.1235
Solar | GB | 2018-01-11 18:00 | 0
WindOnShore | GB | 2018-01-11 18:00 | 0.05405
WindOffShore | GB | 2018-01-11 18:00 | 0.030143
Solar | GB | 2018-01-11 19:00 | 0
WindOnShore | GB | 2018-01-11 19:00 | 0.058838
WindOnShore | FR | 2018-01-11 19:00 | 0.12438
Solar | FR | 2018-01-11 19:00 | 0
WindOffShore | GB | 2018-01-11 19:00 | 0.027934
WindOffShore | GB | 2018-01-11 20:00 | 0.034696
WindOnShore | FR | 2018-01-11 20:00 | 0.12925
WindOnShore | GB | 2018-01-11 20:00 | 0.066984
Solar | FR | 2018-01-11 20:00 | 0
Solar | GB | 2018-01-11 20:00 | 0
Solar | GB | 2018-01-11 21:00 | 0
Solar | FR | 2018-01-11 21:00 | 0
WindOnShore | FR | 2018-01-11 21:00 | 0.12622
WindOnShore | GB | 2018-01-11 21:00 | 0.077485
WindOffShore | GB | 2018-01-11 21:00 | 0.041344
Solar | FR | 2018-01-11 22:00 | 0
WindOnShore | GB | 2018-01-11 22:00 | 0.10329
Solar | GB | 2018-01-11 22:00 | 0
WindOnShore | FR | 2018-01-11 22:00 | 0.12614
WindOffShore | GB | 2018-01-11 22:00 | 0.039532
WindOnShore | GB | 2018-01-11 23:00 | 0.12564
WindOnShore | FR | 2018-01-11 23:00 | 0.12374
Solar | FR | 2018-01-11 23:00 | 0
WindOffShore | GB | 2018-01-11 23:00 | 0.030672
Solar | GB | 2018-01-11 23:00 | 0
Solar | FR | 2018-01-12 | 0
WindOnShore | FR | 2018-01-12 | 0.1231
Solar | GB | 2018-01-12 | 0
WindOffShore | GB | 2018-01-12 | 0.019959
WindOnShore | GB | 2018-01-12 | 0.14313
WindOffShore | GB | 2018-01-12 01:00 | 0.020112
Solar | FR | 2018-01-12 01:00 | 0
WindOnShore | FR | 2018-01-12 01:00 | 0.12302
WindOnShore | GB | 2018-01-12 01:00 | 0.15312
Solar | GB | 2018-01-12 01:00 | 0
WindOnShore | GB | 2018-01-12 02:00 | 0.166
WindOffShore | GB | 2018-01-12 02:00 | 0.023607
Solar | GB | 2018-01-12 02:00 | 0
Solar | FR | 2018-01-12 02:00 | 0
WindOnShore | FR | 2018-01-12 02:00 | 0.12174
WindOffShore | GB | 2018-01-12 03:00 | 0.0362
Solar | FR | 2018-01-12 03:00 | 0
WindOnShore | FR | 2018-01-12 03:00 | 0.11144
Solar | GB | 2018-01-12 03:00 | 0
WindOnShore | GB | 2018-01-12 03:00 | 0.17126
WindOnShore | FR | 2018-01-12 04:00 | 0.10657
Solar | FR | 2018-01-12 04:00 | 0
Solar | GB | 2018-01-12 04:00 | 0
WindOnShore | GB | 2018-01-12 04:00 | 0.20234
WindOffShore | GB | 2018-01-12 04:00 | 0.05633
WindOnShore | FR | 2018-01-12 05:00 | 0.10489
Solar | FR | 2018-01-12 05:00 | 0
WindOffShore | GB | 2018-01-12 05:00 | 0.04356
WindOnShore | GB | 2018-01-12 05:00 | 0.21526
Solar | GB | 2018-01-12 05:00 | 0
WindOnShore | GB | 2018-01-12 06:00 | 0.24467
WindOffShore | GB | 2018-01-12 06:00 | 0.070901
Solar | GB | 2018-01-12 06:00 | 0
WindOnShore | FR | 2018-01-12 06:00 | 0.10521
Solar | FR | 2018-01-12 06:00 | 0
Solar | FR | 2018-01-12 07:00 | 0.016736
Solar | GB | 2018-01-12 07:00 | 0
WindOnShore | FR | 2018-01-12 07:00 | 0.098818
WindOffShore | GB | 2018-01-12 07:00 | 0.065141
WindOnShore | GB | 2018-01-12 07:00 | 0.26428
Solar | FR | 2018-01-12 08:00 | 0.077824
WindOnShore | FR | 2018-01-12 08:00 | 0.095383
WindOnShore | GB | 2018-01-12 08:00 | 0.2897
Solar | GB | 2018-01-12 08:00 | 0.00023879
WindOffShore | GB | 2018-01-12 08:00 | 0.063003
WindOnShore | GB | 2018-01-12 09:00 | 0.32711
WindOffShore | GB | 2018-01-12 09:00 | 0.082346
Solar | GB | 2018-01-12 09:00 | 0.017193
Solar | FR | 2018-01-12 09:00 | 0.18828
WindOnShore | FR | 2018-01-12 09:00 | 0.094584
WindOnShore | GB | 2018-01-12 10:00 | 0.35623
Solar | FR | 2018-01-12 10:00 | 0.27294
WindOnShore | FR | 2018-01-12 10:00 | 0.092507
WindOffShore | GB | 2018-01-12 10:00 | 0.081105
Solar | GB | 2018-01-12 10:00 | 0.051021
Solar | FR | 2018-01-12 11:00 | 0.3145
WindOnShore | FR | 2018-01-12 11:00 | 0.092267
Solar | GB | 2018-01-12 11:00 | 0.081984
WindOnShore | GB | 2018-01-12 11:00 | 0.36737
WindOffShore | GB | 2018-01-12 11:00 | 0.086557
WindOffShore | GB | 2018-01-12 12:00 | 0.10911
WindOnShore | FR | 2018-01-12 12:00 | 0.088353
Solar | FR | 2018-01-12 12:00 | 0.30363
WindOnShore | GB | 2018-01-12 12:00 | 0.38537
Solar | GB | 2018-01-12 12:00 | 0.093923
WindOffShore | GB | 2018-01-12 13:00 | 0.11382
Solar | FR | 2018-01-12 13:00 | 0.25593
WindOnShore | FR | 2018-01-12 13:00 | 0.086755
Solar | GB | 2018-01-12 13:00 | 0.13102
WindOnShore | GB | 2018-01-12 13:00 | 0.39806
Solar | GB | 2018-01-12 14:00 | 0.064552
WindOnShore | FR | 2018-01-12 14:00 | 0.084438
WindOnShore | GB | 2018-01-12 14:00 | 0.40771
Solar | FR | 2018-01-12 14:00 | 0.16165
WindOffShore | GB | 2018-01-12 14:00 | 0.13769
WindOnShore | FR | 2018-01-12 15:00 | 0.081003
Solar | FR | 2018-01-12 15:00 | 0.060809
Solar | GB | 2018-01-12 15:00 | 0.019421
WindOnShore | GB | 2018-01-12 15:00 | 0.40745
WindOffShore | GB | 2018-01-12 15:00 | 0.14748
WindOnShore | FR | 2018-01-12 16:00 | 0.080284
WindOffShore | GB | 2018-01-12 16:00 | 0.14696
Solar | FR | 2018-01-12 16:00 | 0.011158
WindOnShore | GB | 2018-01-12 16:00 | 0.41215
Solar | GB | 2018-01-12 16:00 | 0.00023879
Solar | FR | 2018-01-12 17:00 | 0
WindOnShore | FR | 2018-01-12 17:00 | 0.082202
Solar | GB | 2018-01-12 17:00 | 0
WindOnShore | GB | 2018-01-12 17:00 | 0.42862
WindOffShore | GB | 2018-01-12 17:00 | 0.15023
Solar | FR | 2018-01-12 18:00 | 0
WindOnShore | FR | 2018-01-12 18:00 | 0.086116
WindOnShore | GB | 2018-01-12 18:00 | 0.44708
WindOffShore | GB | 2018-01-12 18:00 | 0.1755
Solar | GB | 2018-01-12 18:00 | 0
WindOffShore | GB | 2018-01-12 19:00 | 0.19377
Solar | FR | 2018-01-12 19:00 | 0
WindOnShore | FR | 2018-01-12 19:00 | 0.085876
WindOnShore | GB | 2018-01-12 19:00 | 0.4642
Solar | GB | 2018-01-12 19:00 | 0
WindOnShore | FR | 2018-01-12 20:00 | 0.085956
Solar | FR | 2018-01-12 20:00 | 0
WindOffShore | GB | 2018-01-12 20:00 | 0.20603
Solar | GB | 2018-01-12 20:00 | 0
WindOnShore | GB | 2018-01-12 20:00 | 0.47962
WindOnShore | GB | 2018-01-12 21:00 | 0.46136
Solar | FR | 2018-01-12 21:00 | 0
WindOnShore | FR | 2018-01-12 21:00 | 0.09059
WindOffShore | GB | 2018-01-12 21:00 | 0.22235
Solar | GB | 2018-01-12 21:00 | 0
WindOnShore | GB | 2018-01-12 22:00 | 0.47526
Solar | FR | 2018-01-12 22:00 | 0
WindOnShore | FR | 2018-01-12 22:00 | 0.10297
Solar | GB | 2018-01-12 22:00 | 0
WindOffShore | GB | 2018-01-12 22:00 | 0.23305
Solar | FR | 2018-01-12 23:00 | 0
Solar | GB | 2018-01-12 23:00 | 0
WindOnShore | FR | 2018-01-12 23:00 | 0.11384
WindOffShore | GB | 2018-01-12 23:00 | 0.23223
WindOnShore | GB | 2018-01-12 23:00 | 0.48153
WindOnShore | GB | 2018-01-13 | 0.45469
WindOffShore | GB | 2018-01-13 | 0.24136
Solar | GB | 2018-01-13 | 0
WindOnShore | FR | 2018-01-13 | 0.12119
Solar | FR | 2018-01-13 | 0
WindOffShore | GB | 2018-01-13 01:00 | 0.30149
Solar | GB | 2018-01-13 01:00 | 0
WindOnShore | GB | 2018-01-13 01:00 | 0.46144
WindOnShore | FR | 2018-01-13 01:00 | 0.13237
Solar | FR | 2018-01-13 01:00 | 0
WindOnShore | GB | 2018-01-13 02:00 | 0.4606
WindOffShore | GB | 2018-01-13 02:00 | 0.29026
Solar | GB | 2018-01-13 02:00 | 0
Solar | FR | 2018-01-13 02:00 | 0
WindOnShore | FR | 2018-01-13 02:00 | 0.14307
Solar | GB | 2018-01-13 03:00 | 0
WindOnShore | GB | 2018-01-13 03:00 | 0.45226
WindOffShore | GB | 2018-01-13 03:00 | 0.28403
WindOnShore | FR | 2018-01-13 03:00 | 0.16704
Solar | FR | 2018-01-13 03:00 | 0
WindOnShore | GB | 2018-01-13 04:00 | 0.43504
WindOnShore | FR | 2018-01-13 04:00 | 0.18214
WindOffShore | GB | 2018-01-13 04:00 | 0.27483
Solar | GB | 2018-01-13 04:00 | 0
Solar | FR | 2018-01-13 04:00 | 0
WindOnShore | FR | 2018-01-13 05:00 | 0.19069
Solar | FR | 2018-01-13 05:00 | 0
WindOnShore | GB | 2018-01-13 05:00 | 0.42776
Solar | GB | 2018-01-13 05:00 | 0
WindOffShore | GB | 2018-01-13 05:00 | 0.28805
WindOffShore | GB | 2018-01-13 06:00 | 0.32093
WindOnShore | FR | 2018-01-13 06:00 | 0.1958
WindOnShore | GB | 2018-01-13 06:00 | 0.43544
Solar | GB | 2018-01-13 06:00 | 0
Solar | FR | 2018-01-13 06:00 | 0
Solar | FR | 2018-01-13 07:00 | 0.018689
WindOnShore | FR | 2018-01-13 07:00 | 0.20123
Solar | GB | 2018-01-13 07:00 | 0
WindOffShore | GB | 2018-01-13 07:00 | 0.34932
WindOnShore | GB | 2018-01-13 07:00 | 0.44221
WindOffShore | GB | 2018-01-13 08:00 | 0.37947
Solar | FR | 2018-01-13 08:00 | 0.087169
Solar | GB | 2018-01-13 08:00 | 0.00039798
WindOnShore | GB | 2018-01-13 08:00 | 0.45614
WindOnShore | FR | 2018-01-13 08:00 | 0.21745
Solar | GB | 2018-01-13 09:00 | 0.010905
WindOnShore | GB | 2018-01-13 09:00 | 0.4502
WindOffShore | GB | 2018-01-13 09:00 | 0.41018
Solar | FR | 2018-01-13 09:00 | 0.20139
WindOnShore | FR | 2018-01-13 09:00 | 0.22927
WindOnShore | GB | 2018-01-13 10:00 | 0.47643
Solar | FR | 2018-01-13 10:00 | 0.26806
WindOnShore | FR | 2018-01-13 10:00 | 0.25044
WindOffShore | GB | 2018-01-13 10:00 | 0.43007
Solar | GB | 2018-01-13 10:00 | 0.034943
WindOffShore | GB | 2018-01-13 11:00 | 0.40921
Solar | FR | 2018-01-13 11:00 | 0.28145
WindOnShore | FR | 2018-01-13 11:00 | 0.2752
WindOnShore | GB | 2018-01-13 11:00 | 0.47153
Solar | GB | 2018-01-13 11:00 | 0.05524
WindOnShore | GB | 2018-01-13 12:00 | 0.43911
Solar | GB | 2018-01-13 12:00 | 0.059458
WindOnShore | FR | 2018-01-13 12:00 | 0.27664
Solar | FR | 2018-01-13 12:00 | 0.26444
WindOffShore | GB | 2018-01-13 12:00 | 0.39331
Solar | FR | 2018-01-13 13:00 | 0.21799
WindOnShore | FR | 2018-01-13 13:00 | 0.27928
Solar | GB | 2018-01-13 13:00 | 0.04927
WindOffShore | GB | 2018-01-13 13:00 | 0.37089
WindOnShore | GB | 2018-01-13 13:00 | 0.45005
WindOnShore | GB | 2018-01-13 14:00 | 0.4235
WindOffShore | GB | 2018-01-13 14:00 | 0.37173
WindOnShore | FR | 2018-01-13 14:00 | 0.2768
Solar | FR | 2018-01-13 14:00 | 0.12566
Solar | GB | 2018-01-13 14:00 | 0.031998
WindOnShore | FR | 2018-01-13 15:00 | 0.26825
WindOffShore | GB | 2018-01-13 15:00 | 0.35649
WindOnShore | GB | 2018-01-13 15:00 | 0.41406
Solar | FR | 2018-01-13 15:00 | 0.041562
Solar | GB | 2018-01-13 15:00 | 0.011143
WindOffShore | GB | 2018-01-13 16:00 | 0.34458
Solar | GB | 2018-01-13 16:00 | 0.00015919
Solar | FR | 2018-01-13 16:00 | 0.0096234
WindOnShore | FR | 2018-01-13 16:00 | 0.28966
WindOnShore | GB | 2018-01-13 16:00 | 0.40337
Solar | GB | 2018-01-13 17:00 | 0
WindOnShore | GB | 2018-01-13 17:00 | 0.38509
WindOffShore | GB | 2018-01-13 17:00 | 0.34841
WindOnShore | FR | 2018-01-13 17:00 | 0.303
Solar | FR | 2018-01-13 17:00 | 0
WindOnShore | FR | 2018-01-13 18:00 | 0.30516
Solar | FR | 2018-01-13 18:00 | 0
WindOnShore | GB | 2018-01-13 18:00 | 0.38583
Solar | GB | 2018-01-13 18:00 | 0
WindOffShore | GB | 2018-01-13 18:00 | 0.35904
Solar | FR | 2018-01-13 19:00 | 0
Solar | GB | 2018-01-13 19:00 | 0
WindOnShore | FR | 2018-01-13 19:00 | 0.29845
WindOnShore | GB | 2018-01-13 19:00 | 0.37708
WindOffShore | GB | 2018-01-13 19:00 | 0.33905
WindOnShore | GB | 2018-01-13 20:00 | 0.38204
WindOffShore | GB | 2018-01-13 20:00 | 0.34022
WindOnShore | FR | 2018-01-13 20:00 | 0.28423
Solar | FR | 2018-01-13 20:00 | 0
Solar | GB | 2018-01-13 20:00 | 0
WindOffShore | GB | 2018-01-13 21:00 | 0.33833
WindOnShore | FR | 2018-01-13 21:00 | 0.27712
Solar | FR | 2018-01-13 21:00 | 0
Solar | GB | 2018-01-13 21:00 | 0
WindOnShore | GB | 2018-01-13 21:00 | 0.36675
Solar | FR | 2018-01-13 22:00 | 0
Solar | GB | 2018-01-13 22:00 | 0
WindOnShore | GB | 2018-01-13 22:00 | 0.36037
WindOffShore | GB | 2018-01-13 22:00 | 0.32946
WindOnShore | FR | 2018-01-13 22:00 | 0.27121
Solar | GB | 2018-01-13 23:00 | 0
WindOnShore | GB | 2018-01-13 23:00 | 0.34628
WindOffShore | GB | 2018-01-13 23:00 | 0.30716
WindOnShore | FR | 2018-01-13 23:00 | 0.25611
Solar | FR | 2018-01-13 23:00 | 0
Solar | GB | 2018-01-14 | 0
WindOnShore | FR | 2018-01-14 | 0.23039
Solar | FR | 2018-01-14 | 0
WindOffShore | GB | 2018-01-14 | 0.27012
WindOnShore | GB | 2018-01-14 | 0.34208
WindOnShore | GB | 2018-01-14 01:00 | 0.34035
WindOffShore | GB | 2018-01-14 01:00 | 0.25973
WindOnShore | FR | 2018-01-14 01:00 | 0.21433
Solar | FR | 2018-01-14 01:00 | 0
Solar | GB | 2018-01-14 01:00 | 0
WindOnShore | FR | 2018-01-14 02:00 | 0.19532
Solar | FR | 2018-01-14 02:00 | 0
Solar | GB | 2018-01-14 02:00 | 0
WindOffShore | GB | 2018-01-14 02:00 | 0.25599
WindOnShore | GB | 2018-01-14 02:00 | 0.33374
WindOffShore | GB | 2018-01-14 03:00 | 0.25428
Solar | GB | 2018-01-14 03:00 | 0
WindOnShore | FR | 2018-01-14 03:00 | 0.17894
WindOnShore | GB | 2018-01-14 03:00 | 0.33816
Solar | FR | 2018-01-14 03:00 | 0
Solar | GB | 2018-01-14 04:00 | 0
WindOffShore | GB | 2018-01-14 04:00 | 0.27796
WindOnShore | GB | 2018-01-14 04:00 | 0.33217
WindOnShore | FR | 2018-01-14 04:00 | 0.17479
Solar | FR | 2018-01-14 04:00 | 0
WindOffShore | GB | 2018-01-14 05:00 | 0.28677
WindOnShore | GB | 2018-01-14 05:00 | 0.33263
Solar | GB | 2018-01-14 05:00 | 0
Solar | FR | 2018-01-14 05:00 | 0
WindOnShore | FR | 2018-01-14 05:00 | 0.16672
WindOnShore | GB | 2018-01-14 06:00 | 0.36002
Solar | GB | 2018-01-14 06:00 | 0
Solar | FR | 2018-01-14 06:00 | 0
WindOnShore | FR | 2018-01-14 06:00 | 0.15218
WindOffShore | GB | 2018-01-14 06:00 | 0.28157
Solar | FR | 2018-01-14 07:00 | 0.014086
WindOnShore | GB | 2018-01-14 07:00 | 0.35693
Solar | GB | 2018-01-14 07:00 | 0
WindOffShore | GB | 2018-01-14 07:00 | 0.28389
WindOnShore | FR | 2018-01-14 07:00 | 0.14643
WindOnShore | FR | 2018-01-14 08:00 | 0.14236
Solar | FR | 2018-01-14 08:00 | 0.05272
WindOnShore | GB | 2018-01-14 08:00 | 0.40366
Solar | GB | 2018-01-14 08:00 | 0.00015919
WindOffShore | GB | 2018-01-14 08:00 | 0.31768
Solar | GB | 2018-01-14 09:00 | 0.011462
WindOnShore | FR | 2018-01-14 09:00 | 0.13269
WindOnShore | GB | 2018-01-14 09:00 | 0.41304
Solar | FR | 2018-01-14 09:00 | 0.1212
WindOffShore | GB | 2018-01-14 09:00 | 0.32646
Solar | FR | 2018-01-14 10:00 | 0.18047
WindOffShore | GB | 2018-01-14 10:00 | 0.31405
WindOnShore | FR | 2018-01-14 10:00 | 0.10888
WindOnShore | GB | 2018-01-14 10:00 | 0.42976
Solar | GB | 2018-01-14 10:00 | 0.04529
WindOnShore | GB | 2018-01-14 11:00 | 0.4496
WindOnShore | FR | 2018-01-14 11:00 | 0.089232
WindOffShore | GB | 2018-01-14 11:00 | 0.29189
Solar | FR | 2018-01-14 11:00 | 0.21116
Solar | GB | 2018-01-14 11:00 | 0.073228
Solar | GB | 2018-01-14 12:00 | 0.093128
WindOnShore | GB | 2018-01-14 12:00 | 0.45957
WindOffShore | GB | 2018-01-14 12:00 | 0.26719
Solar | FR | 2018-01-14 12:00 | 0.2099
WindOnShore | FR | 2018-01-14 12:00 | 0.073654
WindOffShore | GB | 2018-01-14 13:00 | 0.26729
WindOnShore | GB | 2018-01-14 13:00 | 0.48366
WindOnShore | FR | 2018-01-14 13:00 | 0.063588
Solar | FR | 2018-01-14 13:00 | 0.17085
Solar | GB | 2018-01-14 13:00 | 0.089148
Solar | GB | 2018-01-14 14:00 | 0.056354
Solar | FR | 2018-01-14 14:00 | 0.10948
WindOnShore | GB | 2018-01-14 14:00 | 0.48792
WindOffShore | GB | 2018-01-14 14:00 | 0.26367
WindOnShore | FR | 2018-01-14 14:00 | 0.056718
Solar | FR | 2018-01-14 15:00 | 0.042259
WindOnShore | FR | 2018-01-14 15:00 | 0.060792
Solar | GB | 2018-01-14 15:00 | 0.022128
WindOnShore | GB | 2018-01-14 15:00 | 0.47186
WindOffShore | GB | 2018-01-14 15:00 | 0.26071
Solar | GB | 2018-01-14 16:00 | 0.00047758
WindOffShore | GB | 2018-01-14 16:00 | 0.006531
WindOnShore | FR | 2018-01-14 16:00 | 0.071896
WindOnShore | GB | 2018-01-14 16:00 | 0.20323
Solar | FR | 2018-01-14 16:00 | 0.010321
Solar | FR | 2018-01-14 17:00 | 0
WindOnShore | FR | 2018-01-14 17:00 | 0.079805
WindOffShore | GB | 2018-01-14 17:00 | 0.30703
Solar | GB | 2018-01-14 17:00 | 0.00015919
WindOnShore | GB | 2018-01-14 17:00 | 0.52964
WindOnShore | GB | 2018-01-14 18:00 | 0.53005
Solar | FR | 2018-01-14 18:00 | 0
WindOnShore | FR | 2018-01-14 18:00 | 0.093705
Solar | GB | 2018-01-14 18:00 | 0
WindOffShore | GB | 2018-01-14 18:00 | 0.31557
WindOffShore | GB | 2018-01-14 19:00 | 0.33472
WindOnShore | FR | 2018-01-14 19:00 | 0.10257
Solar | FR | 2018-01-14 19:00 | 0
Solar | GB | 2018-01-14 19:00 | 0
WindOnShore | GB | 2018-01-14 19:00 | 0.53827
Solar | FR | 2018-01-14 20:00 | 0
WindOnShore | FR | 2018-01-14 20:00 | 0.11559
WindOnShore | GB | 2018-01-14 20:00 | 0.53151
Solar | GB | 2018-01-14 20:00 | 0
WindOffShore | GB | 2018-01-14 20:00 | 0.38304
WindOffShore | GB | 2018-01-14 21:00 | 0.42998
Solar | GB | 2018-01-14 21:00 | 0
WindOnShore | FR | 2018-01-14 21:00 | 0.14076
Solar | FR | 2018-01-14 21:00 | 0
WindOnShore | GB | 2018-01-14 21:00 | 0.50504
WindOnShore | GB | 2018-01-14 22:00 | 0.47689
WindOffShore | GB | 2018-01-14 22:00 | 0.46841
Solar | FR | 2018-01-14 22:00 | 0
WindOnShore | FR | 2018-01-14 22:00 | 0.1652
Solar | GB | 2018-01-14 22:00 | 0
WindOnShore | GB | 2018-01-14 23:00 | 0.44545
WindOffShore | GB | 2018-01-14 23:00 | 0.5063
Solar | FR | 2018-01-14 23:00 | 0
WindOnShore | FR | 2018-01-14 23:00 | 0.19196
Solar | GB | 2018-01-14 23:00 | 0
Solar | GB | 2018-01-15 | 0
WindOnShore | FR | 2018-01-15 | 0.22336
WindOnShore | GB | 2018-01-15 | 0.40741
WindOffShore | GB | 2018-01-15 | 0.45901
Solar | FR | 2018-01-15 | 0
WindOffShore | GB | 2018-01-15 01:00 | 0.46751
Solar | GB | 2018-01-15 01:00 | 0
WindOnShore | GB | 2018-01-15 01:00 | 0.39344
Solar | FR | 2018-01-15 01:00 | 0
WindOnShore | FR | 2018-01-15 01:00 | 0.24229
WindOnShore | FR | 2018-01-15 02:00 | 0.27057
Solar | FR | 2018-01-15 02:00 | 0
WindOnShore | GB | 2018-01-15 02:00 | 0.42133
Solar | GB | 2018-01-15 02:00 | 0
WindOffShore | GB | 2018-01-15 02:00 | 0.5079
WindOffShore | GB | 2018-01-15 03:00 | 0.58986
Solar | FR | 2018-01-15 03:00 | 0
WindOnShore | GB | 2018-01-15 03:00 | 0.43001
WindOnShore | FR | 2018-01-15 03:00 | 0.30029
Solar | GB | 2018-01-15 03:00 | 0
Solar | GB | 2018-01-15 04:00 | 0
WindOnShore | FR | 2018-01-15 04:00 | 0.32577
WindOnShore | GB | 2018-01-15 04:00 | 0.42273
WindOffShore | GB | 2018-01-15 04:00 | 0.59227
Solar | FR | 2018-01-15 04:00 | 0
WindOnShore | GB | 2018-01-15 05:00 | 0.38143
Solar | GB | 2018-01-15 05:00 | 0
Solar | FR | 2018-01-15 05:00 | 0
WindOnShore | FR | 2018-01-15 05:00 | 0.37554
WindOffShore | GB | 2018-01-15 05:00 | 0.59011
Solar | GB | 2018-01-15 06:00 | 7.9596e-05
WindOffShore | GB | 2018-01-15 06:00 | 0.59085
WindOnShore | GB | 2018-01-15 06:00 | 0.33752
WindOnShore | FR | 2018-01-15 06:00 | 0.44208
Solar | FR | 2018-01-15 06:00 | 0
WindOnShore | FR | 2018-01-15 07:00 | 0.52197
Solar | FR | 2018-01-15 07:00 | 0.015481
Solar | GB | 2018-01-15 07:00 | 0
WindOffShore | GB | 2018-01-15 07:00 | 0.57137
WindOnShore | GB | 2018-01-15 07:00 | 0.32131
WindOnShore | GB | 2018-01-15 08:00 | 0.32609
Solar | GB | 2018-01-15 08:00 | 7.9596e-05
WindOffShore | GB | 2018-01-15 08:00 | 0.55861
WindOnShore | FR | 2018-01-15 08:00 | 0.59394
Solar | FR | 2018-01-15 08:00 | 0.063738
WindOffShore | GB | 2018-01-15 09:00 | 0.57535
Solar | GB | 2018-01-15 09:00 | 0.00788
WindOnShore | GB | 2018-01-15 09:00 | 0.31474
Solar | FR | 2018-01-15 09:00 | 0.14268
WindOnShore | FR | 2018-01-15 09:00 | 0.64156
WindOffShore | GB | 2018-01-15 10:00 | 0.5632
Solar | GB | 2018-01-15 10:00 | 0.032634
WindOnShore | GB | 2018-01-15 10:00 | 0.31328
WindOnShore | FR | 2018-01-15 10:00 | 0.68334
Solar | FR | 2018-01-15 10:00 | 0.19874
WindOffShore | GB | 2018-01-15 11:00 | 0.54337
Solar | FR | 2018-01-15 11:00 | 0.21409
Solar | GB | 2018-01-15 11:00 | 0.067657
WindOnShore | FR | 2018-01-15 11:00 | 0.71305
WindOnShore | GB | 2018-01-15 11:00 | 0.34446
WindOffShore | GB | 2018-01-15 12:00 | 0.56932
Solar | FR | 2018-01-15 12:00 | 0.20042
WindOnShore | FR | 2018-01-15 12:00 | 0.73207
WindOnShore | GB | 2018-01-15 12:00 | 0.39725
Solar | GB | 2018-01-15 12:00 | 0.093923
WindOnShore | GB | 2018-01-15 13:00 | 0.42074
WindOnShore | FR | 2018-01-15 13:00 | 0.74421
WindOffShore | GB | 2018-01-15 13:00 | 0.58137
Solar | FR | 2018-01-15 13:00 | 0.16722
Solar | GB | 2018-01-15 13:00 | 0.069806
Solar | GB | 2018-01-15 14:00 | 0.10666
Solar | FR | 2018-01-15 14:00 | 0.098884
WindOffShore | GB | 2018-01-15 14:00 | 0.57887
WindOnShore | FR | 2018-01-15 14:00 | 0.75379
WindOnShore | GB | 2018-01-15 14:00 | 0.45566
WindOnShore | GB | 2018-01-15 15:00 | 0.45339
WindOnShore | FR | 2018-01-15 15:00 | 0.7522
Solar | FR | 2018-01-15 15:00 | 0.035844
WindOffShore | GB | 2018-01-15 15:00 | 0.59399
Solar | GB | 2018-01-15 15:00 | 0.05723
WindOnShore | FR | 2018-01-15 16:00 | 0.7526
WindOnShore | GB | 2018-01-15 16:00 | 0.43774
Solar | FR | 2018-01-15 16:00 | 0.0097629
Solar | GB | 2018-01-15 16:00 | 0.0025471
WindOffShore | GB | 2018-01-15 16:00 | 0.60152
Solar | GB | 2018-01-15 17:00 | 0
WindOnShore | GB | 2018-01-15 17:00 | 0.4243
WindOffShore | GB | 2018-01-15 17:00 | 0.59945
WindOnShore | FR | 2018-01-15 17:00 | 0.75108
Solar | FR | 2018-01-15 17:00 | 0
WindOffShore | GB | 2018-01-15 18:00 | 0.60239
Solar | GB | 2018-01-15 18:00 | 0
WindOnShore | GB | 2018-01-15 18:00 | 0.42121
WindOnShore | FR | 2018-01-15 18:00 | 0.73902
Solar | FR | 2018-01-15 18:00 | 0
WindOnShore | FR | 2018-01-15 19:00 | 0.73079
WindOnShore | GB | 2018-01-15 19:00 | 0.42526
WindOffShore | GB | 2018-01-15 19:00 | 0.59758
Solar | FR | 2018-01-15 19:00 | 0
Solar | GB | 2018-01-15 19:00 | 0
Solar | GB | 2018-01-15 20:00 | 0
WindOffShore | GB | 2018-01-15 20:00 | 0.56281
WindOnShore | FR | 2018-01-15 20:00 | 0.72352
WindOnShore | GB | 2018-01-15 20:00 | 0.42602
Solar | FR | 2018-01-15 20:00 | 0
Solar | GB | 2018-01-15 21:00 | 0
WindOnShore | GB | 2018-01-15 21:00 | 0.21983
Solar | FR | 2018-01-15 21:00 | 0
WindOnShore | FR | 2018-01-15 21:00 | 0.71968
WindOffShore | GB | 2018-01-15 21:00 | 0.022036
WindOnShore | FR | 2018-01-15 22:00 | 0.70914
Solar | GB | 2018-01-15 22:00 | 0
WindOffShore | GB | 2018-01-15 22:00 | 0.6304
Solar | FR | 2018-01-15 22:00 | 0
WindOnShore | GB | 2018-01-15 22:00 | 0.42259
WindOnShore | FR | 2018-01-15 23:00 | 0.70586
Solar | FR | 2018-01-15 23:00 | 0
Solar | GB | 2018-01-15 23:00 | 0
WindOnShore | GB | 2018-01-15 23:00 | 0.44762
WindOffShore | GB | 2018-01-15 23:00 | 0.63262
Solar | GB | 2018-01-16 | 0
WindOnShore | FR | 2018-01-16 | 0.71297
WindOffShore | GB | 2018-01-16 | 0.63192
WindOnShore | GB | 2018-01-16 | 0.43648
Solar | FR | 2018-01-16 | 0
WindOnShore | FR | 2018-01-16 01:00 | 0.71138
WindOffShore | GB | 2018-01-16 01:00 | 0.61381
Solar | FR | 2018-01-16 01:00 | 0
Solar | GB | 2018-01-16 01:00 | 0
WindOnShore | GB | 2018-01-16 01:00 | 0.43137
WindOffShore | GB | 2018-01-16 02:00 | 0.63101
WindOnShore | GB | 2018-01-16 02:00 | 0.44397
Solar | GB | 2018-01-16 02:00 | 0
WindOnShore | FR | 2018-01-16 02:00 | 0.722
Solar | FR | 2018-01-16 02:00 | 0
Solar | FR | 2018-01-16 03:00 | 0
Solar | GB | 2018-01-16 03:00 | 0
WindOnShore | FR | 2018-01-16 03:00 | 0.74605
WindOffShore | GB | 2018-01-16 03:00 | 0.6343
WindOnShore | GB | 2018-01-16 03:00 | 0.46089
WindOffShore | GB | 2018-01-16 04:00 | 0.62739
WindOnShore | FR | 2018-01-16 04:00 | 0.75531
Solar | FR | 2018-01-16 04:00 | 0
Solar | GB | 2018-01-16 04:00 | 0
WindOnShore | GB | 2018-01-16 04:00 | 0.44629
WindOffShore | GB | 2018-01-16 05:00 | 0.63571
WindOnShore | FR | 2018-01-16 05:00 | 0.76809
WindOnShore | GB | 2018-01-16 05:00 | 0.44083
Solar | GB | 2018-01-16 05:00 | 0
Solar | FR | 2018-01-16 05:00 | 0
Solar | FR | 2018-01-16 06:00 | 0
WindOnShore | FR | 2018-01-16 06:00 | 0.78695
WindOnShore | GB | 2018-01-16 06:00 | 0.45529
Solar | GB | 2018-01-16 06:00 | 0
WindOffShore | GB | 2018-01-16 06:00 | 0.63775
Solar | FR | 2018-01-16 07:00 | 0.016318
WindOnShore | FR | 2018-01-16 07:00 | 0.778
Solar | GB | 2018-01-16 07:00 | 0
WindOnShore | GB | 2018-01-16 07:00 | 0.48478
WindOffShore | GB | 2018-01-16 07:00 | 0.63963
WindOffShore | GB | 2018-01-16 08:00 | 0.63638
WindOnShore | GB | 2018-01-16 08:00 | 0.4699
Solar | GB | 2018-01-16 08:00 | 0.0024675
WindOnShore | FR | 2018-01-16 08:00 | 0.77936
Solar | FR | 2018-01-16 08:00 | 0.065969
WindOffShore | GB | 2018-01-16 09:00 | 0.66014
WindOnShore | GB | 2018-01-16 09:00 | 0.495
Solar | GB | 2018-01-16 09:00 | 0.075457
WindOnShore | FR | 2018-01-16 09:00 | 0.75803
Solar | FR | 2018-01-16 09:00 | 0.14728
Solar | FR | 2018-01-16 10:00 | 0.19303
WindOffShore | GB | 2018-01-16 10:00 | 0.63844
Solar | GB | 2018-01-16 10:00 | 0.17193
WindOnShore | FR | 2018-01-16 10:00 | 0.76178
WindOnShore | GB | 2018-01-16 10:00 | 0.5042
Solar | GB | 2018-01-16 11:00 | 0.24038
WindOnShore | GB | 2018-01-16 11:00 | 0.50911
WindOnShore | FR | 2018-01-16 11:00 | 0.76578
Solar | FR | 2018-01-16 11:00 | 0.21004
WindOffShore | GB | 2018-01-16 11:00 | 0.63802
WindOnShore | FR | 2018-01-16 12:00 | 0.76298
WindOnShore | GB | 2018-01-16 12:00 | 0.51684
Solar | GB | 2018-01-16 12:00 | 0.25471
Solar | FR | 2018-01-16 12:00 | 0.19763
WindOffShore | GB | 2018-01-16 12:00 | 0.63743
Solar | FR | 2018-01-16 13:00 | 0.16722
WindOffShore | GB | 2018-01-16 13:00 | 0.024879
WindOnShore | FR | 2018-01-16 13:00 | 0.75284
WindOnShore | GB | 2018-01-16 13:00 | 0.26002
Solar | GB | 2018-01-16 13:00 | 0.1767
Solar | GB | 2018-01-16 14:00 | 0.10586
WindOnShore | GB | 2018-01-16 14:00 | 0.25595
WindOffShore | GB | 2018-01-16 14:00 | 0.024474
Solar | FR | 2018-01-16 14:00 | 0.11269
WindOnShore | FR | 2018-01-16 14:00 | 0.74333
WindOnShore | FR | 2018-01-16 15:00 | 0.71729
WindOffShore | GB | 2018-01-16 15:00 | 0.66253
Solar | GB | 2018-01-16 15:00 | 0.034147
WindOnShore | GB | 2018-01-16 15:00 | 0.51683
Solar | FR | 2018-01-16 15:00 | 0.045746
WindOnShore | FR | 2018-01-16 16:00 | 0.69029
WindOffShore | GB | 2018-01-16 16:00 | 0.65121
WindOnShore | GB | 2018-01-16 16:00 | 0.48886
Solar | GB | 2018-01-16 16:00 | 0.0011143
Solar | FR | 2018-01-16 16:00 | 0.010879
WindOnShore | GB | 2018-01-16 17:00 | 0.45727
Solar | GB | 2018-01-16 17:00 | 0.00055717
WindOnShore | FR | 2018-01-16 17:00 | 0.68669
Solar | FR | 2018-01-16 17:00 | 0
WindOffShore | GB | 2018-01-16 17:00 | 0.64042
WindOnShore | FR | 2018-01-16 18:00 | 0.67798
WindOnShore | GB | 2018-01-16 18:00 | 0.46036
Solar | FR | 2018-01-16 18:00 | 0
Solar | GB | 2018-01-16 18:00 | 0
WindOffShore | GB | 2018-01-16 18:00 | 0.65186
WindOnShore | GB | 2018-01-16 19:00 | 0.4555
WindOffShore | GB | 2018-01-16 19:00 | 0.66213
Solar | GB | 2018-01-16 19:00 | 0
Solar | FR | 2018-01-16 19:00 | 0
WindOnShore | FR | 2018-01-16 19:00 | 0.65633
WindOffShore | GB | 2018-01-16 20:00 | 0.64726
WindOnShore | FR | 2018-01-16 20:00 | 0.68453
WindOnShore | GB | 2018-01-16 20:00 | 0.45482
Solar | GB | 2018-01-16 20:00 | 0
Solar | FR | 2018-01-16 20:00 | 0
WindOnShore | FR | 2018-01-16 21:00 | 0.71968
Solar | GB | 2018-01-16 21:00 | 0
Solar | FR | 2018-01-16 21:00 | 0
WindOffShore | GB | 2018-01-16 21:00 | 0.6616
WindOnShore | GB | 2018-01-16 21:00 | 0.45448
WindOnShore | GB | 2018-01-16 22:00 | 0.45388
WindOffShore | GB | 2018-01-16 22:00 | 0.65976
WindOnShore | FR | 2018-01-16 22:00 | 0.74876
Solar | FR | 2018-01-16 22:00 | 0
Solar | GB | 2018-01-16 22:00 | 0
WindOnShore | FR | 2018-01-16 23:00 | 0.75899
Solar | FR | 2018-01-16 23:00 | 0
WindOffShore | GB | 2018-01-16 23:00 | 0.66039
WindOnShore | GB | 2018-01-16 23:00 | 0.4499
Solar | GB | 2018-01-16 23:00 | 0
WindOnShore | FR | 2018-01-17 | 0.77696
Solar | FR | 2018-01-17 | 0
Solar | GB | 2018-01-17 | 0
WindOnShore | GB | 2018-01-17 | 0.44326
WindOffShore | GB | 2018-01-17 | 0.65805
WindOffShore | GB | 2018-01-17 01:00 | 0.64232
WindOnShore | GB | 2018-01-17 01:00 | 0.45931
Solar | FR | 2018-01-17 01:00 | 0
WindOnShore | FR | 2018-01-17 01:00 | 0.78479
Solar | GB | 2018-01-17 01:00 | 0
WindOnShore | GB | 2018-01-17 02:00 | 0.22206
Solar | GB | 2018-01-17 02:00 | 0
Solar | FR | 2018-01-17 02:00 | 0
WindOffShore | GB | 2018-01-17 02:00 | 0.023742
WindOnShore | FR | 2018-01-17 02:00 | 0.77768
WindOnShore | FR | 2018-01-17 03:00 | 0.75899
Solar | GB | 2018-01-17 03:00 | 0
WindOffShore | GB | 2018-01-17 03:00 | 0.64402
Solar | FR | 2018-01-17 03:00 | 0
WindOnShore | GB | 2018-01-17 03:00 | 0.52047
WindOffShore | GB | 2018-01-17 04:00 | 0.6426
WindOnShore | GB | 2018-01-17 04:00 | 0.54941
Solar | FR | 2018-01-17 04:00 | 0
Solar | GB | 2018-01-17 04:00 | 0
WindOnShore | FR | 2018-01-17 04:00 | 0.75995
Solar | GB | 2018-01-17 05:00 | 0
WindOnShore | FR | 2018-01-17 05:00 | 0.76498
Solar | FR | 2018-01-17 05:00 | 0
WindOnShore | GB | 2018-01-17 05:00 | 0.54091
WindOffShore | GB | 2018-01-17 05:00 | 0.65426
Solar | FR | 2018-01-17 06:00 | 0
WindOnShore | FR | 2018-01-17 06:00 | 0.76634
Solar | GB | 2018-01-17 06:00 | 0
WindOnShore | GB | 2018-01-17 06:00 | 0.553
WindOffShore | GB | 2018-01-17 06:00 | 0.65677
Solar | FR | 2018-01-17 07:00 | 0.019107
WindOnShore | GB | 2018-01-17 07:00 | 0.55026
WindOffShore | GB | 2018-01-17 07:00 | 0.65439
Solar | GB | 2018-01-17 07:00 | 0
WindOnShore | FR | 2018-01-17 07:00 | 0.7363
WindOffShore | GB | 2018-01-17 08:00 | 0.6352
Solar | FR | 2018-01-17 08:00 | 0.088285
WindOnShore | GB | 2018-01-17 08:00 | 0.56033
WindOnShore | FR | 2018-01-17 08:00 | 0.71936
Solar | GB | 2018-01-17 08:00 | 0.0039002
WindOnShore | FR | 2018-01-17 09:00 | 0.71417
Solar | GB | 2018-01-17 09:00 | 0.093923
WindOffShore | GB | 2018-01-17 09:00 | 0.65471
WindOnShore | GB | 2018-01-17 09:00 | 0.55765
Solar | FR | 2018-01-17 09:00 | 0.21074
WindOffShore | GB | 2018-01-17 10:00 | 0.65966
Solar | GB | 2018-01-17 10:00 | 0.20615
WindOnShore | FR | 2018-01-17 10:00 | 0.72112
Solar | FR | 2018-01-17 10:00 | 0.31464
WindOnShore | GB | 2018-01-17 10:00 | 0.56078
Solar | GB | 2018-01-17 11:00 | 0.28734
WindOffShore | GB | 2018-01-17 11:00 | 0.64376
Solar | FR | 2018-01-17 11:00 | 0.35481
WindOnShore | FR | 2018-01-17 11:00 | 0.73926
WindOnShore | GB | 2018-01-17 11:00 | 0.55279
WindOffShore | GB | 2018-01-17 12:00 | 0.63997
WindOnShore | FR | 2018-01-17 12:00 | 0.753
Solar | GB | 2018-01-17 12:00 | 0.28734
Solar | FR | 2018-01-17 12:00 | 0.34212
WindOnShore | GB | 2018-01-17 12:00 | 0.56471
WindOnShore | FR | 2018-01-17 13:00 | 0.75395
WindOffShore | GB | 2018-01-17 13:00 | 0.026686
Solar | FR | 2018-01-17 13:00 | 0.29038
Solar | GB | 2018-01-17 13:00 | 0.19915
WindOnShore | GB | 2018-01-17 13:00 | 0.27041
Solar | GB | 2018-01-17 14:00 | 0.15999
WindOnShore | FR | 2018-01-17 14:00 | 0.73175
WindOffShore | GB | 2018-01-17 14:00 | 0.61558
Solar | FR | 2018-01-17 14:00 | 0.19121
WindOnShore | GB | 2018-01-17 14:00 | 0.57067
Solar | GB | 2018-01-17 15:00 | 0.071477
WindOnShore | FR | 2018-01-17 15:00 | 0.69276
Solar | FR | 2018-01-17 15:00 | 0.076709
WindOffShore | GB | 2018-01-17 15:00 | 0.60953
WindOnShore | GB | 2018-01-17 15:00 | 0.50913
WindOnShore | GB | 2018-01-17 16:00 | 0.48804
Solar | GB | 2018-01-17 16:00 | 0.0021491
WindOnShore | FR | 2018-01-17 16:00 | 0.65633
Solar | FR | 2018-01-17 16:00 | 0.013808
WindOffShore | GB | 2018-01-17 16:00 | 0.60828
Solar | GB | 2018-01-17 17:00 | 0
WindOffShore | GB | 2018-01-17 17:00 | 0.60549
WindOnShore | FR | 2018-01-17 17:00 | 0.63253
WindOnShore | GB | 2018-01-17 17:00 | 0.4392
Solar | FR | 2018-01-17 17:00 | 0
WindOnShore | FR | 2018-01-17 18:00 | 0.63796
WindOffShore | GB | 2018-01-17 18:00 | 0.60213
Solar | GB | 2018-01-17 18:00 | 7.9596e-05
Solar | FR | 2018-01-17 18:00 | 0
WindOnShore | GB | 2018-01-17 18:00 | 0.39746
Solar | GB | 2018-01-17 19:00 | 0
WindOffShore | GB | 2018-01-17 19:00 | 0.57451
WindOnShore | GB | 2018-01-17 19:00 | 0.35858
WindOnShore | FR | 2018-01-17 19:00 | 0.62382
Solar | FR | 2018-01-17 19:00 | 0
WindOnShore | FR | 2018-01-17 20:00 | 0.6366
WindOffShore | GB | 2018-01-17 20:00 | 0.49968
Solar | FR | 2018-01-17 20:00 | 0
WindOnShore | GB | 2018-01-17 20:00 | 0.30359
Solar | GB | 2018-01-17 20:00 | 0
WindOnShore | FR | 2018-01-17 21:00 | 0.63525
WindOnShore | GB | 2018-01-17 21:00 | 0.24768
Solar | GB | 2018-01-17 21:00 | 0
Solar | FR | 2018-01-17 21:00 | 0
WindOffShore | GB | 2018-01-17 21:00 | 0.53683
WindOnShore | FR | 2018-01-17 22:00 | 0.65625
Solar | GB | 2018-01-17 22:00 | 0
WindOffShore | GB | 2018-01-17 22:00 | 0.54031
Solar | FR | 2018-01-17 22:00 | 0
WindOnShore | GB | 2018-01-17 22:00 | 0.24688
WindOffShore | GB | 2018-01-17 23:00 | 0.53446
WindOnShore | FR | 2018-01-17 23:00 | 0.69939
Solar | GB | 2018-01-17 23:00 | 0
WindOnShore | GB | 2018-01-17 23:00 | 0.21702
Solar | FR | 2018-01-17 23:00 | 0
WindOffShore | GB | 2018-01-18 | 0.54672
Solar | FR | 2018-01-18 | 0
WindOnShore | GB | 2018-01-18 | 0.23684
WindOnShore | FR | 2018-01-18 | 0.73694
Solar | GB | 2018-01-18 | 0
WindOnShore | FR | 2018-01-18 01:00 | 0.76066
Solar | FR | 2018-01-18 01:00 | 0
WindOnShore | GB | 2018-01-18 01:00 | 0.24279
Solar | GB | 2018-01-18 01:00 | 0
WindOffShore | GB | 2018-01-18 01:00 | 0.54074
Solar | FR | 2018-01-18 02:00 | 0
WindOnShore | FR | 2018-01-18 02:00 | 0.78104
WindOnShore | GB | 2018-01-18 02:00 | 0.26877
Solar | GB | 2018-01-18 02:00 | 0
WindOffShore | GB | 2018-01-18 02:00 | 0.54609
WindOffShore | GB | 2018-01-18 03:00 | 0.58426
WindOnShore | GB | 2018-01-18 03:00 | 0.28169
Solar | GB | 2018-01-18 03:00 | 0
WindOnShore | FR | 2018-01-18 03:00 | 0.78886
Solar | FR | 2018-01-18 03:00 | 0
Solar | GB | 2018-01-18 04:00 | 0
Solar | FR | 2018-01-18 04:00 | 0
WindOnShore | FR | 2018-01-18 04:00 | 0.78607
WindOnShore | GB | 2018-01-18 04:00 | 0.30661
WindOffShore | GB | 2018-01-18 04:00 | 0.60038
WindOnShore | GB | 2018-01-18 05:00 | 0.31368
Solar | FR | 2018-01-18 05:00 | 0
WindOnShore | FR | 2018-01-18 05:00 | 0.77393
WindOffShore | GB | 2018-01-18 05:00 | 0.51101
Solar | GB | 2018-01-18 05:00 | 0
Solar | FR | 2018-01-18 06:00 | 0
WindOnShore | FR | 2018-01-18 06:00 | 0.76506
WindOffShore | GB | 2018-01-18 06:00 | 0.3005
WindOnShore | GB | 2018-01-18 06:00 | 0.29542
Solar | GB | 2018-01-18 06:00 | 7.9596e-05
Solar | FR | 2018-01-18 07:00 | 0.018689
WindOnShore | FR | 2018-01-18 07:00 | 0.76817
WindOffShore | GB | 2018-01-18 07:00 | 0.0016768
Solar | GB | 2018-01-18 07:00 | 0
WindOnShore | GB | 2018-01-18 07:00 | 0.16924
Solar | GB | 2018-01-18 08:00 | 0.0042186
Solar | FR | 2018-01-18 08:00 | 0.075174
WindOnShore | FR | 2018-01-18 08:00 | 0.77249
WindOffShore | GB | 2018-01-18 08:00 | 0.46169
WindOnShore | GB | 2018-01-18 08:00 | 0.28018
WindOffShore | GB | 2018-01-18 09:00 | 0.52228
WindOnShore | GB | 2018-01-18 09:00 | 0.2913
Solar | FR | 2018-01-18 09:00 | 0.15411
Solar | GB | 2018-01-18 09:00 | 0.081984
WindOnShore | FR | 2018-01-18 09:00 | 0.75971
WindOnShore | GB | 2018-01-18 10:00 | 0.28538
WindOffShore | GB | 2018-01-18 10:00 | 0.50676
Solar | GB | 2018-01-18 10:00 | 0.18705
WindOnShore | FR | 2018-01-18 10:00 | 0.75196
Solar | FR | 2018-01-18 10:00 | 0.21074
WindOnShore | GB | 2018-01-18 11:00 | 0.30313
WindOnShore | FR | 2018-01-18 11:00 | 0.74205
WindOffShore | GB | 2018-01-18 11:00 | 0.46547
Solar | FR | 2018-01-18 11:00 | 0.24449
Solar | GB | 2018-01-18 11:00 | 0.24118
WindOffShore | GB | 2018-01-18 12:00 | 0.47871
WindOnShore | FR | 2018-01-18 12:00 | 0.71936
Solar | GB | 2018-01-18 12:00 | 0.20695
WindOnShore | GB | 2018-01-18 12:00 | 0.31015
Solar | FR | 2018-01-18 12:00 | 0.25537
WindOnShore | GB | 2018-01-18 13:00 | 0.29095
WindOnShore | FR | 2018-01-18 13:00 | 0.67551
Solar | FR | 2018-01-18 13:00 | 0.22538
Solar | GB | 2018-01-18 13:00 | 0.16102
WindOffShore | GB | 2018-01-18 13:00 | 0.43873
WindOnShore | FR | 2018-01-18 14:00 | 0.60665
Solar | FR | 2018-01-18 14:00 | 0.15272
WindOffShore | GB | 2018-01-18 14:00 | 0.3924
Solar | GB | 2018-01-18 14:00 | 0.12576
WindOnShore | GB | 2018-01-18 14:00 | 0.29569
WindOffShore | GB | 2018-01-18 15:00 | 0.33548
WindOnShore | GB | 2018-01-18 15:00 | 0.2812
WindOnShore | FR | 2018-01-18 15:00 | 0.55216
Solar | FR | 2018-01-18 15:00 | 0.058159
Solar | GB | 2018-01-18 15:00 | 0.062165
Solar | GB | 2018-01-18 16:00 | 0.0052533
WindOnShore | FR | 2018-01-18 16:00 | 0.53331
Solar | FR | 2018-01-18 16:00 | 0.012134
WindOffShore | GB | 2018-01-18 16:00 | 0.31953
WindOnShore | GB | 2018-01-18 16:00 | 0.27932
WindOnShore | FR | 2018-01-18 17:00 | 0.53084
WindOnShore | GB | 2018-01-18 17:00 | 0.27362
Solar | GB | 2018-01-18 17:00 | 0.00079596
Solar | FR | 2018-01-18 17:00 | 0
WindOffShore | GB | 2018-01-18 17:00 | 0.35513
Solar | FR | 2018-01-18 18:00 | 0
WindOnShore | FR | 2018-01-18 18:00 | 0.54929
WindOnShore | GB | 2018-01-18 18:00 | 0.28243
WindOffShore | GB | 2018-01-18 18:00 | 0.33081
Solar | GB | 2018-01-18 18:00 | 7.9596e-05
WindOnShore | GB | 2018-01-18 19:00 | 0.28313
Solar | FR | 2018-01-18 19:00 | 0
WindOnShore | FR | 2018-01-18 19:00 | 0.56487
WindOffShore | GB | 2018-01-18 19:00 | 0.41495
Solar | GB | 2018-01-18 19:00 | 7.9596e-05
Solar | FR | 2018-01-18 20:00 | 0
WindOnShore | FR | 2018-01-18 20:00 | 0.58516
WindOnShore | GB | 2018-01-18 20:00 | 0.27768
WindOffShore | GB | 2018-01-18 20:00 | 0.38819
Solar | GB | 2018-01-18 20:00 | 0
Solar | FR | 2018-01-18 21:00 | 0
WindOffShore | GB | 2018-01-18 21:00 | 0.51897
WindOnShore | FR | 2018-01-18 21:00 | 0.60225
WindOnShore | GB | 2018-01-18 21:00 | 0.28347
Solar | GB | 2018-01-18 21:00 | 0
Solar | GB | 2018-01-18 22:00 | 0
WindOffShore | GB | 2018-01-18 22:00 | 0.45286
WindOnShore | FR | 2018-01-18 22:00 | 0.58188
Solar | FR | 2018-01-18 22:00 | 0
WindOnShore | GB | 2018-01-18 22:00 | 0.29404
WindOnShore | FR | 2018-01-18 23:00 | 0.53243
Solar | GB | 2018-01-18 23:00 | 0
WindOffShore | GB | 2018-01-18 23:00 | 0.52754
Solar | FR | 2018-01-18 23:00 | 0
WindOnShore | GB | 2018-01-18 23:00 | 0.28946
WindOnShore | FR | 2018-01-19 | 0.49664
WindOnShore | GB | 2018-01-19 | 0.29175
Solar | GB | 2018-01-19 | 0
Solar | FR | 2018-01-19 | 0
WindOffShore | GB | 2018-01-19 | 0.50302
Solar | FR | 2018-01-19 01:00 | 0
WindOnShore | FR | 2018-01-19 01:00 | 0.47028
WindOnShore | GB | 2018-01-19 01:00 | 0.30455
WindOffShore | GB | 2018-01-19 01:00 | 0.49399
Solar | GB | 2018-01-19 01:00 | 0
Solar | FR | 2018-01-19 02:00 | 0
Solar | GB | 2018-01-19 02:00 | 0
WindOnShore | GB | 2018-01-19 02:00 | 0.29342
WindOnShore | FR | 2018-01-19 02:00 | 0.43873
WindOffShore | GB | 2018-01-19 02:00 | 0.4819
WindOffShore | GB | 2018-01-19 03:00 | 0.48144
Solar | FR | 2018-01-19 03:00 | 0
WindOnShore | FR | 2018-01-19 03:00 | 0.41644
WindOnShore | GB | 2018-01-19 03:00 | 0.32226
Solar | GB | 2018-01-19 03:00 | 0
Solar | FR | 2018-01-19 04:00 | 0
WindOffShore | GB | 2018-01-19 04:00 | 0.48482
WindOnShore | GB | 2018-01-19 04:00 | 0.32494
WindOnShore | FR | 2018-01-19 04:00 | 0.38592
Solar | GB | 2018-01-19 04:00 | 0
Solar | FR | 2018-01-19 05:00 | 0
WindOnShore | FR | 2018-01-19 05:00 | 0.36348
Solar | GB | 2018-01-19 05:00 | 0
WindOnShore | GB | 2018-01-19 05:00 | 0.32886
WindOffShore | GB | 2018-01-19 05:00 | 0.47911
WindOnShore | FR | 2018-01-19 06:00 | 0.35565
Solar | FR | 2018-01-19 06:00 | 0
WindOffShore | GB | 2018-01-19 06:00 | 0.49169
Solar | GB | 2018-01-19 06:00 | 7.9596e-05
WindOnShore | GB | 2018-01-19 06:00 | 0.34202
Solar | FR | 2018-01-19 07:00 | 0.01855
WindOffShore | GB | 2018-01-19 07:00 | 0.50356
WindOnShore | GB | 2018-01-19 07:00 | 0.35176
Solar | GB | 2018-01-19 07:00 | 0
WindOnShore | FR | 2018-01-19 07:00 | 0.3451
WindOnShore | GB | 2018-01-19 08:00 | 0.34297
WindOffShore | GB | 2018-01-19 08:00 | 0.50284
Solar | GB | 2018-01-19 08:00 | 0.0073228
Solar | FR | 2018-01-19 08:00 | 0.082287
WindOnShore | FR | 2018-01-19 08:00 | 0.30884
Solar | FR | 2018-01-19 09:00 | 0.19191
WindOffShore | GB | 2018-01-19 09:00 | 0.47162
WindOnShore | FR | 2018-01-19 09:00 | 0.28191
WindOnShore | GB | 2018-01-19 09:00 | 0.35474
Solar | GB | 2018-01-19 09:00 | 0.10427
Solar | GB | 2018-01-19 10:00 | 0.22128
WindOnShore | GB | 2018-01-19 10:00 | 0.36404
WindOnShore | FR | 2018-01-19 10:00 | 0.28
Solar | FR | 2018-01-19 10:00 | 0.28996
WindOffShore | GB | 2018-01-19 10:00 | 0.44374
WindOnShore | GB | 2018-01-19 11:00 | 0.37925
WindOnShore | FR | 2018-01-19 11:00 | 0.31323
Solar | GB | 2018-01-19 11:00 | 0.29451
WindOffShore | GB | 2018-01-19 11:00 | 0.47997
Solar | FR | 2018-01-19 11:00 | 0.34909
WindOnShore | FR | 2018-01-19 12:00 | 0.34183
Solar | FR | 2018-01-19 12:00 | 0.32734
WindOnShore | GB | 2018-01-19 12:00 | 0.38346
Solar | GB | 2018-01-19 12:00 | 0.30485
WindOffShore | GB | 2018-01-19 12:00 | 0.49923
Solar | GB | 2018-01-19 13:00 | 0.21913
WindOffShore | GB | 2018-01-19 13:00 | 0.48124
WindOnShore | FR | 2018-01-19 13:00 | 0.36196
WindOnShore | GB | 2018-01-19 13:00 | 0.36918
Solar | FR | 2018-01-19 13:00 | 0.26304
WindOffShore | GB | 2018-01-19 14:00 | 0.45788
Solar | FR | 2018-01-19 14:00 | 0.17197
WindOnShore | FR | 2018-01-19 14:00 | 0.34446
WindOnShore | GB | 2018-01-19 14:00 | 0.36297
Solar | GB | 2018-01-19 14:00 | 0.1783
WindOnShore | GB | 2018-01-19 15:00 | 0.37308
Solar | GB | 2018-01-19 15:00 | 0.085964
WindOffShore | GB | 2018-01-19 15:00 | 0.42651
Solar | FR | 2018-01-19 15:00 | 0.070432
WindOnShore | FR | 2018-01-19 15:00 | 0.31235
Solar | FR | 2018-01-19 16:00 | 0.01311
WindOffShore | GB | 2018-01-19 16:00 | 0.46342
Solar | GB | 2018-01-19 16:00 | 0.004537
WindOnShore | GB | 2018-01-19 16:00 | 0.32776
WindOnShore | FR | 2018-01-19 16:00 | 0.31075
WindOnShore | GB | 2018-01-19 17:00 | 0.31128
Solar | GB | 2018-01-19 17:00 | 0
WindOffShore | GB | 2018-01-19 17:00 | 0.4249
Solar | FR | 2018-01-19 17:00 | 0
WindOnShore | FR | 2018-01-19 17:00 | 0.33815
WindOnShore | FR | 2018-01-19 18:00 | 0.36036
WindOnShore | GB | 2018-01-19 18:00 | 0.29055
Solar | GB | 2018-01-19 18:00 | 0
Solar | FR | 2018-01-19 18:00 | 0
WindOffShore | GB | 2018-01-19 18:00 | 0.48101
WindOnShore | GB | 2018-01-19 19:00 | 0.30577
Solar | FR | 2018-01-19 19:00 | 0
WindOnShore | FR | 2018-01-19 19:00 | 0.38632
WindOffShore | GB | 2018-01-19 19:00 | 0.48502
Solar | GB | 2018-01-19 19:00 | 0
Solar | FR | 2018-01-19 20:00 | 0
WindOnShore | FR | 2018-01-19 20:00 | 0.41093
Solar | GB | 2018-01-19 20:00 | 0
WindOffShore | GB | 2018-01-19 20:00 | 0.49489
WindOnShore | GB | 2018-01-19 20:00 | 0.28319
WindOnShore | FR | 2018-01-19 21:00 | 0.42171
Solar | FR | 2018-01-19 21:00 | 0
WindOnShore | GB | 2018-01-19 21:00 | 0.30436
WindOffShore | GB | 2018-01-19 21:00 | 0.48081
Solar | GB | 2018-01-19 21:00 | 0
WindOnShore | FR | 2018-01-19 22:00 | 0.40909
Solar | FR | 2018-01-19 22:00 | 0
Solar | GB | 2018-01-19 22:00 | 0
WindOffShore | GB | 2018-01-19 22:00 | 0.47074
WindOnShore | GB | 2018-01-19 22:00 | 0.28791
Solar | GB | 2018-01-19 23:00 | 0
WindOnShore | GB | 2018-01-19 23:00 | 0.29836
WindOnShore | FR | 2018-01-19 23:00 | 0.4023
Solar | FR | 2018-01-19 23:00 | 0
WindOffShore | GB | 2018-01-19 23:00 | 0.49079
WindOffShore | GB | 2018-01-20 | 0.47515
WindOnShore | GB | 2018-01-20 | 0.30042
WindOnShore | FR | 2018-01-20 | 0.39934
Solar | GB | 2018-01-20 | 0
Solar | FR | 2018-01-20 | 0
WindOffShore | GB | 2018-01-20 01:00 | 0.45932
Solar | GB | 2018-01-20 01:00 | 0
WindOnShore | FR | 2018-01-20 01:00 | 0.39671
WindOnShore | GB | 2018-01-20 01:00 | 0.26094
Solar | FR | 2018-01-20 01:00 | 0
Solar | GB | 2018-01-20 02:00 | 0
WindOnShore | FR | 2018-01-20 02:00 | 0.39551
Solar | FR | 2018-01-20 02:00 | 0
WindOffShore | GB | 2018-01-20 02:00 | 0.39412
WindOnShore | GB | 2018-01-20 02:00 | 0.22912
WindOnShore | GB | 2018-01-20 03:00 | 0.20162
WindOnShore | FR | 2018-01-20 03:00 | 0.40749
Solar | FR | 2018-01-20 03:00 | 0
Solar | GB | 2018-01-20 03:00 | 0
WindOffShore | GB | 2018-01-20 03:00 | 0.37666
WindOffShore | GB | 2018-01-20 04:00 | 0.25371
Solar | GB | 2018-01-20 04:00 | 0
WindOnShore | GB | 2018-01-20 04:00 | 0.16814
WindOnShore | FR | 2018-01-20 04:00 | 0.42587
Solar | FR | 2018-01-20 04:00 | 0
Solar | FR | 2018-01-20 05:00 | 0
WindOnShore | FR | 2018-01-20 05:00 | 0.44264
Solar | GB | 2018-01-20 05:00 | 0
WindOnShore | GB | 2018-01-20 05:00 | 0.13291
WindOffShore | GB | 2018-01-20 05:00 | 0.17878
WindOnShore | GB | 2018-01-20 06:00 | 0.11548
Solar | FR | 2018-01-20 06:00 | 0
WindOnShore | FR | 2018-01-20 06:00 | 0.46996
Solar | GB | 2018-01-20 06:00 | 0
WindOffShore | GB | 2018-01-20 06:00 | 0.1221
Solar | FR | 2018-01-20 07:00 | 0.017434
WindOnShore | FR | 2018-01-20 07:00 | 0.49593
WindOnShore | GB | 2018-01-20 07:00 | 0.1068
Solar | GB | 2018-01-20 07:00 | 0
WindOffShore | GB | 2018-01-20 07:00 | 0.079325
WindOnShore | GB | 2018-01-20 08:00 | 0.090565
WindOffShore | GB | 2018-01-20 08:00 | 0.035078
WindOnShore | FR | 2018-01-20 08:00 | 0.53651
Solar | GB | 2018-01-20 08:00 | 0.00015919
Solar | FR | 2018-01-20 08:00 | 0.060391
Solar | GB | 2018-01-20 09:00 | 0.01385
WindOnShore | GB | 2018-01-20 09:00 | 0.081818
WindOnShore | FR | 2018-01-20 09:00 | 0.56718
WindOffShore | GB | 2018-01-20 09:00 | 0.020061
Solar | FR | 2018-01-20 09:00 | 0.11227
Solar | FR | 2018-01-20 10:00 | 0.14296
WindOnShore | FR | 2018-01-20 10:00 | 0.57413
Solar | GB | 2018-01-20 10:00 | 0.039559
WindOffShore | GB | 2018-01-20 10:00 | 0.014172
WindOnShore | GB | 2018-01-20 10:00 | 0.084082
WindOnShore | GB | 2018-01-20 11:00 | 0.085965
WindOffShore | GB | 2018-01-20 11:00 | 0.017384
Solar | FR | 2018-01-20 11:00 | 0.14909
Solar | GB | 2018-01-20 11:00 | 0.063836
WindOnShore | FR | 2018-01-20 11:00 | 0.57821
WindOffShore | GB | 2018-01-20 12:00 | 0.023571
WindOnShore | FR | 2018-01-20 12:00 | 0.58228
WindOnShore | GB | 2018-01-20 12:00 | 0.088043
Solar | GB | 2018-01-20 12:00 | 0.065587
Solar | FR | 2018-01-20 12:00 | 0.13877
Solar | FR | 2018-01-20 13:00 | 0.1198
WindOnShore | FR | 2018-01-20 13:00 | 0.58132
Solar | GB | 2018-01-20 13:00 | 0.040355
WindOnShore | GB | 2018-01-20 13:00 | 0.091939
WindOffShore | GB | 2018-01-20 13:00 | 0.024022
WindOnShore | FR | 2018-01-20 14:00 | 0.59003
Solar | FR | 2018-01-20 14:00 | 0.076709
Solar | GB | 2018-01-20 14:00 | 0.068134
WindOnShore | GB | 2018-01-20 14:00 | 0.11074
WindOffShore | GB | 2018-01-20 14:00 | 0.023917
WindOnShore | GB | 2018-01-20 15:00 | 0.12086
WindOnShore | FR | 2018-01-20 15:00 | 0.59195
Solar | FR | 2018-01-20 15:00 | 0.032915
Solar | GB | 2018-01-20 15:00 | 0.043539
WindOffShore | GB | 2018-01-20 15:00 | 0.032372
Solar | GB | 2018-01-20 16:00 | 0.0031838
WindOnShore | FR | 2018-01-20 16:00 | 0.58771
WindOffShore | GB | 2018-01-20 16:00 | 0.03912
WindOnShore | GB | 2018-01-20 16:00 | 0.13192
Solar | FR | 2018-01-20 16:00 | 0.0106
WindOnShore | FR | 2018-01-20 17:00 | 0.57485
Solar | GB | 2018-01-20 17:00 | 0.00015919
Solar | FR | 2018-01-20 17:00 | 0
WindOnShore | GB | 2018-01-20 17:00 | 0.13744
WindOffShore | GB | 2018-01-20 17:00 | 0.074253
WindOffShore | GB | 2018-01-20 18:00 | 0.11422
Solar | GB | 2018-01-20 18:00 | 0
Solar | FR | 2018-01-20 18:00 | 0
WindOnShore | FR | 2018-01-20 18:00 | 0.54609
WindOnShore | GB | 2018-01-20 18:00 | 0.12936
Solar | FR | 2018-01-20 19:00 | 0
WindOffShore | GB | 2018-01-20 19:00 | 0.13376
WindOnShore | GB | 2018-01-20 19:00 | 0.12564
WindOnShore | FR | 2018-01-20 19:00 | 0.53315
Solar | GB | 2018-01-20 19:00 | 0
WindOffShore | GB | 2018-01-20 20:00 | 0.15852
Solar | GB | 2018-01-20 20:00 | 0
WindOnShore | GB | 2018-01-20 20:00 | 0.12003
WindOnShore | FR | 2018-01-20 20:00 | 0.5302
Solar | FR | 2018-01-20 20:00 | 0
Solar | GB | 2018-01-20 21:00 | 0
Solar | FR | 2018-01-20 21:00 | 0
WindOffShore | GB | 2018-01-20 21:00 | 0.16384
WindOnShore | GB | 2018-01-20 21:00 | 0.097047
WindOnShore | FR | 2018-01-20 21:00 | 0.50463
Solar | GB | 2018-01-20 22:00 | 0
Solar | FR | 2018-01-20 22:00 | 0
WindOffShore | GB | 2018-01-20 22:00 | 0.20177
WindOnShore | FR | 2018-01-20 22:00 | 0.46701
WindOnShore | GB | 2018-01-20 22:00 | 0.094599
Solar | FR | 2018-01-20 23:00 | 0
Solar | GB | 2018-01-20 23:00 | 0
WindOnShore | FR | 2018-01-20 23:00 | 0.43162
WindOffShore | GB | 2018-01-20 23:00 | 0.17855
WindOnShore | GB | 2018-01-20 23:00 | 0.091578
WindOnShore | FR | 2018-01-21 | 0.39567
Solar | FR | 2018-01-21 | 0
WindOnShore | GB | 2018-01-21 | 0.08641
WindOffShore | GB | 2018-01-21 | 0.18568
Solar | GB | 2018-01-21 | 0
WindOnShore | FR | 2018-01-21 01:00 | 0.37346
Solar | FR | 2018-01-21 01:00 | 0
Solar | GB | 2018-01-21 01:00 | 0
WindOffShore | GB | 2018-01-21 01:00 | 0.14551
WindOnShore | GB | 2018-01-21 01:00 | 0.081664
Solar | FR | 2018-01-21 02:00 | 0
WindOnShore | FR | 2018-01-21 02:00 | 0.33424
Solar | GB | 2018-01-21 02:00 | 0
WindOnShore | GB | 2018-01-21 02:00 | 0.08826
WindOffShore | GB | 2018-01-21 02:00 | 0.12549
Solar | GB | 2018-01-21 03:00 | 0
WindOnShore | GB | 2018-01-21 03:00 | 0.078722
Solar | FR | 2018-01-21 03:00 | 0
WindOffShore | GB | 2018-01-21 03:00 | 0.11016
WindOnShore | FR | 2018-01-21 03:00 | 0.29925
WindOffShore | GB | 2018-01-21 04:00 | 0.071445
Solar | GB | 2018-01-21 04:00 | 0
Solar | FR | 2018-01-21 04:00 | 0
WindOnShore | FR | 2018-01-21 04:00 | 0.24996
WindOnShore | GB | 2018-01-21 04:00 | 0.090408
WindOffShore | GB | 2018-01-21 05:00 | 0.051417
WindOnShore | FR | 2018-01-21 05:00 | 0.22344
WindOnShore | GB | 2018-01-21 05:00 | 0.11213
Solar | FR | 2018-01-21 05:00 | 0
Solar | GB | 2018-01-21 05:00 | 0
Solar | GB | 2018-01-21 06:00 | 0
WindOffShore | GB | 2018-01-21 06:00 | 0.056982
WindOnShore | FR | 2018-01-21 06:00 | 0.20978
WindOnShore | GB | 2018-01-21 06:00 | 0.14641
Solar | FR | 2018-01-21 06:00 | 0
Solar | FR | 2018-01-21 07:00 | 0.01841
Solar | GB | 2018-01-21 07:00 | 0
WindOnShore | FR | 2018-01-21 07:00 | 0.19947
WindOffShore | GB | 2018-01-21 07:00 | 0.088677
WindOnShore | GB | 2018-01-21 07:00 | 0.20617
WindOnShore | GB | 2018-01-21 08:00 | 0.23672
WindOffShore | GB | 2018-01-21 08:00 | 0.12571
Solar | GB | 2018-01-21 08:00 | 7.9596e-05
Solar | FR | 2018-01-21 08:00 | 0.073501
WindOnShore | FR | 2018-01-21 08:00 | 0.20379
WindOnShore | GB | 2018-01-21 09:00 | 0.27269
Solar | GB | 2018-01-21 09:00 | 0.00788
WindOffShore | GB | 2018-01-21 09:00 | 0.18409
WindOnShore | FR | 2018-01-21 09:00 | 0.20986
Solar | FR | 2018-01-21 09:00 | 0.15174
Solar | GB | 2018-01-21 10:00 | 0.023322
WindOffShore | GB | 2018-01-21 10:00 | 0.18682
Solar | FR | 2018-01-21 10:00 | 0.2
WindOnShore | GB | 2018-01-21 10:00 | 0.31306
WindOnShore | FR | 2018-01-21 10:00 | 0.22504
Solar | GB | 2018-01-21 11:00 | 0.030326
WindOnShore | GB | 2018-01-21 11:00 | 0.35611
WindOnShore | FR | 2018-01-21 11:00 | 0.24317
WindOffShore | GB | 2018-01-21 11:00 | 0.19321
Solar | FR | 2018-01-21 11:00 | 0.22664
Solar | FR | 2018-01-21 12:00 | 0.22343
WindOffShore | GB | 2018-01-21 12:00 | 0.20802
WindOnShore | FR | 2018-01-21 12:00 | 0.27832
WindOnShore | GB | 2018-01-21 12:00 | 0.38176
Solar | GB | 2018-01-21 12:00 | 0.028734
Solar | GB | 2018-01-21 13:00 | 0.020934
Solar | FR | 2018-01-21 13:00 | 0.18703
WindOnShore | GB | 2018-01-21 13:00 | 0.38637
WindOnShore | FR | 2018-01-21 13:00 | 0.31986
WindOffShore | GB | 2018-01-21 13:00 | 0.26779
WindOffShore | GB | 2018-01-21 14:00 | 0.3641
Solar | GB | 2018-01-21 14:00 | 0.017113
WindOnShore | FR | 2018-01-21 14:00 | 0.36196
Solar | FR | 2018-01-21 14:00 | 0.12273
WindOnShore | GB | 2018-01-21 14:00 | 0.41183
WindOnShore | GB | 2018-01-21 15:00 | 0.43875
Solar | GB | 2018-01-21 15:00 | 0.0055717
Solar | FR | 2018-01-21 15:00 | 0.050907
WindOnShore | FR | 2018-01-21 15:00 | 0.40829
WindOffShore | GB | 2018-01-21 15:00 | 0.48365
Solar | FR | 2018-01-21 16:00 | 0.011576
WindOnShore | FR | 2018-01-21 16:00 | 0.45479
WindOnShore | GB | 2018-01-21 16:00 | 0.42108
Solar | GB | 2018-01-21 16:00 | 0.00023879
WindOffShore | GB | 2018-01-21 16:00 | 0.49597
WindOnShore | GB | 2018-01-21 17:00 | 0.38269
WindOnShore | FR | 2018-01-21 17:00 | 0.50288
WindOffShore | GB | 2018-01-21 17:00 | 0.44855
Solar | GB | 2018-01-21 17:00 | 0
Solar | FR | 2018-01-21 17:00 | 0
WindOnShore | GB | 2018-01-21 18:00 | 0.37565
WindOffShore | GB | 2018-01-21 18:00 | 0.43909
Solar | GB | 2018-01-21 18:00 | 0
WindOnShore | FR | 2018-01-21 18:00 | 0.53299
Solar | FR | 2018-01-21 18:00 | 0
Solar | GB | 2018-01-21 19:00 | 0
WindOnShore | FR | 2018-01-21 19:00 | 0.53507
Solar | FR | 2018-01-21 19:00 | 0
WindOnShore | GB | 2018-01-21 19:00 | 0.38443
WindOffShore | GB | 2018-01-21 19:00 | 0.45824
WindOnShore | FR | 2018-01-21 20:00 | 0.55177
Solar | GB | 2018-01-21 20:00 | 0
Solar | FR | 2018-01-21 20:00 | 0
WindOffShore | GB | 2018-01-21 20:00 | 0.44206
WindOnShore | GB | 2018-01-21 20:00 | 0.4212
WindOnShore | FR | 2018-01-21 21:00 | 0.59378
Solar | FR | 2018-01-21 21:00 | 0
Solar | GB | 2018-01-21 21:00 | 0
WindOnShore | GB | 2018-01-21 21:00 | 0.41768
WindOffShore | GB | 2018-01-21 21:00 | 0.37582
Solar | FR | 2018-01-21 22:00 | 0
WindOnShore | FR | 2018-01-21 22:00 | 0.64395
Solar | GB | 2018-01-21 22:00 | 0
WindOffShore | GB | 2018-01-21 22:00 | 0.36965
WindOnShore | GB | 2018-01-21 22:00 | 0.40358
WindOnShore | GB | 2018-01-21 23:00 | 0.40535
Solar | FR | 2018-01-21 23:00 | 0
WindOnShore | FR | 2018-01-21 23:00 | 0.65857
Solar | GB | 2018-01-21 23:00 | 0
WindOffShore | GB | 2018-01-21 23:00 | 0.43733
WindOffShore | GB | 2018-01-22 | 0.50829
Solar | GB | 2018-01-22 | 0
Solar | FR | 2018-01-22 | 0
WindOnShore | FR | 2018-01-22 | 0.66336
WindOnShore | GB | 2018-01-22 | 0.40264
WindOnShore | FR | 2018-01-22 01:00 | 0.67103
Solar | FR | 2018-01-22 01:00 | 0
Solar | GB | 2018-01-22 01:00 | 0
WindOffShore | GB | 2018-01-22 01:00 | 0.47187
WindOnShore | GB | 2018-01-22 01:00 | 0.38643
WindOffShore | GB | 2018-01-22 02:00 | 0.4891
Solar | GB | 2018-01-22 02:00 | 0
Solar | FR | 2018-01-22 02:00 | 0
WindOnShore | GB | 2018-01-22 02:00 | 0.37983
WindOnShore | FR | 2018-01-22 02:00 | 0.67159
WindOnShore | FR | 2018-01-22 03:00 | 0.66344
WindOffShore | GB | 2018-01-22 03:00 | 0.41036
Solar | FR | 2018-01-22 03:00 | 0
WindOnShore | GB | 2018-01-22 03:00 | 0.36209
Solar | GB | 2018-01-22 03:00 | 0
WindOffShore | GB | 2018-01-22 04:00 | 0.43727
Solar | FR | 2018-01-22 04:00 | 0
Solar | GB | 2018-01-22 04:00 | 0
WindOnShore | GB | 2018-01-22 04:00 | 0.36444
WindOnShore | FR | 2018-01-22 04:00 | 0.65386
Solar | FR | 2018-01-22 05:00 | 0
WindOffShore | GB | 2018-01-22 05:00 | 0.4189
Solar | GB | 2018-01-22 05:00 | 0
WindOnShore | FR | 2018-01-22 05:00 | 0.62087
WindOnShore | GB | 2018-01-22 05:00 | 0.36539
Solar | GB | 2018-01-22 06:00 | 0
WindOnShore | GB | 2018-01-22 06:00 | 0.35418
WindOffShore | GB | 2018-01-22 06:00 | 0.43041
WindOnShore | FR | 2018-01-22 06:00 | 0.57837
Solar | FR | 2018-01-22 06:00 | 0
WindOnShore | GB | 2018-01-22 07:00 | 0.37286
WindOnShore | FR | 2018-01-22 07:00 | 0.52804
Solar | FR | 2018-01-22 07:00 | 0.017573
WindOffShore | GB | 2018-01-22 07:00 | 0.40769
Solar | GB | 2018-01-22 07:00 | 0
WindOnShore | FR | 2018-01-22 08:00 | 0.49049
Solar | GB | 2018-01-22 08:00 | 0.00055717
Solar | FR | 2018-01-22 08:00 | 0.066667
WindOffShore | GB | 2018-01-22 08:00 | 0.41175
WindOnShore | GB | 2018-01-22 08:00 | 0.39607
Solar | GB | 2018-01-22 09:00 | 0.045529
WindOnShore | FR | 2018-01-22 09:00 | 0.47172
WindOffShore | GB | 2018-01-22 09:00 | 0.38821
WindOnShore | GB | 2018-01-22 09:00 | 0.38342
Solar | FR | 2018-01-22 09:00 | 0.14547
WindOnShore | FR | 2018-01-22 10:00 | 0.4702
Solar | FR | 2018-01-22 10:00 | 0.18898
WindOnShore | GB | 2018-01-22 10:00 | 0.37318
Solar | GB | 2018-01-22 10:00 | 0.12178
WindOffShore | GB | 2018-01-22 10:00 | 0.39771
WindOnShore | FR | 2018-01-22 11:00 | 0.49497
Solar | FR | 2018-01-22 11:00 | 0.20851
WindOffShore | GB | 2018-01-22 11:00 | 0.45705
WindOnShore | GB | 2018-01-22 11:00 | 0.4352
Solar | GB | 2018-01-22 11:00 | 0.1775
WindOffShore | GB | 2018-01-22 12:00 | 0.45609
Solar | GB | 2018-01-22 12:00 | 0.19421
Solar | FR | 2018-01-22 12:00 | 0.19944
WindOnShore | FR | 2018-01-22 12:00 | 0.50807
WindOnShore | GB | 2018-01-22 12:00 | 0.44494
Solar | GB | 2018-01-22 13:00 | 0.17089
WindOnShore | GB | 2018-01-22 13:00 | 0.46614
Solar | FR | 2018-01-22 13:00 | 0.17503
WindOffShore | GB | 2018-01-22 13:00 | 0.46733
WindOnShore | FR | 2018-01-22 13:00 | 0.46469
WindOnShore | FR | 2018-01-22 14:00 | 0.44823
WindOnShore | GB | 2018-01-22 14:00 | 0.4548
Solar | FR | 2018-01-22 14:00 | 0.11967
WindOffShore | GB | 2018-01-22 14:00 | 0.49086
Solar | GB | 2018-01-22 14:00 | 0.10348
WindOnShore | FR | 2018-01-22 15:00 | 0.40933
WindOffShore | GB | 2018-01-22 15:00 | 0.45633
WindOnShore | GB | 2018-01-22 15:00 | 0.44093
Solar | FR | 2018-01-22 15:00 | 0.052301
Solar | GB | 2018-01-22 15:00 | 0.03542
WindOnShore | FR | 2018-01-22 16:00 | 0.36667
WindOffShore | GB | 2018-01-22 16:00 | 0.46331
WindOnShore | GB | 2018-01-22 16:00 | 0.39932
Solar | FR | 2018-01-22 16:00 | 0.014505
Solar | GB | 2018-01-22 16:00 | 0.0023879
Solar | FR | 2018-01-22 17:00 | 0
WindOffShore | GB | 2018-01-22 17:00 | 0.43009
WindOnShore | FR | 2018-01-22 17:00 | 0.33735
Solar | GB | 2018-01-22 17:00 | 0
WindOnShore | GB | 2018-01-22 17:00 | 0.36315
Solar | GB | 2018-01-22 18:00 | 7.9596e-05
WindOffShore | GB | 2018-01-22 18:00 | 0.38719
WindOnShore | FR | 2018-01-22 18:00 | 0.30852
WindOnShore | GB | 2018-01-22 18:00 | 0.35596
Solar | FR | 2018-01-22 18:00 | 0
WindOnShore | GB | 2018-01-22 19:00 | 0.33662
WindOffShore | GB | 2018-01-22 19:00 | 0.35889
Solar | GB | 2018-01-22 19:00 | 0
WindOnShore | FR | 2018-01-22 19:00 | 0.27888
Solar | FR | 2018-01-22 19:00 | 0
WindOnShore | GB | 2018-01-22 20:00 | 0.34068
Solar | FR | 2018-01-22 20:00 | 0
WindOnShore | FR | 2018-01-22 20:00 | 0.25883
WindOffShore | GB | 2018-01-22 20:00 | 0.41555
Solar | GB | 2018-01-22 20:00 | 0
Solar | GB | 2018-01-22 21:00 | 0
WindOffShore | GB | 2018-01-22 21:00 | 0.42001
WindOnShore | GB | 2018-01-22 21:00 | 0.33752
WindOnShore | FR | 2018-01-22 21:00 | 0.24205
Solar | FR | 2018-01-22 21:00 | 0
Solar | GB | 2018-01-22 22:00 | 0
WindOnShore | GB | 2018-01-22 22:00 | 0.36829
Solar | FR | 2018-01-22 22:00 | 0
WindOnShore | FR | 2018-01-22 22:00 | 0.22344
WindOffShore | GB | 2018-01-22 22:00 | 0.38897
WindOnShore | FR | 2018-01-22 23:00 | 0.21896
Solar | FR | 2018-01-22 23:00 | 0
WindOffShore | GB | 2018-01-22 23:00 | 0.34901
Solar | GB | 2018-01-22 23:00 | 0
WindOnShore | GB | 2018-01-22 23:00 | 0.37828
Solar | GB | 2018-01-23 | 0
WindOnShore | FR | 2018-01-23 | 0.21265
Solar | FR | 2018-01-23 | 0
WindOnShore | GB | 2018-01-23 | 0.43244
WindOffShore | GB | 2018-01-23 | 0.39948
Solar | FR | 2018-01-23 01:00 | 0
WindOnShore | FR | 2018-01-23 01:00 | 0.20323
Solar | GB | 2018-01-23 01:00 | 0
WindOnShore | GB | 2018-01-23 01:00 | 0.45285
WindOffShore | GB | 2018-01-23 01:00 | 0.34079
Solar | FR | 2018-01-23 02:00 | 0
WindOnShore | GB | 2018-01-23 02:00 | 0.45007
WindOffShore | GB | 2018-01-23 02:00 | 0.42091
WindOnShore | FR | 2018-01-23 02:00 | 0.20099
Solar | GB | 2018-01-23 02:00 | 0
WindOffShore | GB | 2018-01-23 03:00 | 0.43654
WindOnShore | FR | 2018-01-23 03:00 | 0.20203
WindOnShore | GB | 2018-01-23 03:00 | 0.44151
Solar | FR | 2018-01-23 03:00 | 0
Solar | GB | 2018-01-23 03:00 | 0
WindOffShore | GB | 2018-01-23 04:00 | 0.48851
Solar | GB | 2018-01-23 04:00 | 0
WindOnShore | GB | 2018-01-23 04:00 | 0.44345
WindOnShore | FR | 2018-01-23 04:00 | 0.21162
Solar | FR | 2018-01-23 04:00 | 0
Solar | GB | 2018-01-23 05:00 | 0
WindOnShore | GB | 2018-01-23 05:00 | 0.42998
WindOnShore | FR | 2018-01-23 05:00 | 0.23063
Solar | FR | 2018-01-23 05:00 | 0
WindOffShore | GB | 2018-01-23 05:00 | 0.49041
Solar | GB | 2018-01-23 06:00 | 7.9596e-05
Solar | FR | 2018-01-23 06:00 | 0
WindOnShore | FR | 2018-01-23 06:00 | 0.25875
WindOffShore | GB | 2018-01-23 06:00 | 0.51023
WindOnShore | GB | 2018-01-23 06:00 | 0.46263
WindOffShore | GB | 2018-01-23 07:00 | 0.54431
WindOnShore | GB | 2018-01-23 07:00 | 0.49506
Solar | GB | 2018-01-23 07:00 | 0
Solar | FR | 2018-01-23 07:00 | 0.024547
WindOnShore | FR | 2018-01-23 07:00 | 0.29717
Solar | GB | 2018-01-23 08:00 | 0.00015919
WindOffShore | GB | 2018-01-23 08:00 | 0.57158
WindOnShore | GB | 2018-01-23 08:00 | 0.50283
Solar | FR | 2018-01-23 08:00 | 0.098326
WindOnShore | FR | 2018-01-23 08:00 | 0.33767
WindOffShore | GB | 2018-01-23 09:00 | 0.60885
WindOnShore | GB | 2018-01-23 09:00 | 0.50979
WindOnShore | FR | 2018-01-23 09:00 | 0.35892
Solar | FR | 2018-01-23 09:00 | 0.20642
Solar | GB | 2018-01-23 09:00 | 0.010268
Solar | FR | 2018-01-23 10:00 | 0.28536
Solar | GB | 2018-01-23 10:00 | 0.0039002
WindOnShore | GB | 2018-01-23 10:00 | 0.53224
WindOnShore | FR | 2018-01-23 10:00 | 0.3769
WindOffShore | GB | 2018-01-23 10:00 | 0.63116
Solar | GB | 2018-01-23 11:00 | 0.064552
WindOnShore | FR | 2018-01-23 11:00 | 0.39671
Solar | FR | 2018-01-23 11:00 | 0.31492
WindOffShore | GB | 2018-01-23 11:00 | 0.63567
WindOnShore | GB | 2018-01-23 11:00 | 0.55827
WindOnShore | FR | 2018-01-23 12:00 | 0.42147
WindOffShore | GB | 2018-01-23 12:00 | 0.63875
Solar | FR | 2018-01-23 12:00 | 0.30934
WindOnShore | GB | 2018-01-23 12:00 | 0.57631
Solar | GB | 2018-01-23 12:00 | 0.08278
WindOnShore | FR | 2018-01-23 13:00 | 0.43897
Solar | FR | 2018-01-23 13:00 | 0.25621
WindOffShore | GB | 2018-01-23 13:00 | 0.6356
Solar | GB | 2018-01-23 13:00 | 0.085884
WindOnShore | GB | 2018-01-23 13:00 | 0.57094
WindOnShore | FR | 2018-01-23 14:00 | 0.43425
WindOffShore | GB | 2018-01-23 14:00 | 0.63931
Solar | FR | 2018-01-23 14:00 | 0.1728
WindOnShore | GB | 2018-01-23 14:00 | 0.55553
Solar | GB | 2018-01-23 14:00 | 0.065985
WindOffShore | GB | 2018-01-23 15:00 | 0.63266
Solar | GB | 2018-01-23 15:00 | 0.032794
WindOnShore | FR | 2018-01-23 15:00 | 0.43409
WindOnShore | GB | 2018-01-23 15:00 | 0.55171
Solar | FR | 2018-01-23 15:00 | 0.069874
WindOnShore | FR | 2018-01-23 16:00 | 0.45159
Solar | GB | 2018-01-23 16:00 | 0.0025471
Solar | FR | 2018-01-23 16:00 | 0.015342
WindOnShore | GB | 2018-01-23 16:00 | 0.53993
WindOffShore | GB | 2018-01-23 16:00 | 0.6334
WindOffShore | GB | 2018-01-23 17:00 | 0.63459
Solar | GB | 2018-01-23 17:00 | 7.9596e-05
Solar | FR | 2018-01-23 17:00 | 0
WindOnShore | FR | 2018-01-23 17:00 | 0.47739
WindOnShore | GB | 2018-01-23 17:00 | 0.54345
WindOffShore | GB | 2018-01-23 18:00 | 0.62818
Solar | GB | 2018-01-23 18:00 | 0
Solar | FR | 2018-01-23 18:00 | 0
WindOnShore | FR | 2018-01-23 18:00 | 0.49209
WindOnShore | GB | 2018-01-23 18:00 | 0.55869
WindOffShore | GB | 2018-01-23 19:00 | 0.63059
WindOnShore | FR | 2018-01-23 19:00 | 0.49625
Solar | GB | 2018-01-23 19:00 | 0
WindOnShore | GB | 2018-01-23 19:00 | 0.52159
Solar | FR | 2018-01-23 19:00 | 0
WindOffShore | GB | 2018-01-23 20:00 | 0.63033
Solar | GB | 2018-01-23 20:00 | 0
Solar | FR | 2018-01-23 20:00 | 0
WindOnShore | GB | 2018-01-23 20:00 | 0.48807
WindOnShore | FR | 2018-01-23 20:00 | 0.4849
WindOffShore | GB | 2018-01-23 21:00 | 0.61384
WindOnShore | FR | 2018-01-23 21:00 | 0.48139
Solar | FR | 2018-01-23 21:00 | 0
WindOnShore | GB | 2018-01-23 21:00 | 0.49296
Solar | GB | 2018-01-23 21:00 | 0
WindOffShore | GB | 2018-01-23 22:00 | 0.62223
WindOnShore | GB | 2018-01-23 22:00 | 0.46933
WindOnShore | FR | 2018-01-23 22:00 | 0.47803
Solar | GB | 2018-01-23 22:00 | 0
Solar | FR | 2018-01-23 22:00 | 0
WindOnShore | GB | 2018-01-23 23:00 | 0.46767
Solar | FR | 2018-01-23 23:00 | 0
WindOffShore | GB | 2018-01-23 23:00 | 0.63855
WindOnShore | FR | 2018-01-23 23:00 | 0.47619
Solar | GB | 2018-01-23 23:00 | 0
Solar | GB | 2018-01-24 | 0
WindOffShore | GB | 2018-01-24 | 0.63284
WindOnShore | GB | 2018-01-24 | 0.46459
WindOnShore | FR | 2018-01-24 | 0.46397
Solar | FR | 2018-01-24 | 0
WindOnShore | GB | 2018-01-24 01:00 | 0.44878
Solar | GB | 2018-01-24 01:00 | 0
Solar | FR | 2018-01-24 01:00 | 0
WindOnShore | FR | 2018-01-24 01:00 | 0.44712
WindOffShore | GB | 2018-01-24 01:00 | 0.62289
WindOnShore | GB | 2018-01-24 02:00 | 0.44535
WindOnShore | FR | 2018-01-24 02:00 | 0.45455
WindOffShore | GB | 2018-01-24 02:00 | 0.63084
Solar | FR | 2018-01-24 02:00 | 0
Solar | GB | 2018-01-24 02:00 | 0
Solar | FR | 2018-01-24 03:00 | 0
WindOnShore | FR | 2018-01-24 03:00 | 0.4734
WindOffShore | GB | 2018-01-24 03:00 | 0.59163
WindOnShore | GB | 2018-01-24 03:00 | 0.49981
Solar | GB | 2018-01-24 03:00 | 0
WindOffShore | GB | 2018-01-24 04:00 | 0.60006
Solar | FR | 2018-01-24 04:00 | 0
WindOnShore | GB | 2018-01-24 04:00 | 0.48236
WindOnShore | FR | 2018-01-24 04:00 | 0.50008
Solar | GB | 2018-01-24 04:00 | 0
Solar | FR | 2018-01-24 05:00 | 0
WindOnShore | FR | 2018-01-24 05:00 | 0.53467
WindOffShore | GB | 2018-01-24 05:00 | 0.52386
WindOnShore | GB | 2018-01-24 05:00 | 0.51004
Solar | GB | 2018-01-24 05:00 | 0
WindOffShore | GB | 2018-01-24 06:00 | 0.64392
Solar | GB | 2018-01-24 06:00 | 0
WindOnShore | GB | 2018-01-24 06:00 | 0.49283
Solar | FR | 2018-01-24 06:00 | 0
WindOnShore | FR | 2018-01-24 06:00 | 0.56399
Solar | GB | 2018-01-24 07:00 | 0
WindOnShore | FR | 2018-01-24 07:00 | 0.58795
Solar | FR | 2018-01-24 07:00 | 0.025523
WindOffShore | GB | 2018-01-24 07:00 | 0.64365
WindOnShore | GB | 2018-01-24 07:00 | 0.60252
WindOnShore | GB | 2018-01-24 08:00 | 0.5981
WindOnShore | FR | 2018-01-24 08:00 | 0.5858
WindOffShore | GB | 2018-01-24 08:00 | 0.6462
Solar | FR | 2018-01-24 08:00 | 0.106
Solar | GB | 2018-01-24 08:00 | 0.00015919
Solar | GB | 2018-01-24 09:00 | 0.0087556
WindOnShore | GB | 2018-01-24 09:00 | 0.63363
WindOffShore | GB | 2018-01-24 09:00 | 0.63067
WindOnShore | FR | 2018-01-24 09:00 | 0.58739
Solar | FR | 2018-01-24 09:00 | 0.2325
WindOffShore | GB | 2018-01-24 10:00 | 0.63821
Solar | GB | 2018-01-24 10:00 | 0.027779
WindOnShore | FR | 2018-01-24 10:00 | 0.60217
Solar | FR | 2018-01-24 10:00 | 0.33905
WindOnShore | GB | 2018-01-24 10:00 | 0.61361
WindOnShore | GB | 2018-01-24 11:00 | 0.59723
Solar | GB | 2018-01-24 11:00 | 0.047599
Solar | FR | 2018-01-24 11:00 | 0.39498
WindOnShore | FR | 2018-01-24 11:00 | 0.61631
WindOffShore | GB | 2018-01-24 11:00 | 0.63579
WindOffShore | GB | 2018-01-24 12:00 | 0.62638
WindOnShore | GB | 2018-01-24 12:00 | 0.59286
Solar | GB | 2018-01-24 12:00 | 0.05715
WindOnShore | FR | 2018-01-24 12:00 | 0.62055
Solar | FR | 2018-01-24 12:00 | 0.38452
WindOnShore | GB | 2018-01-24 13:00 | 0.615
Solar | FR | 2018-01-24 13:00 | 0.32929
WindOffShore | GB | 2018-01-24 13:00 | 0.64917
WindOnShore | FR | 2018-01-24 13:00 | 0.63237
Solar | GB | 2018-01-24 13:00 | 0.087476
WindOnShore | FR | 2018-01-24 14:00 | 0.65346
Solar | FR | 2018-01-24 14:00 | 0.2145
Solar | GB | 2018-01-24 14:00 | 0.068612
WindOnShore | GB | 2018-01-24 14:00 | 0.6302
WindOffShore | GB | 2018-01-24 14:00 | 0.64697
WindOnShore | GB | 2018-01-24 15:00 | 0.60095
WindOffShore | GB | 2018-01-24 15:00 | 0.60602
Solar | GB | 2018-01-24 15:00 | 0.043857
WindOnShore | FR | 2018-01-24 15:00 | 0.64931
Solar | FR | 2018-01-24 15:00 | 0.092329
WindOffShore | GB | 2018-01-24 16:00 | 0.55282
WindOnShore | GB | 2018-01-24 16:00 | 0.58238
WindOnShore | FR | 2018-01-24 16:00 | 0.64307
Solar | FR | 2018-01-24 16:00 | 0.019247
Solar | GB | 2018-01-24 16:00 | 0.0067657
Solar | FR | 2018-01-24 17:00 | 0
WindOnShore | FR | 2018-01-24 17:00 | 0.66273
Solar | GB | 2018-01-24 17:00 | 0
WindOffShore | GB | 2018-01-24 17:00 | 0.48973
WindOnShore | GB | 2018-01-24 17:00 | 0.55552
Solar | GB | 2018-01-24 18:00 | 0
Solar | FR | 2018-01-24 18:00 | 0
WindOnShore | FR | 2018-01-24 18:00 | 0.66576
WindOnShore | GB | 2018-01-24 18:00 | 0.52437
WindOffShore | GB | 2018-01-24 18:00 | 0.54131
Solar | FR | 2018-01-24 19:00 | 0
WindOnShore | FR | 2018-01-24 19:00 | 0.64291
Solar | GB | 2018-01-24 19:00 | 0
WindOnShore | GB | 2018-01-24 19:00 | 0.52184
WindOffShore | GB | 2018-01-24 19:00 | 0.60395
Solar | FR | 2018-01-24 20:00 | 0
WindOffShore | GB | 2018-01-24 20:00 | 0.62585
WindOnShore | FR | 2018-01-24 20:00 | 0.5969
Solar | GB | 2018-01-24 20:00 | 0
WindOnShore | GB | 2018-01-24 20:00 | 0.50454
Solar | FR | 2018-01-24 21:00 | 0
WindOnShore | FR | 2018-01-24 21:00 | 0.55848
WindOffShore | GB | 2018-01-24 21:00 | 0.63492
Solar | GB | 2018-01-24 21:00 | 0
WindOnShore | GB | 2018-01-24 21:00 | 0.50338
WindOnShore | FR | 2018-01-24 22:00 | 0.5107
Solar | FR | 2018-01-24 22:00 | 0
Solar | GB | 2018-01-24 22:00 | 0
WindOnShore | GB | 2018-01-24 22:00 | 0.49673
WindOffShore | GB | 2018-01-24 22:00 | 0.62866
Solar | FR | 2018-01-24 23:00 | 0
WindOffShore | GB | 2018-01-24 23:00 | 0.63053
WindOnShore | FR | 2018-01-24 23:00 | 0.51358
Solar | GB | 2018-01-24 23:00 | 0
WindOnShore | GB | 2018-01-24 23:00 | 0.49166
Solar | GB | 2018-01-25 | 0
Solar | FR | 2018-01-25 | 0
WindOnShore | FR | 2018-01-25 | 0.51086
WindOnShore | GB | 2018-01-25 | 0.48667
WindOffShore | GB | 2018-01-25 | 0.6253
WindOnShore | FR | 2018-01-25 01:00 | 0.4881
WindOffShore | GB | 2018-01-25 01:00 | 0.58665
WindOnShore | GB | 2018-01-25 01:00 | 0.48621
Solar | GB | 2018-01-25 01:00 | 0
Solar | FR | 2018-01-25 01:00 | 0
WindOnShore | GB | 2018-01-25 02:00 | 0.4647
Solar | GB | 2018-01-25 02:00 | 0
WindOnShore | FR | 2018-01-25 02:00 | 0.44472
Solar | FR | 2018-01-25 02:00 | 0
WindOffShore | GB | 2018-01-25 02:00 | 0.58426
Solar | FR | 2018-01-25 03:00 | 0
Solar | GB | 2018-01-25 03:00 | 0
WindOnShore | GB | 2018-01-25 03:00 | 0.44741
WindOnShore | FR | 2018-01-25 03:00 | 0.39847
WindOffShore | GB | 2018-01-25 03:00 | 0.57846
WindOffShore | GB | 2018-01-25 04:00 | 0.56236
WindOnShore | FR | 2018-01-25 04:00 | 0.36907
Solar | FR | 2018-01-25 04:00 | 0
WindOnShore | GB | 2018-01-25 04:00 | 0.43084
Solar | GB | 2018-01-25 04:00 | 0
WindOnShore | GB | 2018-01-25 05:00 | 0.43062
Solar | FR | 2018-01-25 05:00 | 0
WindOffShore | GB | 2018-01-25 05:00 | 0.53198
WindOnShore | FR | 2018-01-25 05:00 | 0.35485
Solar | GB | 2018-01-25 05:00 | 0
WindOnShore | FR | 2018-01-25 06:00 | 0.33312
WindOnShore | GB | 2018-01-25 06:00 | 0.40386
Solar | GB | 2018-01-25 06:00 | 0
WindOffShore | GB | 2018-01-25 06:00 | 0.50428
Solar | FR | 2018-01-25 06:00 | 0
WindOnShore | GB | 2018-01-25 07:00 | 0.39587
Solar | GB | 2018-01-25 07:00 | 0
WindOffShore | GB | 2018-01-25 07:00 | 0.52921
WindOnShore | FR | 2018-01-25 07:00 | 0.29997
Solar | FR | 2018-01-25 07:00 | 0.018828
Solar | FR | 2018-01-25 08:00 | 0.059693
WindOnShore | GB | 2018-01-25 08:00 | 0.36601
WindOnShore | FR | 2018-01-25 08:00 | 0.27672
WindOffShore | GB | 2018-01-25 08:00 | 0.53696
Solar | GB | 2018-01-25 08:00 | 0.0057309
WindOnShore | GB | 2018-01-25 09:00 | 0.3411
WindOffShore | GB | 2018-01-25 09:00 | 0.55382
Solar | FR | 2018-01-25 09:00 | 0.11325
WindOnShore | FR | 2018-01-25 09:00 | 0.24964
Solar | GB | 2018-01-25 09:00 | 0.10745
Solar | GB | 2018-01-25 10:00 | 0.23083
Solar | FR | 2018-01-25 10:00 | 0.14784
WindOnShore | FR | 2018-01-25 10:00 | 0.222
WindOffShore | GB | 2018-01-25 10:00 | 0.53233
WindOnShore | GB | 2018-01-25 10:00 | 0.3115
Solar | GB | 2018-01-25 11:00 | 0.30167
WindOffShore | GB | 2018-01-25 11:00 | 0.49586
Solar | FR | 2018-01-25 11:00 | 0.16402
WindOnShore | FR | 2018-01-25 11:00 | 0.21305
WindOnShore | GB | 2018-01-25 11:00 | 0.30885
Solar | GB | 2018-01-25 12:00 | 0.29451
WindOffShore | GB | 2018-01-25 12:00 | 0.47235
Solar | FR | 2018-01-25 12:00 | 0.15718
WindOnShore | FR | 2018-01-25 12:00 | 0.21633
WindOnShore | GB | 2018-01-25 12:00 | 0.27773
WindOnShore | GB | 2018-01-25 13:00 | 0.23122
Solar | FR | 2018-01-25 13:00 | 0.14156
WindOnShore | FR | 2018-01-25 13:00 | 0.20602
Solar | GB | 2018-01-25 13:00 | 0.23998
WindOffShore | GB | 2018-01-25 13:00 | 0.48711
Solar | FR | 2018-01-25 14:00 | 0.085774
WindOnShore | GB | 2018-01-25 14:00 | 0.19043
WindOnShore | FR | 2018-01-25 14:00 | 0.18445
WindOffShore | GB | 2018-01-25 14:00 | 0.43221
Solar | GB | 2018-01-25 14:00 | 0.18546
WindOnShore | GB | 2018-01-25 15:00 | 0.17786
WindOffShore | GB | 2018-01-25 15:00 | 0.39014
WindOnShore | FR | 2018-01-25 15:00 | 0.16129
Solar | FR | 2018-01-25 15:00 | 0.036681
Solar | GB | 2018-01-25 15:00 | 0.085168
Solar | GB | 2018-01-25 16:00 | 0.011064
WindOnShore | GB | 2018-01-25 16:00 | 0.16085
Solar | FR | 2018-01-25 16:00 | 0.012552
WindOnShore | FR | 2018-01-25 16:00 | 0.1541
WindOffShore | GB | 2018-01-25 16:00 | 0.35679
WindOnShore | FR | 2018-01-25 17:00 | 0.16121
WindOffShore | GB | 2018-01-25 17:00 | 0.36194
Solar | GB | 2018-01-25 17:00 | 0.00039798
Solar | FR | 2018-01-25 17:00 | 0
WindOnShore | GB | 2018-01-25 17:00 | 0.15598
WindOnShore | FR | 2018-01-25 18:00 | 0.16209
Solar | GB | 2018-01-25 18:00 | 7.9596e-05
WindOnShore | GB | 2018-01-25 18:00 | 0.16562
WindOffShore | GB | 2018-01-25 18:00 | 0.37815
Solar | FR | 2018-01-25 18:00 | 0
WindOnShore | GB | 2018-01-25 19:00 | 0.15512
WindOnShore | FR | 2018-01-25 19:00 | 0.16768
WindOffShore | GB | 2018-01-25 19:00 | 0.41057
Solar | FR | 2018-01-25 19:00 | 0
Solar | GB | 2018-01-25 19:00 | 7.9596e-05
Solar | FR | 2018-01-25 20:00 | 0
WindOnShore | FR | 2018-01-25 20:00 | 0.18014
Solar | GB | 2018-01-25 20:00 | 0
WindOnShore | GB | 2018-01-25 20:00 | 0.15043
WindOffShore | GB | 2018-01-25 20:00 | 0.41218
Solar | GB | 2018-01-25 21:00 | 0
WindOnShore | GB | 2018-01-25 21:00 | 0.15662
Solar | FR | 2018-01-25 21:00 | 0
WindOnShore | FR | 2018-01-25 21:00 | 0.1807
WindOffShore | GB | 2018-01-25 21:00 | 0.39766
WindOffShore | GB | 2018-01-25 22:00 | 0.29881
WindOnShore | FR | 2018-01-25 22:00 | 0.17647
Solar | FR | 2018-01-25 22:00 | 0
Solar | GB | 2018-01-25 22:00 | 0
WindOnShore | GB | 2018-01-25 22:00 | 0.1515
Solar | GB | 2018-01-25 23:00 | 0
WindOnShore | FR | 2018-01-25 23:00 | 0.1815
Solar | FR | 2018-01-25 23:00 | 0
WindOffShore | GB | 2018-01-25 23:00 | 0.27242
WindOnShore | GB | 2018-01-25 23:00 | 0.15534
WindOnShore | GB | 2018-01-26 | 0.15459
Solar | GB | 2018-01-26 | 0
WindOnShore | FR | 2018-01-26 | 0.18765
Solar | FR | 2018-01-26 | 0
WindOffShore | GB | 2018-01-26 | 0.25925
WindOffShore | GB | 2018-01-26 01:00 | 0.25052
Solar | GB | 2018-01-26 01:00 | 0
WindOnShore | GB | 2018-01-26 01:00 | 0.15043
WindOnShore | FR | 2018-01-26 01:00 | 0.17814
Solar | FR | 2018-01-26 01:00 | 0
WindOnShore | FR | 2018-01-26 02:00 | 0.17511
Solar | GB | 2018-01-26 02:00 | 0
WindOffShore | GB | 2018-01-26 02:00 | 0.18253
Solar | FR | 2018-01-26 02:00 | 0
WindOnShore | GB | 2018-01-26 02:00 | 0.14157
Solar | FR | 2018-01-26 03:00 | 0
WindOnShore | GB | 2018-01-26 03:00 | 0.12725
WindOnShore | FR | 2018-01-26 03:00 | 0.17319
WindOffShore | GB | 2018-01-26 03:00 | 0.18178
Solar | GB | 2018-01-26 03:00 | 0
Solar | GB | 2018-01-26 04:00 | 0
Solar | FR | 2018-01-26 04:00 | 0
WindOnShore | FR | 2018-01-26 04:00 | 0.16712
WindOffShore | GB | 2018-01-26 04:00 | 0.10207
WindOnShore | GB | 2018-01-26 04:00 | 0.13538
Solar | GB | 2018-01-26 05:00 | 0
WindOnShore | GB | 2018-01-26 05:00 | 0.11292
WindOnShore | FR | 2018-01-26 05:00 | 0.15761
Solar | FR | 2018-01-26 05:00 | 0
WindOffShore | GB | 2018-01-26 05:00 | 0.092334
WindOffShore | GB | 2018-01-26 06:00 | 0.068317
Solar | GB | 2018-01-26 06:00 | 7.9596e-05
WindOnShore | GB | 2018-01-26 06:00 | 0.10319
Solar | FR | 2018-01-26 06:00 | 0
WindOnShore | FR | 2018-01-26 06:00 | 0.15793
Solar | GB | 2018-01-26 07:00 | 0
Solar | FR | 2018-01-26 07:00 | 0.017434
WindOnShore | GB | 2018-01-26 07:00 | 0.087056
WindOffShore | GB | 2018-01-26 07:00 | 0.069214
WindOnShore | FR | 2018-01-26 07:00 | 0.15745
WindOnShore | GB | 2018-01-26 08:00 | 0.074022
WindOffShore | GB | 2018-01-26 08:00 | 0.076719
Solar | GB | 2018-01-26 08:00 | 0.0039798
WindOnShore | FR | 2018-01-26 08:00 | 0.15034
Solar | FR | 2018-01-26 08:00 | 0.05788
Solar | GB | 2018-01-26 09:00 | 0.062801
WindOnShore | GB | 2018-01-26 09:00 | 0.062172
WindOnShore | FR | 2018-01-26 09:00 | 0.13788
Solar | FR | 2018-01-26 09:00 | 0.1357
WindOffShore | GB | 2018-01-26 09:00 | 0.066717
WindOnShore | FR | 2018-01-26 10:00 | 0.1227
WindOffShore | GB | 2018-01-26 10:00 | 0.076025
WindOnShore | GB | 2018-01-26 10:00 | 0.050923
Solar | FR | 2018-01-26 10:00 | 0.21004
Solar | GB | 2018-01-26 10:00 | 0.14964
Solar | GB | 2018-01-26 11:00 | 0.2356
WindOnShore | GB | 2018-01-26 11:00 | 0.048634
WindOffShore | GB | 2018-01-26 11:00 | 0.086982
WindOnShore | FR | 2018-01-26 11:00 | 0.11815
Solar | FR | 2018-01-26 11:00 | 0.24881
WindOnShore | FR | 2018-01-26 12:00 | 0.11911
Solar | FR | 2018-01-26 12:00 | 0.24268
Solar | GB | 2018-01-26 12:00 | 0.27699
WindOnShore | GB | 2018-01-26 12:00 | 0.050442
WindOffShore | GB | 2018-01-26 12:00 | 0.086859
Solar | GB | 2018-01-26 13:00 | 0.22605
Solar | FR | 2018-01-26 13:00 | 0.19972
WindOnShore | GB | 2018-01-26 13:00 | 0.051969
WindOffShore | GB | 2018-01-26 13:00 | 0.10077
WindOnShore | FR | 2018-01-26 13:00 | 0.12127
WindOffShore | GB | 2018-01-26 14:00 | 0.094647
Solar | GB | 2018-01-26 14:00 | 0.1966
WindOnShore | FR | 2018-01-26 14:00 | 0.11679
Solar | FR | 2018-01-26 14:00 | 0.13389
WindOnShore | GB | 2018-01-26 14:00 | 0.064141
Solar | FR | 2018-01-26 15:00 | 0.063459
WindOffShore | GB | 2018-01-26 15:00 | 0.087584
WindOnShore | GB | 2018-01-26 15:00 | 0.079406
Solar | GB | 2018-01-26 15:00 | 0.089148
WindOnShore | FR | 2018-01-26 15:00 | 0.11032
Solar | FR | 2018-01-26 16:00 | 0.017434
WindOnShore | FR | 2018-01-26 16:00 | 0.10481
WindOnShore | GB | 2018-01-26 16:00 | 0.097517
WindOffShore | GB | 2018-01-26 16:00 | 0.084625
Solar | GB | 2018-01-26 16:00 | 0.0084372
Solar | FR | 2018-01-26 17:00 | 0
WindOnShore | FR | 2018-01-26 17:00 | 0.10321
Solar | GB | 2018-01-26 17:00 | 0.00071637
WindOnShore | GB | 2018-01-26 17:00 | 0.11805
WindOffShore | GB | 2018-01-26 17:00 | 0.11176
Solar | GB | 2018-01-26 18:00 | 0.00015919
WindOnShore | GB | 2018-01-26 18:00 | 0.14285
WindOnShore | FR | 2018-01-26 18:00 | 0.11519
Solar | FR | 2018-01-26 18:00 | 0
WindOffShore | GB | 2018-01-26 18:00 | 0.11059
Solar | GB | 2018-01-26 19:00 | 7.9596e-05
WindOffShore | GB | 2018-01-26 19:00 | 0.10871
Solar | FR | 2018-01-26 19:00 | 0
WindOnShore | FR | 2018-01-26 19:00 | 0.12494
WindOnShore | GB | 2018-01-26 19:00 | 0.17106
WindOnShore | GB | 2018-01-26 20:00 | 0.20284
Solar | GB | 2018-01-26 20:00 | 0
Solar | FR | 2018-01-26 20:00 | 0
WindOffShore | GB | 2018-01-26 20:00 | 0.11195
WindOnShore | FR | 2018-01-26 20:00 | 0.13253
Solar | FR | 2018-01-26 21:00 | 0
WindOnShore | FR | 2018-01-26 21:00 | 0.13469
WindOnShore | GB | 2018-01-26 21:00 | 0.24425
Solar | GB | 2018-01-26 21:00 | 0
WindOffShore | GB | 2018-01-26 21:00 | 0.12996
Solar | GB | 2018-01-26 22:00 | 0
Solar | FR | 2018-01-26 22:00 | 0
WindOnShore | FR | 2018-01-26 22:00 | 0.1386
WindOnShore | GB | 2018-01-26 22:00 | 0.29606
WindOffShore | GB | 2018-01-26 22:00 | 0.14386
Solar | GB | 2018-01-26 23:00 | 0
WindOnShore | FR | 2018-01-26 23:00 | 0.1366
Solar | FR | 2018-01-26 23:00 | 0
WindOnShore | GB | 2018-01-26 23:00 | 0.35471
WindOffShore | GB | 2018-01-26 23:00 | 0.1822
WindOffShore | GB | 2018-01-27 | 0.20404
WindOnShore | GB | 2018-01-27 | 0.36387
WindOnShore | FR | 2018-01-27 | 0.12869
Solar | GB | 2018-01-27 | 0
Solar | FR | 2018-01-27 | 0
WindOnShore | GB | 2018-01-27 01:00 | 0.3813
Solar | GB | 2018-01-27 01:00 | 0
Solar | FR | 2018-01-27 01:00 | 0
WindOnShore | FR | 2018-01-27 01:00 | 0.12007
WindOffShore | GB | 2018-01-27 01:00 | 0.23816
Solar | GB | 2018-01-27 02:00 | 0
WindOffShore | GB | 2018-01-27 02:00 | 0.28067
Solar | FR | 2018-01-27 02:00 | 0
WindOnShore | GB | 2018-01-27 02:00 | 0.39056
WindOnShore | FR | 2018-01-27 02:00 | 0.11336
WindOnShore | GB | 2018-01-27 03:00 | 0.39619
Solar | GB | 2018-01-27 03:00 | 0
WindOnShore | FR | 2018-01-27 03:00 | 0.10784
Solar | FR | 2018-01-27 03:00 | 0
WindOffShore | GB | 2018-01-27 03:00 | 0.33024
WindOffShore | GB | 2018-01-27 04:00 | 0.38546
WindOnShore | GB | 2018-01-27 04:00 | 0.40875
WindOnShore | FR | 2018-01-27 04:00 | 0.10561
Solar | FR | 2018-01-27 04:00 | 0
Solar | GB | 2018-01-27 04:00 | 0
WindOnShore | GB | 2018-01-27 05:00 | 0.42263
Solar | GB | 2018-01-27 05:00 | 0
WindOffShore | GB | 2018-01-27 05:00 | 0.40203
Solar | FR | 2018-01-27 05:00 | 0
WindOnShore | FR | 2018-01-27 05:00 | 0.10337
Solar | GB | 2018-01-27 06:00 | 0.00015919
WindOffShore | GB | 2018-01-27 06:00 | 0.45015
WindOnShore | GB | 2018-01-27 06:00 | 0.43291
WindOnShore | FR | 2018-01-27 06:00 | 0.10401
Solar | FR | 2018-01-27 06:00 | 0
Solar | GB | 2018-01-27 07:00 | 0
WindOffShore | GB | 2018-01-27 07:00 | 0.46593
Solar | FR | 2018-01-27 07:00 | 0.021478
WindOnShore | FR | 2018-01-27 07:00 | 0.10369
WindOnShore | GB | 2018-01-27 07:00 | 0.45989
WindOnShore | GB | 2018-01-27 08:00 | 0.47393
Solar | FR | 2018-01-27 08:00 | 0.07894
Solar | GB | 2018-01-27 08:00 | 0.0070045
WindOffShore | GB | 2018-01-27 08:00 | 0.47952
WindOnShore | FR | 2018-01-27 08:00 | 0.10457
WindOffShore | GB | 2018-01-27 09:00 | 0.52799
WindOnShore | GB | 2018-01-27 09:00 | 0.48101
Solar | FR | 2018-01-27 09:00 | 0.16862
WindOnShore | FR | 2018-01-27 09:00 | 0.10761
Solar | GB | 2018-01-27 09:00 | 0.041151
Solar | FR | 2018-01-27 10:00 | 0.2371
Solar | GB | 2018-01-27 10:00 | 0.067259
WindOnShore | GB | 2018-01-27 10:00 | 0.51622
WindOffShore | GB | 2018-01-27 10:00 | 0.58328
WindOnShore | FR | 2018-01-27 10:00 | 0.11224
WindOnShore | FR | 2018-01-27 11:00 | 0.12973
WindOnShore | GB | 2018-01-27 11:00 | 0.53839
Solar | GB | 2018-01-27 11:00 | 0.067577
Solar | FR | 2018-01-27 11:00 | 0.29219
WindOffShore | GB | 2018-01-27 11:00 | 0.59232
WindOnShore | FR | 2018-01-27 12:00 | 0.14755
WindOnShore | GB | 2018-01-27 12:00 | 0.58012
WindOffShore | GB | 2018-01-27 12:00 | 0.62993
Solar | GB | 2018-01-27 12:00 | 0.05707
Solar | FR | 2018-01-27 12:00 | 0.30223
WindOnShore | GB | 2018-01-27 13:00 | 0.57599
WindOffShore | GB | 2018-01-27 13:00 | 0.64815
Solar | GB | 2018-01-27 13:00 | 0.042504
WindOnShore | FR | 2018-01-27 13:00 | 0.16976
Solar | FR | 2018-01-27 13:00 | 0.27936
Solar | GB | 2018-01-27 14:00 | 0.037569
WindOnShore | GB | 2018-01-27 14:00 | 0.55337
WindOnShore | FR | 2018-01-27 14:00 | 0.18413
Solar | FR | 2018-01-27 14:00 | 0.20446
WindOffShore | GB | 2018-01-27 14:00 | 0.65393
WindOffShore | GB | 2018-01-27 15:00 | 0.65316
WindOnShore | GB | 2018-01-27 15:00 | 0.53412
Solar | FR | 2018-01-27 15:00 | 0.093166
WindOnShore | FR | 2018-01-27 15:00 | 0.18589
Solar | GB | 2018-01-27 15:00 | 0.021571
Solar | GB | 2018-01-27 16:00 | 0.0019899
WindOffShore | GB | 2018-01-27 16:00 | 0.65455
WindOnShore | FR | 2018-01-27 16:00 | 0.21545
Solar | FR | 2018-01-27 16:00 | 0.020921
WindOnShore | GB | 2018-01-27 16:00 | 0.53039
Solar | FR | 2018-01-27 17:00 | 0
WindOnShore | FR | 2018-01-27 17:00 | 0.25212
WindOffShore | GB | 2018-01-27 17:00 | 0.65272
WindOnShore | GB | 2018-01-27 17:00 | 0.55603
Solar | GB | 2018-01-27 17:00 | 0
Solar | GB | 2018-01-27 18:00 | 0
WindOffShore | GB | 2018-01-27 18:00 | 0.64529
WindOnShore | GB | 2018-01-27 18:00 | 0.56626
WindOnShore | FR | 2018-01-27 18:00 | 0.28759
Solar | FR | 2018-01-27 18:00 | 0
WindOnShore | GB | 2018-01-27 19:00 | 0.56096
Solar | FR | 2018-01-27 19:00 | 0
WindOnShore | FR | 2018-01-27 19:00 | 0.32353
Solar | GB | 2018-01-27 19:00 | 0
WindOffShore | GB | 2018-01-27 19:00 | 0.61819
Solar | GB | 2018-01-27 20:00 | 0
WindOnShore | GB | 2018-01-27 20:00 | 0.53641
WindOnShore | FR | 2018-01-27 20:00 | 0.35205
WindOffShore | GB | 2018-01-27 20:00 | 0.62292
Solar | FR | 2018-01-27 20:00 | 0
WindOnShore | FR | 2018-01-27 21:00 | 0.35301
Solar | FR | 2018-01-27 21:00 | 0
WindOffShore | GB | 2018-01-27 21:00 | 0.64101
Solar | GB | 2018-01-27 21:00 | 0
WindOnShore | GB | 2018-01-27 21:00 | 0.50874
WindOnShore | FR | 2018-01-27 22:00 | 0.34702
Solar | GB | 2018-01-27 22:00 | 0
WindOnShore | GB | 2018-01-27 22:00 | 0.48362
Solar | FR | 2018-01-27 22:00 | 0
WindOffShore | GB | 2018-01-27 22:00 | 0.62592
Solar | FR | 2018-01-27 23:00 | 0
WindOnShore | FR | 2018-01-27 23:00 | 0.34958
Solar | GB | 2018-01-27 23:00 | 0
WindOnShore | GB | 2018-01-27 23:00 | 0.4554
WindOffShore | GB | 2018-01-27 23:00 | 0.62528
WindOnShore | GB | 2018-01-28 | 0.4171
Solar | GB | 2018-01-28 | 0
WindOnShore | FR | 2018-01-28 | 0.35173
Solar | FR | 2018-01-28 | 0
WindOffShore | GB | 2018-01-28 | 0.59308
WindOnShore | FR | 2018-01-28 01:00 | 0.34462
Solar | FR | 2018-01-28 01:00 | 0
WindOffShore | GB | 2018-01-28 01:00 | 0.57961
WindOnShore | GB | 2018-01-28 01:00 | 0.40789
Solar | GB | 2018-01-28 01:00 | 0
WindOnShore | FR | 2018-01-28 02:00 | 0.33032
Solar | FR | 2018-01-28 02:00 | 0
WindOnShore | GB | 2018-01-28 02:00 | 0.4006
Solar | GB | 2018-01-28 02:00 | 0
WindOffShore | GB | 2018-01-28 02:00 | 0.57923
Solar | FR | 2018-01-28 03:00 | 0
WindOffShore | GB | 2018-01-28 03:00 | 0.53702
WindOnShore | FR | 2018-01-28 03:00 | 0.32393
Solar | GB | 2018-01-28 03:00 | 0
WindOnShore | GB | 2018-01-28 03:00 | 0.39952
Solar | GB | 2018-01-28 04:00 | 0
WindOnShore | FR | 2018-01-28 04:00 | 0.31682
WindOnShore | GB | 2018-01-28 04:00 | 0.42178
WindOffShore | GB | 2018-01-28 04:00 | 0.48391
Solar | FR | 2018-01-28 04:00 | 0
WindOnShore | FR | 2018-01-28 05:00 | 0.2947
Solar | FR | 2018-01-28 05:00 | 0
Solar | GB | 2018-01-28 05:00 | 0
WindOffShore | GB | 2018-01-28 05:00 | 0.53603
WindOnShore | GB | 2018-01-28 05:00 | 0.4243
WindOffShore | GB | 2018-01-28 06:00 | 0.52239
Solar | GB | 2018-01-28 06:00 | 0
WindOnShore | GB | 2018-01-28 06:00 | 0.41867
Solar | FR | 2018-01-28 06:00 | 0
WindOnShore | FR | 2018-01-28 06:00 | 0.29094
Solar | GB | 2018-01-28 07:00 | 0
Solar | FR | 2018-01-28 07:00 | 0.028452
WindOnShore | FR | 2018-01-28 07:00 | 0.28511
WindOffShore | GB | 2018-01-28 07:00 | 0.53754
WindOnShore | GB | 2018-01-28 07:00 | 0.45472
Solar | GB | 2018-01-28 08:00 | 0.0025471
WindOffShore | GB | 2018-01-28 08:00 | 0.57939
WindOnShore | FR | 2018-01-28 08:00 | 0.28271
Solar | FR | 2018-01-28 08:00 | 0.12315
WindOnShore | GB | 2018-01-28 08:00 | 0.45433
Solar | GB | 2018-01-28 09:00 | 0.037171
WindOffShore | GB | 2018-01-28 09:00 | 0.61262
WindOnShore | GB | 2018-01-28 09:00 | 0.4841
Solar | FR | 2018-01-28 09:00 | 0.24672
WindOnShore | FR | 2018-01-28 09:00 | 0.27584
Solar | GB | 2018-01-28 10:00 | 0.11382
WindOnShore | GB | 2018-01-28 10:00 | 0.50914
WindOnShore | FR | 2018-01-28 10:00 | 0.26306
WindOffShore | GB | 2018-01-28 10:00 | 0.60688
Solar | FR | 2018-01-28 10:00 | 0.32538
Solar | GB | 2018-01-28 11:00 | 0.14646
WindOnShore | FR | 2018-01-28 11:00 | 0.25427
Solar | FR | 2018-01-28 11:00 | 0.37294
WindOnShore | GB | 2018-01-28 11:00 | 0.53337
WindOffShore | GB | 2018-01-28 11:00 | 0.60991
WindOnShore | FR | 2018-01-28 12:00 | 0.23934
Solar | GB | 2018-01-28 12:00 | 0.1584
WindOnShore | GB | 2018-01-28 12:00 | 0.54028
WindOffShore | GB | 2018-01-28 12:00 | 0.61942
Solar | FR | 2018-01-28 12:00 | 0.3848
WindOnShore | GB | 2018-01-28 13:00 | 0.54784
WindOnShore | FR | 2018-01-28 13:00 | 0.23039
WindOffShore | GB | 2018-01-28 13:00 | 0.63245
Solar | GB | 2018-01-28 13:00 | 0.095515
Solar | FR | 2018-01-28 13:00 | 0.3477
WindOffShore | GB | 2018-01-28 14:00 | 0.64223
WindOnShore | GB | 2018-01-28 14:00 | 0.54105
WindOnShore | FR | 2018-01-28 14:00 | 0.22887
Solar | GB | 2018-01-28 14:00 | 0.10268
Solar | FR | 2018-01-28 14:00 | 0.25816
WindOnShore | FR | 2018-01-28 15:00 | 0.23247
WindOffShore | GB | 2018-01-28 15:00 | 0.61131
Solar | GB | 2018-01-28 15:00 | 0.048394
Solar | FR | 2018-01-28 15:00 | 0.1265
WindOnShore | GB | 2018-01-28 15:00 | 0.53513
WindOnShore | GB | 2018-01-28 16:00 | 0.52906
WindOnShore | FR | 2018-01-28 16:00 | 0.23981
Solar | FR | 2018-01-28 16:00 | 0.024965
Solar | GB | 2018-01-28 16:00 | 0.0061289
WindOffShore | GB | 2018-01-28 16:00 | 0.62572
WindOffShore | GB | 2018-01-28 17:00 | 0.61681
Solar | GB | 2018-01-28 17:00 | 0
Solar | FR | 2018-01-28 17:00 | 0
WindOnShore | FR | 2018-01-28 17:00 | 0.24908
WindOnShore | GB | 2018-01-28 17:00 | 0.54247
Solar | FR | 2018-01-28 18:00 | 0
WindOnShore | FR | 2018-01-28 18:00 | 0.24996
WindOffShore | GB | 2018-01-28 18:00 | 0.62217
Solar | GB | 2018-01-28 18:00 | 0
WindOnShore | GB | 2018-01-28 18:00 | 0.54735
Solar | FR | 2018-01-28 19:00 | 0
WindOnShore | GB | 2018-01-28 19:00 | 0.55178
WindOnShore | FR | 2018-01-28 19:00 | 0.25276
Solar | GB | 2018-01-28 19:00 | 0
WindOffShore | GB | 2018-01-28 19:00 | 0.60947
Solar | GB | 2018-01-28 20:00 | 0
WindOffShore | GB | 2018-01-28 20:00 | 0.59609
Solar | FR | 2018-01-28 20:00 | 0
WindOnShore | FR | 2018-01-28 20:00 | 0.25371
WindOnShore | GB | 2018-01-28 20:00 | 0.54928
WindOnShore | GB | 2018-01-28 21:00 | 0.53379
Solar | FR | 2018-01-28 21:00 | 0
WindOnShore | FR | 2018-01-28 21:00 | 0.25308
WindOffShore | GB | 2018-01-28 21:00 | 0.61447
Solar | GB | 2018-01-28 21:00 | 0
WindOnShore | FR | 2018-01-28 22:00 | 0.25579
WindOnShore | GB | 2018-01-28 22:00 | 0.51241
Solar | FR | 2018-01-28 22:00 | 0
WindOffShore | GB | 2018-01-28 22:00 | 0.61564
Solar | GB | 2018-01-28 22:00 | 0
WindOnShore | GB | 2018-01-28 23:00 | 0.47887
Solar | FR | 2018-01-28 23:00 | 0
WindOnShore | FR | 2018-01-28 23:00 | 0.2653
WindOffShore | GB | 2018-01-28 23:00 | 0.6204
Solar | GB | 2018-01-28 23:00 | 0
WindOnShore | FR | 2018-01-29 | 0.26586
Solar | FR | 2018-01-29 | 0
WindOffShore | GB | 2018-01-29 | 0.61446
Solar | GB | 2018-01-29 | 0
WindOnShore | GB | 2018-01-29 | 0.48935
WindOnShore | GB | 2018-01-29 01:00 | 0.46575
Solar | GB | 2018-01-29 01:00 | 0
WindOffShore | GB | 2018-01-29 01:00 | 0.62397
WindOnShore | FR | 2018-01-29 01:00 | 0.26298
Solar | FR | 2018-01-29 01:00 | 0
WindOnShore | GB | 2018-01-29 02:00 | 0.46816
WindOffShore | GB | 2018-01-29 02:00 | 0.64872
Solar | FR | 2018-01-29 02:00 | 0
WindOnShore | FR | 2018-01-29 02:00 | 0.25619
Solar | GB | 2018-01-29 02:00 | 0
WindOnShore | GB | 2018-01-29 03:00 | 0.46932
WindOffShore | GB | 2018-01-29 03:00 | 0.64435
Solar | FR | 2018-01-29 03:00 | 0
Solar | GB | 2018-01-29 03:00 | 0
WindOnShore | FR | 2018-01-29 03:00 | 0.2653
Solar | GB | 2018-01-29 04:00 | 0
Solar | FR | 2018-01-29 04:00 | 0
WindOnShore | FR | 2018-01-29 04:00 | 0.26674
WindOffShore | GB | 2018-01-29 04:00 | 0.64607
WindOnShore | GB | 2018-01-29 04:00 | 0.45721
Solar | GB | 2018-01-29 05:00 | 0
WindOnShore | GB | 2018-01-29 05:00 | 0.44069
WindOnShore | FR | 2018-01-29 05:00 | 0.27041
Solar | FR | 2018-01-29 05:00 | 0
WindOffShore | GB | 2018-01-29 05:00 | 0.62547
WindOnShore | FR | 2018-01-29 06:00 | 0.27233
Solar | FR | 2018-01-29 06:00 | 0
WindOnShore | GB | 2018-01-29 06:00 | 0.43409
WindOffShore | GB | 2018-01-29 06:00 | 0.60227
Solar | GB | 2018-01-29 06:00 | 0
Solar | FR | 2018-01-29 07:00 | 0.029149
WindOnShore | FR | 2018-01-29 07:00 | 0.2649
Solar | GB | 2018-01-29 07:00 | 0
WindOffShore | GB | 2018-01-29 07:00 | 0.5652
WindOnShore | GB | 2018-01-29 07:00 | 0.44962
Solar | GB | 2018-01-29 08:00 | 0.004537
WindOnShore | GB | 2018-01-29 08:00 | 0.42481
WindOffShore | GB | 2018-01-29 08:00 | 0.58513
WindOnShore | FR | 2018-01-29 08:00 | 0.27161
Solar | FR | 2018-01-29 08:00 | 0.11074
WindOffShore | GB | 2018-01-29 09:00 | 0.023098
WindOnShore | GB | 2018-01-29 09:00 | 0.18103
WindOnShore | FR | 2018-01-29 09:00 | 0.28423
Solar | FR | 2018-01-29 09:00 | 0.20962
Solar | GB | 2018-01-29 09:00 | 0.035261
Solar | GB | 2018-01-29 10:00 | 0.063597
WindOffShore | GB | 2018-01-29 10:00 | 0.51566
WindOnShore | GB | 2018-01-29 10:00 | 0.40847
WindOnShore | FR | 2018-01-29 10:00 | 0.3161
Solar | FR | 2018-01-29 10:00 | 0.26918
WindOnShore | FR | 2018-01-29 11:00 | 0.33711
Solar | FR | 2018-01-29 11:00 | 0.30098
Solar | GB | 2018-01-29 11:00 | 0.085964
WindOnShore | GB | 2018-01-29 11:00 | 0.42962
WindOffShore | GB | 2018-01-29 11:00 | 0.53987
Solar | FR | 2018-01-29 12:00 | 0.30404
WindOnShore | FR | 2018-01-29 12:00 | 0.35253
WindOnShore | GB | 2018-01-29 12:00 | 0.47134
Solar | GB | 2018-01-29 12:00 | 0.11223
WindOffShore | GB | 2018-01-29 12:00 | 0.5459
Solar | GB | 2018-01-29 13:00 | 0.077765
WindOffShore | GB | 2018-01-29 13:00 | 0.53887
WindOnShore | FR | 2018-01-29 13:00 | 0.35269
WindOnShore | GB | 2018-01-29 13:00 | 0.47346
Solar | FR | 2018-01-29 13:00 | 0.27727
WindOnShore | FR | 2018-01-29 14:00 | 0.35237
Solar | FR | 2018-01-29 14:00 | 0.19777
WindOnShore | GB | 2018-01-29 14:00 | 0.45945
Solar | GB | 2018-01-29 14:00 | 0.14089
WindOffShore | GB | 2018-01-29 14:00 | 0.49244
WindOnShore | FR | 2018-01-29 15:00 | 0.35293
Solar | FR | 2018-01-29 15:00 | 0.091074
WindOffShore | GB | 2018-01-29 15:00 | 0.49278
Solar | GB | 2018-01-29 15:00 | 0.10427
WindOnShore | GB | 2018-01-29 15:00 | 0.42207
WindOffShore | GB | 2018-01-29 16:00 | 0.44069
WindOnShore | FR | 2018-01-29 16:00 | 0.34143
Solar | FR | 2018-01-29 16:00 | 0.020642
WindOnShore | GB | 2018-01-29 16:00 | 0.37959
Solar | GB | 2018-01-29 16:00 | 0.022287
Solar | FR | 2018-01-29 17:00 | 0
WindOnShore | FR | 2018-01-29 17:00 | 0.34462
Solar | FR | 2018-01-29 18:00 | 0
WindOnShore | FR | 2018-01-29 18:00 | 0.33056
WindOffShore | GB | 2018-01-29 19:00 | 0.34998
Solar | GB | 2018-01-29 19:00 | 0
WindOnShore | FR | 2018-01-29 19:00 | 0.28527
WindOnShore | GB | 2018-01-29 19:00 | 0.30101
Solar | FR | 2018-01-29 19:00 | 0
Solar | GB | 2018-01-29 20:00 | 0
WindOffShore | GB | 2018-01-29 20:00 | 0.39674
WindOnShore | GB | 2018-01-29 20:00 | 0.28653
WindOnShore | FR | 2018-01-29 20:00 | 0.23223
Solar | FR | 2018-01-29 20:00 | 0
WindOnShore | FR | 2018-01-29 21:00 | 0.18877
Solar | FR | 2018-01-29 21:00 | 0
WindOffShore | GB | 2018-01-29 21:00 | 0.33897
WindOnShore | GB | 2018-01-29 21:00 | 0.28339
Solar | GB | 2018-01-29 21:00 | 0
WindOnShore | GB | 2018-01-29 22:00 | 0.26922
Solar | GB | 2018-01-29 22:00 | 0
WindOnShore | FR | 2018-01-29 22:00 | 0.15306
Solar | FR | 2018-01-29 22:00 | 0
WindOffShore | GB | 2018-01-29 22:00 | 0.28303
WindOnShore | GB | 2018-01-29 23:00 | 0.26377
Solar | GB | 2018-01-29 23:00 | 0
WindOnShore | FR | 2018-01-29 23:00 | 0.12702
WindOffShore | GB | 2018-01-29 23:00 | 0.23878
Solar | FR | 2018-01-29 23:00 | 0
Solar | FR | 2018-01-30 | 0
WindOnShore | GB | 2018-01-30 | 0.25573
Solar | GB | 2018-01-30 | 0
WindOnShore | FR | 2018-01-30 | 0.10984
WindOffShore | GB | 2018-01-30 | 0.22232
WindOnShore | GB | 2018-01-30 01:00 | 0.25335
Solar | GB | 2018-01-30 01:00 | 0
WindOffShore | GB | 2018-01-30 01:00 | 0.2024
Solar | FR | 2018-01-30 01:00 | 0
WindOnShore | FR | 2018-01-30 01:00 | 0.093066
WindOnShore | GB | 2018-01-30 02:00 | 0.26178
Solar | GB | 2018-01-30 02:00 | 0
WindOffShore | GB | 2018-01-30 02:00 | 0.19488
Solar | FR | 2018-01-30 02:00 | 0
WindOnShore | FR | 2018-01-30 02:00 | 0.077249
WindOnShore | GB | 2018-01-30 03:00 | 0.2663
Solar | FR | 2018-01-30 03:00 | 0
WindOnShore | FR | 2018-01-30 03:00 | 0.06974
WindOffShore | GB | 2018-01-30 03:00 | 0.20003
Solar | GB | 2018-01-30 03:00 | 0
Solar | GB | 2018-01-30 04:00 | 0
WindOnShore | GB | 2018-01-30 04:00 | 0.24793
WindOffShore | GB | 2018-01-30 04:00 | 0.19403
WindOnShore | FR | 2018-01-30 04:00 | 0.067023
Solar | FR | 2018-01-30 04:00 | 0
WindOnShore | GB | 2018-01-30 05:00 | 0.26891
WindOnShore | FR | 2018-01-30 05:00 | 0.065985
Solar | FR | 2018-01-30 05:00 | 0
WindOffShore | GB | 2018-01-30 05:00 | 0.19627
Solar | GB | 2018-01-30 05:00 | 0
Solar | FR | 2018-01-30 06:00 | 0
Solar | GB | 2018-01-30 06:00 | 0
WindOffShore | GB | 2018-01-30 06:00 | 0.17884
WindOnShore | GB | 2018-01-30 06:00 | 0.29258
WindOnShore | FR | 2018-01-30 06:00 | 0.065745
Solar | GB | 2018-01-30 07:00 | 0
Solar | FR | 2018-01-30 07:00 | 0.029707
WindOnShore | FR | 2018-01-30 07:00 | 0.067503
WindOffShore | GB | 2018-01-30 07:00 | 0.19574
WindOnShore | GB | 2018-01-30 07:00 | 0.30245
Solar | GB | 2018-01-30 08:00 | 0.018705
WindOnShore | GB | 2018-01-30 08:00 | 0.29845
WindOnShore | FR | 2018-01-30 08:00 | 0.066065
WindOffShore | GB | 2018-01-30 08:00 | 0.16895
Solar | FR | 2018-01-30 08:00 | 0.10502
Solar | FR | 2018-01-30 09:00 | 0.19721
WindOnShore | GB | 2018-01-30 09:00 | 0.30725
WindOnShore | FR | 2018-01-30 09:00 | 0.064547
Solar | GB | 2018-01-30 09:00 | 0.11939
WindOffShore | GB | 2018-01-30 09:00 | 0.17488
WindOnShore | FR | 2018-01-30 10:00 | 0.065346
Solar | FR | 2018-01-30 10:00 | 0.24491
WindOnShore | GB | 2018-01-30 10:00 | 0.32815
WindOffShore | GB | 2018-01-30 10:00 | 0.17244
Solar | GB | 2018-01-30 10:00 | 0.23401
WindOnShore | GB | 2018-01-30 11:00 | 0.34229
WindOffShore | GB | 2018-01-30 11:00 | 0.18017
WindOnShore | FR | 2018-01-30 11:00 | 0.068062
Solar | GB | 2018-01-30 11:00 | 0.28973
Solar | FR | 2018-01-30 11:00 | 0.27517
WindOffShore | GB | 2018-01-30 12:00 | 0.22263
Solar | FR | 2018-01-30 12:00 | 0.27838
WindOnShore | FR | 2018-01-30 12:00 | 0.071976
Solar | GB | 2018-01-30 12:00 | 0.31361
WindOnShore | GB | 2018-01-30 12:00 | 0.36232
WindOffShore | GB | 2018-01-30 13:00 | 0.21196
Solar | GB | 2018-01-30 13:00 | 0.27819
WindOnShore | FR | 2018-01-30 13:00 | 0.07645
Solar | FR | 2018-01-30 13:00 | 0.24547
WindOnShore | GB | 2018-01-30 13:00 | 0.37411
Solar | FR | 2018-01-30 14:00 | 0.17113
WindOnShore | FR | 2018-01-30 14:00 | 0.077249
WindOnShore | GB | 2018-01-30 14:00 | 0.3734
Solar | GB | 2018-01-30 14:00 | 0.16317
WindOffShore | GB | 2018-01-30 14:00 | 0.23159
WindOffShore | GB | 2018-01-30 15:00 | 0.18884
Solar | GB | 2018-01-30 15:00 | 0.077367
WindOnShore | GB | 2018-01-30 15:00 | 0.37408
WindOnShore | FR | 2018-01-30 15:00 | 0.082361
Solar | FR | 2018-01-30 15:00 | 0.077824
WindOnShore | GB | 2018-01-30 16:00 | 0.38619
Solar | GB | 2018-01-30 16:00 | 0.011541
WindOnShore | FR | 2018-01-30 16:00 | 0.09051
WindOffShore | GB | 2018-01-30 16:00 | 0.21335
Solar | FR | 2018-01-30 16:00 | 0.017992
Solar | FR | 2018-01-30 17:00 | 0
WindOnShore | GB | 2018-01-30 17:00 | 0.4142
WindOnShore | FR | 2018-01-30 17:00 | 0.10433
Solar | GB | 2018-01-30 17:00 | 0.0010348
WindOffShore | GB | 2018-01-30 17:00 | 0.2408
Solar | GB | 2018-01-30 18:00 | 0
WindOnShore | FR | 2018-01-30 18:00 | 0.13533
WindOffShore | GB | 2018-01-30 18:00 | 0.2794
WindOnShore | GB | 2018-01-30 18:00 | 0.43031
Solar | FR | 2018-01-30 18:00 | 0
Solar | GB | 2018-01-30 19:00 | 0
WindOffShore | GB | 2018-01-30 19:00 | 0.29063
WindOnShore | FR | 2018-01-30 19:00 | 0.17551
WindOnShore | GB | 2018-01-30 19:00 | 0.47574
Solar | FR | 2018-01-30 19:00 | 0
WindOffShore | GB | 2018-01-30 20:00 | 0.33733
Solar | FR | 2018-01-30 20:00 | 0
WindOnShore | FR | 2018-01-30 20:00 | 0.21713
Solar | GB | 2018-01-30 20:00 | 0
WindOnShore | GB | 2018-01-30 20:00 | 0.45817
WindOnShore | GB | 2018-01-30 21:00 | 0.43832
Solar | GB | 2018-01-30 21:00 | 0
WindOffShore | GB | 2018-01-30 21:00 | 0.39162
Solar | FR | 2018-01-30 21:00 | 0
WindOnShore | FR | 2018-01-30 21:00 | 0.26354
WindOnShore | GB | 2018-01-30 22:00 | 0.4312
WindOffShore | GB | 2018-01-30 22:00 | 0.44142
Solar | FR | 2018-01-30 22:00 | 0
Solar | GB | 2018-01-30 22:00 | 0
WindOnShore | FR | 2018-01-30 22:00 | 0.32537
WindOffShore | GB | 2018-01-30 23:00 | 0.46001
WindOnShore | GB | 2018-01-30 23:00 | 0.4455
Solar | FR | 2018-01-30 23:00 | 0
WindOnShore | FR | 2018-01-30 23:00 | 0.35964
Solar | GB | 2018-01-30 23:00 | 0
WindOnShore | GB | 2018-01-31 | 0.4368
Solar | FR | 2018-01-31 | 0
WindOnShore | FR | 2018-01-31 | 0.38792
WindOffShore | GB | 2018-01-31 | 0.50493
Solar | GB | 2018-01-31 | 0
WindOnShore | FR | 2018-01-31 01:00 | 0.42914
WindOnShore | GB | 2018-01-31 01:00 | 0.44203
Solar | GB | 2018-01-31 01:00 | 0
Solar | FR | 2018-01-31 01:00 | 0
WindOffShore | GB | 2018-01-31 01:00 | 0.5232
Solar | GB | 2018-01-31 02:00 | 0
WindOnShore | GB | 2018-01-31 02:00 | 0.45165
WindOffShore | GB | 2018-01-31 02:00 | 0.55529
Solar | FR | 2018-01-31 02:00 | 0
WindOnShore | FR | 2018-01-31 02:00 | 0.46477
WindOnShore | GB | 2018-01-31 03:00 | 0.46842
WindOffShore | GB | 2018-01-31 03:00 | 0.55634
Solar | FR | 2018-01-31 03:00 | 0
Solar | GB | 2018-01-31 03:00 | 0
WindOnShore | FR | 2018-01-31 03:00 | 0.49625
Solar | FR | 2018-01-31 04:00 | 0
WindOnShore | FR | 2018-01-31 04:00 | 0.52548
Solar | GB | 2018-01-31 04:00 | 0
WindOffShore | GB | 2018-01-31 04:00 | 0.56963
WindOnShore | GB | 2018-01-31 04:00 | 0.48169
WindOnShore | GB | 2018-01-31 05:00 | 0.47337
WindOnShore | FR | 2018-01-31 05:00 | 0.5425
Solar | FR | 2018-01-31 05:00 | 0
WindOffShore | GB | 2018-01-31 05:00 | 0.57151
Solar | GB | 2018-01-31 05:00 | 0
WindOffShore | GB | 2018-01-31 06:00 | 0.56648
WindOnShore | FR | 2018-01-31 06:00 | 0.57405
Solar | FR | 2018-01-31 06:00 | 0
WindOnShore | GB | 2018-01-31 06:00 | 0.46914
Solar | GB | 2018-01-31 06:00 | 7.9596e-05
WindOffShore | GB | 2018-01-31 07:00 | 0.56169
Solar | GB | 2018-01-31 07:00 | 0
WindOnShore | FR | 2018-01-31 07:00 | 0.59626
Solar | FR | 2018-01-31 07:00 | 0.022594
WindOnShore | GB | 2018-01-31 07:00 | 0.48871
Solar | FR | 2018-01-31 08:00 | 0.080474
WindOnShore | FR | 2018-01-31 08:00 | 0.62246
WindOnShore | GB | 2018-01-31 08:00 | 0.47613
Solar | GB | 2018-01-31 08:00 | 0.0010348
WindOffShore | GB | 2018-01-31 08:00 | 0.57312
Solar | FR | 2018-01-31 09:00 | 0.15997
WindOnShore | FR | 2018-01-31 09:00 | 0.64875
WindOnShore | GB | 2018-01-31 09:00 | 0.48314
Solar | GB | 2018-01-31 09:00 | 0.035022
WindOffShore | GB | 2018-01-31 09:00 | 0.56491
WindOnShore | GB | 2018-01-31 10:00 | 0.49282
WindOffShore | GB | 2018-01-31 10:00 | 0.54653
WindOnShore | FR | 2018-01-31 10:00 | 0.65761
Solar | FR | 2018-01-31 10:00 | 0.22441
Solar | GB | 2018-01-31 10:00 | 0.10268
Solar | FR | 2018-01-31 11:00 | 0.26709
WindOnShore | FR | 2018-01-31 11:00 | 0.67647
WindOnShore | GB | 2018-01-31 11:00 | 0.50718
WindOffShore | GB | 2018-01-31 11:00 | 0.56933
Solar | GB | 2018-01-31 11:00 | 0.17034
Solar | FR | 2018-01-31 12:00 | 0.26667
WindOnShore | FR | 2018-01-31 12:00 | 0.69324
WindOffShore | GB | 2018-01-31 12:00 | 0.52561
Solar | GB | 2018-01-31 12:00 | 0.21173
WindOnShore | GB | 2018-01-31 12:00 | 0.53557
WindOnShore | GB | 2018-01-31 13:00 | 0.53803
Solar | FR | 2018-01-31 13:00 | 0.23417
WindOnShore | FR | 2018-01-31 13:00 | 0.69037
Solar | GB | 2018-01-31 13:00 | 0.19294
WindOffShore | GB | 2018-01-31 13:00 | 0.5387
Solar | GB | 2018-01-31 14:00 | 0.20377
WindOnShore | GB | 2018-01-31 14:00 | 0.53007
Solar | FR | 2018-01-31 14:00 | 0.16862
WindOffShore | GB | 2018-01-31 14:00 | 0.55452
WindOnShore | FR | 2018-01-31 14:00 | 0.68509
WindOnShore | FR | 2018-01-31 15:00 | 0.63948
Solar | FR | 2018-01-31 15:00 | 0.077545
WindOffShore | GB | 2018-01-31 15:00 | 0.56437
Solar | GB | 2018-01-31 15:00 | 0.12895
WindOnShore | GB | 2018-01-31 15:00 | 0.49184
Solar | FR | 2018-01-31 16:00 | 0.01841
WindOnShore | FR | 2018-01-31 16:00 | 0.58004
WindOnShore | GB | 2018-01-31 16:00 | 0.46936
WindOffShore | GB | 2018-01-31 16:00 | 0.5462
Solar | GB | 2018-01-31 16:00 | 0.028655
WindOnShore | GB | 2018-01-31 17:00 | 0.43628
WindOffShore | GB | 2018-01-31 17:00 | 0.48315
Solar | GB | 2018-01-31 17:00 | 0.00055717
Solar | FR | 2018-01-31 17:00 | 0
WindOnShore | FR | 2018-01-31 17:00 | 0.554
WindOffShore | GB | 2018-01-31 18:00 | 0.51408
WindOnShore | FR | 2018-01-31 18:00 | 0.51558
Solar | FR | 2018-01-31 18:00 | 0
Solar | GB | 2018-01-31 18:00 | 0
WindOnShore | GB | 2018-01-31 18:00 | 0.41866
WindOnShore | GB | 2018-01-31 19:00 | 0.4031
WindOffShore | GB | 2018-01-31 19:00 | 0.54274
WindOnShore | FR | 2018-01-31 19:00 | 0.48203
Solar | GB | 2018-01-31 19:00 | 7.9596e-05
Solar | FR | 2018-01-31 19:00 | 0
WindOffShore | GB | 2018-01-31 20:00 | 0.53282
WindOnShore | FR | 2018-01-31 20:00 | 0.46134
Solar | FR | 2018-01-31 20:00 | 0
WindOnShore | GB | 2018-01-31 20:00 | 0.38846
Solar | GB | 2018-01-31 20:00 | 0
WindOnShore | GB | 2018-01-31 21:00 | 0.39561
Solar | GB | 2018-01-31 21:00 | 0
WindOffShore | GB | 2018-01-31 21:00 | 0.44545
Solar | FR | 2018-01-31 21:00 | 0
WindOnShore | FR | 2018-01-31 21:00 | 0.43362
Solar | GB | 2018-01-31 22:00 | 0
WindOnShore | GB | 2018-01-31 22:00 | 0.41749
WindOffShore | GB | 2018-01-31 22:00 | 0.51056
WindOnShore | FR | 2018-01-31 22:00 | 0.41348
Solar | FR | 2018-01-31 22:00 | 0
WindOnShore | GB | 2018-01-31 23:00 | 0.4603
Solar | GB | 2018-01-31 23:00 | 0
WindOffShore | GB | 2018-01-31 23:00 | 0.50712
WindOnShore | FR | 2018-01-31 23:00 | 0.38417
Solar | FR | 2018-01-31 23:00 | 0
WindOffShore | GB | 2018-02-01 | 0.49287
Solar | FR | 2018-02-01 | 0
WindOnShore | FR | 2018-02-01 | 0.33648
WindOnShore | GB | 2018-02-01 | 0.47509
Solar | GB | 2018-02-01 | 0
Solar | FR | 2018-02-01 01:00 | 0
WindOnShore | GB | 2018-02-01 01:00 | 0.4772
WindOffShore | GB | 2018-02-01 01:00 | 0.48084
WindOnShore | FR | 2018-02-01 01:00 | 0.32258
Solar | GB | 2018-02-01 01:00 | 0
Solar | GB | 2018-02-01 02:00 | 0
WindOnShore | FR | 2018-02-01 02:00 | 0.31882
Solar | FR | 2018-02-01 02:00 | 0
WindOffShore | GB | 2018-02-01 02:00 | 0.48353
WindOnShore | GB | 2018-02-01 02:00 | 0.48161
WindOffShore | GB | 2018-02-01 03:00 | 0.47421
Solar | FR | 2018-02-01 03:00 | 0
Solar | GB | 2018-02-01 03:00 | 0
WindOnShore | GB | 2018-02-01 03:00 | 0.48063
WindOnShore | FR | 2018-02-01 03:00 | 0.3467
Solar | GB | 2018-02-01 04:00 | 0
WindOnShore | GB | 2018-02-01 04:00 | 0.4796
WindOnShore | FR | 2018-02-01 04:00 | 0.36883
WindOffShore | GB | 2018-02-01 04:00 | 0.49096
Solar | FR | 2018-02-01 04:00 | 0
WindOnShore | FR | 2018-02-01 05:00 | 0.37099
Solar | FR | 2018-02-01 05:00 | 0
Solar | GB | 2018-02-01 05:00 | 0
WindOffShore | GB | 2018-02-01 05:00 | 0.51655
WindOnShore | GB | 2018-02-01 05:00 | 0.48348
WindOnShore | FR | 2018-02-01 06:00 | 0.37666
WindOnShore | GB | 2018-02-01 06:00 | 0.48647
Solar | GB | 2018-02-01 06:00 | 7.9596e-05
Solar | FR | 2018-02-01 06:00 | 0
WindOffShore | GB | 2018-02-01 06:00 | 0.52947
WindOnShore | GB | 2018-02-01 07:00 | 0.4972
WindOffShore | GB | 2018-02-01 07:00 | 0.51973
Solar | GB | 2018-02-01 07:00 | 0
WindOnShore | FR | 2018-02-01 07:00 | 0.36316
Solar | FR | 2018-02-01 07:00 | 0.023152
Solar | GB | 2018-02-01 08:00 | 0.023481
WindOnShore | GB | 2018-02-01 08:00 | 0.51556
WindOnShore | FR | 2018-02-01 08:00 | 0.35581
WindOffShore | GB | 2018-02-01 08:00 | 0.51812
Solar | FR | 2018-02-01 08:00 | 0.084937
Solar | GB | 2018-02-01 09:00 | 0.13372
Solar | FR | 2018-02-01 09:00 | 0.19261
WindOnShore | GB | 2018-02-01 09:00 | 0.52579
WindOffShore | GB | 2018-02-01 09:00 | 0.54788
WindOnShore | FR | 2018-02-01 09:00 | 0.32929
WindOnShore | GB | 2018-02-01 10:00 | 0.53777
Solar | FR | 2018-02-01 10:00 | 0.25035
WindOnShore | FR | 2018-02-01 10:00 | 0.3173
Solar | GB | 2018-02-01 10:00 | 0.24118
WindOffShore | GB | 2018-02-01 10:00 | 0.53299
WindOnShore | FR | 2018-02-01 11:00 | 0.32585
WindOnShore | GB | 2018-02-01 11:00 | 0.55172
Solar | FR | 2018-02-01 11:00 | 0.25774
Solar | GB | 2018-02-01 11:00 | 0.32634
WindOffShore | GB | 2018-02-01 11:00 | 0.52301
Solar | GB | 2018-02-01 12:00 | 0.33351
WindOffShore | GB | 2018-02-01 12:00 | 0.52975
WindOnShore | FR | 2018-02-01 12:00 | 0.30085
WindOnShore | GB | 2018-02-01 12:00 | 0.56815
Solar | FR | 2018-02-01 12:00 | 0.24254
Solar | FR | 2018-02-01 13:00 | 0.21729
WindOnShore | FR | 2018-02-01 13:00 | 0.26929
Solar | GB | 2018-02-01 13:00 | 0.25033
WindOffShore | GB | 2018-02-01 13:00 | 0.51657
WindOnShore | GB | 2018-02-01 13:00 | 0.55888
WindOffShore | GB | 2018-02-01 14:00 | 0.53689
Solar | GB | 2018-02-01 14:00 | 0.21252
WindOnShore | FR | 2018-02-01 14:00 | 0.25092
Solar | FR | 2018-02-01 14:00 | 0.16137
WindOnShore | GB | 2018-02-01 14:00 | 0.5463
WindOnShore | GB | 2018-02-01 15:00 | 0.54961
Solar | GB | 2018-02-01 15:00 | 0.12178
WindOffShore | GB | 2018-02-01 15:00 | 0.53469
Solar | FR | 2018-02-01 15:00 | 0.087169
WindOnShore | FR | 2018-02-01 15:00 | 0.22248
Solar | GB | 2018-02-01 16:00 | 0.031759
WindOnShore | GB | 2018-02-01 16:00 | 0.53628
WindOnShore | FR | 2018-02-01 16:00 | 0.197
Solar | FR | 2018-02-01 16:00 | 0.022734
WindOffShore | GB | 2018-02-01 16:00 | 0.51714
Solar | GB | 2018-02-01 17:00 | 0.00015919
WindOffShore | GB | 2018-02-01 17:00 | 0.52232
Solar | FR | 2018-02-01 17:00 | 0
WindOnShore | GB | 2018-02-01 17:00 | 0.52122
WindOnShore | FR | 2018-02-01 17:00 | 0.18709
WindOffShore | GB | 2018-02-01 18:00 | 0.54904
Solar | GB | 2018-02-01 18:00 | 0.00015919
WindOnShore | GB | 2018-02-01 18:00 | 0.51459
WindOnShore | FR | 2018-02-01 18:00 | 0.19772
Solar | FR | 2018-02-01 18:00 | 0
WindOnShore | GB | 2018-02-01 19:00 | 0.51321
Solar | GB | 2018-02-01 19:00 | 0
Solar | FR | 2018-02-01 19:00 | 0
WindOffShore | GB | 2018-02-01 19:00 | 0.55145
WindOnShore | FR | 2018-02-01 19:00 | 0.21417
WindOffShore | GB | 2018-02-01 20:00 | 0.55931
WindOnShore | GB | 2018-02-01 20:00 | 0.50821
Solar | GB | 2018-02-01 20:00 | 0
WindOnShore | FR | 2018-02-01 20:00 | 0.2371
Solar | FR | 2018-02-01 20:00 | 0
Solar | GB | 2018-02-01 21:00 | 0
WindOnShore | GB | 2018-02-01 21:00 | 0.50059
WindOnShore | FR | 2018-02-01 21:00 | 0.25547
Solar | FR | 2018-02-01 21:00 | 0
WindOffShore | GB | 2018-02-01 21:00 | 0.5625
WindOnShore | FR | 2018-02-01 22:00 | 0.25411
WindOffShore | GB | 2018-02-01 22:00 | 0.56209
Solar | FR | 2018-02-01 22:00 | 0
WindOnShore | GB | 2018-02-01 22:00 | 0.4926
Solar | GB | 2018-02-01 22:00 | 0
WindOnShore | GB | 2018-02-01 23:00 | 0.47975
WindOffShore | GB | 2018-02-01 23:00 | 0.53503
WindOnShore | FR | 2018-02-01 23:00 | 0.24868
Solar | FR | 2018-02-01 23:00 | 0
Solar | GB | 2018-02-01 23:00 | 0
Solar | GB | 2018-02-02 | 0
WindOffShore | GB | 2018-02-02 | 0.54815
WindOnShore | FR | 2018-02-02 | 0.24317
Solar | FR | 2018-02-02 | 0
WindOnShore | GB | 2018-02-02 | 0.46802
Solar | FR | 2018-02-02 01:00 | 0
WindOnShore | FR | 2018-02-02 01:00 | 0.24181
Solar | GB | 2018-02-02 01:00 | 0
WindOffShore | GB | 2018-02-02 01:00 | 0.57126
WindOnShore | GB | 2018-02-02 01:00 | 0.45496
Solar | FR | 2018-02-02 02:00 | 0
WindOnShore | GB | 2018-02-02 02:00 | 0.42272
WindOnShore | FR | 2018-02-02 02:00 | 0.24493
Solar | GB | 2018-02-02 02:00 | 0
WindOffShore | GB | 2018-02-02 02:00 | 0.5556
Solar | FR | 2018-02-02 03:00 | 0
WindOffShore | GB | 2018-02-02 03:00 | 0.561
WindOnShore | GB | 2018-02-02 03:00 | 0.40101
WindOnShore | FR | 2018-02-02 03:00 | 0.25116
Solar | GB | 2018-02-02 03:00 | 0
WindOnShore | GB | 2018-02-02 04:00 | 0.36879
Solar | GB | 2018-02-02 04:00 | 0
Solar | FR | 2018-02-02 04:00 | 0
WindOffShore | GB | 2018-02-02 04:00 | 0.53553
WindOnShore | FR | 2018-02-02 04:00 | 0.24684
Solar | FR | 2018-02-02 05:00 | 0
WindOffShore | GB | 2018-02-02 05:00 | 0.52732
WindOnShore | FR | 2018-02-02 05:00 | 0.24589
Solar | GB | 2018-02-02 05:00 | 0
WindOnShore | GB | 2018-02-02 05:00 | 0.3537
WindOnShore | FR | 2018-02-02 06:00 | 0.25371
Solar | FR | 2018-02-02 06:00 | 0
WindOnShore | GB | 2018-02-02 06:00 | 0.34508
WindOffShore | GB | 2018-02-02 06:00 | 0.5038
Solar | GB | 2018-02-02 06:00 | 0.00015919
WindOnShore | GB | 2018-02-02 07:00 | 0.28837
Solar | GB | 2018-02-02 07:00 | 0
WindOnShore | FR | 2018-02-02 07:00 | 0.26346
Solar | FR | 2018-02-02 07:00 | 0.02887
WindOffShore | GB | 2018-02-02 07:00 | 0.45562
WindOnShore | GB | 2018-02-02 08:00 | 0.23809
Solar | GB | 2018-02-02 08:00 | 0.01186
WindOnShore | FR | 2018-02-02 08:00 | 0.26554
Solar | FR | 2018-02-02 08:00 | 0.12204
WindOffShore | GB | 2018-02-02 08:00 | 0.44575
WindOnShore | GB | 2018-02-02 09:00 | 0.20695
Solar | FR | 2018-02-02 09:00 | 0.259
Solar | GB | 2018-02-02 09:00 | 0.094719
WindOnShore | FR | 2018-02-02 09:00 | 0.26562
WindOffShore | GB | 2018-02-02 09:00 | 0.40976
WindOffShore | GB | 2018-02-02 10:00 | 0.41961
WindOnShore | GB | 2018-02-02 10:00 | 0.17769
WindOnShore | FR | 2018-02-02 10:00 | 0.28032
Solar | FR | 2018-02-02 10:00 | 0.33905
Solar | GB | 2018-02-02 10:00 | 0.20297
Solar | FR | 2018-02-02 11:00 | 0.37531
WindOffShore | GB | 2018-02-02 11:00 | 0.41032
WindOnShore | FR | 2018-02-02 11:00 | 0.30788
Solar | GB | 2018-02-02 11:00 | 0.29451
WindOnShore | GB | 2018-02-02 11:00 | 0.15576
Solar | FR | 2018-02-02 12:00 | 0.35746
Solar | GB | 2018-02-02 12:00 | 0.29769
WindOffShore | GB | 2018-02-02 12:00 | 0.35778
WindOnShore | FR | 2018-02-02 12:00 | 0.32385
WindOnShore | GB | 2018-02-02 12:00 | 0.13772
Solar | FR | 2018-02-02 13:00 | 0.28089
WindOnShore | FR | 2018-02-02 13:00 | 0.33344
WindOnShore | GB | 2018-02-02 13:00 | 0.12459
WindOffShore | GB | 2018-02-02 13:00 | 0.30542
Solar | GB | 2018-02-02 13:00 | 0.26482
WindOffShore | GB | 2018-02-02 14:00 | 0.33874
Solar | FR | 2018-02-02 14:00 | 0.18884
WindOnShore | GB | 2018-02-02 14:00 | 0.11175
WindOnShore | FR | 2018-02-02 14:00 | 0.32026
Solar | GB | 2018-02-02 14:00 | 0.19581
WindOffShore | GB | 2018-02-02 15:00 | 0.24012
WindOnShore | FR | 2018-02-02 15:00 | 0.29925
Solar | FR | 2018-02-02 15:00 | 0.092608
WindOnShore | GB | 2018-02-02 15:00 | 0.095092
Solar | GB | 2018-02-02 15:00 | 0.11382
Solar | GB | 2018-02-02 16:00 | 0.026904
WindOnShore | GB | 2018-02-02 16:00 | 0.08068
WindOnShore | FR | 2018-02-02 16:00 | 0.28303
Solar | FR | 2018-02-02 16:00 | 0.023849
WindOffShore | GB | 2018-02-02 16:00 | 0.20751
WindOnShore | GB | 2018-02-02 17:00 | 0.078534
WindOffShore | GB | 2018-02-02 17:00 | 0.1838
Solar | GB | 2018-02-02 17:00 | 0.00047758
WindOnShore | FR | 2018-02-02 17:00 | 0.26218
Solar | FR | 2018-02-02 17:00 | 0
Solar | FR | 2018-02-02 18:00 | 0
WindOffShore | GB | 2018-02-02 18:00 | 0.1508
WindOnShore | FR | 2018-02-02 18:00 | 0.23662
Solar | GB | 2018-02-02 18:00 | 0.00023879
WindOnShore | GB | 2018-02-02 18:00 | 0.075547
WindOffShore | GB | 2018-02-02 19:00 | 0.11547
Solar | GB | 2018-02-02 19:00 | 0
WindOnShore | GB | 2018-02-02 19:00 | 0.073247
Solar | FR | 2018-02-02 19:00 | 0
WindOnShore | FR | 2018-02-02 19:00 | 0.2216
Solar | FR | 2018-02-02 20:00 | 0
WindOffShore | GB | 2018-02-02 20:00 | 0.11162
WindOnShore | FR | 2018-02-02 20:00 | 0.20243
Solar | GB | 2018-02-02 20:00 | 0
WindOnShore | GB | 2018-02-02 20:00 | 0.074758
Solar | GB | 2018-02-02 21:00 | 0
WindOnShore | GB | 2018-02-02 21:00 | 0.074427
WindOnShore | FR | 2018-02-02 21:00 | 0.17679
Solar | FR | 2018-02-02 21:00 | 0
WindOffShore | GB | 2018-02-02 21:00 | 0.11348
WindOnShore | GB | 2018-02-02 22:00 | 0.072707
Solar | GB | 2018-02-02 22:00 | 0
WindOnShore | FR | 2018-02-02 22:00 | 0.17063
WindOffShore | GB | 2018-02-02 22:00 | 0.094075
Solar | FR | 2018-02-02 22:00 | 0
WindOnShore | GB | 2018-02-02 23:00 | 0.073453
WindOffShore | GB | 2018-02-02 23:00 | 0.090952
Solar | FR | 2018-02-02 23:00 | 0
WindOnShore | FR | 2018-02-02 23:00 | 0.16912
Solar | GB | 2018-02-02 23:00 | 0
WindOffShore | GB | 2018-02-03 | 0.10185
WindOnShore | FR | 2018-02-03 | 0.17503
Solar | FR | 2018-02-03 | 0
WindOnShore | GB | 2018-02-03 | 0.08054
Solar | GB | 2018-02-03 | 0
Solar | FR | 2018-02-03 01:00 | 0
Solar | GB | 2018-02-03 01:00 | 0
WindOnShore | FR | 2018-02-03 01:00 | 0.17071
WindOffShore | GB | 2018-02-03 01:00 | 0.097366
WindOnShore | GB | 2018-02-03 01:00 | 0.084134
Solar | FR | 2018-02-03 02:00 | 0
WindOnShore | FR | 2018-02-03 02:00 | 0.15913
Solar | GB | 2018-02-03 02:00 | 0
WindOffShore | GB | 2018-02-03 02:00 | 0.10567
WindOnShore | GB | 2018-02-03 02:00 | 0.094962
WindOnShore | FR | 2018-02-03 03:00 | 0.14164
Solar | FR | 2018-02-03 03:00 | 0
Solar | GB | 2018-02-03 03:00 | 0
WindOffShore | GB | 2018-02-03 03:00 | 0.084228
WindOnShore | GB | 2018-02-03 03:00 | 0.083722
Solar | FR | 2018-02-03 04:00 | 0
WindOnShore | FR | 2018-02-03 04:00 | 0.13708
WindOnShore | GB | 2018-02-03 04:00 | 0.079513
Solar | GB | 2018-02-03 04:00 | 0
WindOffShore | GB | 2018-02-03 04:00 | 0.085063
WindOnShore | GB | 2018-02-03 05:00 | 0.072983
Solar | GB | 2018-02-03 05:00 | 0
WindOnShore | FR | 2018-02-03 05:00 | 0.12718
Solar | FR | 2018-02-03 05:00 | 0
WindOffShore | GB | 2018-02-03 05:00 | 0.072695
WindOnShore | GB | 2018-02-03 06:00 | 0.066855
Solar | FR | 2018-02-03 06:00 | 0
WindOnShore | FR | 2018-02-03 06:00 | 0.13157
Solar | GB | 2018-02-03 06:00 | 7.9596e-05
WindOffShore | GB | 2018-02-03 06:00 | 0.079221
Solar | FR | 2018-02-03 07:00 | 0.032915
WindOnShore | FR | 2018-02-03 07:00 | 0.13325
Solar | GB | 2018-02-03 07:00 | 0
WindOffShore | GB | 2018-02-03 07:00 | 0.061454
WindOnShore | GB | 2018-02-03 07:00 | 0.072977
WindOffShore | GB | 2018-02-03 08:00 | 0.068053
WindOnShore | FR | 2018-02-03 08:00 | 0.14212
WindOnShore | GB | 2018-02-03 08:00 | 0.086033
Solar | FR | 2018-02-03 08:00 | 0.11478
Solar | GB | 2018-02-03 08:00 | 0.0022287
Solar | GB | 2018-02-03 09:00 | 0.024516
WindOnShore | FR | 2018-02-03 09:00 | 0.14651
WindOnShore | GB | 2018-02-03 09:00 | 0.098286
Solar | FR | 2018-02-03 09:00 | 0.20907
WindOffShore | GB | 2018-02-03 09:00 | 0.12231
WindOffShore | GB | 2018-02-03 10:00 | 0.1429
WindOnShore | GB | 2018-02-03 10:00 | 0.12842
WindOnShore | FR | 2018-02-03 10:00 | 0.14387
Solar | GB | 2018-02-03 10:00 | 0.062403
Solar | FR | 2018-02-03 10:00 | 0.26848
WindOffShore | GB | 2018-02-03 11:00 | 0.12433
WindOnShore | FR | 2018-02-03 11:00 | 0.15594
Solar | GB | 2018-02-03 11:00 | 0.087556
Solar | FR | 2018-02-03 11:00 | 0.29665
WindOnShore | GB | 2018-02-03 11:00 | 0.14395
WindOnShore | FR | 2018-02-03 12:00 | 0.17255
Solar | FR | 2018-02-03 12:00 | 0.27755
Solar | GB | 2018-02-03 12:00 | 0.092332
WindOnShore | GB | 2018-02-03 12:00 | 0.16656
WindOffShore | GB | 2018-02-03 12:00 | 0.12789
Solar | GB | 2018-02-03 13:00 | 0.064314
WindOnShore | FR | 2018-02-03 13:00 | 0.17199
WindOffShore | GB | 2018-02-03 13:00 | 0.11557
Solar | FR | 2018-02-03 13:00 | 0.23278
WindOnShore | GB | 2018-02-03 13:00 | 0.17392
WindOffShore | GB | 2018-02-03 14:00 | 0.093942
Solar | FR | 2018-02-03 14:00 | 0.16597
WindOnShore | FR | 2018-02-03 14:00 | 0.16896
WindOnShore | GB | 2018-02-03 14:00 | 0.1831
Solar | GB | 2018-02-03 14:00 | 0.066861
WindOnShore | GB | 2018-02-03 15:00 | 0.18948
WindOnShore | FR | 2018-02-03 15:00 | 0.15641
Solar | FR | 2018-02-03 15:00 | 0.088285
WindOffShore | GB | 2018-02-03 15:00 | 0.085872
Solar | GB | 2018-02-03 15:00 | 0.043937
Solar | FR | 2018-02-03 16:00 | 0.023013
WindOnShore | FR | 2018-02-03 16:00 | 0.13844
WindOnShore | GB | 2018-02-03 16:00 | 0.17873
Solar | GB | 2018-02-03 16:00 | 0.010666
WindOffShore | GB | 2018-02-03 16:00 | 0.085918
Solar | GB | 2018-02-03 17:00 | 0.00031838
WindOffShore | GB | 2018-02-03 17:00 | 0.12245
WindOnShore | GB | 2018-02-03 17:00 | 0.18936
Solar | FR | 2018-02-03 17:00 | 0
WindOnShore | FR | 2018-02-03 17:00 | 0.12206
Solar | GB | 2018-02-03 18:00 | 0.00023879
WindOnShore | FR | 2018-02-03 18:00 | 0.12358
Solar | FR | 2018-02-03 18:00 | 0
WindOnShore | GB | 2018-02-03 18:00 | 0.17896
WindOffShore | GB | 2018-02-03 18:00 | 0.13678
Solar | GB | 2018-02-03 19:00 | 0.00015919
WindOnShore | GB | 2018-02-03 19:00 | 0.17493
WindOffShore | GB | 2018-02-03 19:00 | 0.14721
WindOnShore | FR | 2018-02-03 19:00 | 0.12039
Solar | FR | 2018-02-03 19:00 | 0
Solar | FR | 2018-02-03 20:00 | 0
WindOnShore | FR | 2018-02-03 20:00 | 0.11376
Solar | GB | 2018-02-03 20:00 | 0
WindOnShore | GB | 2018-02-03 20:00 | 0.17079
WindOffShore | GB | 2018-02-03 20:00 | 0.15122
WindOnShore | GB | 2018-02-03 21:00 | 0.16359
WindOnShore | FR | 2018-02-03 21:00 | 0.11256
Solar | GB | 2018-02-03 21:00 | 0
WindOffShore | GB | 2018-02-03 21:00 | 0.21543
Solar | FR | 2018-02-03 21:00 | 0
Solar | FR | 2018-02-03 22:00 | 0
Solar | GB | 2018-02-03 22:00 | 0
WindOnShore | FR | 2018-02-03 22:00 | 0.11232
WindOnShore | GB | 2018-02-03 22:00 | 0.156
WindOffShore | GB | 2018-02-03 22:00 | 0.23186
WindOnShore | GB | 2018-02-03 23:00 | 0.14168
WindOffShore | GB | 2018-02-03 23:00 | 0.29227
Solar | FR | 2018-02-03 23:00 | 0
WindOnShore | FR | 2018-02-03 23:00 | 0.10697
Solar | GB | 2018-02-03 23:00 | 0
Solar | FR | 2018-02-04 | 0
WindOffShore | GB | 2018-02-04 | 0.33986
Solar | GB | 2018-02-04 | 0
WindOnShore | FR | 2018-02-04 | 0.11184
WindOnShore | GB | 2018-02-04 | 0.13872
Solar | FR | 2018-02-04 01:00 | 0
WindOnShore | FR | 2018-02-04 01:00 | 0.12997
WindOffShore | GB | 2018-02-04 01:00 | 0.33777
Solar | GB | 2018-02-04 01:00 | 0
WindOnShore | GB | 2018-02-04 01:00 | 0.12939
Solar | FR | 2018-02-04 02:00 | 0
WindOnShore | FR | 2018-02-04 02:00 | 0.13453
Solar | GB | 2018-02-04 02:00 | 0
WindOnShore | GB | 2018-02-04 02:00 | 0.13233
WindOffShore | GB | 2018-02-04 02:00 | 0.32358
WindOnShore | GB | 2018-02-04 03:00 | 0.12295
WindOnShore | FR | 2018-02-04 03:00 | 0.14443
WindOffShore | GB | 2018-02-04 03:00 | 0.32293
Solar | FR | 2018-02-04 03:00 | 0
Solar | GB | 2018-02-04 03:00 | 0
Solar | GB | 2018-02-04 04:00 | 0
Solar | FR | 2018-02-04 04:00 | 0
WindOnShore | FR | 2018-02-04 04:00 | 0.1823
WindOffShore | GB | 2018-02-04 04:00 | 0.31612
WindOnShore | GB | 2018-02-04 04:00 | 0.10946
WindOnShore | GB | 2018-02-04 05:00 | 0.1014
Solar | FR | 2018-02-04 05:00 | 0
WindOffShore | GB | 2018-02-04 05:00 | 0.26744
WindOnShore | FR | 2018-02-04 05:00 | 0.23934
Solar | GB | 2018-02-04 05:00 | 0
Solar | FR | 2018-02-04 06:00 | 0
WindOffShore | GB | 2018-02-04 06:00 | 0.32008
WindOnShore | FR | 2018-02-04 06:00 | 0.29597
Solar | GB | 2018-02-04 06:00 | 0
WindOnShore | GB | 2018-02-04 06:00 | 0.1023
Solar | FR | 2018-02-04 07:00 | 0.035983
WindOnShore | FR | 2018-02-04 07:00 | 0.3173
WindOffShore | GB | 2018-02-04 07:00 | 0.33882
WindOnShore | GB | 2018-02-04 07:00 | 0.099812
Solar | GB | 2018-02-04 07:00 | 0
WindOnShore | FR | 2018-02-04 08:00 | 0.33136
Solar | FR | 2018-02-04 08:00 | 0.13417
WindOffShore | GB | 2018-02-04 08:00 | 0.33402
Solar | GB | 2018-02-04 08:00 | 0.014248
WindOnShore | GB | 2018-02-04 08:00 | 0.10088
WindOnShore | FR | 2018-02-04 09:00 | 0.35932
WindOnShore | GB | 2018-02-04 09:00 | 0.097864
Solar | GB | 2018-02-04 09:00 | 0.11621
Solar | FR | 2018-02-04 09:00 | 0.2569
WindOffShore | GB | 2018-02-04 09:00 | 0.33514
Solar | FR | 2018-02-04 10:00 | 0.33835
WindOnShore | FR | 2018-02-04 10:00 | 0.38896
WindOnShore | GB | 2018-02-04 10:00 | 0.094977
Solar | GB | 2018-02-04 10:00 | 0.22685
WindOffShore | GB | 2018-02-04 10:00 | 0.32405
Solar | FR | 2018-02-04 11:00 | 0.36974
WindOnShore | GB | 2018-02-04 11:00 | 0.098851
Solar | GB | 2018-02-04 11:00 | 0.30406
WindOffShore | GB | 2018-02-04 11:00 | 0.33058
WindOnShore | FR | 2018-02-04 11:00 | 0.39919
Solar | FR | 2018-02-04 12:00 | 0.34616
WindOnShore | FR | 2018-02-04 12:00 | 0.43577
WindOnShore | GB | 2018-02-04 12:00 | 0.10249
Solar | GB | 2018-02-04 12:00 | 0.28893
WindOffShore | GB | 2018-02-04 12:00 | 0.34657
Solar | FR | 2018-02-04 13:00 | 0.29596
WindOnShore | FR | 2018-02-04 13:00 | 0.45127
WindOffShore | GB | 2018-02-04 13:00 | 0.32742
WindOnShore | GB | 2018-02-04 13:00 | 0.096098
Solar | GB | 2018-02-04 13:00 | 0.27405
Solar | FR | 2018-02-04 14:00 | 0.2053
Solar | GB | 2018-02-04 14:00 | 0.15999
WindOnShore | FR | 2018-02-04 14:00 | 0.43873
WindOffShore | GB | 2018-02-04 14:00 | 0.32695
WindOnShore | GB | 2018-02-04 14:00 | 0.09761
Solar | GB | 2018-02-04 15:00 | 0.093128
WindOffShore | GB | 2018-02-04 15:00 | 0.32051
Solar | FR | 2018-02-04 15:00 | 0.099721
WindOnShore | FR | 2018-02-04 15:00 | 0.43378
WindOnShore | GB | 2018-02-04 15:00 | 0.093346
WindOnShore | FR | 2018-02-04 16:00 | 0.42922
Solar | FR | 2018-02-04 16:00 | 0.023013
WindOnShore | GB | 2018-02-04 16:00 | 0.082883
WindOffShore | GB | 2018-02-04 16:00 | 0.32604
Solar | GB | 2018-02-04 16:00 | 0.025391
Solar | GB | 2018-02-04 17:00 | 0.00047758
WindOffShore | GB | 2018-02-04 17:00 | 0.31379
WindOnShore | FR | 2018-02-04 17:00 | 0.42307
WindOnShore | GB | 2018-02-04 17:00 | 0.077546
Solar | FR | 2018-02-04 17:00 | 0
Solar | FR | 2018-02-04 18:00 | 0
WindOnShore | FR | 2018-02-04 18:00 | 0.4003
WindOffShore | GB | 2018-02-04 18:00 | 0.37584
Solar | GB | 2018-02-04 18:00 | 0.00047758
WindOnShore | GB | 2018-02-04 18:00 | 0.077108
Solar | GB | 2018-02-04 19:00 | 0
WindOnShore | GB | 2018-02-04 19:00 | 0.0807
WindOnShore | FR | 2018-02-04 19:00 | 0.35693
Solar | FR | 2018-02-04 19:00 | 0
WindOffShore | GB | 2018-02-04 19:00 | 0.35274
Solar | GB | 2018-02-04 20:00 | 0
WindOnShore | GB | 2018-02-04 20:00 | 0.08004
WindOffShore | GB | 2018-02-04 20:00 | 0.35541
WindOnShore | FR | 2018-02-04 20:00 | 0.32066
Solar | FR | 2018-02-04 20:00 | 0
Solar | FR | 2018-02-04 21:00 | 0
WindOnShore | FR | 2018-02-04 21:00 | 0.30109
WindOnShore | GB | 2018-02-04 21:00 | 0.084276
Solar | GB | 2018-02-04 21:00 | 0
WindOffShore | GB | 2018-02-04 21:00 | 0.32522
Solar | FR | 2018-02-04 22:00 | 0
WindOnShore | GB | 2018-02-04 22:00 | 0.083219
WindOnShore | FR | 2018-02-04 22:00 | 0.29677
WindOffShore | GB | 2018-02-04 22:00 | 0.31337
Solar | GB | 2018-02-04 22:00 | 0
Solar | FR | 2018-02-04 23:00 | 0
WindOffShore | GB | 2018-02-04 23:00 | 0.28698
WindOnShore | FR | 2018-02-04 23:00 | 0.28982
Solar | GB | 2018-02-04 23:00 | 0
WindOnShore | GB | 2018-02-04 23:00 | 0.090156
WindOnShore | GB | 2018-02-05 | 0.097393
Solar | GB | 2018-02-05 | 0
WindOnShore | FR | 2018-02-05 | 0.29214
Solar | FR | 2018-02-05 | 0
WindOffShore | GB | 2018-02-05 | 0.27078
WindOnShore | GB | 2018-02-05 01:00 | 0.1104
Solar | GB | 2018-02-05 01:00 | 0
WindOnShore | FR | 2018-02-05 01:00 | 0.29246
WindOffShore | GB | 2018-02-05 01:00 | 0.2524
Solar | FR | 2018-02-05 01:00 | 0
WindOnShore | GB | 2018-02-05 02:00 | 0.11101
Solar | GB | 2018-02-05 02:00 | 0
Solar | FR | 2018-02-05 02:00 | 0
WindOnShore | FR | 2018-02-05 02:00 | 0.29078
WindOffShore | GB | 2018-02-05 02:00 | 0.25902
WindOffShore | GB | 2018-02-05 03:00 | 0.28019
WindOnShore | FR | 2018-02-05 03:00 | 0.28471
Solar | FR | 2018-02-05 03:00 | 0
WindOnShore | GB | 2018-02-05 03:00 | 0.11326
Solar | GB | 2018-02-05 03:00 | 0
WindOnShore | GB | 2018-02-05 04:00 | 0.11206
WindOnShore | FR | 2018-02-05 04:00 | 0.29709
Solar | GB | 2018-02-05 04:00 | 0
WindOffShore | GB | 2018-02-05 04:00 | 0.25258
Solar | FR | 2018-02-05 04:00 | 0
Solar | FR | 2018-02-05 05:00 | 0
WindOnShore | FR | 2018-02-05 05:00 | 0.30612
WindOnShore | GB | 2018-02-05 05:00 | 0.1138
WindOffShore | GB | 2018-02-05 05:00 | 0.1649
Solar | GB | 2018-02-05 05:00 | 0
WindOnShore | FR | 2018-02-05 06:00 | 0.32457
WindOffShore | GB | 2018-02-05 06:00 | 0.23747
Solar | FR | 2018-02-05 06:00 | 0
Solar | GB | 2018-02-05 06:00 | 0
WindOnShore | GB | 2018-02-05 06:00 | 0.11727
WindOnShore | FR | 2018-02-05 07:00 | 0.34287
Solar | GB | 2018-02-05 07:00 | 0
Solar | FR | 2018-02-05 07:00 | 0.025941
WindOffShore | GB | 2018-02-05 07:00 | 0.25947
WindOnShore | GB | 2018-02-05 07:00 | 0.12575
WindOffShore | GB | 2018-02-05 08:00 | 0.23679
Solar | GB | 2018-02-05 08:00 | 0.019581
WindOnShore | FR | 2018-02-05 08:00 | 0.35413
Solar | FR | 2018-02-05 08:00 | 0.08159
WindOnShore | GB | 2018-02-05 08:00 | 0.13605
Solar | FR | 2018-02-05 09:00 | 0.14463
WindOnShore | FR | 2018-02-05 09:00 | 0.35589
Solar | GB | 2018-02-05 09:00 | 0.10745
WindOnShore | GB | 2018-02-05 09:00 | 0.13596
WindOffShore | GB | 2018-02-05 09:00 | 0.26722
WindOnShore | GB | 2018-02-05 10:00 | 0.13896
WindOffShore | GB | 2018-02-05 10:00 | 0.24405
Solar | GB | 2018-02-05 10:00 | 0.19899
WindOnShore | FR | 2018-02-05 10:00 | 0.33911
Solar | FR | 2018-02-05 10:00 | 0.18536
WindOnShore | FR | 2018-02-05 11:00 | 0.32569
Solar | FR | 2018-02-05 11:00 | 0.21102
Solar | GB | 2018-02-05 11:00 | 0.25869
WindOnShore | GB | 2018-02-05 11:00 | 0.14373
WindOffShore | GB | 2018-02-05 11:00 | 0.23492
Solar | FR | 2018-02-05 12:00 | 0.20962
WindOnShore | FR | 2018-02-05 12:00 | 0.32521
WindOnShore | GB | 2018-02-05 12:00 | 0.15004
Solar | GB | 2018-02-05 12:00 | 0.2571
WindOffShore | GB | 2018-02-05 12:00 | 0.20459
Solar | GB | 2018-02-05 13:00 | 0.28949
WindOnShore | GB | 2018-02-05 13:00 | 0.15132
WindOnShore | FR | 2018-02-05 13:00 | 0.31954
Solar | FR | 2018-02-05 13:00 | 0.18619
WindOffShore | GB | 2018-02-05 13:00 | 0.17126
WindOnShore | FR | 2018-02-05 14:00 | 0.3177
Solar | FR | 2018-02-05 14:00 | 0.13347
Solar | GB | 2018-02-05 14:00 | 0.16238
WindOffShore | GB | 2018-02-05 14:00 | 0.1908
WindOnShore | GB | 2018-02-05 14:00 | 0.15223
Solar | FR | 2018-02-05 15:00 | 0.061785
WindOnShore | FR | 2018-02-05 15:00 | 0.30884
Solar | GB | 2018-02-05 15:00 | 0.10427
WindOffShore | GB | 2018-02-05 15:00 | 0.19171
WindOnShore | GB | 2018-02-05 15:00 | 0.14794
Solar | GB | 2018-02-05 16:00 | 0.029769
WindOnShore | GB | 2018-02-05 16:00 | 0.14496
WindOnShore | FR | 2018-02-05 16:00 | 0.28487
Solar | FR | 2018-02-05 16:00 | 0.017155
WindOffShore | GB | 2018-02-05 16:00 | 0.21063
WindOnShore | FR | 2018-02-05 17:00 | 0.28135
Solar | FR | 2018-02-05 17:00 | 0
Solar | GB | 2018-02-05 17:00 | 0
WindOffShore | GB | 2018-02-05 17:00 | 0.17381
WindOnShore | GB | 2018-02-05 17:00 | 0.15055
WindOnShore | GB | 2018-02-05 18:00 | 0.1525
Solar | GB | 2018-02-05 18:00 | 7.9596e-05
WindOffShore | GB | 2018-02-05 18:00 | 0.15834
Solar | FR | 2018-02-05 18:00 | 0
WindOnShore | FR | 2018-02-05 18:00 | 0.2883
Solar | GB | 2018-02-05 19:00 | 0
Solar | FR | 2018-02-05 19:00 | 0
WindOnShore | GB | 2018-02-05 19:00 | 0.14769
WindOffShore | GB | 2018-02-05 19:00 | 0.14066
WindOnShore | FR | 2018-02-05 19:00 | 0.28711
WindOffShore | GB | 2018-02-05 20:00 | 0.15926
WindOnShore | FR | 2018-02-05 20:00 | 0.28032
Solar | GB | 2018-02-05 20:00 | 0
Solar | FR | 2018-02-05 20:00 | 0
WindOnShore | GB | 2018-02-05 20:00 | 0.14838
Solar | FR | 2018-02-05 21:00 | 0
Solar | GB | 2018-02-05 21:00 | 0
WindOnShore | FR | 2018-02-05 21:00 | 0.27456
WindOnShore | GB | 2018-02-05 21:00 | 0.14658
WindOffShore | GB | 2018-02-05 21:00 | 0.14244
WindOnShore | FR | 2018-02-05 22:00 | 0.25443
Solar | FR | 2018-02-05 22:00 | 0
WindOffShore | GB | 2018-02-05 22:00 | 0.15762
Solar | GB | 2018-02-05 22:00 | 0
WindOnShore | GB | 2018-02-05 22:00 | 0.14606
WindOffShore | GB | 2018-02-05 23:00 | 0.14324
WindOnShore | GB | 2018-02-05 23:00 | 0.13507
WindOnShore | FR | 2018-02-05 23:00 | 0.21896
Solar | FR | 2018-02-05 23:00 | 0
Solar | GB | 2018-02-05 23:00 | 0
WindOnShore | GB | 2018-02-06 | 0.1228
Solar | FR | 2018-02-06 | 0
WindOnShore | FR | 2018-02-06 | 0.19428
Solar | GB | 2018-02-06 | 0
WindOffShore | GB | 2018-02-06 | 0.1329
WindOnShore | FR | 2018-02-06 01:00 | 0.1775
Solar | GB | 2018-02-06 01:00 | 0
Solar | FR | 2018-02-06 01:00 | 0
WindOnShore | GB | 2018-02-06 01:00 | 0.13432
WindOffShore | GB | 2018-02-06 01:00 | 0.11673
WindOnShore | GB | 2018-02-06 02:00 | 0.15279
WindOffShore | GB | 2018-02-06 02:00 | 0.10804
Solar | GB | 2018-02-06 02:00 | 0
Solar | FR | 2018-02-06 02:00 | 0
WindOnShore | FR | 2018-02-06 02:00 | 0.16544
Solar | FR | 2018-02-06 03:00 | 0
WindOnShore | GB | 2018-02-06 03:00 | 0.14909
Solar | GB | 2018-02-06 03:00 | 0
WindOnShore | FR | 2018-02-06 03:00 | 0.16664
WindOffShore | GB | 2018-02-06 03:00 | 0.12621
WindOnShore | GB | 2018-02-06 04:00 | 0.167
Solar | GB | 2018-02-06 04:00 | 0
Solar | FR | 2018-02-06 04:00 | 0
WindOnShore | FR | 2018-02-06 04:00 | 0.17175
WindOffShore | GB | 2018-02-06 04:00 | 0.12856
Solar | GB | 2018-02-06 05:00 | 0
WindOnShore | FR | 2018-02-06 05:00 | 0.1787
WindOnShore | GB | 2018-02-06 05:00 | 0.17837
WindOffShore | GB | 2018-02-06 05:00 | 0.13083
Solar | FR | 2018-02-06 05:00 | 0
Solar | FR | 2018-02-06 06:00 | 0
WindOnShore | FR | 2018-02-06 06:00 | 0.19364
Solar | GB | 2018-02-06 06:00 | 0
WindOffShore | GB | 2018-02-06 06:00 | 0.12678
WindOnShore | GB | 2018-02-06 06:00 | 0.19652
WindOffShore | GB | 2018-02-06 07:00 | 0.12136
Solar | FR | 2018-02-06 07:00 | 0.026081
WindOnShore | FR | 2018-02-06 07:00 | 0.19875
Solar | GB | 2018-02-06 07:00 | 0
WindOnShore | GB | 2018-02-06 07:00 | 0.21725
WindOnShore | GB | 2018-02-06 08:00 | 0.22672
WindOnShore | FR | 2018-02-06 08:00 | 0.19788
Solar | FR | 2018-02-06 08:00 | 0.086192
Solar | GB | 2018-02-06 08:00 | 0.014964
WindOffShore | GB | 2018-02-06 08:00 | 0.12078
WindOffShore | GB | 2018-02-06 09:00 | 0.11448
WindOnShore | GB | 2018-02-06 09:00 | 0.22429
Solar | GB | 2018-02-06 09:00 | 0.091536
WindOnShore | FR | 2018-02-06 09:00 | 0.20459
Solar | FR | 2018-02-06 09:00 | 0.17197
Solar | FR | 2018-02-06 10:00 | 0.23682
WindOnShore | FR | 2018-02-06 10:00 | 0.21441
WindOffShore | GB | 2018-02-06 10:00 | 0.1562
Solar | GB | 2018-02-06 10:00 | 0.16317
WindOnShore | GB | 2018-02-06 10:00 | 0.22786
Solar | GB | 2018-02-06 11:00 | 0.21411
Solar | FR | 2018-02-06 11:00 | 0.26667
WindOnShore | FR | 2018-02-06 11:00 | 0.21944
WindOffShore | GB | 2018-02-06 11:00 | 0.24419
WindOnShore | GB | 2018-02-06 11:00 | 0.24337
Solar | FR | 2018-02-06 12:00 | 0.2675
WindOnShore | FR | 2018-02-06 12:00 | 0.22288
Solar | GB | 2018-02-06 12:00 | 0.2173
WindOffShore | GB | 2018-02-06 12:00 | 0.25456
WindOnShore | GB | 2018-02-06 12:00 | 0.29013
WindOffShore | GB | 2018-02-06 13:00 | 0.28179
WindOnShore | FR | 2018-02-06 13:00 | 0.22839
WindOnShore | GB | 2018-02-06 13:00 | 0.3012
Solar | FR | 2018-02-06 13:00 | 0.22636
Solar | GB | 2018-02-06 13:00 | 0.22589
Solar | FR | 2018-02-06 14:00 | 0.17238
WindOnShore | GB | 2018-02-06 14:00 | 0.30869
WindOnShore | FR | 2018-02-06 14:00 | 0.23438
Solar | GB | 2018-02-06 14:00 | 0.14884
WindOffShore | GB | 2018-02-06 14:00 | 0.29073
WindOffShore | GB | 2018-02-06 15:00 | 0.28477
WindOnShore | FR | 2018-02-06 15:00 | 0.24005
Solar | FR | 2018-02-06 15:00 | 0.089261
Solar | GB | 2018-02-06 15:00 | 0.083576
WindOnShore | GB | 2018-02-06 15:00 | 0.29754
Solar | GB | 2018-02-06 16:00 | 0.025471
WindOffShore | GB | 2018-02-06 16:00 | 0.28978
Solar | FR | 2018-02-06 16:00 | 0.02887
WindOnShore | FR | 2018-02-06 16:00 | 0.24453
WindOnShore | GB | 2018-02-06 16:00 | 0.27704
WindOnShore | GB | 2018-02-06 17:00 | 0.26212
Solar | GB | 2018-02-06 17:00 | 0.00023879
WindOffShore | GB | 2018-02-06 17:00 | 0.27801
Solar | FR | 2018-02-06 17:00 | 0
WindOnShore | FR | 2018-02-06 17:00 | 0.25403
WindOffShore | GB | 2018-02-06 18:00 | 0.27588
WindOnShore | FR | 2018-02-06 18:00 | 0.26226
Solar | FR | 2018-02-06 18:00 | 0
WindOnShore | GB | 2018-02-06 18:00 | 0.2456
Solar | GB | 2018-02-06 18:00 | 0
WindOffShore | GB | 2018-02-06 19:00 | 0.25769
WindOnShore | GB | 2018-02-06 19:00 | 0.23568
WindOnShore | FR | 2018-02-06 19:00 | 0.26194
Solar | GB | 2018-02-06 19:00 | 0
Solar | FR | 2018-02-06 19:00 | 0
WindOnShore | GB | 2018-02-06 20:00 | 0.24494
Solar | GB | 2018-02-06 20:00 | 0
WindOffShore | GB | 2018-02-06 20:00 | 0.26415
Solar | FR | 2018-02-06 20:00 | 0
WindOnShore | FR | 2018-02-06 20:00 | 0.26817
Solar | GB | 2018-02-06 21:00 | 0
WindOnShore | FR | 2018-02-06 21:00 | 0.25252
Solar | FR | 2018-02-06 21:00 | 0
WindOffShore | GB | 2018-02-06 21:00 | 0.23676
WindOnShore | GB | 2018-02-06 21:00 | 0.2416
WindOnShore | FR | 2018-02-06 22:00 | 0.25611
Solar | GB | 2018-02-06 22:00 | 0
Solar | FR | 2018-02-06 22:00 | 0
WindOffShore | GB | 2018-02-06 22:00 | 0.26836
WindOnShore | GB | 2018-02-06 22:00 | 0.23652
Solar | GB | 2018-02-06 23:00 | 0
Solar | FR | 2018-02-06 23:00 | 0
WindOnShore | FR | 2018-02-06 23:00 | 0.2673
WindOnShore | GB | 2018-02-06 23:00 | 0.22555
WindOffShore | GB | 2018-02-06 23:00 | 0.25822
Solar | GB | 2018-02-07 | 0
WindOnShore | GB | 2018-02-07 | 0.22257
Solar | FR | 2018-02-07 | 0
WindOnShore | FR | 2018-02-07 | 0.26074
WindOffShore | GB | 2018-02-07 | 0.23894
Solar | GB | 2018-02-07 01:00 | 0
WindOffShore | GB | 2018-02-07 01:00 | 0.25277
WindOnShore | GB | 2018-02-07 01:00 | 0.21353
WindOnShore | FR | 2018-02-07 01:00 | 0.24828
Solar | FR | 2018-02-07 01:00 | 0
WindOnShore | GB | 2018-02-07 02:00 | 0.20699
WindOffShore | GB | 2018-02-07 02:00 | 0.30229
Solar | GB | 2018-02-07 02:00 | 0
WindOnShore | FR | 2018-02-07 02:00 | 0.24245
Solar | FR | 2018-02-07 02:00 | 0
WindOffShore | GB | 2018-02-07 03:00 | 0.29209
Solar | FR | 2018-02-07 03:00 | 0
WindOnShore | GB | 2018-02-07 03:00 | 0.19167
WindOnShore | FR | 2018-02-07 03:00 | 0.24581
Solar | GB | 2018-02-07 03:00 | 0
Solar | GB | 2018-02-07 04:00 | 0
WindOffShore | GB | 2018-02-07 04:00 | 0.23351
Solar | FR | 2018-02-07 04:00 | 0
WindOnShore | FR | 2018-02-07 04:00 | 0.2534
WindOnShore | GB | 2018-02-07 04:00 | 0.16699
Solar | GB | 2018-02-07 05:00 | 0
WindOnShore | GB | 2018-02-07 05:00 | 0.14262
Solar | FR | 2018-02-07 05:00 | 0
WindOnShore | FR | 2018-02-07 05:00 | 0.24133
WindOffShore | GB | 2018-02-07 05:00 | 0.21258
Solar | GB | 2018-02-07 06:00 | 0.00015919
WindOnShore | GB | 2018-02-07 06:00 | 0.13
WindOnShore | FR | 2018-02-07 06:00 | 0.23055
WindOffShore | GB | 2018-02-07 06:00 | 0.18134
Solar | FR | 2018-02-07 06:00 | 0
WindOffShore | GB | 2018-02-07 07:00 | 0.18436
Solar | GB | 2018-02-07 07:00 | 0
WindOnShore | FR | 2018-02-07 07:00 | 0.22072
WindOnShore | GB | 2018-02-07 07:00 | 0.12372
Solar | FR | 2018-02-07 07:00 | 0.038633
WindOnShore | GB | 2018-02-07 08:00 | 0.10729
Solar | GB | 2018-02-07 08:00 | 0.032873
WindOffShore | GB | 2018-02-07 08:00 | 0.16785
WindOnShore | FR | 2018-02-07 08:00 | 0.20299
Solar | FR | 2018-02-07 08:00 | 0.13375
Solar | GB | 2018-02-07 09:00 | 0.17352
WindOnShore | FR | 2018-02-07 09:00 | 0.18342
Solar | FR | 2018-02-07 09:00 | 0.24338
WindOffShore | GB | 2018-02-07 09:00 | 0.15816
WindOnShore | GB | 2018-02-07 09:00 | 0.10704
Solar | FR | 2018-02-07 10:00 | 0.3212
WindOnShore | FR | 2018-02-07 10:00 | 0.17703
WindOffShore | GB | 2018-02-07 10:00 | 0.13377
WindOnShore | GB | 2018-02-07 10:00 | 0.1045
Solar | GB | 2018-02-07 10:00 | 0.30008
WindOffShore | GB | 2018-02-07 11:00 | 0.12009
WindOnShore | GB | 2018-02-07 11:00 | 0.10236
WindOnShore | FR | 2018-02-07 11:00 | 0.18621
Solar | GB | 2018-02-07 11:00 | 0.39718
Solar | FR | 2018-02-07 11:00 | 0.37225
WindOnShore | FR | 2018-02-07 12:00 | 0.18909
WindOffShore | GB | 2018-02-07 12:00 | 0.1034
Solar | GB | 2018-02-07 12:00 | 0.43221
Solar | FR | 2018-02-07 12:00 | 0.3622
WindOnShore | GB | 2018-02-07 12:00 | 0.12105
Solar | FR | 2018-02-07 13:00 | 0.32524
WindOffShore | GB | 2018-02-07 13:00 | 0.084363
WindOnShore | GB | 2018-02-07 13:00 | 0.15133
WindOnShore | FR | 2018-02-07 13:00 | 0.19947
Solar | GB | 2018-02-07 13:00 | 0.34481
Solar | FR | 2018-02-07 14:00 | 0.22622
WindOnShore | FR | 2018-02-07 14:00 | 0.20451
Solar | GB | 2018-02-07 14:00 | 0.26267
WindOffShore | GB | 2018-02-07 14:00 | 0.010163
WindOnShore | GB | 2018-02-07 14:00 | 0.093963
Solar | GB | 2018-02-07 15:00 | 0.13054
WindOffShore | GB | 2018-02-07 15:00 | 0.087826
WindOnShore | FR | 2018-02-07 15:00 | 0.19516
Solar | FR | 2018-02-07 15:00 | 0.11799
WindOnShore | GB | 2018-02-07 15:00 | 0.23021
WindOnShore | FR | 2018-02-07 16:00 | 0.17351
Solar | FR | 2018-02-07 16:00 | 0.043515
WindOnShore | GB | 2018-02-07 16:00 | 0.25571
WindOffShore | GB | 2018-02-07 16:00 | 0.10189
Solar | GB | 2018-02-07 16:00 | 0.026744
WindOnShore | FR | 2018-02-07 17:00 | 0.15074
Solar | GB | 2018-02-07 17:00 | 0.00039798
WindOnShore | GB | 2018-02-07 17:00 | 0.28208
WindOffShore | GB | 2018-02-07 17:00 | 0.122
Solar | FR | 2018-02-07 17:00 | 0
WindOffShore | GB | 2018-02-07 18:00 | 0.15568
Solar | GB | 2018-02-07 18:00 | 0
WindOnShore | FR | 2018-02-07 18:00 | 0.14299
WindOnShore | GB | 2018-02-07 18:00 | 0.31651
Solar | FR | 2018-02-07 18:00 | 0
WindOffShore | GB | 2018-02-07 19:00 | 0.17634
Solar | GB | 2018-02-07 19:00 | 0
WindOnShore | GB | 2018-02-07 19:00 | 0.33898
WindOnShore | FR | 2018-02-07 19:00 | 0.1394
Solar | FR | 2018-02-07 19:00 | 0
WindOffShore | GB | 2018-02-07 20:00 | 0.21368
WindOnShore | FR | 2018-02-07 20:00 | 0.12742
Solar | GB | 2018-02-07 20:00 | 0
Solar | FR | 2018-02-07 20:00 | 0
WindOnShore | GB | 2018-02-07 20:00 | 0.34084
WindOffShore | GB | 2018-02-07 21:00 | 0.24172
Solar | GB | 2018-02-07 21:00 | 0
WindOnShore | GB | 2018-02-07 21:00 | 0.34545
Solar | FR | 2018-02-07 21:00 | 0
WindOnShore | FR | 2018-02-07 21:00 | 0.11336
WindOffShore | GB | 2018-02-07 22:00 | 0.24026
WindOnShore | FR | 2018-02-07 22:00 | 0.10209
WindOnShore | GB | 2018-02-07 22:00 | 0.31588
Solar | GB | 2018-02-07 22:00 | 0
Solar | FR | 2018-02-07 22:00 | 0
WindOnShore | FR | 2018-02-07 23:00 | 0.094344
Solar | FR | 2018-02-07 23:00 | 0
WindOffShore | GB | 2018-02-07 23:00 | 0.24234
Solar | GB | 2018-02-07 23:00 | 0
WindOnShore | GB | 2018-02-07 23:00 | 0.30584
Solar | GB | 2018-02-08 | 0
WindOnShore | FR | 2018-02-08 | 0.089311
Solar | FR | 2018-02-08 | 0
WindOffShore | GB | 2018-02-08 | 0.24043
WindOnShore | GB | 2018-02-08 | 0.26459
WindOnShore | FR | 2018-02-08 01:00 | 0.076769
Solar | FR | 2018-02-08 01:00 | 0
WindOnShore | GB | 2018-02-08 01:00 | 0.24136
Solar | GB | 2018-02-08 01:00 | 0
WindOffShore | GB | 2018-02-08 01:00 | 0.24233
Solar | FR | 2018-02-08 02:00 | 0
Solar | GB | 2018-02-08 02:00 | 0
WindOffShore | GB | 2018-02-08 02:00 | 0.25199
WindOnShore | GB | 2018-02-08 02:00 | 0.2298
WindOnShore | FR | 2018-02-08 02:00 | 0.072216
WindOnShore | GB | 2018-02-08 03:00 | 0.22046
WindOffShore | GB | 2018-02-08 03:00 | 0.25443
Solar | GB | 2018-02-08 03:00 | 0
WindOnShore | FR | 2018-02-08 03:00 | 0.06926
Solar | FR | 2018-02-08 03:00 | 0
WindOffShore | GB | 2018-02-08 04:00 | 0.27226
WindOnShore | GB | 2018-02-08 04:00 | 0.19588
Solar | GB | 2018-02-08 04:00 | 0
Solar | FR | 2018-02-08 04:00 | 0
WindOnShore | FR | 2018-02-08 04:00 | 0.069819
Solar | FR | 2018-02-08 05:00 | 0
Solar | GB | 2018-02-08 05:00 | 0
WindOffShore | GB | 2018-02-08 05:00 | 0.272
WindOnShore | GB | 2018-02-08 05:00 | 0.18366
WindOnShore | FR | 2018-02-08 05:00 | 0.071257
WindOffShore | GB | 2018-02-08 06:00 | 0.26781
Solar | GB | 2018-02-08 06:00 | 0.00015919
WindOnShore | FR | 2018-02-08 06:00 | 0.072855
Solar | FR | 2018-02-08 06:00 | 0
WindOnShore | GB | 2018-02-08 06:00 | 0.16559
Solar | GB | 2018-02-08 07:00 | 0
WindOnShore | FR | 2018-02-08 07:00 | 0.075731
Solar | FR | 2018-02-08 07:00 | 0.040028
WindOnShore | GB | 2018-02-08 07:00 | 0.16824
WindOffShore | GB | 2018-02-08 07:00 | 0.28243
WindOnShore | FR | 2018-02-08 08:00 | 0.072136
Solar | GB | 2018-02-08 08:00 | 0.030883
WindOffShore | GB | 2018-02-08 08:00 | 0.29949
Solar | FR | 2018-02-08 08:00 | 0.13361
WindOnShore | GB | 2018-02-08 08:00 | 0.17296
WindOnShore | FR | 2018-02-08 09:00 | 0.0695
WindOnShore | GB | 2018-02-08 09:00 | 0.17335
Solar | FR | 2018-02-08 09:00 | 0.23863
WindOffShore | GB | 2018-02-08 09:00 | 0.29288
Solar | GB | 2018-02-08 09:00 | 0.10586
Solar | GB | 2018-02-08 10:00 | 0.16317
WindOnShore | FR | 2018-02-08 10:00 | 0.06926
Solar | FR | 2018-02-08 10:00 | 0.32022
WindOnShore | GB | 2018-02-08 10:00 | 0.16478
WindOffShore | GB | 2018-02-08 10:00 | 0.29972
WindOnShore | FR | 2018-02-08 11:00 | 0.068941
Solar | FR | 2018-02-08 11:00 | 0.37308
Solar | GB | 2018-02-08 11:00 | 0.19183
WindOnShore | GB | 2018-02-08 11:00 | 0.18122
WindOffShore | GB | 2018-02-08 11:00 | 0.28581
WindOffShore | GB | 2018-02-08 12:00 | 0.31474
Solar | GB | 2018-02-08 12:00 | 0.1767
WindOnShore | GB | 2018-02-08 12:00 | 0.19631
WindOnShore | FR | 2018-02-08 12:00 | 0.074772
Solar | FR | 2018-02-08 12:00 | 0.38563
Solar | GB | 2018-02-08 13:00 | 0.11136
WindOnShore | GB | 2018-02-08 13:00 | 0.22909
Solar | FR | 2018-02-08 13:00 | 0.33975
WindOnShore | FR | 2018-02-08 13:00 | 0.080764
WindOffShore | GB | 2018-02-08 13:00 | 0.29501
Solar | GB | 2018-02-08 14:00 | 0.094719
WindOnShore | FR | 2018-02-08 14:00 | 0.083
Solar | FR | 2018-02-08 14:00 | 0.24547
WindOffShore | GB | 2018-02-08 14:00 | 0.25981
WindOnShore | GB | 2018-02-08 14:00 | 0.24153
WindOnShore | FR | 2018-02-08 15:00 | 0.086755
WindOffShore | GB | 2018-02-08 15:00 | 0.24141
Solar | FR | 2018-02-08 15:00 | 0.12775
WindOnShore | GB | 2018-02-08 15:00 | 0.22841
Solar | GB | 2018-02-08 15:00 | 0.052454
WindOffShore | GB | 2018-02-08 16:00 | 0.26995
WindOnShore | FR | 2018-02-08 16:00 | 0.096261
Solar | FR | 2018-02-08 16:00 | 0.034728
Solar | GB | 2018-02-08 16:00 | 0.013293
WindOnShore | GB | 2018-02-08 16:00 | 0.22956
WindOffShore | GB | 2018-02-08 17:00 | 0.32255
WindOnShore | FR | 2018-02-08 17:00 | 0.11519
Solar | FR | 2018-02-08 17:00 | 0
Solar | GB | 2018-02-08 17:00 | 0.00023879
WindOnShore | GB | 2018-02-08 17:00 | 0.23845
WindOnShore | FR | 2018-02-08 18:00 | 0.13724
Solar | FR | 2018-02-08 18:00 | 0
Solar | GB | 2018-02-08 18:00 | 0.00031838
WindOffShore | GB | 2018-02-08 18:00 | 0.36128
WindOnShore | GB | 2018-02-08 18:00 | 0.24338
WindOnShore | FR | 2018-02-08 19:00 | 0.16017
Solar | FR | 2018-02-08 19:00 | 0
WindOnShore | GB | 2018-02-08 19:00 | 0.25027
WindOffShore | GB | 2018-02-08 19:00 | 0.38158
Solar | GB | 2018-02-08 19:00 | 0
Solar | FR | 2018-02-08 20:00 | 0
WindOffShore | GB | 2018-02-08 20:00 | 0.40338
WindOnShore | GB | 2018-02-08 20:00 | 0.27534
Solar | GB | 2018-02-08 20:00 | 0
WindOnShore | FR | 2018-02-08 20:00 | 0.17639
Solar | FR | 2018-02-08 21:00 | 0
WindOnShore | FR | 2018-02-08 21:00 | 0.19436
WindOnShore | GB | 2018-02-08 21:00 | 0.2891
Solar | GB | 2018-02-08 21:00 | 0
WindOffShore | GB | 2018-02-08 21:00 | 0.3895
WindOffShore | GB | 2018-02-08 22:00 | 0.4186
Solar | FR | 2018-02-08 22:00 | 0
WindOnShore | FR | 2018-02-08 22:00 | 0.20818
Solar | GB | 2018-02-08 22:00 | 0
WindOnShore | GB | 2018-02-08 22:00 | 0.2724
WindOffShore | GB | 2018-02-08 23:00 | 0.41485
WindOnShore | FR | 2018-02-08 23:00 | 0.2212
Solar | FR | 2018-02-08 23:00 | 0
WindOnShore | GB | 2018-02-08 23:00 | 0.2828
Solar | GB | 2018-02-08 23:00 | 0
WindOffShore | GB | 2018-02-09 | 0.43384
Solar | GB | 2018-02-09 | 0
WindOnShore | FR | 2018-02-09 | 0.24005
Solar | FR | 2018-02-09 | 0
WindOnShore | GB | 2018-02-09 | 0.2724
Solar | GB | 2018-02-09 01:00 | 0
WindOnShore | GB | 2018-02-09 01:00 | 0.26613
WindOffShore | GB | 2018-02-09 01:00 | 0.45614
Solar | FR | 2018-02-09 01:00 | 0
WindOnShore | FR | 2018-02-09 01:00 | 0.26266
Solar | FR | 2018-02-09 02:00 | 0
WindOnShore | FR | 2018-02-09 02:00 | 0.28631
WindOffShore | GB | 2018-02-09 02:00 | 0.45677
Solar | GB | 2018-02-09 02:00 | 0
WindOnShore | GB | 2018-02-09 02:00 | 0.25102
WindOffShore | GB | 2018-02-09 03:00 | 0.52663
Solar | FR | 2018-02-09 03:00 | 0
WindOnShore | FR | 2018-02-09 03:00 | 0.29981
Solar | GB | 2018-02-09 03:00 | 0
WindOnShore | GB | 2018-02-09 03:00 | 0.28177
WindOnShore | GB | 2018-02-09 04:00 | 0.29741
WindOnShore | FR | 2018-02-09 04:00 | 0.31123
Solar | FR | 2018-02-09 04:00 | 0
Solar | GB | 2018-02-09 04:00 | 0
WindOffShore | GB | 2018-02-09 04:00 | 0.50648
WindOnShore | GB | 2018-02-09 05:00 | 0.32091
Solar | GB | 2018-02-09 05:00 | 0
WindOffShore | GB | 2018-02-09 05:00 | 0.54191
Solar | FR | 2018-02-09 05:00 | 0
WindOnShore | FR | 2018-02-09 05:00 | 0.3308
WindOnShore | GB | 2018-02-09 06:00 | 0.34675
WindOffShore | GB | 2018-02-09 06:00 | 0.53166
Solar | FR | 2018-02-09 06:00 | 0
WindOnShore | FR | 2018-02-09 06:00 | 0.35868
Solar | GB | 2018-02-09 06:00 | 0.00015919
WindOnShore | FR | 2018-02-09 07:00 | 0.38009
Solar | FR | 2018-02-09 07:00 | 0.043654
WindOnShore | GB | 2018-02-09 07:00 | 0.36118
Solar | GB | 2018-02-09 07:00 | 0
WindOffShore | GB | 2018-02-09 07:00 | 0.52049
Solar | GB | 2018-02-09 08:00 | 0.015999
WindOnShore | GB | 2018-02-09 08:00 | 0.35933
Solar | FR | 2018-02-09 08:00 | 0.14965
WindOnShore | FR | 2018-02-09 08:00 | 0.38696
WindOffShore | GB | 2018-02-09 08:00 | 0.47189
Solar | GB | 2018-02-09 09:00 | 0.09074
WindOnShore | FR | 2018-02-09 09:00 | 0.39687
Solar | FR | 2018-02-09 09:00 | 0.25718
WindOnShore | GB | 2018-02-09 09:00 | 0.34898
WindOffShore | GB | 2018-02-09 09:00 | 0.49882
Solar | FR | 2018-02-09 10:00 | 0.31729
WindOnShore | FR | 2018-02-09 10:00 | 0.39831
WindOnShore | GB | 2018-02-09 10:00 | 0.34379
Solar | GB | 2018-02-09 10:00 | 0.18068
WindOffShore | GB | 2018-02-09 10:00 | 0.47778
Solar | GB | 2018-02-09 11:00 | 0.24118
WindOffShore | GB | 2018-02-09 11:00 | 0.48401
WindOnShore | GB | 2018-02-09 11:00 | 0.34149
Solar | FR | 2018-02-09 11:00 | 0.353
WindOnShore | FR | 2018-02-09 11:00 | 0.37218
WindOnShore | FR | 2018-02-09 12:00 | 0.32945
Solar | FR | 2018-02-09 12:00 | 0.33947
WindOnShore | GB | 2018-02-09 12:00 | 0.34587
WindOffShore | GB | 2018-02-09 12:00 | 0.48914
Solar | GB | 2018-02-09 12:00 | 0.27699
Solar | GB | 2018-02-09 13:00 | 0.25184
Solar | FR | 2018-02-09 13:00 | 0.27308
WindOnShore | FR | 2018-02-09 13:00 | 0.30173
WindOnShore | GB | 2018-02-09 13:00 | 0.35274
WindOffShore | GB | 2018-02-09 13:00 | 0.49466
Solar | GB | 2018-02-09 14:00 | 0.26346
WindOffShore | GB | 2018-02-09 14:00 | 0.46125
WindOnShore | GB | 2018-02-09 14:00 | 0.3368
Solar | FR | 2018-02-09 14:00 | 0.19344
WindOnShore | FR | 2018-02-09 14:00 | 0.28399
WindOnShore | GB | 2018-02-09 15:00 | 0.30947
WindOffShore | GB | 2018-02-09 15:00 | 0.45435
Solar | GB | 2018-02-09 15:00 | 0.18387
Solar | FR | 2018-02-09 15:00 | 0.1053
WindOnShore | FR | 2018-02-09 15:00 | 0.25627
Solar | FR | 2018-02-09 16:00 | 0.028452
WindOffShore | GB | 2018-02-09 16:00 | 0.44051
WindOnShore | FR | 2018-02-09 16:00 | 0.24325
Solar | GB | 2018-02-09 16:00 | 0.07291
WindOnShore | GB | 2018-02-09 16:00 | 0.27959
Solar | FR | 2018-02-09 17:00 | 0
Solar | GB | 2018-02-09 17:00 | 0.00023879
WindOffShore | GB | 2018-02-09 17:00 | 0.44948
WindOnShore | FR | 2018-02-09 17:00 | 0.2534
WindOnShore | GB | 2018-02-09 17:00 | 0.25429
WindOnShore | GB | 2018-02-09 18:00 | 0.23518
WindOffShore | GB | 2018-02-09 18:00 | 0.44291
WindOnShore | FR | 2018-02-09 18:00 | 0.25148
Solar | FR | 2018-02-09 18:00 | 0
Solar | GB | 2018-02-09 18:00 | 0
WindOffShore | GB | 2018-02-09 19:00 | 0.42142
WindOnShore | FR | 2018-02-09 19:00 | 0.27265
WindOnShore | GB | 2018-02-09 19:00 | 0.22728
Solar | FR | 2018-02-09 19:00 | 0
Solar | GB | 2018-02-09 19:00 | 7.9596e-05
Solar | GB | 2018-02-09 20:00 | 0
WindOnShore | FR | 2018-02-09 20:00 | 0.28455
Solar | FR | 2018-02-09 20:00 | 0
WindOnShore | GB | 2018-02-09 20:00 | 0.23215
WindOffShore | GB | 2018-02-09 20:00 | 0.41503
WindOffShore | GB | 2018-02-09 21:00 | 0.37423
WindOnShore | FR | 2018-02-09 21:00 | 0.29837
WindOnShore | GB | 2018-02-09 21:00 | 0.23219
Solar | GB | 2018-02-09 21:00 | 0
Solar | FR | 2018-02-09 21:00 | 0
WindOnShore | GB | 2018-02-09 22:00 | 0.23926
Solar | GB | 2018-02-09 22:00 | 0
WindOffShore | GB | 2018-02-09 22:00 | 0.33988
Solar | FR | 2018-02-09 22:00 | 0
WindOnShore | FR | 2018-02-09 22:00 | 0.28751
WindOnShore | GB | 2018-02-09 23:00 | 0.25279
WindOnShore | FR | 2018-02-09 23:00 | 0.27624
Solar | FR | 2018-02-09 23:00 | 0
Solar | GB | 2018-02-09 23:00 | 0
WindOffShore | GB | 2018-02-09 23:00 | 0.31388
WindOffShore | GB | 2018-02-10 | 0.31284
WindOnShore | FR | 2018-02-10 | 0.26298
Solar | FR | 2018-02-10 | 0
WindOnShore | GB | 2018-02-10 | 0.29763
Solar | GB | 2018-02-10 | 0
WindOnShore | GB | 2018-02-10 01:00 | 0.3605
Solar | FR | 2018-02-10 01:00 | 0
WindOnShore | FR | 2018-02-10 01:00 | 0.25164
WindOffShore | GB | 2018-02-10 01:00 | 0.35026
Solar | GB | 2018-02-10 01:00 | 0
WindOnShore | FR | 2018-02-10 02:00 | 0.2474
Solar | FR | 2018-02-10 02:00 | 0
WindOffShore | GB | 2018-02-10 02:00 | 0.35266
Solar | GB | 2018-02-10 02:00 | 0
WindOnShore | GB | 2018-02-10 02:00 | 0.41008
WindOffShore | GB | 2018-02-10 03:00 | 0.32156
WindOnShore | GB | 2018-02-10 03:00 | 0.40353
Solar | FR | 2018-02-10 03:00 | 0
WindOnShore | FR | 2018-02-10 03:00 | 0.22176
Solar | GB | 2018-02-10 03:00 | 0
WindOnShore | GB | 2018-02-10 04:00 | 0.39994
WindOnShore | FR | 2018-02-10 04:00 | 0.1974
WindOffShore | GB | 2018-02-10 04:00 | 0.32501
Solar | GB | 2018-02-10 04:00 | 0
Solar | FR | 2018-02-10 04:00 | 0
WindOnShore | GB | 2018-02-10 05:00 | 0.37389
WindOffShore | GB | 2018-02-10 05:00 | 0.32812
WindOnShore | FR | 2018-02-10 05:00 | 0.18493
Solar | FR | 2018-02-10 05:00 | 0
Solar | GB | 2018-02-10 05:00 | 0
WindOffShore | GB | 2018-02-10 06:00 | 0.32768
WindOnShore | GB | 2018-02-10 06:00 | 0.39124
WindOnShore | FR | 2018-02-10 06:00 | 0.18645
Solar | FR | 2018-02-10 06:00 | 0
Solar | GB | 2018-02-10 06:00 | 0
Solar | GB | 2018-02-10 07:00 | 0
Solar | FR | 2018-02-10 07:00 | 0.046304
WindOffShore | GB | 2018-02-10 07:00 | 0.33066
WindOnShore | GB | 2018-02-10 07:00 | 0.37651
WindOnShore | FR | 2018-02-10 07:00 | 0.17766
WindOffShore | GB | 2018-02-10 08:00 | 0.36061
WindOnShore | FR | 2018-02-10 08:00 | 0.17726
WindOnShore | GB | 2018-02-10 08:00 | 0.42877
Solar | GB | 2018-02-10 08:00 | 0.016874
Solar | FR | 2018-02-10 08:00 | 0.18117
WindOffShore | GB | 2018-02-10 09:00 | 0.40982
WindOnShore | FR | 2018-02-10 09:00 | 0.16784
Solar | FR | 2018-02-10 09:00 | 0.3431
WindOnShore | GB | 2018-02-10 09:00 | 0.44574
Solar | GB | 2018-02-10 09:00 | 0.044813
WindOnShore | GB | 2018-02-10 10:00 | 0.42794
WindOnShore | FR | 2018-02-10 10:00 | 0.15929
Solar | FR | 2018-02-10 10:00 | 0.45495
Solar | GB | 2018-02-10 10:00 | 0.076333
WindOffShore | GB | 2018-02-10 10:00 | 0.46086
Solar | FR | 2018-02-10 11:00 | 0.50418
WindOnShore | FR | 2018-02-10 11:00 | 0.17199
WindOnShore | GB | 2018-02-10 11:00 | 0.39714
WindOffShore | GB | 2018-02-10 11:00 | 0.49742
Solar | GB | 2018-02-10 11:00 | 0.093128
Solar | GB | 2018-02-10 12:00 | 0.096311
Solar | FR | 2018-02-10 12:00 | 0.48898
WindOnShore | FR | 2018-02-10 12:00 | 0.20586
WindOnShore | GB | 2018-02-10 12:00 | 0.40436
WindOffShore | GB | 2018-02-10 12:00 | 0.50972
WindOnShore | FR | 2018-02-10 13:00 | 0.24397
Solar | FR | 2018-02-10 13:00 | 0.40795
WindOnShore | GB | 2018-02-10 13:00 | 0.38138
WindOffShore | GB | 2018-02-10 13:00 | 0.50044
Solar | GB | 2018-02-10 13:00 | 0.052852
WindOnShore | GB | 2018-02-10 14:00 | 0.33184
WindOffShore | GB | 2018-02-10 14:00 | 0.46247
Solar | GB | 2018-02-10 14:00 | 0.075378
WindOnShore | FR | 2018-02-10 14:00 | 0.28583
Solar | FR | 2018-02-10 14:00 | 0.30251
WindOffShore | GB | 2018-02-10 15:00 | 0.48907
Solar | GB | 2018-02-10 15:00 | 0.044017
WindOnShore | GB | 2018-02-10 15:00 | 0.28634
WindOnShore | FR | 2018-02-10 15:00 | 0.32329
Solar | FR | 2018-02-10 15:00 | 0.15551
Solar | GB | 2018-02-10 16:00 | 0.010905
WindOnShore | FR | 2018-02-10 16:00 | 0.36707
Solar | FR | 2018-02-10 16:00 | 0.040865
WindOffShore | GB | 2018-02-10 16:00 | 0.50019
WindOnShore | GB | 2018-02-10 16:00 | 0.24334
WindOffShore | GB | 2018-02-10 17:00 | 0.42765
Solar | GB | 2018-02-10 17:00 | 0
WindOnShore | FR | 2018-02-10 17:00 | 0.43657
Solar | FR | 2018-02-10 17:00 | 0.0089261
WindOnShore | GB | 2018-02-10 17:00 | 0.20469
WindOffShore | GB | 2018-02-10 18:00 | 0.43428
WindOnShore | FR | 2018-02-10 18:00 | 0.51262
Solar | GB | 2018-02-10 18:00 | 0
Solar | FR | 2018-02-10 18:00 | 0
WindOnShore | GB | 2018-02-10 18:00 | 0.16429
Solar | FR | 2018-02-10 19:00 | 0
Solar | GB | 2018-02-10 19:00 | 0
WindOnShore | GB | 2018-02-10 19:00 | 0.18768
WindOffShore | GB | 2018-02-10 19:00 | 0.53467
WindOnShore | FR | 2018-02-10 19:00 | 0.57581
Solar | FR | 2018-02-10 20:00 | 0
WindOnShore | FR | 2018-02-10 20:00 | 0.60832
WindOffShore | GB | 2018-02-10 20:00 | 0.53841
WindOnShore | GB | 2018-02-10 20:00 | 0.18797
Solar | GB | 2018-02-10 20:00 | 0
WindOffShore | GB | 2018-02-10 21:00 | 0.54526
Solar | GB | 2018-02-10 21:00 | 0
WindOnShore | GB | 2018-02-10 21:00 | 0.22278
WindOnShore | FR | 2018-02-10 21:00 | 0.61368
Solar | FR | 2018-02-10 21:00 | 0
WindOnShore | GB | 2018-02-10 22:00 | 0.23001
WindOffShore | GB | 2018-02-10 22:00 | 0.53836
Solar | FR | 2018-02-10 22:00 | 0
WindOnShore | FR | 2018-02-10 22:00 | 0.62238
Solar | GB | 2018-02-10 22:00 | 0
WindOnShore | FR | 2018-02-10 23:00 | 0.63477
Solar | FR | 2018-02-10 23:00 | 0
Solar | GB | 2018-02-10 23:00 | 0
WindOnShore | GB | 2018-02-10 23:00 | 0.32568
WindOffShore | GB | 2018-02-10 23:00 | 0.49852
WindOffShore | GB | 2018-02-11 | 0.55794
Solar | GB | 2018-02-11 | 0
WindOnShore | FR | 2018-02-11 | 0.64603
Solar | FR | 2018-02-11 | 0
WindOnShore | GB | 2018-02-11 | 0.33971
WindOffShore | GB | 2018-02-11 01:00 | 0.55599
WindOnShore | GB | 2018-02-11 01:00 | 0.37894
Solar | GB | 2018-02-11 01:00 | 0
Solar | FR | 2018-02-11 01:00 | 0
WindOnShore | FR | 2018-02-11 01:00 | 0.66728
Solar | FR | 2018-02-11 02:00 | 0
WindOnShore | FR | 2018-02-11 02:00 | 0.66073
Solar | GB | 2018-02-11 02:00 | 0
WindOnShore | GB | 2018-02-11 02:00 | 0.39637
WindOffShore | GB | 2018-02-11 02:00 | 0.55326
WindOnShore | GB | 2018-02-11 03:00 | 0.394
Solar | GB | 2018-02-11 03:00 | 0
WindOffShore | GB | 2018-02-11 03:00 | 0.54975
WindOnShore | FR | 2018-02-11 03:00 | 0.64915
Solar | FR | 2018-02-11 03:00 | 0
Solar | GB | 2018-02-11 04:00 | 0
Solar | FR | 2018-02-11 04:00 | 0
WindOnShore | FR | 2018-02-11 04:00 | 0.63828
WindOffShore | GB | 2018-02-11 04:00 | 0.56052
WindOnShore | GB | 2018-02-11 04:00 | 0.39351
WindOnShore | FR | 2018-02-11 05:00 | 0.58779
Solar | FR | 2018-02-11 05:00 | 0
WindOffShore | GB | 2018-02-11 05:00 | 0.56571
WindOnShore | GB | 2018-02-11 05:00 | 0.3945
Solar | GB | 2018-02-11 05:00 | 0
WindOffShore | GB | 2018-02-11 06:00 | 0.56505
WindOnShore | GB | 2018-02-11 06:00 | 0.38516
Solar | GB | 2018-02-11 06:00 | 0
WindOnShore | FR | 2018-02-11 06:00 | 0.54082
Solar | FR | 2018-02-11 06:00 | 0
WindOnShore | GB | 2018-02-11 07:00 | 0.3701
WindOnShore | FR | 2018-02-11 07:00 | 0.49664
Solar | FR | 2018-02-11 07:00 | 0.042678
Solar | GB | 2018-02-11 07:00 | 0
WindOffShore | GB | 2018-02-11 07:00 | 0.56181
Solar | GB | 2018-02-11 08:00 | 0.054364
WindOnShore | FR | 2018-02-11 08:00 | 0.46269
Solar | FR | 2018-02-11 08:00 | 0.13821
WindOnShore | GB | 2018-02-11 08:00 | 0.3843
WindOffShore | GB | 2018-02-11 08:00 | 0.55513
WindOffShore | GB | 2018-02-11 09:00 | 0.56947
WindOnShore | GB | 2018-02-11 09:00 | 0.39487
WindOnShore | FR | 2018-02-11 09:00 | 0.43026
Solar | GB | 2018-02-11 09:00 | 0.18705
Solar | FR | 2018-02-11 09:00 | 0.24798
Solar | FR | 2018-02-11 10:00 | 0.29219
WindOnShore | FR | 2018-02-11 10:00 | 0.4273
WindOffShore | GB | 2018-02-11 10:00 | 0.56912
WindOnShore | GB | 2018-02-11 10:00 | 0.40965
Solar | GB | 2018-02-11 10:00 | 0.28495
Solar | FR | 2018-02-11 11:00 | 0.28731
WindOnShore | FR | 2018-02-11 11:00 | 0.46589
WindOffShore | GB | 2018-02-11 11:00 | 0.56574
WindOnShore | GB | 2018-02-11 11:00 | 0.44708
Solar | GB | 2018-02-11 11:00 | 0.32316
WindOffShore | GB | 2018-02-11 12:00 | 0.56841
WindOnShore | GB | 2018-02-11 12:00 | 0.4535
Solar | GB | 2018-02-11 12:00 | 0.32873
Solar | FR | 2018-02-11 12:00 | 0.27643
WindOnShore | FR | 2018-02-11 12:00 | 0.49377
WindOffShore | GB | 2018-02-11 13:00 | 0.56648
WindOnShore | FR | 2018-02-11 13:00 | 0.49369
Solar | FR | 2018-02-11 13:00 | 0.22245
Solar | GB | 2018-02-11 13:00 | 0.27723
WindOnShore | GB | 2018-02-11 13:00 | 0.48113
Solar | GB | 2018-02-11 14:00 | 0.24914
WindOffShore | GB | 2018-02-11 14:00 | 0.54994
WindOnShore | GB | 2018-02-11 14:00 | 0.51028
Solar | FR | 2018-02-11 14:00 | 0.16248
WindOnShore | FR | 2018-02-11 14:00 | 0.48634
WindOnShore | FR | 2018-02-11 15:00 | 0.4718
Solar | FR | 2018-02-11 15:00 | 0.089679
WindOffShore | GB | 2018-02-11 15:00 | 0.56701
Solar | GB | 2018-02-11 15:00 | 0.15999
WindOnShore | GB | 2018-02-11 15:00 | 0.50329
WindOnShore | GB | 2018-02-11 16:00 | 0.467
Solar | FR | 2018-02-11 16:00 | 0.027615
WindOnShore | FR | 2018-02-11 16:00 | 0.42515
Solar | GB | 2018-02-11 16:00 | 0.066065
WindOffShore | GB | 2018-02-11 16:00 | 0.56865
WindOnShore | GB | 2018-02-11 17:00 | 0.42648
WindOnShore | FR | 2018-02-11 17:00 | 0.43977
Solar | FR | 2018-02-11 17:00 | 0.0089261
WindOffShore | GB | 2018-02-11 17:00 | 0.55217
Solar | GB | 2018-02-11 17:00 | 0.00063677
WindOffShore | GB | 2018-02-11 18:00 | 0.50821
WindOnShore | GB | 2018-02-11 18:00 | 0.39732
Solar | GB | 2018-02-11 18:00 | 0.0019103
Solar | FR | 2018-02-11 18:00 | 0
WindOnShore | FR | 2018-02-11 18:00 | 0.43066
Solar | GB | 2018-02-11 19:00 | 0
WindOnShore | FR | 2018-02-11 19:00 | 0.40326
WindOnShore | GB | 2018-02-11 19:00 | 0.39693
Solar | FR | 2018-02-11 19:00 | 0
WindOffShore | GB | 2018-02-11 19:00 | 0.53147
WindOnShore | GB | 2018-02-11 20:00 | 0.37865
WindOffShore | GB | 2018-02-11 20:00 | 0.56485
Solar | GB | 2018-02-11 20:00 | 0
Solar | FR | 2018-02-11 20:00 | 0
WindOnShore | FR | 2018-02-11 20:00 | 0.38345
Solar | GB | 2018-02-11 21:00 | 0
WindOffShore | GB | 2018-02-11 21:00 | 0.58171
WindOnShore | GB | 2018-02-11 21:00 | 0.37007
WindOnShore | FR | 2018-02-11 21:00 | 0.36196
Solar | FR | 2018-02-11 21:00 | 0
Solar | GB | 2018-02-11 22:00 | 0
WindOffShore | GB | 2018-02-11 22:00 | 0.58431
WindOnShore | FR | 2018-02-11 22:00 | 0.35812
Solar | FR | 2018-02-11 22:00 | 0
WindOnShore | GB | 2018-02-11 22:00 | 0.36552
WindOnShore | GB | 2018-02-11 23:00 | 0.35696
WindOffShore | GB | 2018-02-11 23:00 | 0.58013
Solar | FR | 2018-02-11 23:00 | 0
WindOnShore | FR | 2018-02-11 23:00 | 0.35525
Solar | GB | 2018-02-11 23:00 | 0
Solar | GB | 2018-02-12 | 0
Solar | FR | 2018-02-12 | 0
WindOnShore | FR | 2018-02-12 | 0.33368
WindOnShore | GB | 2018-02-12 | 0.36714
WindOffShore | GB | 2018-02-12 | 0.58009
WindOffShore | GB | 2018-02-12 01:00 | 0.5842
Solar | GB | 2018-02-12 01:00 | 0
WindOnShore | GB | 2018-02-12 01:00 | 0.35878
WindOnShore | FR | 2018-02-12 01:00 | 0.32026
Solar | FR | 2018-02-12 01:00 | 0
Solar | FR | 2018-02-12 02:00 | 0
WindOnShore | FR | 2018-02-12 02:00 | 0.30884
WindOffShore | GB | 2018-02-12 02:00 | 0.56137
WindOnShore | GB | 2018-02-12 02:00 | 0.34978
Solar | GB | 2018-02-12 02:00 | 0
Solar | FR | 2018-02-12 03:00 | 0
WindOnShore | FR | 2018-02-12 03:00 | 0.30404
WindOnShore | GB | 2018-02-12 03:00 | 0.33974
WindOffShore | GB | 2018-02-12 03:00 | 0.55786
Solar | GB | 2018-02-12 03:00 | 0
WindOnShore | GB | 2018-02-12 04:00 | 0.33293
WindOnShore | FR | 2018-02-12 04:00 | 0.28958
Solar | FR | 2018-02-12 04:00 | 0
WindOffShore | GB | 2018-02-12 04:00 | 0.55594
Solar | GB | 2018-02-12 04:00 | 0
WindOnShore | GB | 2018-02-12 05:00 | 0.34227
Solar | FR | 2018-02-12 05:00 | 0
WindOnShore | FR | 2018-02-12 05:00 | 0.26658
WindOffShore | GB | 2018-02-12 05:00 | 0.52478
Solar | GB | 2018-02-12 05:00 | 0
Solar | GB | 2018-02-12 06:00 | 0.00023879
WindOnShore | GB | 2018-02-12 06:00 | 0.33815
WindOnShore | FR | 2018-02-12 06:00 | 0.24285
WindOffShore | GB | 2018-02-12 06:00 | 0.50926
Solar | FR | 2018-02-12 06:00 | 0
Solar | GB | 2018-02-12 07:00 | 0
WindOnShore | GB | 2018-02-12 07:00 | 0.33348
WindOnShore | FR | 2018-02-12 07:00 | 0.21833
Solar | FR | 2018-02-12 07:00 | 0.055509
WindOffShore | GB | 2018-02-12 07:00 | 0.48553
WindOffShore | GB | 2018-02-12 08:00 | 0.4666
WindOnShore | GB | 2018-02-12 08:00 | 0.3247
Solar | FR | 2018-02-12 08:00 | 0.21185
WindOnShore | FR | 2018-02-12 08:00 | 0.18118
Solar | GB | 2018-02-12 08:00 | 0.065826
WindOffShore | GB | 2018-02-12 09:00 | 0.4383
WindOnShore | FR | 2018-02-12 09:00 | 0.14731
Solar | FR | 2018-02-12 09:00 | 0.38243
Solar | GB | 2018-02-12 09:00 | 0.20695
WindOnShore | GB | 2018-02-12 09:00 | 0.32975
Solar | GB | 2018-02-12 10:00 | 0.33669
WindOnShore | GB | 2018-02-12 10:00 | 0.3384
Solar | FR | 2018-02-12 10:00 | 0.49107
WindOnShore | FR | 2018-02-12 10:00 | 0.14699
WindOffShore | GB | 2018-02-12 10:00 | 0.41567
WindOnShore | GB | 2018-02-12 11:00 | 0.33203
Solar | GB | 2018-02-12 11:00 | 0.41151
WindOnShore | FR | 2018-02-12 11:00 | 0.15586
Solar | FR | 2018-02-12 11:00 | 0.54073
WindOffShore | GB | 2018-02-12 11:00 | 0.38121
WindOffShore | GB | 2018-02-12 12:00 | 0.33421
Solar | FR | 2018-02-12 12:00 | 0.52106
Solar | GB | 2018-02-12 12:00 | 0.42823
WindOnShore | FR | 2018-02-12 12:00 | 0.166
WindOnShore | GB | 2018-02-12 12:00 | 0.34306
WindOffShore | GB | 2018-02-12 13:00 | 0.36407
WindOnShore | FR | 2018-02-12 13:00 | 0.17311
WindOnShore | GB | 2018-02-12 13:00 | 0.35033
Solar | FR | 2018-02-12 13:00 | 0.45579
Solar | GB | 2018-02-12 13:00 | 0.36296
Solar | FR | 2018-02-12 14:00 | 0.34128
WindOnShore | FR | 2018-02-12 14:00 | 0.16584
WindOnShore | GB | 2018-02-12 14:00 | 0.32232
WindOffShore | GB | 2018-02-12 14:00 | 0.38837
Solar | GB | 2018-02-12 14:00 | 0.28495
WindOffShore | GB | 2018-02-12 15:00 | 0.39083
WindOnShore | FR | 2018-02-12 15:00 | 0.1525
Solar | GB | 2018-02-12 15:00 | 0.19819
Solar | FR | 2018-02-12 15:00 | 0.19024
WindOnShore | GB | 2018-02-12 15:00 | 0.30132
WindOffShore | GB | 2018-02-12 16:00 | 0.36225
Solar | FR | 2018-02-12 16:00 | 0.056346
WindOnShore | GB | 2018-02-12 16:00 | 0.27451
WindOnShore | FR | 2018-02-12 16:00 | 0.14539
Solar | GB | 2018-02-12 16:00 | 0.081984
WindOnShore | GB | 2018-02-12 17:00 | 0.29613
WindOffShore | GB | 2018-02-12 17:00 | 0.39561
Solar | GB | 2018-02-12 17:00 | 0.00071637
WindOnShore | FR | 2018-02-12 17:00 | 0.15426
Solar | FR | 2018-02-12 17:00 | 0.0085077
Solar | FR | 2018-02-12 18:00 | 0
WindOnShore | FR | 2018-02-12 18:00 | 0.18837
WindOffShore | GB | 2018-02-12 18:00 | 0.41441
WindOnShore | GB | 2018-02-12 18:00 | 0.34704
Solar | GB | 2018-02-12 18:00 | 0
WindOffShore | GB | 2018-02-12 19:00 | 0.40852
WindOnShore | FR | 2018-02-12 19:00 | 0.21249
Solar | FR | 2018-02-12 19:00 | 0
WindOnShore | GB | 2018-02-12 19:00 | 0.38643
Solar | GB | 2018-02-12 19:00 | 0.00015919
WindOffShore | GB | 2018-02-12 20:00 | 0.49737
Solar | FR | 2018-02-12 20:00 | 0
WindOnShore | FR | 2018-02-12 20:00 | 0.23894
WindOnShore | GB | 2018-02-12 20:00 | 0.42233
Solar | GB | 2018-02-12 20:00 | 0
Solar | FR | 2018-02-12 21:00 | 0
WindOnShore | FR | 2018-02-12 21:00 | 0.25707
WindOnShore | GB | 2018-02-12 21:00 | 0.46456
Solar | GB | 2018-02-12 21:00 | 0
WindOffShore | GB | 2018-02-12 21:00 | 0.48085
WindOnShore | FR | 2018-02-12 22:00 | 0.27057
Solar | FR | 2018-02-12 22:00 | 0
WindOnShore | GB | 2018-02-12 22:00 | 0.46582
Solar | GB | 2018-02-12 22:00 | 0
WindOffShore | GB | 2018-02-12 22:00 | 0.5125
WindOnShore | GB | 2018-02-12 23:00 | 0.49269
Solar | GB | 2018-02-12 23:00 | 0
WindOffShore | GB | 2018-02-12 23:00 | 0.56249
WindOnShore | FR | 2018-02-12 23:00 | 0.29118
Solar | FR | 2018-02-12 23:00 | 0
Solar | FR | 2018-02-13 | 0
Solar | GB | 2018-02-13 | 0
WindOnShore | FR | 2018-02-13 | 0.31035
WindOffShore | GB | 2018-02-13 | 0.53371
WindOnShore | GB | 2018-02-13 | 0.46042
WindOnShore | FR | 2018-02-13 01:00 | 0.32521
Solar | FR | 2018-02-13 01:00 | 0
WindOffShore | GB | 2018-02-13 01:00 | 0.50409
WindOnShore | GB | 2018-02-13 01:00 | 0.44588
Solar | GB | 2018-02-13 01:00 | 0
Solar | GB | 2018-02-13 02:00 | 0
WindOnShore | GB | 2018-02-13 02:00 | 0.44772
WindOffShore | GB | 2018-02-13 02:00 | 0.55618
Solar | FR | 2018-02-13 02:00 | 0
WindOnShore | FR | 2018-02-13 02:00 | 0.35717
WindOnShore | GB | 2018-02-13 03:00 | 0.45007
WindOffShore | GB | 2018-02-13 03:00 | 0.55677
WindOnShore | FR | 2018-02-13 03:00 | 0.3995
Solar | GB | 2018-02-13 03:00 | 0
Solar | FR | 2018-02-13 03:00 | 0
WindOnShore | FR | 2018-02-13 04:00 | 0.44472
WindOnShore | GB | 2018-02-13 04:00 | 0.47404
WindOffShore | GB | 2018-02-13 04:00 | 0.58192
Solar | FR | 2018-02-13 04:00 | 0
Solar | GB | 2018-02-13 04:00 | 0
WindOnShore | FR | 2018-02-13 05:00 | 0.49233
WindOnShore | GB | 2018-02-13 05:00 | 0.46857
WindOffShore | GB | 2018-02-13 05:00 | 0.58907
Solar | FR | 2018-02-13 05:00 | 0
Solar | GB | 2018-02-13 05:00 | 0
WindOffShore | GB | 2018-02-13 06:00 | 0.5862
WindOnShore | FR | 2018-02-13 06:00 | 0.52908
Solar | FR | 2018-02-13 06:00 | 0
Solar | GB | 2018-02-13 06:00 | 0.00015919
WindOnShore | GB | 2018-02-13 06:00 | 0.46844
Solar | GB | 2018-02-13 07:00 | 0
WindOnShore | GB | 2018-02-13 07:00 | 0.43201
Solar | FR | 2018-02-13 07:00 | 0.056625
WindOnShore | FR | 2018-02-13 07:00 | 0.5421
WindOffShore | GB | 2018-02-13 07:00 | 0.58692
Solar | FR | 2018-02-13 08:00 | 0.17434
WindOnShore | GB | 2018-02-13 08:00 | 0.37702
Solar | GB | 2018-02-13 08:00 | 0.01186
WindOnShore | FR | 2018-02-13 08:00 | 0.52636
WindOffShore | GB | 2018-02-13 08:00 | 0.58717
Solar | FR | 2018-02-13 09:00 | 0.28271
Solar | GB | 2018-02-13 09:00 | 0.038763
WindOffShore | GB | 2018-02-13 09:00 | 0.45918
WindOnShore | GB | 2018-02-13 09:00 | 0.32064
WindOnShore | FR | 2018-02-13 09:00 | 0.50879
WindOnShore | FR | 2018-02-13 10:00 | 0.52165
WindOffShore | GB | 2018-02-13 10:00 | 0.54629
Solar | GB | 2018-02-13 10:00 | 0.075776
WindOnShore | GB | 2018-02-13 10:00 | 0.32197
Solar | FR | 2018-02-13 10:00 | 0.33794
Solar | FR | 2018-02-13 11:00 | 0.34198
WindOnShore | GB | 2018-02-13 11:00 | 0.32413
WindOnShore | FR | 2018-02-13 11:00 | 0.54721
WindOffShore | GB | 2018-02-13 11:00 | 0.54171
Solar | GB | 2018-02-13 11:00 | 0.10745
Solar | FR | 2018-02-13 12:00 | 0.32134
WindOnShore | FR | 2018-02-13 12:00 | 0.5385
WindOnShore | GB | 2018-02-13 12:00 | 0.33306
Solar | GB | 2018-02-13 12:00 | 0.13054
WindOffShore | GB | 2018-02-13 12:00 | 0.51158
WindOnShore | GB | 2018-02-13 13:00 | 0.29721
Solar | GB | 2018-02-13 13:00 | 0.1096
WindOffShore | GB | 2018-02-13 13:00 | 0.4329
Solar | FR | 2018-02-13 13:00 | 0.27852
WindOnShore | FR | 2018-02-13 13:00 | 0.51526
WindOnShore | GB | 2018-02-13 14:00 | 0.28552
WindOnShore | FR | 2018-02-13 14:00 | 0.50056
Solar | FR | 2018-02-13 14:00 | 0.20851
WindOffShore | GB | 2018-02-13 14:00 | 0.43756
Solar | GB | 2018-02-13 14:00 | 0.14964
WindOffShore | GB | 2018-02-13 15:00 | 0.44612
Solar | FR | 2018-02-13 15:00 | 0.11423
WindOnShore | FR | 2018-02-13 15:00 | 0.46621
WindOnShore | GB | 2018-02-13 15:00 | 0.26474
Solar | GB | 2018-02-13 15:00 | 0.13452
WindOffShore | GB | 2018-02-13 16:00 | 0.43457
Solar | FR | 2018-02-13 16:00 | 0.031799
WindOnShore | FR | 2018-02-13 16:00 | 0.42387
Solar | GB | 2018-02-13 16:00 | 0.074104
WindOnShore | GB | 2018-02-13 16:00 | 0.24391
Solar | FR | 2018-02-13 17:00 | 0.0075314
WindOnShore | FR | 2018-02-13 17:00 | 0.39271
WindOffShore | GB | 2018-02-13 17:00 | 0.3762
Solar | GB | 2018-02-13 17:00 | 0.0018307
WindOnShore | GB | 2018-02-13 17:00 | 0.22713
WindOffShore | GB | 2018-02-13 18:00 | 0.35431
WindOnShore | FR | 2018-02-13 18:00 | 0.37865
Solar | FR | 2018-02-13 18:00 | 0
WindOnShore | GB | 2018-02-13 18:00 | 0.22505
Solar | GB | 2018-02-13 18:00 | 0
WindOnShore | FR | 2018-02-13 19:00 | 0.35501
WindOnShore | GB | 2018-02-13 19:00 | 0.2254
Solar | FR | 2018-02-13 19:00 | 0
WindOffShore | GB | 2018-02-13 19:00 | 0.3274
Solar | GB | 2018-02-13 19:00 | 7.9596e-05
WindOnShore | FR | 2018-02-13 20:00 | 0.32553
Solar | FR | 2018-02-13 20:00 | 0
WindOffShore | GB | 2018-02-13 20:00 | 0.32229
Solar | GB | 2018-02-13 20:00 | 0
WindOnShore | GB | 2018-02-13 20:00 | 0.23169
Solar | FR | 2018-02-13 21:00 | 0
WindOnShore | GB | 2018-02-13 21:00 | 0.23776
WindOnShore | FR | 2018-02-13 21:00 | 0.29118
Solar | GB | 2018-02-13 21:00 | 0
WindOffShore | GB | 2018-02-13 21:00 | 0.30129
WindOnShore | GB | 2018-02-13 22:00 | 0.25479
WindOnShore | FR | 2018-02-13 22:00 | 0.27177
Solar | FR | 2018-02-13 22:00 | 0
WindOffShore | GB | 2018-02-13 22:00 | 0.27056
Solar | GB | 2018-02-13 22:00 | 0
WindOnShore | GB | 2018-02-13 23:00 | 0.2641
Solar | GB | 2018-02-13 23:00 | 0
Solar | FR | 2018-02-13 23:00 | 0
WindOnShore | FR | 2018-02-13 23:00 | 0.2375
WindOffShore | GB | 2018-02-13 23:00 | 0.24891
WindOnShore | GB | 2018-02-14 | 0.2754
Solar | GB | 2018-02-14 | 0
WindOffShore | GB | 2018-02-14 | 0.23237
Solar | FR | 2018-02-14 | 0
WindOnShore | FR | 2018-02-14 | 0.20818
WindOnShore | GB | 2018-02-14 01:00 | 0.30138
WindOffShore | GB | 2018-02-14 01:00 | 0.21674
Solar | FR | 2018-02-14 01:00 | 0
Solar | GB | 2018-02-14 01:00 | 0
WindOnShore | FR | 2018-02-14 01:00 | 0.1811
WindOnShore | GB | 2018-02-14 02:00 | 0.34976
WindOnShore | FR | 2018-02-14 02:00 | 0.16648
WindOffShore | GB | 2018-02-14 02:00 | 0.26801
Solar | GB | 2018-02-14 02:00 | 0
Solar | FR | 2018-02-14 02:00 | 0
Solar | GB | 2018-02-14 03:00 | 0
WindOffShore | GB | 2018-02-14 03:00 | 0.28522
WindOnShore | FR | 2018-02-14 03:00 | 0.16624
Solar | FR | 2018-02-14 03:00 | 0
WindOnShore | GB | 2018-02-14 03:00 | 0.38898
WindOnShore | FR | 2018-02-14 04:00 | 0.17631
Solar | FR | 2018-02-14 04:00 | 0
Solar | GB | 2018-02-14 04:00 | 0
WindOnShore | GB | 2018-02-14 04:00 | 0.42296
WindOffShore | GB | 2018-02-14 04:00 | 0.28528
WindOnShore | GB | 2018-02-14 05:00 | 0.42734
Solar | GB | 2018-02-14 05:00 | 0
WindOffShore | GB | 2018-02-14 05:00 | 0.32246
Solar | FR | 2018-02-14 05:00 | 0
WindOnShore | FR | 2018-02-14 05:00 | 0.20123
WindOnShore | GB | 2018-02-14 06:00 | 0.45304
WindOnShore | FR | 2018-02-14 06:00 | 0.23446
Solar | FR | 2018-02-14 06:00 | 0
WindOffShore | GB | 2018-02-14 06:00 | 0.36507
Solar | GB | 2018-02-14 06:00 | 0
WindOffShore | GB | 2018-02-14 07:00 | 0.4075
WindOnShore | GB | 2018-02-14 07:00 | 0.50425
WindOnShore | FR | 2018-02-14 07:00 | 0.24597
Solar | GB | 2018-02-14 07:00 | 0
Solar | FR | 2018-02-14 07:00 | 0.049651
WindOnShore | GB | 2018-02-14 08:00 | 0.50055
WindOffShore | GB | 2018-02-14 08:00 | 0.41437
WindOnShore | FR | 2018-02-14 08:00 | 0.25228
Solar | FR | 2018-02-14 08:00 | 0.14589
Solar | GB | 2018-02-14 08:00 | 0.029689
WindOnShore | GB | 2018-02-14 09:00 | 0.49282
WindOffShore | GB | 2018-02-14 09:00 | 0.50832
Solar | GB | 2018-02-14 09:00 | 0.0788
Solar | FR | 2018-02-14 09:00 | 0.23515
WindOnShore | FR | 2018-02-14 09:00 | 0.26586
WindOnShore | GB | 2018-02-14 10:00 | 0.52065
Solar | FR | 2018-02-14 10:00 | 0.28717
WindOffShore | GB | 2018-02-14 10:00 | 0.48372
WindOnShore | FR | 2018-02-14 10:00 | 0.29709
Solar | GB | 2018-02-14 10:00 | 0.10029
WindOnShore | GB | 2018-02-14 11:00 | 0.53125
WindOnShore | FR | 2018-02-14 11:00 | 0.33887
WindOffShore | GB | 2018-02-14 11:00 | 0.56933
Solar | FR | 2018-02-14 11:00 | 0.31144
Solar | GB | 2018-02-14 11:00 | 0.093923
WindOnShore | FR | 2018-02-14 12:00 | 0.3622
Solar | FR | 2018-02-14 12:00 | 0.29219
Solar | GB | 2018-02-14 12:00 | 0.087556
WindOnShore | GB | 2018-02-14 12:00 | 0.54225
WindOffShore | GB | 2018-02-14 12:00 | 0.56913
WindOnShore | FR | 2018-02-14 13:00 | 0.3904
Solar | FR | 2018-02-14 13:00 | 0.24003
WindOffShore | GB | 2018-02-14 13:00 | 0.57657
WindOnShore | GB | 2018-02-14 13:00 | 0.56237
Solar | GB | 2018-02-14 13:00 | 0.07498
Solar | FR | 2018-02-14 14:00 | 0.16653
WindOffShore | GB | 2018-02-14 14:00 | 0.58575
WindOnShore | GB | 2018-02-14 14:00 | 0.5577
WindOnShore | FR | 2018-02-14 14:00 | 0.4039
Solar | GB | 2018-02-14 14:00 | 0.044494
Solar | FR | 2018-02-14 15:00 | 0.086053
WindOnShore | FR | 2018-02-14 15:00 | 0.39839
WindOffShore | GB | 2018-02-14 15:00 | 0.60122
WindOnShore | GB | 2018-02-14 15:00 | 0.57019
Solar | GB | 2018-02-14 15:00 | 0.020934
WindOnShore | GB | 2018-02-14 16:00 | 0.53625
WindOffShore | GB | 2018-02-14 16:00 | 0.60069
Solar | GB | 2018-02-14 16:00 | 0.0044574
Solar | FR | 2018-02-14 16:00 | 0.023989
WindOnShore | FR | 2018-02-14 16:00 | 0.39735
WindOffShore | GB | 2018-02-14 17:00 | 0.59535
Solar | GB | 2018-02-14 17:00 | 0
WindOnShore | GB | 2018-02-14 17:00 | 0.47638
WindOnShore | FR | 2018-02-14 17:00 | 0.43889
Solar | FR | 2018-02-14 17:00 | 0.0078103
WindOnShore | FR | 2018-02-14 18:00 | 0.49097
Solar | FR | 2018-02-14 18:00 | 0
WindOnShore | GB | 2018-02-14 18:00 | 0.41539
Solar | GB | 2018-02-14 18:00 | 0.00055717
WindOffShore | GB | 2018-02-14 18:00 | 0.59682
Solar | GB | 2018-02-14 19:00 | 0
WindOffShore | GB | 2018-02-14 19:00 | 0.52327
Solar | FR | 2018-02-14 19:00 | 0
WindOnShore | FR | 2018-02-14 19:00 | 0.52612
WindOnShore | GB | 2018-02-14 19:00 | 0.40123
WindOnShore | FR | 2018-02-14 20:00 | 0.53819
WindOnShore | GB | 2018-02-14 20:00 | 0.39753
WindOffShore | GB | 2018-02-14 20:00 | 0.53744
Solar | FR | 2018-02-14 20:00 | 0
Solar | GB | 2018-02-14 20:00 | 0
Solar | GB | 2018-02-14 21:00 | 0
WindOnShore | GB | 2018-02-14 21:00 | 0.39492
Solar | FR | 2018-02-14 21:00 | 0
WindOnShore | FR | 2018-02-14 21:00 | 0.53547
WindOffShore | GB | 2018-02-14 21:00 | 0.51676
WindOffShore | GB | 2018-02-14 22:00 | 0.49361
Solar | GB | 2018-02-14 22:00 | 0
WindOnShore | GB | 2018-02-14 22:00 | 0.40349
Solar | FR | 2018-02-14 22:00 | 0
WindOnShore | FR | 2018-02-14 22:00 | 0.53483
Solar | GB | 2018-02-14 23:00 | 0
WindOnShore | FR | 2018-02-14 23:00 | 0.5429
Solar | FR | 2018-02-14 23:00 | 0
WindOnShore | GB | 2018-02-14 23:00 | 0.42832
WindOffShore | GB | 2018-02-14 23:00 | 0.51758
WindOffShore | GB | 2018-02-15 | 0.55093
Solar | FR | 2018-02-15 | 0
WindOnShore | GB | 2018-02-15 | 0.43993
WindOnShore | FR | 2018-02-15 | 0.53443
Solar | GB | 2018-02-15 | 0
Solar | GB | 2018-02-15 01:00 | 0
Solar | FR | 2018-02-15 01:00 | 0
WindOnShore | GB | 2018-02-15 01:00 | 0.41467
WindOnShore | FR | 2018-02-15 01:00 | 0.52397
WindOffShore | GB | 2018-02-15 01:00 | 0.58222
WindOffShore | GB | 2018-02-15 02:00 | 0.57859
WindOnShore | FR | 2018-02-15 02:00 | 0.49209
Solar | FR | 2018-02-15 02:00 | 0
WindOnShore | GB | 2018-02-15 02:00 | 0.40308
Solar | GB | 2018-02-15 02:00 | 0
Solar | GB | 2018-02-15 03:00 | 0
WindOnShore | FR | 2018-02-15 03:00 | 0.45351
Solar | FR | 2018-02-15 03:00 | 0
WindOnShore | GB | 2018-02-15 03:00 | 0.43707
WindOffShore | GB | 2018-02-15 03:00 | 0.50028
WindOnShore | FR | 2018-02-15 04:00 | 0.40741
Solar | FR | 2018-02-15 04:00 | 0
WindOffShore | GB | 2018-02-15 04:00 | 0.46918
Solar | GB | 2018-02-15 04:00 | 0
WindOnShore | GB | 2018-02-15 04:00 | 0.43799
WindOnShore | FR | 2018-02-15 05:00 | 0.36659
Solar | FR | 2018-02-15 05:00 | 0
Solar | GB | 2018-02-15 05:00 | 0
WindOffShore | GB | 2018-02-15 05:00 | 0.42799
WindOnShore | GB | 2018-02-15 05:00 | 0.42956
WindOffShore | GB | 2018-02-15 06:00 | 0.43722
WindOnShore | FR | 2018-02-15 06:00 | 0.35445
Solar | FR | 2018-02-15 06:00 | 0
Solar | GB | 2018-02-15 06:00 | 0
WindOnShore | GB | 2018-02-15 06:00 | 0.43118
Solar | FR | 2018-02-15 07:00 | 0.037238
WindOnShore | GB | 2018-02-15 07:00 | 0.47426
WindOnShore | FR | 2018-02-15 07:00 | 0.33672
WindOffShore | GB | 2018-02-15 07:00 | 0.50934
Solar | GB | 2018-02-15 07:00 | 0
WindOnShore | GB | 2018-02-15 08:00 | 0.48403
WindOffShore | GB | 2018-02-15 08:00 | 0.5511
Solar | FR | 2018-02-15 08:00 | 0.10586
WindOnShore | FR | 2018-02-15 08:00 | 0.31906
Solar | GB | 2018-02-15 08:00 | 0.062005
WindOnShore | GB | 2018-02-15 09:00 | 0.50104
Solar | GB | 2018-02-15 09:00 | 0.19342
WindOnShore | FR | 2018-02-15 09:00 | 0.30109
WindOffShore | GB | 2018-02-15 09:00 | 0.53018
Solar | FR | 2018-02-15 09:00 | 0.17601
WindOnShore | GB | 2018-02-15 10:00 | 0.54731
WindOffShore | GB | 2018-02-15 10:00 | 0.54572
Solar | FR | 2018-02-15 10:00 | 0.2251
WindOnShore | FR | 2018-02-15 10:00 | 0.2804
Solar | GB | 2018-02-15 10:00 | 0.31998
WindOnShore | GB | 2018-02-15 11:00 | 0.57409
WindOnShore | FR | 2018-02-15 11:00 | 0.26921
Solar | GB | 2018-02-15 11:00 | 0.41231
Solar | FR | 2018-02-15 11:00 | 0.25495
WindOffShore | GB | 2018-02-15 11:00 | 0.52561
Solar | GB | 2018-02-15 12:00 | 0.4529
WindOnShore | FR | 2018-02-15 12:00 | 0.25979
Solar | FR | 2018-02-15 12:00 | 0.27155
WindOnShore | GB | 2018-02-15 12:00 | 0.58793
WindOffShore | GB | 2018-02-15 12:00 | 0.51002
WindOffShore | GB | 2018-02-15 13:00 | 0.48518
Solar | GB | 2018-02-15 13:00 | 0.42266
WindOnShore | FR | 2018-02-15 13:00 | 0.24501
Solar | FR | 2018-02-15 13:00 | 0.27169
WindOnShore | GB | 2018-02-15 13:00 | 0.58938
WindOnShore | GB | 2018-02-15 14:00 | 0.59325
Solar | FR | 2018-02-15 14:00 | 0.21855
WindOnShore | FR | 2018-02-15 14:00 | 0.23199
WindOffShore | GB | 2018-02-15 14:00 | 0.50497
Solar | GB | 2018-02-15 14:00 | 0.36455
WindOnShore | FR | 2018-02-15 15:00 | 0.19891
WindOffShore | GB | 2018-02-15 15:00 | 0.53459
Solar | FR | 2018-02-15 15:00 | 0.12413
Solar | GB | 2018-02-15 15:00 | 0.23879
WindOnShore | GB | 2018-02-15 15:00 | 0.57442
WindOnShore | FR | 2018-02-15 16:00 | 0.16584
Solar | FR | 2018-02-15 16:00 | 0.035983
WindOnShore | GB | 2018-02-15 16:00 | 0.53506
Solar | GB | 2018-02-15 16:00 | 0.10507
WindOffShore | GB | 2018-02-15 16:00 | 0.48603
WindOffShore | GB | 2018-02-15 17:00 | 0.47925
WindOnShore | GB | 2018-02-15 17:00 | 0.517
Solar | FR | 2018-02-15 17:00 | 0.0083682
WindOnShore | FR | 2018-02-15 17:00 | 0.14771
Solar | GB | 2018-02-15 17:00 | 0.0034226
WindOffShore | GB | 2018-02-15 18:00 | 0.46043
Solar | GB | 2018-02-15 18:00 | 0.0011939
Solar | FR | 2018-02-15 18:00 | 0
WindOnShore | FR | 2018-02-15 18:00 | 0.13676
WindOnShore | GB | 2018-02-15 18:00 | 0.47685
WindOnShore | FR | 2018-02-15 19:00 | 0.12654
Solar | GB | 2018-02-15 19:00 | 0
WindOnShore | GB | 2018-02-15 19:00 | 0.47633
Solar | FR | 2018-02-15 19:00 | 0
WindOffShore | GB | 2018-02-15 19:00 | 0.50835
Solar | GB | 2018-02-15 20:00 | 0
WindOffShore | GB | 2018-02-15 20:00 | 0.50123
Solar | FR | 2018-02-15 20:00 | 0
WindOnShore | GB | 2018-02-15 20:00 | 0.45714
WindOnShore | FR | 2018-02-15 20:00 | 0.13229
Solar | GB | 2018-02-15 21:00 | 0
WindOffShore | GB | 2018-02-15 21:00 | 0.52702
WindOnShore | FR | 2018-02-15 21:00 | 0.13181
Solar | FR | 2018-02-15 21:00 | 0
WindOnShore | GB | 2018-02-15 21:00 | 0.45635
WindOnShore | FR | 2018-02-15 22:00 | 0.12342
Solar | FR | 2018-02-15 22:00 | 0
WindOffShore | GB | 2018-02-15 22:00 | 0.53347
Solar | GB | 2018-02-15 22:00 | 0
WindOnShore | GB | 2018-02-15 22:00 | 0.43074
Solar | GB | 2018-02-15 23:00 | 0
WindOnShore | GB | 2018-02-15 23:00 | 0.44103
WindOffShore | GB | 2018-02-15 23:00 | 0.53124
Solar | FR | 2018-02-15 23:00 | 0
WindOnShore | FR | 2018-02-15 23:00 | 0.12901
Solar | FR | 2018-02-16 | 0
WindOnShore | FR | 2018-02-16 | 0.12758
WindOnShore | GB | 2018-02-16 | 0.43487
Solar | GB | 2018-02-16 | 0
WindOffShore | GB | 2018-02-16 | 0.54292
WindOnShore | FR | 2018-02-16 01:00 | 0.12422
Solar | FR | 2018-02-16 01:00 | 0
WindOffShore | GB | 2018-02-16 01:00 | 0.54107
Solar | GB | 2018-02-16 01:00 | 0
WindOnShore | GB | 2018-02-16 01:00 | 0.41828
WindOffShore | GB | 2018-02-16 02:00 | 0.5076
Solar | GB | 2018-02-16 02:00 | 0
Solar | FR | 2018-02-16 02:00 | 0
WindOnShore | GB | 2018-02-16 02:00 | 0.42251
WindOnShore | FR | 2018-02-16 02:00 | 0.11296
WindOffShore | GB | 2018-02-16 03:00 | 0.50014
Solar | FR | 2018-02-16 03:00 | 0
Solar | GB | 2018-02-16 03:00 | 0
WindOnShore | GB | 2018-02-16 03:00 | 0.39033
WindOnShore | FR | 2018-02-16 03:00 | 0.10473
WindOnShore | FR | 2018-02-16 04:00 | 0.09722
Solar | FR | 2018-02-16 04:00 | 0
WindOffShore | GB | 2018-02-16 04:00 | 0.478
Solar | GB | 2018-02-16 04:00 | 0
WindOnShore | GB | 2018-02-16 04:00 | 0.3622
WindOnShore | GB | 2018-02-16 05:00 | 0.34415
Solar | GB | 2018-02-16 05:00 | 0
WindOnShore | FR | 2018-02-16 05:00 | 0.086675
Solar | FR | 2018-02-16 05:00 | 0
WindOffShore | GB | 2018-02-16 05:00 | 0.46341
WindOnShore | GB | 2018-02-16 06:00 | 0.33675
WindOnShore | FR | 2018-02-16 06:00 | 0.078367
Solar | FR | 2018-02-16 06:00 | 0
WindOffShore | GB | 2018-02-16 06:00 | 0.30237
Solar | GB | 2018-02-16 06:00 | 0.00015919
WindOnShore | FR | 2018-02-16 07:00 | 0.068062
Solar | GB | 2018-02-16 07:00 | 0
Solar | FR | 2018-02-16 07:00 | 0.046025
WindOffShore | GB | 2018-02-16 07:00 | 0.30766
WindOnShore | GB | 2018-02-16 07:00 | 0.31653
Solar | GB | 2018-02-16 08:00 | 0.091536
WindOnShore | FR | 2018-02-16 08:00 | 0.061032
WindOffShore | GB | 2018-02-16 08:00 | 0.30509
Solar | FR | 2018-02-16 08:00 | 0.1357
WindOnShore | GB | 2018-02-16 08:00 | 0.29981
WindOffShore | GB | 2018-02-16 09:00 | 0.28085
Solar | GB | 2018-02-16 09:00 | 0.23958
WindOnShore | GB | 2018-02-16 09:00 | 0.2872
Solar | FR | 2018-02-16 09:00 | 0.22008
WindOnShore | FR | 2018-02-16 09:00 | 0.057437
WindOnShore | GB | 2018-02-16 10:00 | 0.2624
Solar | GB | 2018-02-16 10:00 | 0.35659
Solar | FR | 2018-02-16 10:00 | 0.30126
WindOnShore | FR | 2018-02-16 10:00 | 0.05544
WindOffShore | GB | 2018-02-16 10:00 | 0.18491
WindOffShore | GB | 2018-02-16 11:00 | 0.1857
WindOnShore | GB | 2018-02-16 11:00 | 0.25799
WindOnShore | FR | 2018-02-16 11:00 | 0.05536
Solar | FR | 2018-02-16 11:00 | 0.36206
Solar | GB | 2018-02-16 11:00 | 0.43778
Solar | GB | 2018-02-16 12:00 | 0.44096
Solar | FR | 2018-02-16 12:00 | 0.36611
WindOnShore | FR | 2018-02-16 12:00 | 0.056958
WindOffShore | GB | 2018-02-16 12:00 | 0.20756
WindOnShore | GB | 2018-02-16 12:00 | 0.27689
WindOnShore | GB | 2018-02-16 13:00 | 0.28372
WindOnShore | FR | 2018-02-16 13:00 | 0.0556
WindOffShore | GB | 2018-02-16 13:00 | 0.178
Solar | FR | 2018-02-16 13:00 | 0.31534
Solar | GB | 2018-02-16 13:00 | 0.43428
WindOnShore | GB | 2018-02-16 14:00 | 0.30761
WindOnShore | FR | 2018-02-16 14:00 | 0.056239
WindOffShore | GB | 2018-02-16 14:00 | 0.19398
Solar | FR | 2018-02-16 14:00 | 0.23194
Solar | GB | 2018-02-16 14:00 | 0.32555
WindOffShore | GB | 2018-02-16 15:00 | 0.1438
WindOnShore | FR | 2018-02-16 15:00 | 0.06247
WindOnShore | GB | 2018-02-16 15:00 | 0.29805
Solar | FR | 2018-02-16 15:00 | 0.12971
Solar | GB | 2018-02-16 15:00 | 0.18864
WindOffShore | GB | 2018-02-16 16:00 | 0.1634
WindOnShore | FR | 2018-02-16 16:00 | 0.072456
Solar | FR | 2018-02-16 16:00 | 0.037796
WindOnShore | GB | 2018-02-16 16:00 | 0.30751
Solar | GB | 2018-02-16 16:00 | 0.065667
WindOnShore | GB | 2018-02-16 17:00 | 0.31874
Solar | GB | 2018-02-16 17:00 | 0.0015123
Solar | FR | 2018-02-16 17:00 | 0.0086471
WindOnShore | FR | 2018-02-16 17:00 | 0.10089
WindOffShore | GB | 2018-02-16 17:00 | 0.17877
WindOffShore | GB | 2018-02-16 18:00 | 0.18805
WindOnShore | GB | 2018-02-16 18:00 | 0.34984
Solar | GB | 2018-02-16 18:00 | 0.00031838
Solar | FR | 2018-02-16 18:00 | 0
WindOnShore | FR | 2018-02-16 18:00 | 0.13349
Solar | GB | 2018-02-16 19:00 | 0.00015919
WindOnShore | FR | 2018-02-16 19:00 | 0.17359
Solar | FR | 2018-02-16 19:00 | 0
WindOnShore | GB | 2018-02-16 19:00 | 0.35632
WindOffShore | GB | 2018-02-16 19:00 | 0.22566
Solar | FR | 2018-02-16 20:00 | 0
WindOnShore | FR | 2018-02-16 20:00 | 0.20371
WindOffShore | GB | 2018-02-16 20:00 | 0.24459
Solar | GB | 2018-02-16 20:00 | 7.9596e-05
WindOnShore | GB | 2018-02-16 20:00 | 0.38752
Solar | GB | 2018-02-16 21:00 | 0
WindOffShore | GB | 2018-02-16 21:00 | 0.24563
Solar | FR | 2018-02-16 21:00 | 0
WindOnShore | FR | 2018-02-16 21:00 | 0.22352
WindOnShore | GB | 2018-02-16 21:00 | 0.38133
Solar | FR | 2018-02-16 22:00 | 0
Solar | GB | 2018-02-16 22:00 | 0
WindOffShore | GB | 2018-02-16 22:00 | 0.25422
WindOnShore | GB | 2018-02-16 22:00 | 0.38045
WindOnShore | FR | 2018-02-16 22:00 | 0.24005
Solar | FR | 2018-02-16 23:00 | 0
WindOffShore | GB | 2018-02-16 23:00 | 0.28041
Solar | GB | 2018-02-16 23:00 | 0
WindOnShore | GB | 2018-02-16 23:00 | 0.3528
WindOnShore | FR | 2018-02-16 23:00 | 0.24916
Solar | GB | 2018-02-17 | 0
WindOnShore | GB | 2018-02-17 | 0.31879
Solar | FR | 2018-02-17 | 0
WindOffShore | GB | 2018-02-17 | 0.25864
WindOnShore | FR | 2018-02-17 | 0.23151
WindOnShore | FR | 2018-02-17 01:00 | 0.21721
WindOffShore | GB | 2018-02-17 01:00 | 0.22464
Solar | GB | 2018-02-17 01:00 | 0
Solar | FR | 2018-02-17 01:00 | 0
WindOnShore | GB | 2018-02-17 01:00 | 0.29917
Solar | FR | 2018-02-17 02:00 | 0
WindOnShore | FR | 2018-02-17 02:00 | 0.1938
Solar | GB | 2018-02-17 02:00 | 0
WindOnShore | GB | 2018-02-17 02:00 | 0.29427
WindOffShore | GB | 2018-02-17 02:00 | 0.22017
Solar | FR | 2018-02-17 03:00 | 0
WindOnShore | FR | 2018-02-17 03:00 | 0.16089
WindOffShore | GB | 2018-02-17 03:00 | 0.22909
WindOnShore | GB | 2018-02-17 03:00 | 0.26397
Solar | GB | 2018-02-17 03:00 | 0
WindOnShore | FR | 2018-02-17 04:00 | 0.15586
Solar | GB | 2018-02-17 04:00 | 0
Solar | FR | 2018-02-17 04:00 | 0
WindOnShore | GB | 2018-02-17 04:00 | 0.2401
WindOffShore | GB | 2018-02-17 04:00 | 0.22209
WindOnShore | FR | 2018-02-17 05:00 | 0.16336
Solar | FR | 2018-02-17 05:00 | 0
WindOnShore | GB | 2018-02-17 05:00 | 0.19821
WindOffShore | GB | 2018-02-17 05:00 | 0.17412
Solar | GB | 2018-02-17 05:00 | 0
WindOnShore | GB | 2018-02-17 06:00 | 0.17933
WindOffShore | GB | 2018-02-17 06:00 | 0.17304
Solar | FR | 2018-02-17 06:00 | 0.0093445
WindOnShore | FR | 2018-02-17 06:00 | 0.15018
Solar | GB | 2018-02-17 06:00 | 7.9596e-05
Solar | FR | 2018-02-17 07:00 | 0.032078
WindOnShore | FR | 2018-02-17 07:00 | 0.14275
WindOnShore | GB | 2018-02-17 07:00 | 0.17035
WindOffShore | GB | 2018-02-17 07:00 | 0.13233
Solar | GB | 2018-02-17 07:00 | 0
WindOnShore | GB | 2018-02-17 08:00 | 0.16768
Solar | GB | 2018-02-17 08:00 | 0.048076
WindOffShore | GB | 2018-02-17 08:00 | 0.081408
Solar | FR | 2018-02-17 08:00 | 0.1
WindOnShore | FR | 2018-02-17 08:00 | 0.14683
Solar | FR | 2018-02-17 09:00 | 0.18257
WindOnShore | FR | 2018-02-17 09:00 | 0.16289
WindOffShore | GB | 2018-02-17 09:00 | 0.075236
Solar | GB | 2018-02-17 09:00 | 0.14327
WindOnShore | GB | 2018-02-17 09:00 | 0.16025
Solar | FR | 2018-02-17 10:00 | 0.2431
WindOffShore | GB | 2018-02-17 10:00 | 0.074629
Solar | GB | 2018-02-17 10:00 | 0.24436
WindOnShore | FR | 2018-02-17 10:00 | 0.16616
WindOnShore | GB | 2018-02-17 10:00 | 0.16357
WindOnShore | GB | 2018-02-17 11:00 | 0.17083
Solar | FR | 2018-02-17 11:00 | 0.27308
WindOnShore | FR | 2018-02-17 11:00 | 0.17167
WindOffShore | GB | 2018-02-17 11:00 | 0.088478
Solar | GB | 2018-02-17 11:00 | 0.32396
WindOnShore | FR | 2018-02-17 12:00 | 0.16528
Solar | FR | 2018-02-17 12:00 | 0.28131
Solar | GB | 2018-02-17 12:00 | 0.35977
WindOffShore | GB | 2018-02-17 12:00 | 0.096175
WindOnShore | GB | 2018-02-17 12:00 | 0.18089
Solar | GB | 2018-02-17 13:00 | 0.31289
WindOffShore | GB | 2018-02-17 13:00 | 0.093756
WindOnShore | GB | 2018-02-17 13:00 | 0.1823
WindOnShore | FR | 2018-02-17 13:00 | 0.15889
Solar | FR | 2018-02-17 13:00 | 0.2728
WindOnShore | GB | 2018-02-17 14:00 | 0.16559
WindOnShore | FR | 2018-02-17 14:00 | 0.14523
WindOffShore | GB | 2018-02-17 14:00 | 0.091916
Solar | FR | 2018-02-17 14:00 | 0.23236
Solar | GB | 2018-02-17 14:00 | 0.28814
Solar | FR | 2018-02-17 15:00 | 0.14086
WindOnShore | FR | 2018-02-17 15:00 | 0.12869
WindOnShore | GB | 2018-02-17 15:00 | 0.14673
Solar | GB | 2018-02-17 15:00 | 0.19899
WindOffShore | GB | 2018-02-17 15:00 | 0.073161
WindOnShore | GB | 2018-02-17 16:00 | 0.12795
WindOnShore | FR | 2018-02-17 16:00 | 0.11687
WindOffShore | GB | 2018-02-17 16:00 | 0.057668
Solar | GB | 2018-02-17 16:00 | 0.08278
Solar | FR | 2018-02-17 16:00 | 0.049791
Solar | GB | 2018-02-17 17:00 | 0.0025471
WindOnShore | FR | 2018-02-17 17:00 | 0.11224
Solar | FR | 2018-02-17 17:00 | 0.0086471
WindOnShore | GB | 2018-02-17 17:00 | 0.10536
WindOffShore | GB | 2018-02-17 17:00 | 0.066884
WindOffShore | GB | 2018-02-17 18:00 | 0.075849
WindOnShore | FR | 2018-02-17 18:00 | 0.10761
Solar | FR | 2018-02-17 18:00 | 0
WindOnShore | GB | 2018-02-17 18:00 | 0.10374
Solar | GB | 2018-02-17 18:00 | 0.00055717
Solar | FR | 2018-02-17 19:00 | 0
WindOnShore | FR | 2018-02-17 19:00 | 0.11272
Solar | GB | 2018-02-17 19:00 | 7.9596e-05
WindOnShore | GB | 2018-02-17 19:00 | 0.090107
WindOffShore | GB | 2018-02-17 19:00 | 0.097765
Solar | GB | 2018-02-17 20:00 | 0
WindOnShore | FR | 2018-02-17 20:00 | 0.11328
Solar | FR | 2018-02-17 20:00 | 0
WindOnShore | GB | 2018-02-17 20:00 | 0.083747
WindOffShore | GB | 2018-02-17 20:00 | 0.099323
Solar | GB | 2018-02-17 21:00 | 0
WindOffShore | GB | 2018-02-17 21:00 | 0.094395
Solar | FR | 2018-02-17 21:00 | 0
WindOnShore | GB | 2018-02-17 21:00 | 0.079428
WindOnShore | FR | 2018-02-17 21:00 | 0.11144
WindOffShore | GB | 2018-02-17 22:00 | 0.10187
WindOnShore | GB | 2018-02-17 22:00 | 0.077154
Solar | GB | 2018-02-17 22:00 | 0
Solar | FR | 2018-02-17 22:00 | 0
WindOnShore | FR | 2018-02-17 22:00 | 0.10673
Solar | FR | 2018-02-17 23:00 | 0
WindOnShore | FR | 2018-02-17 23:00 | 0.10489
WindOffShore | GB | 2018-02-17 23:00 | 0.099529
WindOnShore | GB | 2018-02-17 23:00 | 0.074089
Solar | GB | 2018-02-17 23:00 | 0
WindOffShore | GB | 2018-02-18 | 0.090949
WindOnShore | FR | 2018-02-18 | 0.11248
Solar | FR | 2018-02-18 | 0
Solar | GB | 2018-02-18 | 0
WindOnShore | GB | 2018-02-18 | 0.068636
Solar | GB | 2018-02-18 01:00 | 0
WindOnShore | FR | 2018-02-18 01:00 | 0.112
Solar | FR | 2018-02-18 01:00 | 0
WindOnShore | GB | 2018-02-18 01:00 | 0.074187
WindOffShore | GB | 2018-02-18 01:00 | 0.078457
WindOffShore | GB | 2018-02-18 02:00 | 0.089794
WindOnShore | FR | 2018-02-18 02:00 | 0.12055
Solar | FR | 2018-02-18 02:00 | 0
Solar | GB | 2018-02-18 02:00 | 0
WindOnShore | GB | 2018-02-18 02:00 | 0.075201
WindOnShore | GB | 2018-02-18 03:00 | 0.078737
WindOffShore | GB | 2018-02-18 03:00 | 0.083813
WindOnShore | FR | 2018-02-18 03:00 | 0.13333
Solar | FR | 2018-02-18 03:00 | 0
Solar | GB | 2018-02-18 03:00 | 0
WindOnShore | GB | 2018-02-18 04:00 | 0.08079
Solar | FR | 2018-02-18 04:00 | 0
WindOnShore | FR | 2018-02-18 04:00 | 0.13844
WindOffShore | GB | 2018-02-18 04:00 | 0.085678
Solar | GB | 2018-02-18 04:00 | 0
Solar | GB | 2018-02-18 05:00 | 0
WindOnShore | FR | 2018-02-18 05:00 | 0.15178
WindOffShore | GB | 2018-02-18 05:00 | 0.081273
WindOnShore | GB | 2018-02-18 05:00 | 0.082037
Solar | FR | 2018-02-18 05:00 | 0
Solar | GB | 2018-02-18 06:00 | 7.9596e-05
WindOnShore | GB | 2018-02-18 06:00 | 0.084007
Solar | FR | 2018-02-18 06:00 | 0.011715
WindOnShore | FR | 2018-02-18 06:00 | 0.17103
WindOffShore | GB | 2018-02-18 06:00 | 0.078891
WindOnShore | GB | 2018-02-18 07:00 | 0.092862
Solar | FR | 2018-02-18 07:00 | 0.06583
WindOnShore | FR | 2018-02-18 07:00 | 0.17519
Solar | GB | 2018-02-18 07:00 | 0
WindOffShore | GB | 2018-02-18 07:00 | 0.073762
WindOnShore | GB | 2018-02-18 08:00 | 0.10401
WindOffShore | GB | 2018-02-18 08:00 | 0.081629
Solar | GB | 2018-02-18 08:00 | 0.041629
WindOnShore | FR | 2018-02-18 08:00 | 0.17599
Solar | FR | 2018-02-18 08:00 | 0.19107
WindOffShore | GB | 2018-02-18 09:00 | 0.080214
Solar | GB | 2018-02-18 09:00 | 0.094719
WindOnShore | GB | 2018-02-18 09:00 | 0.108
WindOnShore | FR | 2018-02-18 09:00 | 0.15809
Solar | FR | 2018-02-18 09:00 | 0.29902
WindOnShore | GB | 2018-02-18 10:00 | 0.11292
WindOffShore | GB | 2018-02-18 10:00 | 0.068402
WindOnShore | FR | 2018-02-18 10:00 | 0.14339
Solar | FR | 2018-02-18 10:00 | 0.35244
Solar | GB | 2018-02-18 10:00 | 0.15999
WindOnShore | GB | 2018-02-18 11:00 | 0.11163
WindOnShore | FR | 2018-02-18 11:00 | 0.13876
Solar | FR | 2018-02-18 11:00 | 0.35551
WindOffShore | GB | 2018-02-18 11:00 | 0.081873
Solar | GB | 2018-02-18 11:00 | 0.20536
WindOnShore | FR | 2018-02-18 12:00 | 0.14236
Solar | FR | 2018-02-18 12:00 | 0.3378
WindOffShore | GB | 2018-02-18 12:00 | 0.086757
Solar | GB | 2018-02-18 12:00 | 0.21332
WindOnShore | GB | 2018-02-18 12:00 | 0.1168
WindOnShore | GB | 2018-02-18 13:00 | 0.10812
WindOffShore | GB | 2018-02-18 13:00 | 0.082873
Solar | GB | 2018-02-18 13:00 | 0.21778
WindOnShore | FR | 2018-02-18 13:00 | 0.14076
Solar | FR | 2018-02-18 13:00 | 0.29512
WindOnShore | FR | 2018-02-18 14:00 | 0.13772
Solar | FR | 2018-02-18 14:00 | 0.21911
WindOnShore | GB | 2018-02-18 14:00 | 0.10779
WindOffShore | GB | 2018-02-18 14:00 | 0.076561
Solar | GB | 2018-02-18 14:00 | 0.11541
WindOnShore | FR | 2018-02-18 15:00 | 0.13572
Solar | FR | 2018-02-18 15:00 | 0.11353
WindOffShore | GB | 2018-02-18 15:00 | 0.072766
Solar | GB | 2018-02-18 15:00 | 0.065189
WindOnShore | GB | 2018-02-18 15:00 | 0.11422
WindOffShore | GB | 2018-02-18 16:00 | 0.088079
WindOnShore | FR | 2018-02-18 16:00 | 0.13437
Solar | FR | 2018-02-18 16:00 | 0.032497
Solar | GB | 2018-02-18 16:00 | 0.022446
WindOnShore | GB | 2018-02-18 16:00 | 0.13161
WindOffShore | GB | 2018-02-18 17:00 | 0.1144
WindOnShore | GB | 2018-02-18 17:00 | 0.14115
Solar | FR | 2018-02-18 17:00 | 0.0083682
Solar | GB | 2018-02-18 17:00 | 0.00039798
WindOnShore | FR | 2018-02-18 17:00 | 0.15498
WindOffShore | GB | 2018-02-18 18:00 | 0.11279
Solar | GB | 2018-02-18 18:00 | 0.00015919
WindOnShore | FR | 2018-02-18 18:00 | 0.17311
Solar | FR | 2018-02-18 18:00 | 0
WindOnShore | GB | 2018-02-18 18:00 | 0.14534
WindOnShore | GB | 2018-02-18 19:00 | 0.14897
WindOnShore | FR | 2018-02-18 19:00 | 0.17287
Solar | FR | 2018-02-18 19:00 | 0
WindOffShore | GB | 2018-02-18 19:00 | 0.12042
Solar | GB | 2018-02-18 19:00 | 0
WindOnShore | GB | 2018-02-18 20:00 | 0.1493
WindOffShore | GB | 2018-02-18 20:00 | 0.12302
WindOnShore | FR | 2018-02-18 20:00 | 0.16504
Solar | FR | 2018-02-18 20:00 | 0
Solar | GB | 2018-02-18 20:00 | 0
Solar | FR | 2018-02-18 21:00 | 0
WindOnShore | GB | 2018-02-18 21:00 | 0.14181
WindOnShore | FR | 2018-02-18 21:00 | 0.15074
WindOffShore | GB | 2018-02-18 21:00 | 0.1698
Solar | GB | 2018-02-18 21:00 | 0
WindOffShore | GB | 2018-02-18 22:00 | 0.17438
Solar | GB | 2018-02-18 22:00 | 0
WindOnShore | GB | 2018-02-18 22:00 | 0.13058
Solar | FR | 2018-02-18 22:00 | 0
WindOnShore | FR | 2018-02-18 22:00 | 0.14531
Solar | FR | 2018-02-18 23:00 | 0
WindOffShore | GB | 2018-02-18 23:00 | 0.14459
Solar | GB | 2018-02-18 23:00 | 0
WindOnShore | GB | 2018-02-18 23:00 | 0.13335
WindOnShore | FR | 2018-02-18 23:00 | 0.12782
WindOnShore | FR | 2018-02-19 | 0.1096
Solar | FR | 2018-02-19 | 0
WindOnShore | GB | 2018-02-19 | 0.12508
Solar | GB | 2018-02-19 | 0
WindOffShore | GB | 2018-02-19 | 0.13738
WindOffShore | GB | 2018-02-19 01:00 | 0.18599
WindOnShore | FR | 2018-02-19 01:00 | 0.098179
Solar | FR | 2018-02-19 01:00 | 0
WindOnShore | GB | 2018-02-19 01:00 | 0.12201
Solar | GB | 2018-02-19 01:00 | 0
Solar | FR | 2018-02-19 02:00 | 0
WindOnShore | FR | 2018-02-19 02:00 | 0.089152
WindOffShore | GB | 2018-02-19 02:00 | 0.16767
Solar | GB | 2018-02-19 02:00 | 0
WindOnShore | GB | 2018-02-19 02:00 | 0.12072
WindOnShore | GB | 2018-02-19 03:00 | 0.12286
Solar | FR | 2018-02-19 03:00 | 0
WindOffShore | GB | 2018-02-19 03:00 | 0.16957
WindOnShore | FR | 2018-02-19 03:00 | 0.084598
Solar | GB | 2018-02-19 03:00 | 0
WindOnShore | GB | 2018-02-19 04:00 | 0.12051
WindOffShore | GB | 2018-02-19 04:00 | 0.16097
Solar | FR | 2018-02-19 04:00 | 0
WindOnShore | FR | 2018-02-19 04:00 | 0.079246
Solar | GB | 2018-02-19 04:00 | 0
Solar | GB | 2018-02-19 05:00 | 0
WindOnShore | GB | 2018-02-19 05:00 | 0.12293
WindOnShore | FR | 2018-02-19 05:00 | 0.076849
Solar | FR | 2018-02-19 05:00 | 0
WindOffShore | GB | 2018-02-19 05:00 | 0.14155
WindOnShore | GB | 2018-02-19 06:00 | 0.13248
WindOffShore | GB | 2018-02-19 06:00 | 0.15212
WindOnShore | FR | 2018-02-19 06:00 | 0.079326
Solar | GB | 2018-02-19 06:00 | 7.9596e-05
Solar | FR | 2018-02-19 06:00 | 0.011855
Solar | FR | 2018-02-19 07:00 | 0.05788
WindOnShore | FR | 2018-02-19 07:00 | 0.077568
WindOnShore | GB | 2018-02-19 07:00 | 0.12838
Solar | GB | 2018-02-19 07:00 | 0
WindOffShore | GB | 2018-02-19 07:00 | 0.16433
WindOnShore | FR | 2018-02-19 08:00 | 0.070778
Solar | FR | 2018-02-19 08:00 | 0.16681
Solar | GB | 2018-02-19 08:00 | 0.0054125
WindOnShore | GB | 2018-02-19 08:00 | 0.12127
WindOffShore | GB | 2018-02-19 08:00 | 0.15341
WindOnShore | GB | 2018-02-19 09:00 | 0.11155
Solar | GB | 2018-02-19 09:00 | 0.025471
WindOffShore | GB | 2018-02-19 09:00 | 0.14686
WindOnShore | FR | 2018-02-19 09:00 | 0.062949
Solar | FR | 2018-02-19 09:00 | 0.26304
WindOnShore | FR | 2018-02-19 10:00 | 0.05536
Solar | FR | 2018-02-19 10:00 | 0.31841
WindOffShore | GB | 2018-02-19 10:00 | 0.11841
Solar | GB | 2018-02-19 10:00 | 0.04927
WindOnShore | GB | 2018-02-19 10:00 | 0.12267
WindOnShore | FR | 2018-02-19 11:00 | 0.056159
Solar | FR | 2018-02-19 11:00 | 0.35188
WindOnShore | GB | 2018-02-19 11:00 | 0.1243
WindOffShore | GB | 2018-02-19 11:00 | 0.10014
Solar | GB | 2018-02-19 11:00 | 0.078323
WindOnShore | GB | 2018-02-19 12:00 | 0.12845
WindOnShore | FR | 2018-02-19 12:00 | 0.058715
Solar | FR | 2018-02-19 12:00 | 0.33543
Solar | GB | 2018-02-19 12:00 | 0.10348
WindOffShore | GB | 2018-02-19 12:00 | 0.10297
Solar | FR | 2018-02-19 13:00 | 0.27545
WindOnShore | GB | 2018-02-19 13:00 | 0.14009
Solar | GB | 2018-02-19 13:00 | 0.14327
WindOnShore | FR | 2018-02-19 13:00 | 0.064946
WindOffShore | GB | 2018-02-19 13:00 | 0.11404
WindOnShore | GB | 2018-02-19 14:00 | 0.1313
Solar | FR | 2018-02-19 14:00 | 0.19386
WindOffShore | GB | 2018-02-19 14:00 | 0.10763
WindOnShore | FR | 2018-02-19 14:00 | 0.075252
Solar | GB | 2018-02-19 14:00 | 0.08676
WindOffShore | GB | 2018-02-19 15:00 | 0.085086
Solar | FR | 2018-02-19 15:00 | 0.096932
WindOnShore | GB | 2018-02-19 15:00 | 0.11187
Solar | GB | 2018-02-19 15:00 | 0.052135
WindOnShore | FR | 2018-02-19 15:00 | 0.085157
WindOnShore | GB | 2018-02-19 16:00 | 0.098943
Solar | FR | 2018-02-19 16:00 | 0.027336
WindOnShore | FR | 2018-02-19 16:00 | 0.091708
Solar | GB | 2018-02-19 16:00 | 0.024038
WindOffShore | GB | 2018-02-19 16:00 | 0.066414
WindOffShore | GB | 2018-02-19 17:00 | 0.064841
WindOnShore | FR | 2018-02-19 17:00 | 0.10273
Solar | FR | 2018-02-19 17:00 | 0.0076709
WindOnShore | GB | 2018-02-19 17:00 | 0.096729
Solar | GB | 2018-02-19 17:00 | 0.0013531
WindOnShore | GB | 2018-02-19 18:00 | 0.091747
Solar | FR | 2018-02-19 18:00 | 0
WindOnShore | FR | 2018-02-19 18:00 | 0.1144
Solar | GB | 2018-02-19 18:00 | 0
WindOffShore | GB | 2018-02-19 18:00 | 0.065256
Solar | GB | 2018-02-19 19:00 | 0
Solar | FR | 2018-02-19 19:00 | 0
WindOnShore | FR | 2018-02-19 19:00 | 0.12566
WindOffShore | GB | 2018-02-19 19:00 | 0.045582
WindOnShore | GB | 2018-02-19 19:00 | 0.093121
WindOnShore | GB | 2018-02-19 20:00 | 0.097229
Solar | GB | 2018-02-19 20:00 | 0
WindOnShore | FR | 2018-02-19 20:00 | 0.12518
Solar | FR | 2018-02-19 20:00 | 0
WindOffShore | GB | 2018-02-19 20:00 | 0.039817
Solar | FR | 2018-02-19 21:00 | 0
WindOnShore | FR | 2018-02-19 21:00 | 0.12686
WindOnShore | GB | 2018-02-19 21:00 | 0.12899
WindOffShore | GB | 2018-02-19 21:00 | 0.025684
Solar | GB | 2018-02-19 21:00 | 0
WindOffShore | GB | 2018-02-19 22:00 | 0.031552
Solar | FR | 2018-02-19 22:00 | 0
WindOnShore | GB | 2018-02-19 22:00 | 0.16485
Solar | GB | 2018-02-19 22:00 | 0
WindOnShore | FR | 2018-02-19 22:00 | 0.12989
WindOnShore | FR | 2018-02-19 23:00 | 0.1386
Solar | FR | 2018-02-19 23:00 | 0
WindOffShore | GB | 2018-02-19 23:00 | 0.083765
Solar | GB | 2018-02-19 23:00 | 0
WindOnShore | GB | 2018-02-19 23:00 | 0.21603
Solar | FR | 2018-02-20 | 0
WindOnShore | FR | 2018-02-20 | 0.14651
WindOnShore | GB | 2018-02-20 | 0.24972
Solar | GB | 2018-02-20 | 0
WindOffShore | GB | 2018-02-20 | 0.17777
WindOnShore | FR | 2018-02-20 01:00 | 0.15737
Solar | FR | 2018-02-20 01:00 | 0
Solar | GB | 2018-02-20 01:00 | 0
WindOnShore | GB | 2018-02-20 01:00 | 0.27101
WindOffShore | GB | 2018-02-20 01:00 | 0.17719
WindOnShore | FR | 2018-02-20 02:00 | 0.16872
Solar | GB | 2018-02-20 02:00 | 0
Solar | FR | 2018-02-20 02:00 | 0
WindOffShore | GB | 2018-02-20 02:00 | 0.16901
WindOnShore | GB | 2018-02-20 02:00 | 0.26864
Solar | GB | 2018-02-20 03:00 | 0
WindOnShore | FR | 2018-02-20 03:00 | 0.17471
Solar | FR | 2018-02-20 03:00 | 0
WindOnShore | GB | 2018-02-20 03:00 | 0.27605
WindOffShore | GB | 2018-02-20 03:00 | 0.16922
WindOffShore | GB | 2018-02-20 04:00 | 0.13281
WindOnShore | GB | 2018-02-20 04:00 | 0.28632
Solar | FR | 2018-02-20 04:00 | 0
Solar | GB | 2018-02-20 04:00 | 0
WindOnShore | FR | 2018-02-20 04:00 | 0.18174
WindOnShore | FR | 2018-02-20 05:00 | 0.18741
Solar | FR | 2018-02-20 05:00 | 0
Solar | GB | 2018-02-20 05:00 | 0
WindOnShore | GB | 2018-02-20 05:00 | 0.29182
WindOffShore | GB | 2018-02-20 05:00 | 0.15984
WindOnShore | FR | 2018-02-20 06:00 | 0.18885
Solar | FR | 2018-02-20 06:00 | 0.0096234
WindOnShore | GB | 2018-02-20 06:00 | 0.29017
Solar | GB | 2018-02-20 06:00 | 0
WindOffShore | GB | 2018-02-20 06:00 | 0.16929
WindOnShore | GB | 2018-02-20 07:00 | 0.30083
WindOffShore | GB | 2018-02-20 07:00 | 0.1872
Solar | FR | 2018-02-20 07:00 | 0.04993
WindOnShore | FR | 2018-02-20 07:00 | 0.19132
Solar | GB | 2018-02-20 07:00 | 0
WindOnShore | GB | 2018-02-20 08:00 | 0.30782
Solar | GB | 2018-02-20 08:00 | 0.055399
WindOffShore | GB | 2018-02-20 08:00 | 0.22104
Solar | FR | 2018-02-20 08:00 | 0.12845
WindOnShore | FR | 2018-02-20 08:00 | 0.19132
WindOnShore | GB | 2018-02-20 09:00 | 0.29461
WindOnShore | FR | 2018-02-20 09:00 | 0.1974
Solar | FR | 2018-02-20 09:00 | 0.19609
Solar | GB | 2018-02-20 09:00 | 0.15282
WindOffShore | GB | 2018-02-20 09:00 | 0.25538
Solar | FR | 2018-02-20 10:00 | 0.24923
WindOnShore | FR | 2018-02-20 10:00 | 0.20051
WindOffShore | GB | 2018-02-20 10:00 | 0.27464
Solar | GB | 2018-02-20 10:00 | 0.2372
WindOnShore | GB | 2018-02-20 10:00 | 0.28156
WindOnShore | GB | 2018-02-20 11:00 | 0.29111
WindOnShore | FR | 2018-02-20 11:00 | 0.21505
Solar | FR | 2018-02-20 11:00 | 0.29233
Solar | GB | 2018-02-20 11:00 | 0.29132
WindOffShore | GB | 2018-02-20 11:00 | 0.25533
WindOffShore | GB | 2018-02-20 12:00 | 0.22444
Solar | FR | 2018-02-20 12:00 | 0.30014
WindOnShore | FR | 2018-02-20 12:00 | 0.21825
Solar | GB | 2018-02-20 12:00 | 0.34226
WindOnShore | GB | 2018-02-20 12:00 | 0.29036
WindOnShore | FR | 2018-02-20 13:00 | 0.22631
Solar | FR | 2018-02-20 13:00 | 0.28089
WindOffShore | GB | 2018-02-20 13:00 | 0.27605
Solar | GB | 2018-02-20 13:00 | 0.39973
WindOnShore | GB | 2018-02-20 13:00 | 0.30436
Solar | GB | 2018-02-20 14:00 | 0.2961
WindOnShore | GB | 2018-02-20 14:00 | 0.28952
Solar | FR | 2018-02-20 14:00 | 0.22636
WindOnShore | FR | 2018-02-20 14:00 | 0.24197
WindOffShore | GB | 2018-02-20 14:00 | 0.39216
WindOnShore | GB | 2018-02-20 15:00 | 0.25941
Solar | GB | 2018-02-20 15:00 | 0.20456
WindOffShore | GB | 2018-02-20 15:00 | 0.40616
Solar | FR | 2018-02-20 15:00 | 0.12887
WindOnShore | FR | 2018-02-20 15:00 | 0.25427
WindOnShore | GB | 2018-02-20 16:00 | 0.21641
Solar | FR | 2018-02-20 16:00 | 0.039749
WindOffShore | GB | 2018-02-20 16:00 | 0.405
WindOnShore | FR | 2018-02-20 16:00 | 0.25539
Solar | GB | 2018-02-20 16:00 | 0.098699
WindOnShore | GB | 2018-02-20 17:00 | 0.19718
Solar | FR | 2018-02-20 17:00 | 0.0082287
WindOnShore | FR | 2018-02-20 17:00 | 0.25595
WindOffShore | GB | 2018-02-20 17:00 | 0.27179
Solar | GB | 2018-02-20 17:00 | 0.0092332
Solar | GB | 2018-02-20 18:00 | 0.00039798
WindOnShore | FR | 2018-02-20 18:00 | 0.24549
Solar | FR | 2018-02-20 18:00 | 0
WindOffShore | GB | 2018-02-20 18:00 | 0.18156
WindOnShore | GB | 2018-02-20 18:00 | 0.18318
Solar | FR | 2018-02-20 19:00 | 0
Solar | GB | 2018-02-20 19:00 | 0.00023879
WindOnShore | FR | 2018-02-20 19:00 | 0.25204
WindOffShore | GB | 2018-02-20 19:00 | 0.1357
WindOnShore | GB | 2018-02-20 19:00 | 0.161
Solar | FR | 2018-02-20 20:00 | 0
WindOnShore | GB | 2018-02-20 20:00 | 0.13354
Solar | GB | 2018-02-20 20:00 | 0
WindOffShore | GB | 2018-02-20 20:00 | 0.14013
WindOnShore | FR | 2018-02-20 20:00 | 0.26706
Solar | FR | 2018-02-20 21:00 | 0
WindOffShore | GB | 2018-02-20 21:00 | 0.14095
WindOnShore | GB | 2018-02-20 21:00 | 0.12094
Solar | GB | 2018-02-20 21:00 | 0
WindOnShore | FR | 2018-02-20 21:00 | 0.27584
Solar | GB | 2018-02-20 22:00 | 0
WindOffShore | GB | 2018-02-20 22:00 | 0.17845
WindOnShore | GB | 2018-02-20 22:00 | 0.10453
Solar | FR | 2018-02-20 22:00 | 0
WindOnShore | FR | 2018-02-20 22:00 | 0.28527
WindOnShore | FR | 2018-02-20 23:00 | 0.28854
Solar | GB | 2018-02-20 23:00 | 0
Solar | FR | 2018-02-20 23:00 | 0
WindOffShore | GB | 2018-02-20 23:00 | 0.15831
WindOnShore | GB | 2018-02-20 23:00 | 0.093238
WindOnShore | FR | 2018-02-21 | 0.30189
WindOffShore | GB | 2018-02-21 | 0.14134
Solar | GB | 2018-02-21 | 0
Solar | FR | 2018-02-21 | 0
WindOnShore | GB | 2018-02-21 | 0.084025
WindOffShore | GB | 2018-02-21 01:00 | 0.095582
Solar | GB | 2018-02-21 01:00 | 0
Solar | FR | 2018-02-21 01:00 | 0
WindOnShore | FR | 2018-02-21 01:00 | 0.30836
WindOnShore | GB | 2018-02-21 01:00 | 0.078293
WindOffShore | GB | 2018-02-21 02:00 | 0.08658
Solar | GB | 2018-02-21 02:00 | 0
WindOnShore | GB | 2018-02-21 02:00 | 0.072129
WindOnShore | FR | 2018-02-21 02:00 | 0.30444
Solar | FR | 2018-02-21 02:00 | 0
WindOffShore | GB | 2018-02-21 03:00 | 0.073876
WindOnShore | FR | 2018-02-21 03:00 | 0.31555
Solar | FR | 2018-02-21 03:00 | 0
Solar | GB | 2018-02-21 03:00 | 0
WindOnShore | GB | 2018-02-21 03:00 | 0.060427
WindOffShore | GB | 2018-02-21 04:00 | 0.071293
WindOnShore | GB | 2018-02-21 04:00 | 0.058191
Solar | GB | 2018-02-21 04:00 | 0
WindOnShore | FR | 2018-02-21 04:00 | 0.3332
Solar | FR | 2018-02-21 04:00 | 0
Solar | FR | 2018-02-21 05:00 | 0
WindOnShore | FR | 2018-02-21 05:00 | 0.33767
WindOffShore | GB | 2018-02-21 05:00 | 0.082061
WindOnShore | GB | 2018-02-21 05:00 | 0.05755
Solar | GB | 2018-02-21 05:00 | 0
Solar | GB | 2018-02-21 06:00 | 7.9596e-05
WindOnShore | FR | 2018-02-21 06:00 | 0.34558
WindOffShore | GB | 2018-02-21 06:00 | 0.084098
Solar | FR | 2018-02-21 06:00 | 0.011994
WindOnShore | GB | 2018-02-21 06:00 | 0.053908
WindOnShore | FR | 2018-02-21 07:00 | 0.3332
Solar | FR | 2018-02-21 07:00 | 0.067643
Solar | GB | 2018-02-21 07:00 | 0.0011143
WindOffShore | GB | 2018-02-21 07:00 | 0.082547
WindOnShore | GB | 2018-02-21 07:00 | 0.049052
WindOnShore | FR | 2018-02-21 08:00 | 0.3042
WindOffShore | GB | 2018-02-21 08:00 | 0.07521
Solar | FR | 2018-02-21 08:00 | 0.22218
WindOnShore | GB | 2018-02-21 08:00 | 0.044519
Solar | GB | 2018-02-21 08:00 | 0.051499
WindOffShore | GB | 2018-02-21 09:00 | 0.083247
WindOnShore | FR | 2018-02-21 09:00 | 0.30292
Solar | FR | 2018-02-21 09:00 | 0.40795
WindOnShore | GB | 2018-02-21 09:00 | 0.044311
Solar | GB | 2018-02-21 09:00 | 0.13691
WindOnShore | GB | 2018-02-21 10:00 | 0.045503
Solar | FR | 2018-02-21 10:00 | 0.53515
WindOnShore | FR | 2018-02-21 10:00 | 0.32441
Solar | GB | 2018-02-21 10:00 | 0.20854
WindOffShore | GB | 2018-02-21 10:00 | 0.089265
Solar | FR | 2018-02-21 11:00 | 0.59066
WindOffShore | GB | 2018-02-21 11:00 | 0.088142
WindOnShore | FR | 2018-02-21 11:00 | 0.332
Solar | GB | 2018-02-21 11:00 | 0.25869
WindOnShore | GB | 2018-02-21 11:00 | 0.047194
WindOnShore | GB | 2018-02-21 12:00 | 0.048099
Solar | GB | 2018-02-21 12:00 | 0.26585
WindOffShore | GB | 2018-02-21 12:00 | 0.070183
Solar | FR | 2018-02-21 12:00 | 0.58298
WindOnShore | FR | 2018-02-21 12:00 | 0.34303
WindOffShore | GB | 2018-02-21 13:00 | 0.050871
WindOnShore | GB | 2018-02-21 13:00 | 0.048367
Solar | FR | 2018-02-21 13:00 | 0.52078
WindOnShore | FR | 2018-02-21 13:00 | 0.37362
Solar | GB | 2018-02-21 13:00 | 0.32666
WindOnShore | FR | 2018-02-21 14:00 | 0.4154
Solar | FR | 2018-02-21 14:00 | 0.39972
WindOnShore | GB | 2018-02-21 14:00 | 0.049349
Solar | GB | 2018-02-21 14:00 | 0.19262
WindOffShore | GB | 2018-02-21 14:00 | 0.040687
Solar | FR | 2018-02-21 15:00 | 0.22803
WindOffShore | GB | 2018-02-21 15:00 | 0.048723
WindOnShore | FR | 2018-02-21 15:00 | 0.44951
WindOnShore | GB | 2018-02-21 15:00 | 0.05193
Solar | GB | 2018-02-21 15:00 | 0.13611
WindOnShore | GB | 2018-02-21 16:00 | 0.052874
Solar | GB | 2018-02-21 16:00 | 0.063199
WindOffShore | GB | 2018-02-21 16:00 | 0.05123
Solar | FR | 2018-02-21 16:00 | 0.07113
WindOnShore | FR | 2018-02-21 16:00 | 0.43362
Solar | GB | 2018-02-21 17:00 | 0.0053329
WindOnShore | GB | 2018-02-21 17:00 | 0.052689
Solar | FR | 2018-02-21 17:00 | 0.009484
WindOnShore | FR | 2018-02-21 17:00 | 0.41221
WindOffShore | GB | 2018-02-21 17:00 | 0.058761
WindOnShore | FR | 2018-02-21 18:00 | 0.43785
Solar | GB | 2018-02-21 18:00 | 0.00023879
Solar | FR | 2018-02-21 18:00 | 0
WindOffShore | GB | 2018-02-21 18:00 | 0.05505
WindOnShore | GB | 2018-02-21 18:00 | 0.06054
Solar | FR | 2018-02-21 19:00 | 0
WindOnShore | FR | 2018-02-21 19:00 | 0.45574
WindOnShore | GB | 2018-02-21 19:00 | 0.070082
Solar | GB | 2018-02-21 19:00 | 0
WindOffShore | GB | 2018-02-21 19:00 | 0.059475
WindOffShore | GB | 2018-02-21 20:00 | 0.08031
WindOnShore | GB | 2018-02-21 20:00 | 0.083991
WindOnShore | FR | 2018-02-21 20:00 | 0.45015
Solar | GB | 2018-02-21 20:00 | 0
Solar | FR | 2018-02-21 20:00 | 0
Solar | GB | 2018-02-21 21:00 | 0
WindOffShore | GB | 2018-02-21 21:00 | 0.10522
Solar | FR | 2018-02-21 21:00 | 0
WindOnShore | GB | 2018-02-21 21:00 | 0.096072
WindOnShore | FR | 2018-02-21 21:00 | 0.43314
WindOffShore | GB | 2018-02-21 22:00 | 0.13649
Solar | FR | 2018-02-21 22:00 | 0
WindOnShore | FR | 2018-02-21 22:00 | 0.41564
Solar | GB | 2018-02-21 22:00 | 0
WindOnShore | GB | 2018-02-21 22:00 | 0.10847
WindOnShore | FR | 2018-02-21 23:00 | 0.39679
WindOnShore | GB | 2018-02-21 23:00 | 0.11599
WindOffShore | GB | 2018-02-21 23:00 | 0.17284
Solar | GB | 2018-02-21 23:00 | 0
Solar | FR | 2018-02-21 23:00 | 0
WindOnShore | GB | 2018-02-22 | 0.12455
Solar | GB | 2018-02-22 | 0
WindOnShore | FR | 2018-02-22 | 0.3769
Solar | FR | 2018-02-22 | 0
WindOffShore | GB | 2018-02-22 | 0.17819
Solar | GB | 2018-02-22 01:00 | 0
WindOnShore | GB | 2018-02-22 01:00 | 0.12542
WindOnShore | FR | 2018-02-22 01:00 | 0.37003
Solar | FR | 2018-02-22 01:00 | 0
WindOffShore | GB | 2018-02-22 01:00 | 0.17582
Solar | GB | 2018-02-22 02:00 | 0
WindOnShore | GB | 2018-02-22 02:00 | 0.13271
Solar | FR | 2018-02-22 02:00 | 0
WindOnShore | FR | 2018-02-22 02:00 | 0.36579
WindOffShore | GB | 2018-02-22 02:00 | 0.1559
WindOnShore | GB | 2018-02-22 03:00 | 0.13843
WindOffShore | GB | 2018-02-22 03:00 | 0.15688
Solar | GB | 2018-02-22 03:00 | 0
Solar | FR | 2018-02-22 03:00 | 0
WindOnShore | FR | 2018-02-22 03:00 | 0.37418
WindOnShore | GB | 2018-02-22 04:00 | 0.13995
WindOnShore | FR | 2018-02-22 04:00 | 0.37274
WindOffShore | GB | 2018-02-22 04:00 | 0.17207
Solar | FR | 2018-02-22 04:00 | 0
Solar | GB | 2018-02-22 04:00 | 0
WindOnShore | FR | 2018-02-22 05:00 | 0.38225
WindOffShore | GB | 2018-02-22 05:00 | 0.20957
Solar | GB | 2018-02-22 05:00 | 0
Solar | FR | 2018-02-22 05:00 | 0
WindOnShore | GB | 2018-02-22 05:00 | 0.14928
WindOnShore | FR | 2018-02-22 06:00 | 0.40078
Solar | GB | 2018-02-22 06:00 | 0.00015919
Solar | FR | 2018-02-22 06:00 | 0.012831
WindOffShore | GB | 2018-02-22 06:00 | 0.2285
WindOnShore | GB | 2018-02-22 06:00 | 0.16328
WindOnShore | GB | 2018-02-22 07:00 | 0.17174
Solar | GB | 2018-02-22 07:00 | 0.00039798
WindOnShore | FR | 2018-02-22 07:00 | 0.40789
WindOffShore | GB | 2018-02-22 07:00 | 0.24209
Solar | FR | 2018-02-22 07:00 | 0.077824
Solar | FR | 2018-02-22 08:00 | 0.2318
WindOnShore | FR | 2018-02-22 08:00 | 0.39351
Solar | GB | 2018-02-22 08:00 | 0.048235
WindOffShore | GB | 2018-02-22 08:00 | 0.2508
WindOnShore | GB | 2018-02-22 08:00 | 0.18117
Solar | FR | 2018-02-22 09:00 | 0.38675
Solar | GB | 2018-02-22 09:00 | 0.14089
WindOnShore | GB | 2018-02-22 09:00 | 0.19902
WindOffShore | GB | 2018-02-22 09:00 | 0.26257
WindOnShore | FR | 2018-02-22 09:00 | 0.39495
Solar | GB | 2018-02-22 10:00 | 0.20297
WindOnShore | GB | 2018-02-22 10:00 | 0.21349
WindOffShore | GB | 2018-02-22 10:00 | 0.28995
Solar | FR | 2018-02-22 10:00 | 0.49679
WindOnShore | FR | 2018-02-22 10:00 | 0.41364
Solar | GB | 2018-02-22 11:00 | 0.24914
WindOffShore | GB | 2018-02-22 11:00 | 0.25164
WindOnShore | GB | 2018-02-22 11:00 | 0.22524
Solar | FR | 2018-02-22 11:00 | 0.54742
WindOnShore | FR | 2018-02-22 11:00 | 0.44264
WindOffShore | GB | 2018-02-22 12:00 | 0.26713
Solar | GB | 2018-02-22 12:00 | 0.28973
WindOnShore | GB | 2018-02-22 12:00 | 0.25138
WindOnShore | FR | 2018-02-22 12:00 | 0.46876
Solar | FR | 2018-02-22 12:00 | 0.53849
Solar | GB | 2018-02-22 13:00 | 0.36129
WindOffShore | GB | 2018-02-22 13:00 | 0.23176
WindOnShore | GB | 2018-02-22 13:00 | 0.27015
Solar | FR | 2018-02-22 13:00 | 0.44868
WindOnShore | FR | 2018-02-22 13:00 | 0.50256
WindOnShore | GB | 2018-02-22 14:00 | 0.25346
Solar | FR | 2018-02-22 14:00 | 0.3629
WindOnShore | FR | 2018-02-22 14:00 | 0.52197
WindOffShore | GB | 2018-02-22 14:00 | 0.21293
Solar | GB | 2018-02-22 14:00 | 0.2762
Solar | FR | 2018-02-22 15:00 | 0.21241
WindOnShore | GB | 2018-02-22 15:00 | 0.2379
Solar | GB | 2018-02-22 15:00 | 0.21332
WindOffShore | GB | 2018-02-22 15:00 | 0.21138
WindOnShore | FR | 2018-02-22 15:00 | 0.54338
WindOnShore | FR | 2018-02-22 16:00 | 0.52844
Solar | FR | 2018-02-22 16:00 | 0.072664
WindOnShore | GB | 2018-02-22 16:00 | 0.21929
Solar | GB | 2018-02-22 16:00 | 0.10984
WindOffShore | GB | 2018-02-22 16:00 | 0.21482
WindOnShore | GB | 2018-02-22 17:00 | 0.20292
WindOffShore | GB | 2018-02-22 17:00 | 0.2724
Solar | GB | 2018-02-22 17:00 | 0.0084372
WindOnShore | FR | 2018-02-22 17:00 | 0.47691
Solar | FR | 2018-02-22 17:00 | 0.01046
WindOnShore | GB | 2018-02-22 18:00 | 0.20484
Solar | FR | 2018-02-22 18:00 | 0
WindOnShore | FR | 2018-02-22 18:00 | 0.46813
Solar | GB | 2018-02-22 18:00 | 0
WindOffShore | GB | 2018-02-22 18:00 | 0.30316
WindOnShore | FR | 2018-02-22 19:00 | 0.47092
WindOnShore | GB | 2018-02-22 19:00 | 0.20498
Solar | GB | 2018-02-22 19:00 | 0
WindOffShore | GB | 2018-02-22 19:00 | 0.32786
Solar | FR | 2018-02-22 19:00 | 0
Solar | GB | 2018-02-22 20:00 | 0
WindOffShore | GB | 2018-02-22 20:00 | 0.33675
WindOnShore | FR | 2018-02-22 20:00 | 0.46341
Solar | FR | 2018-02-22 20:00 | 0
WindOnShore | GB | 2018-02-22 20:00 | 0.20916
WindOnShore | FR | 2018-02-22 21:00 | 0.44296
Solar | FR | 2018-02-22 21:00 | 0
Solar | GB | 2018-02-22 21:00 | 0
WindOnShore | GB | 2018-02-22 21:00 | 0.21872
WindOffShore | GB | 2018-02-22 21:00 | 0.33991
Solar | FR | 2018-02-22 22:00 | 0
WindOnShore | FR | 2018-02-22 22:00 | 0.43473
WindOffShore | GB | 2018-02-22 22:00 | 0.36819
WindOnShore | GB | 2018-02-22 22:00 | 0.23068
Solar | GB | 2018-02-22 22:00 | 0
WindOffShore | GB | 2018-02-22 23:00 | 0.34093
Solar | GB | 2018-02-22 23:00 | 0
Solar | FR | 2018-02-22 23:00 | 0
WindOnShore | FR | 2018-02-22 23:00 | 0.41444
WindOnShore | GB | 2018-02-22 23:00 | 0.24018
WindOffShore | GB | 2018-02-23 | 0.33628
WindOnShore | GB | 2018-02-23 | 0.22862
Solar | FR | 2018-02-23 | 0
Solar | GB | 2018-02-23 | 0
WindOnShore | FR | 2018-02-23 | 0.3999
Solar | FR | 2018-02-23 01:00 | 0
WindOnShore | GB | 2018-02-23 01:00 | 0.231
WindOffShore | GB | 2018-02-23 01:00 | 0.35463
Solar | GB | 2018-02-23 01:00 | 0
WindOnShore | FR | 2018-02-23 01:00 | 0.40094
Solar | FR | 2018-02-23 02:00 | 0
WindOffShore | GB | 2018-02-23 02:00 | 0.3762
WindOnShore | GB | 2018-02-23 02:00 | 0.23068
WindOnShore | FR | 2018-02-23 02:00 | 0.3872
Solar | GB | 2018-02-23 02:00 | 0
Solar | GB | 2018-02-23 03:00 | 0
WindOnShore | GB | 2018-02-23 03:00 | 0.22922
Solar | FR | 2018-02-23 03:00 | 0
WindOffShore | GB | 2018-02-23 03:00 | 0.38158
WindOnShore | FR | 2018-02-23 03:00 | 0.38449
Solar | FR | 2018-02-23 04:00 | 0
WindOffShore | GB | 2018-02-23 04:00 | 0.32758
Solar | GB | 2018-02-23 04:00 | 0
WindOnShore | FR | 2018-02-23 04:00 | 0.40749
WindOnShore | GB | 2018-02-23 04:00 | 0.22969
WindOffShore | GB | 2018-02-23 05:00 | 0.32442
Solar | GB | 2018-02-23 05:00 | 0
WindOnShore | GB | 2018-02-23 05:00 | 0.21173
Solar | FR | 2018-02-23 05:00 | 0
WindOnShore | FR | 2018-02-23 05:00 | 0.42826
Solar | FR | 2018-02-23 06:00 | 0.013389
WindOnShore | GB | 2018-02-23 06:00 | 0.22542
WindOffShore | GB | 2018-02-23 06:00 | 0.3286
Solar | GB | 2018-02-23 06:00 | 0.00015919
WindOnShore | FR | 2018-02-23 06:00 | 0.43409
WindOnShore | GB | 2018-02-23 07:00 | 0.25411
WindOnShore | FR | 2018-02-23 07:00 | 0.42738
Solar | GB | 2018-02-23 07:00 | 0.00063677
WindOffShore | GB | 2018-02-23 07:00 | 0.3226
Solar | FR | 2018-02-23 07:00 | 0.072524
WindOnShore | GB | 2018-02-23 08:00 | 0.27643
WindOnShore | FR | 2018-02-23 08:00 | 0.40909
Solar | GB | 2018-02-23 08:00 | 0.084372
Solar | FR | 2018-02-23 08:00 | 0.20321
WindOffShore | GB | 2018-02-23 08:00 | 0.35866
WindOffShore | GB | 2018-02-23 09:00 | 0.33408
Solar | GB | 2018-02-23 09:00 | 0.20217
Solar | FR | 2018-02-23 09:00 | 0.33752
WindOnShore | FR | 2018-02-23 09:00 | 0.42155
WindOnShore | GB | 2018-02-23 09:00 | 0.29376
Solar | GB | 2018-02-23 10:00 | 0.31679
Solar | FR | 2018-02-23 10:00 | 0.43013
WindOffShore | GB | 2018-02-23 10:00 | 0.38036
WindOnShore | GB | 2018-02-23 10:00 | 0.31922
WindOnShore | FR | 2018-02-23 10:00 | 0.42131
Solar | GB | 2018-02-23 11:00 | 0.34545
WindOnShore | GB | 2018-02-23 11:00 | 0.34964
WindOnShore | FR | 2018-02-23 11:00 | 0.42962
Solar | FR | 2018-02-23 11:00 | 0.48675
WindOffShore | GB | 2018-02-23 11:00 | 0.40444
WindOnShore | FR | 2018-02-23 12:00 | 0.43306
Solar | GB | 2018-02-23 12:00 | 0.36694
Solar | FR | 2018-02-23 12:00 | 0.4802
WindOffShore | GB | 2018-02-23 12:00 | 0.38298
WindOnShore | GB | 2018-02-23 12:00 | 0.39442
WindOnShore | FR | 2018-02-23 13:00 | 0.42539
Solar | FR | 2018-02-23 13:00 | 0.41172
WindOffShore | GB | 2018-02-23 13:00 | 0.37133
WindOnShore | GB | 2018-02-23 13:00 | 0.38819
Solar | GB | 2018-02-23 13:00 | 0.41589
Solar | FR | 2018-02-23 14:00 | 0.31423
Solar | GB | 2018-02-23 14:00 | 0.3144
WindOnShore | GB | 2018-02-23 14:00 | 0.41284
WindOffShore | GB | 2018-02-23 14:00 | 0.41392
WindOnShore | FR | 2018-02-23 14:00 | 0.42123
WindOnShore | FR | 2018-02-23 15:00 | 0.42443
WindOffShore | GB | 2018-02-23 15:00 | 0.3985
Solar | GB | 2018-02-23 15:00 | 0.22287
Solar | FR | 2018-02-23 15:00 | 0.1834
WindOnShore | GB | 2018-02-23 15:00 | 0.41051
WindOnShore | GB | 2018-02-23 16:00 | 0.4061
WindOnShore | FR | 2018-02-23 16:00 | 0.41045
Solar | FR | 2018-02-23 16:00 | 0.060112
Solar | GB | 2018-02-23 16:00 | 0.11143
WindOffShore | GB | 2018-02-23 16:00 | 0.4423
WindOnShore | GB | 2018-02-23 17:00 | 0.40245
WindOffShore | GB | 2018-02-23 17:00 | 0.46825
Solar | GB | 2018-02-23 17:00 | 0.0089944
WindOnShore | FR | 2018-02-23 17:00 | 0.40046
Solar | FR | 2018-02-23 17:00 | 0.010321
Solar | FR | 2018-02-23 18:00 | 0
WindOffShore | GB | 2018-02-23 18:00 | 0.49388
WindOnShore | GB | 2018-02-23 18:00 | 0.40451
Solar | GB | 2018-02-23 18:00 | 0.00047758
WindOnShore | FR | 2018-02-23 18:00 | 0.41612
WindOnShore | GB | 2018-02-23 19:00 | 0.40315
WindOffShore | GB | 2018-02-23 19:00 | 0.50683
Solar | GB | 2018-02-23 19:00 | 0.00023879
WindOnShore | FR | 2018-02-23 19:00 | 0.43473
Solar | FR | 2018-02-23 19:00 | 0
Solar | FR | 2018-02-23 20:00 | 0
WindOnShore | GB | 2018-02-23 20:00 | 0.39415
Solar | GB | 2018-02-23 20:00 | 0
WindOnShore | FR | 2018-02-23 20:00 | 0.42059
WindOffShore | GB | 2018-02-23 20:00 | 0.52101
Solar | GB | 2018-02-23 21:00 | 0
WindOnShore | FR | 2018-02-23 21:00 | 0.39128
WindOffShore | GB | 2018-02-23 21:00 | 0.5347
WindOnShore | GB | 2018-02-23 21:00 | 0.40234
Solar | FR | 2018-02-23 21:00 | 0
WindOnShore | GB | 2018-02-23 22:00 | 0.42718
WindOffShore | GB | 2018-02-23 22:00 | 0.52312
WindOnShore | FR | 2018-02-23 22:00 | 0.36635
Solar | GB | 2018-02-23 22:00 | 0
Solar | FR | 2018-02-23 22:00 | 0
Solar | GB | 2018-02-23 23:00 | 0
WindOnShore | GB | 2018-02-23 23:00 | 0.43322
WindOffShore | GB | 2018-02-23 23:00 | 0.50388
Solar | FR | 2018-02-23 23:00 | 0
WindOnShore | FR | 2018-02-23 23:00 | 0.34606
Solar | GB | 2018-02-24 | 0
WindOnShore | GB | 2018-02-24 | 0.42454
Solar | FR | 2018-02-24 | 0
WindOffShore | GB | 2018-02-24 | 0.47412
WindOnShore | FR | 2018-02-24 | 0.33823
WindOnShore | GB | 2018-02-24 01:00 | 0.42181
WindOffShore | GB | 2018-02-24 01:00 | 0.46143
Solar | FR | 2018-02-24 01:00 | 0
WindOnShore | FR | 2018-02-24 01:00 | 0.34614
Solar | GB | 2018-02-24 01:00 | 0
Solar | GB | 2018-02-24 02:00 | 0
Solar | FR | 2018-02-24 02:00 | 0
WindOnShore | GB | 2018-02-24 02:00 | 0.4072
WindOffShore | GB | 2018-02-24 02:00 | 0.44991
WindOnShore | FR | 2018-02-24 02:00 | 0.35006
WindOnShore | FR | 2018-02-24 03:00 | 0.36052
Solar | GB | 2018-02-24 03:00 | 0
WindOffShore | GB | 2018-02-24 03:00 | 0.43532
Solar | FR | 2018-02-24 03:00 | 0
WindOnShore | GB | 2018-02-24 03:00 | 0.41324
WindOnShore | FR | 2018-02-24 04:00 | 0.36028
Solar | FR | 2018-02-24 04:00 | 0
Solar | GB | 2018-02-24 04:00 | 0
WindOnShore | GB | 2018-02-24 04:00 | 0.40397
WindOffShore | GB | 2018-02-24 04:00 | 0.40629
WindOnShore | GB | 2018-02-24 05:00 | 0.39198
Solar | FR | 2018-02-24 05:00 | 0
WindOffShore | GB | 2018-02-24 05:00 | 0.44148
WindOnShore | FR | 2018-02-24 05:00 | 0.37107
Solar | GB | 2018-02-24 05:00 | 0
WindOnShore | FR | 2018-02-24 06:00 | 0.39232
Solar | FR | 2018-02-24 06:00 | 0.014505
WindOffShore | GB | 2018-02-24 06:00 | 0.47534
WindOnShore | GB | 2018-02-24 06:00 | 0.36295
Solar | GB | 2018-02-24 06:00 | 0.00015919
Solar | GB | 2018-02-24 07:00 | 0.0011939
WindOffShore | GB | 2018-02-24 07:00 | 0.4992
WindOnShore | FR | 2018-02-24 07:00 | 0.39575
Solar | FR | 2018-02-24 07:00 | 0.071967
WindOnShore | GB | 2018-02-24 07:00 | 0.36395
Solar | FR | 2018-02-24 08:00 | 0.21339
WindOffShore | GB | 2018-02-24 08:00 | 0.5296
Solar | GB | 2018-02-24 08:00 | 0.11143
WindOnShore | GB | 2018-02-24 08:00 | 0.35642
WindOnShore | FR | 2018-02-24 08:00 | 0.38105
WindOnShore | GB | 2018-02-24 09:00 | 0.35524
WindOffShore | GB | 2018-02-24 09:00 | 0.54028
Solar | GB | 2018-02-24 09:00 | 0.26108
Solar | FR | 2018-02-24 09:00 | 0.36527
WindOnShore | FR | 2018-02-24 09:00 | 0.39615
WindOnShore | FR | 2018-02-24 10:00 | 0.40789
WindOnShore | GB | 2018-02-24 10:00 | 0.37965
Solar | GB | 2018-02-24 10:00 | 0.40116
WindOffShore | GB | 2018-02-24 10:00 | 0.54508
Solar | FR | 2018-02-24 10:00 | 0.48438
WindOffShore | GB | 2018-02-24 11:00 | 0.5275
Solar | GB | 2018-02-24 11:00 | 0.5134
WindOnShore | FR | 2018-02-24 11:00 | 0.41428
WindOnShore | GB | 2018-02-24 11:00 | 0.39455
Solar | FR | 2018-02-24 11:00 | 0.53682
Solar | FR | 2018-02-24 12:00 | 0.51199
WindOnShore | GB | 2018-02-24 12:00 | 0.37769
WindOffShore | GB | 2018-02-24 12:00 | 0.49762
WindOnShore | FR | 2018-02-24 12:00 | 0.42091
Solar | GB | 2018-02-24 12:00 | 0.56593
WindOffShore | GB | 2018-02-24 13:00 | 0.50215
Solar | GB | 2018-02-24 13:00 | 0.52271
WindOnShore | FR | 2018-02-24 13:00 | 0.43641
WindOnShore | GB | 2018-02-24 13:00 | 0.35368
Solar | FR | 2018-02-24 13:00 | 0.43961
Solar | FR | 2018-02-24 14:00 | 0.30907
Solar | GB | 2018-02-24 14:00 | 0.45529
WindOffShore | GB | 2018-02-24 14:00 | 0.48176
WindOnShore | GB | 2018-02-24 14:00 | 0.34211
WindOnShore | FR | 2018-02-24 14:00 | 0.46845
Solar | FR | 2018-02-24 15:00 | 0.16918
Solar | GB | 2018-02-24 15:00 | 0.33192
WindOnShore | FR | 2018-02-24 15:00 | 0.50184
WindOffShore | GB | 2018-02-24 15:00 | 0.46574
WindOnShore | GB | 2018-02-24 15:00 | 0.33062
WindOnShore | GB | 2018-02-24 16:00 | 0.312
WindOnShore | FR | 2018-02-24 16:00 | 0.48722
Solar | FR | 2018-02-24 16:00 | 0.060251
WindOffShore | GB | 2018-02-24 16:00 | 0.46923
Solar | GB | 2018-02-24 16:00 | 0.16795
WindOnShore | GB | 2018-02-24 17:00 | 0.29707
Solar | GB | 2018-02-24 17:00 | 0.022924
WindOffShore | GB | 2018-02-24 17:00 | 0.47766
WindOnShore | FR | 2018-02-24 17:00 | 0.48354
Solar | FR | 2018-02-24 17:00 | 0.011437
WindOnShore | FR | 2018-02-24 18:00 | 0.53739
WindOffShore | GB | 2018-02-24 18:00 | 0.52654
Solar | FR | 2018-02-24 18:00 | 0
WindOnShore | GB | 2018-02-24 18:00 | 0.29959
Solar | GB | 2018-02-24 18:00 | 0.00071637
WindOffShore | GB | 2018-02-24 19:00 | 0.54167
WindOnShore | FR | 2018-02-24 19:00 | 0.57549
Solar | GB | 2018-02-24 19:00 | 0.00031838
Solar | FR | 2018-02-24 19:00 | 0
WindOnShore | GB | 2018-02-24 19:00 | 0.32933
WindOnShore | FR | 2018-02-24 20:00 | 0.59874
Solar | FR | 2018-02-24 20:00 | 0
WindOffShore | GB | 2018-02-24 20:00 | 0.54191
Solar | GB | 2018-02-24 20:00 | 0
WindOnShore | GB | 2018-02-24 20:00 | 0.34352
Solar | FR | 2018-02-24 21:00 | 0
Solar | GB | 2018-02-24 21:00 | 0
WindOffShore | GB | 2018-02-24 21:00 | 0.5463
WindOnShore | FR | 2018-02-24 21:00 | 0.5854
WindOnShore | GB | 2018-02-24 21:00 | 0.36456
WindOnShore | FR | 2018-02-24 22:00 | 0.57126
Solar | FR | 2018-02-24 22:00 | 0
WindOnShore | GB | 2018-02-24 22:00 | 0.3659
WindOffShore | GB | 2018-02-24 22:00 | 0.55692
Solar | GB | 2018-02-24 22:00 | 0
WindOnShore | GB | 2018-02-24 23:00 | 0.36316
Solar | GB | 2018-02-24 23:00 | 0
Solar | FR | 2018-02-24 23:00 | 0
WindOffShore | GB | 2018-02-24 23:00 | 0.55672
WindOnShore | FR | 2018-02-24 23:00 | 0.56423
WindOnShore | FR | 2018-02-25 | 0.55312
Solar | FR | 2018-02-25 | 0
WindOffShore | GB | 2018-02-25 | 0.55261
WindOnShore | GB | 2018-02-25 | 0.35552
Solar | GB | 2018-02-25 | 0
Solar | GB | 2018-02-25 01:00 | 0
WindOffShore | GB | 2018-02-25 01:00 | 0.52704
WindOnShore | FR | 2018-02-25 01:00 | 0.53611
Solar | FR | 2018-02-25 01:00 | 0
WindOnShore | GB | 2018-02-25 01:00 | 0.34493
WindOffShore | GB | 2018-02-25 02:00 | 0.50973
WindOnShore | FR | 2018-02-25 02:00 | 0.53068
Solar | FR | 2018-02-25 02:00 | 0
Solar | GB | 2018-02-25 02:00 | 0
WindOnShore | GB | 2018-02-25 02:00 | 0.33912
WindOnShore | FR | 2018-02-25 03:00 | 0.53771
WindOffShore | GB | 2018-02-25 03:00 | 0.50341
Solar | FR | 2018-02-25 03:00 | 0
Solar | GB | 2018-02-25 03:00 | 0
WindOnShore | GB | 2018-02-25 03:00 | 0.32758
WindOnShore | GB | 2018-02-25 04:00 | 0.30764
Solar | FR | 2018-02-25 04:00 | 0
WindOffShore | GB | 2018-02-25 04:00 | 0.50109
WindOnShore | FR | 2018-02-25 04:00 | 0.54242
Solar | GB | 2018-02-25 04:00 | 0
WindOnShore | GB | 2018-02-25 05:00 | 0.30091
Solar | GB | 2018-02-25 05:00 | 0
Solar | FR | 2018-02-25 05:00 | 0
WindOffShore | GB | 2018-02-25 05:00 | 0.50461
WindOnShore | FR | 2018-02-25 05:00 | 0.54641
WindOnShore | FR | 2018-02-25 06:00 | 0.55576
Solar | FR | 2018-02-25 06:00 | 0.016179
WindOffShore | GB | 2018-02-25 06:00 | 0.49937
WindOnShore | GB | 2018-02-25 06:00 | 0.2952
Solar | GB | 2018-02-25 06:00 | 0.00015919
WindOffShore | GB | 2018-02-25 07:00 | 0.49522
Solar | GB | 2018-02-25 07:00 | 0.0015919
WindOnShore | FR | 2018-02-25 07:00 | 0.5671
Solar | FR | 2018-02-25 07:00 | 0.087866
WindOnShore | GB | 2018-02-25 07:00 | 0.28579
WindOnShore | GB | 2018-02-25 08:00 | 0.29289
Solar | GB | 2018-02-25 08:00 | 0.12178
WindOffShore | GB | 2018-02-25 08:00 | 0.48589
Solar | FR | 2018-02-25 08:00 | 0.25314
WindOnShore | FR | 2018-02-25 08:00 | 0.59299
WindOnShore | FR | 2018-02-25 09:00 | 0.60249
Solar | GB | 2018-02-25 09:00 | 0.2754
WindOnShore | GB | 2018-02-25 09:00 | 0.29551
Solar | FR | 2018-02-25 09:00 | 0.41395
WindOffShore | GB | 2018-02-25 09:00 | 0.48267
WindOnShore | FR | 2018-02-25 10:00 | 0.58604
Solar | FR | 2018-02-25 10:00 | 0.53696
WindOnShore | GB | 2018-02-25 10:00 | 0.3122
WindOffShore | GB | 2018-02-25 10:00 | 0.46388
Solar | GB | 2018-02-25 10:00 | 0.41549
WindOnShore | FR | 2018-02-25 11:00 | 0.57094
WindOnShore | GB | 2018-02-25 11:00 | 0.31748
Solar | GB | 2018-02-25 11:00 | 0.52931
WindOffShore | GB | 2018-02-25 11:00 | 0.44966
Solar | FR | 2018-02-25 11:00 | 0.59526
WindOnShore | FR | 2018-02-25 12:00 | 0.55081
Solar | FR | 2018-02-25 12:00 | 0.59568
Solar | GB | 2018-02-25 12:00 | 0.58026
WindOffShore | GB | 2018-02-25 12:00 | 0.42944
WindOnShore | GB | 2018-02-25 12:00 | 0.31218
WindOffShore | GB | 2018-02-25 13:00 | 0.36437
WindOnShore | FR | 2018-02-25 13:00 | 0.55696
Solar | FR | 2018-02-25 13:00 | 0.5463
Solar | GB | 2018-02-25 13:00 | 0.53433
WindOnShore | GB | 2018-02-25 13:00 | 0.2927
Solar | FR | 2018-02-25 14:00 | 0.42999
WindOffShore | GB | 2018-02-25 14:00 | 0.34176
Solar | GB | 2018-02-25 14:00 | 0.48952
WindOnShore | FR | 2018-02-25 14:00 | 0.55784
WindOnShore | GB | 2018-02-25 14:00 | 0.28843
WindOnShore | GB | 2018-02-25 15:00 | 0.2769
Solar | GB | 2018-02-25 15:00 | 0.36375
WindOnShore | FR | 2018-02-25 15:00 | 0.56974
WindOffShore | GB | 2018-02-25 15:00 | 0.37737
Solar | FR | 2018-02-25 15:00 | 0.26234
WindOnShore | GB | 2018-02-25 16:00 | 0.26719
WindOffShore | GB | 2018-02-25 16:00 | 0.38463
Solar | GB | 2018-02-25 16:00 | 0.19899
Solar | FR | 2018-02-25 16:00 | 0.093863
WindOnShore | FR | 2018-02-25 16:00 | 0.56583
WindOnShore | FR | 2018-02-25 17:00 | 0.52988
Solar | FR | 2018-02-25 17:00 | 0.01311
WindOffShore | GB | 2018-02-25 17:00 | 0.43263
WindOnShore | GB | 2018-02-25 17:00 | 0.25071
Solar | GB | 2018-02-25 17:00 | 0.027938
WindOnShore | GB | 2018-02-25 18:00 | 0.26444
Solar | FR | 2018-02-25 18:00 | 0
WindOnShore | FR | 2018-02-25 18:00 | 0.52572
Solar | GB | 2018-02-25 18:00 | 0.00087556
WindOffShore | GB | 2018-02-25 18:00 | 0.47855
WindOnShore | GB | 2018-02-25 19:00 | 0.29038
Solar | GB | 2018-02-25 19:00 | 0.0015123
Solar | FR | 2018-02-25 19:00 | 0
WindOffShore | GB | 2018-02-25 19:00 | 0.52851
WindOnShore | FR | 2018-02-25 19:00 | 0.53116
Solar | GB | 2018-02-25 20:00 | 0
WindOnShore | GB | 2018-02-25 20:00 | 0.30777
WindOnShore | FR | 2018-02-25 20:00 | 0.53395
Solar | FR | 2018-02-25 20:00 | 0
WindOffShore | GB | 2018-02-25 20:00 | 0.53546
WindOffShore | GB | 2018-02-25 21:00 | 0.51711
WindOnShore | FR | 2018-02-25 21:00 | 0.5163
WindOnShore | GB | 2018-02-25 21:00 | 0.31861
Solar | GB | 2018-02-25 21:00 | 0
Solar | FR | 2018-02-25 21:00 | 0
WindOnShore | GB | 2018-02-25 22:00 | 0.32747
Solar | FR | 2018-02-25 22:00 | 0
WindOnShore | FR | 2018-02-25 22:00 | 0.49984
WindOffShore | GB | 2018-02-25 22:00 | 0.50372
Solar | GB | 2018-02-25 22:00 | 0
Solar | GB | 2018-02-25 23:00 | 0
WindOffShore | GB | 2018-02-25 23:00 | 0.52415
WindOnShore | FR | 2018-02-25 23:00 | 0.48378
Solar | FR | 2018-02-25 23:00 | 0
WindOnShore | GB | 2018-02-25 23:00 | 0.32571
WindOffShore | GB | 2018-02-26 | 0.52764
Solar | FR | 2018-02-26 | 0
Solar | GB | 2018-02-26 | 0
WindOnShore | GB | 2018-02-26 | 0.31629
WindOnShore | FR | 2018-02-26 | 0.47532
WindOffShore | GB | 2018-02-26 01:00 | 0.50803
WindOnShore | GB | 2018-02-26 01:00 | 0.30502
Solar | GB | 2018-02-26 01:00 | 0
Solar | FR | 2018-02-26 01:00 | 0
WindOnShore | FR | 2018-02-26 01:00 | 0.48051
WindOnShore | FR | 2018-02-26 02:00 | 0.50975
Solar | FR | 2018-02-26 02:00 | 0
Solar | GB | 2018-02-26 02:00 | 0
WindOnShore | GB | 2018-02-26 02:00 | 0.29421
WindOffShore | GB | 2018-02-26 02:00 | 0.42008
WindOnShore | GB | 2018-02-26 03:00 | 0.27467
WindOffShore | GB | 2018-02-26 03:00 | 0.35876
Solar | GB | 2018-02-26 03:00 | 0
WindOnShore | FR | 2018-02-26 03:00 | 0.54138
Solar | FR | 2018-02-26 03:00 | 0
Solar | GB | 2018-02-26 04:00 | 0
WindOnShore | GB | 2018-02-26 04:00 | 0.26365
Solar | FR | 2018-02-26 04:00 | 0
WindOffShore | GB | 2018-02-26 04:00 | 0.3872
WindOnShore | FR | 2018-02-26 04:00 | 0.5548
WindOffShore | GB | 2018-02-26 05:00 | 0.40024
WindOnShore | FR | 2018-02-26 05:00 | 0.57062
Solar | FR | 2018-02-26 05:00 | 0
Solar | GB | 2018-02-26 05:00 | 0
WindOnShore | GB | 2018-02-26 05:00 | 0.26793
Solar | FR | 2018-02-26 06:00 | 0.01841
WindOnShore | GB | 2018-02-26 06:00 | 0.26441
WindOnShore | FR | 2018-02-26 06:00 | 0.58572
Solar | GB | 2018-02-26 06:00 | 0.00023879
WindOffShore | GB | 2018-02-26 06:00 | 0.39558
WindOffShore | GB | 2018-02-26 07:00 | 0.43169
WindOnShore | FR | 2018-02-26 07:00 | 0.58811
Solar | FR | 2018-02-26 07:00 | 0.11311
WindOnShore | GB | 2018-02-26 07:00 | 0.28197
Solar | GB | 2018-02-26 07:00 | 0.0019899
Solar | GB | 2018-02-26 08:00 | 0.083576
WindOnShore | GB | 2018-02-26 08:00 | 0.29718
WindOffShore | GB | 2018-02-26 08:00 | 0.46732
Solar | FR | 2018-02-26 08:00 | 0.30795
WindOnShore | FR | 2018-02-26 08:00 | 0.64443
WindOffShore | GB | 2018-02-26 09:00 | 0.47155
Solar | FR | 2018-02-26 09:00 | 0.48703
WindOnShore | GB | 2018-02-26 09:00 | 0.30045
WindOnShore | FR | 2018-02-26 09:00 | 0.67655
Solar | GB | 2018-02-26 09:00 | 0.18944
Solar | FR | 2018-02-26 10:00 | 0.60279
WindOnShore | GB | 2018-02-26 10:00 | 0.29345
WindOffShore | GB | 2018-02-26 10:00 | 0.46133
Solar | GB | 2018-02-26 10:00 | 0.27142
WindOnShore | FR | 2018-02-26 10:00 | 0.69436
Solar | FR | 2018-02-26 11:00 | 0.64881
WindOnShore | FR | 2018-02-26 11:00 | 0.70027
Solar | GB | 2018-02-26 11:00 | 0.29849
WindOffShore | GB | 2018-02-26 11:00 | 0.45598
WindOnShore | GB | 2018-02-26 11:00 | 0.30301
WindOnShore | GB | 2018-02-26 12:00 | 0.30347
WindOffShore | GB | 2018-02-26 12:00 | 0.47278
Solar | FR | 2018-02-26 12:00 | 0.64031
WindOnShore | FR | 2018-02-26 12:00 | 0.69939
Solar | GB | 2018-02-26 12:00 | 0.28495
WindOnShore | GB | 2018-02-26 13:00 | 0.26798
Solar | GB | 2018-02-26 13:00 | 0.39058
WindOffShore | GB | 2018-02-26 13:00 | 0.45979
WindOnShore | FR | 2018-02-26 13:00 | 0.70954
Solar | FR | 2018-02-26 13:00 | 0.56974
WindOnShore | FR | 2018-02-26 14:00 | 0.73358
Solar | GB | 2018-02-26 14:00 | 0.23799
Solar | FR | 2018-02-26 14:00 | 0.45035
WindOffShore | GB | 2018-02-26 14:00 | 0.36934
WindOnShore | GB | 2018-02-26 14:00 | 0.23403
WindOnShore | GB | 2018-02-26 15:00 | 0.22297
Solar | FR | 2018-02-26 15:00 | 0.28033
WindOnShore | FR | 2018-02-26 15:00 | 0.74788
Solar | GB | 2018-02-26 15:00 | 0.17272
WindOffShore | GB | 2018-02-26 15:00 | 0.40062
WindOffShore | GB | 2018-02-26 16:00 | 0.39041
Solar | GB | 2018-02-26 16:00 | 0.084372
WindOnShore | GB | 2018-02-26 16:00 | 0.18738
WindOnShore | FR | 2018-02-26 16:00 | 0.72224
Solar | FR | 2018-02-26 16:00 | 0.106
WindOffShore | GB | 2018-02-26 17:00 | 0.40723
Solar | GB | 2018-02-26 17:00 | 0.012417
WindOnShore | GB | 2018-02-26 17:00 | 0.14817
WindOnShore | FR | 2018-02-26 17:00 | 0.64763
Solar | FR | 2018-02-26 17:00 | 0.014086
WindOnShore | FR | 2018-02-26 18:00 | 0.56447
WindOffShore | GB | 2018-02-26 18:00 | 0.40144
Solar | GB | 2018-02-26 18:00 | 0.00015919
WindOnShore | GB | 2018-02-26 18:00 | 0.15315
Solar | FR | 2018-02-26 18:00 | 0
Solar | GB | 2018-02-26 19:00 | 7.9596e-05
WindOffShore | GB | 2018-02-26 19:00 | 0.36252
Solar | FR | 2018-02-26 19:00 | 0
WindOnShore | FR | 2018-02-26 19:00 | 0.5262
WindOnShore | GB | 2018-02-26 19:00 | 0.14722
WindOnShore | GB | 2018-02-26 20:00 | 0.14345
Solar | FR | 2018-02-26 20:00 | 0
WindOffShore | GB | 2018-02-26 20:00 | 0.37587
Solar | GB | 2018-02-26 20:00 | 0
WindOnShore | FR | 2018-02-26 20:00 | 0.50351
WindOnShore | FR | 2018-02-26 21:00 | 0.47212
WindOffShore | GB | 2018-02-26 21:00 | 0.3306
Solar | FR | 2018-02-26 21:00 | 0
Solar | GB | 2018-02-26 21:00 | 0
WindOnShore | GB | 2018-02-26 21:00 | 0.14563
Solar | GB | 2018-02-26 22:00 | 0
WindOffShore | GB | 2018-02-26 22:00 | 0.30427
Solar | FR | 2018-02-26 22:00 | 0
WindOnShore | FR | 2018-02-26 22:00 | 0.44136
WindOnShore | GB | 2018-02-26 22:00 | 0.13904
WindOnShore | GB | 2018-02-26 23:00 | 0.14725
WindOnShore | FR | 2018-02-26 23:00 | 0.41476
Solar | FR | 2018-02-26 23:00 | 0
Solar | GB | 2018-02-26 23:00 | 0
WindOffShore | GB | 2018-02-26 23:00 | 0.31595
Solar | GB | 2018-02-27 | 0
Solar | FR | 2018-02-27 | 0
WindOffShore | GB | 2018-02-27 | 0.29266
WindOnShore | GB | 2018-02-27 | 0.15519
WindOnShore | FR | 2018-02-27 | 0.38449
WindOnShore | GB | 2018-02-27 01:00 | 0.16158
WindOffShore | GB | 2018-02-27 01:00 | 0.25524
Solar | GB | 2018-02-27 01:00 | 0
Solar | FR | 2018-02-27 01:00 | 0
WindOnShore | FR | 2018-02-27 01:00 | 0.35772
WindOffShore | GB | 2018-02-27 02:00 | 0.19901
Solar | FR | 2018-02-27 02:00 | 0
WindOnShore | FR | 2018-02-27 02:00 | 0.33552
Solar | GB | 2018-02-27 02:00 | 0
WindOnShore | GB | 2018-02-27 02:00 | 0.19187
WindOnShore | FR | 2018-02-27 03:00 | 0.32297
Solar | GB | 2018-02-27 03:00 | 0
WindOnShore | GB | 2018-02-27 03:00 | 0.20429
Solar | FR | 2018-02-27 03:00 | 0
WindOffShore | GB | 2018-02-27 03:00 | 0.19162
WindOffShore | GB | 2018-02-27 04:00 | 0.19916
Solar | FR | 2018-02-27 04:00 | 0
WindOnShore | GB | 2018-02-27 04:00 | 0.21064
Solar | GB | 2018-02-27 04:00 | 0
WindOnShore | FR | 2018-02-27 04:00 | 0.30532
Solar | FR | 2018-02-27 05:00 | 0
WindOnShore | FR | 2018-02-27 05:00 | 0.29717
WindOnShore | GB | 2018-02-27 05:00 | 0.21573
WindOffShore | GB | 2018-02-27 05:00 | 0.23396
Solar | GB | 2018-02-27 05:00 | 0
WindOnShore | GB | 2018-02-27 06:00 | 0.21347
Solar | FR | 2018-02-27 06:00 | 0.017852
Solar | GB | 2018-02-27 06:00 | 0
WindOnShore | FR | 2018-02-27 06:00 | 0.28783
WindOffShore | GB | 2018-02-27 06:00 | 0.25951
WindOnShore | FR | 2018-02-27 07:00 | 0.27496
Solar | FR | 2018-02-27 07:00 | 0.11158
Solar | GB | 2018-02-27 07:00 | 0.0022287
WindOffShore | GB | 2018-02-27 07:00 | 0.27766
WindOnShore | GB | 2018-02-27 07:00 | 0.24649
Solar | GB | 2018-02-27 08:00 | 0.072592
Solar | FR | 2018-02-27 08:00 | 0.30321
WindOnShore | GB | 2018-02-27 08:00 | 0.25471
WindOffShore | GB | 2018-02-27 08:00 | 0.34982
WindOnShore | FR | 2018-02-27 08:00 | 0.29701
Solar | GB | 2018-02-27 09:00 | 0.1576
WindOnShore | FR | 2018-02-27 09:00 | 0.3471
WindOffShore | GB | 2018-02-27 09:00 | 0.35352
WindOnShore | GB | 2018-02-27 09:00 | 0.24812
Solar | FR | 2018-02-27 09:00 | 0.46862
Solar | FR | 2018-02-27 10:00 | 0.5696
WindOffShore | GB | 2018-02-27 10:00 | 0.43124
Solar | GB | 2018-02-27 10:00 | 0.22207
WindOnShore | FR | 2018-02-27 10:00 | 0.38281
WindOnShore | GB | 2018-02-27 10:00 | 0.28268
Solar | GB | 2018-02-27 11:00 | 0.27461
WindOffShore | GB | 2018-02-27 11:00 | 0.3828
WindOnShore | FR | 2018-02-27 11:00 | 0.39687
WindOnShore | GB | 2018-02-27 11:00 | 0.30405
Solar | FR | 2018-02-27 11:00 | 0.6159
WindOffShore | GB | 2018-02-27 12:00 | 0.24939
WindOnShore | FR | 2018-02-27 12:00 | 0.37889
Solar | GB | 2018-02-27 12:00 | 0.38087
Solar | FR | 2018-02-27 12:00 | 0.61046
WindOnShore | GB | 2018-02-27 12:00 | 0.30701
WindOnShore | GB | 2018-02-27 13:00 | 0.28519
WindOffShore | GB | 2018-02-27 13:00 | 0.26062
Solar | GB | 2018-02-27 13:00 | 0.40435
Solar | FR | 2018-02-27 13:00 | 0.55119
WindOnShore | FR | 2018-02-27 13:00 | 0.35916
Solar | FR | 2018-02-27 14:00 | 0.44491
WindOnShore | FR | 2018-02-27 14:00 | 0.34758
WindOnShore | GB | 2018-02-27 14:00 | 0.28901
Solar | GB | 2018-02-27 14:00 | 0.28814
WindOffShore | GB | 2018-02-27 14:00 | 0.25339
WindOffShore | GB | 2018-02-27 15:00 | 0.23912
Solar | GB | 2018-02-27 15:00 | 0.21252
WindOnShore | GB | 2018-02-27 15:00 | 0.28102
WindOnShore | FR | 2018-02-27 15:00 | 0.33799
Solar | FR | 2018-02-27 15:00 | 0.28298
WindOffShore | GB | 2018-02-27 16:00 | 0.010873
Solar | GB | 2018-02-27 16:00 | 0.1178
Solar | FR | 2018-02-27 16:00 | 0.10697
WindOnShore | FR | 2018-02-27 16:00 | 0.32992
WindOnShore | GB | 2018-02-27 16:00 | 0.15489
WindOnShore | GB | 2018-02-27 17:00 | 0.26393
WindOnShore | FR | 2018-02-27 17:00 | 0.28471
Solar | GB | 2018-02-27 17:00 | 0.018546
Solar | FR | 2018-02-27 17:00 | 0.014505
WindOffShore | GB | 2018-02-27 17:00 | 0.23809
WindOnShore | FR | 2018-02-27 18:00 | 0.23934
WindOnShore | GB | 2018-02-27 18:00 | 0.26306
Solar | GB | 2018-02-27 18:00 | 0.00031838
Solar | FR | 2018-02-27 18:00 | 0
WindOffShore | GB | 2018-02-27 18:00 | 0.31289
Solar | GB | 2018-02-27 19:00 | 7.9596e-05
WindOnShore | GB | 2018-02-27 19:00 | 0.25601
WindOffShore | GB | 2018-02-27 19:00 | 0.33877
WindOnShore | FR | 2018-02-27 19:00 | 0.22504
Solar | FR | 2018-02-27 19:00 | 0
WindOnShore | FR | 2018-02-27 20:00 | 0.22328
WindOnShore | GB | 2018-02-27 20:00 | 0.28637
Solar | FR | 2018-02-27 20:00 | 0
Solar | GB | 2018-02-27 20:00 | 0
WindOffShore | GB | 2018-02-27 20:00 | 0.2844
WindOnShore | GB | 2018-02-27 21:00 | 0.28984
WindOffShore | GB | 2018-02-27 21:00 | 0.29639
WindOnShore | FR | 2018-02-27 21:00 | 0.22975
Solar | GB | 2018-02-27 21:00 | 0
Solar | FR | 2018-02-27 21:00 | 0
Solar | GB | 2018-02-27 22:00 | 0
WindOffShore | GB | 2018-02-27 22:00 | 0.31739
WindOnShore | FR | 2018-02-27 22:00 | 0.22727
Solar | FR | 2018-02-27 22:00 | 0
WindOnShore | GB | 2018-02-27 22:00 | 0.29634
Solar | GB | 2018-02-27 23:00 | 0
WindOffShore | GB | 2018-02-27 23:00 | 0.28043
WindOnShore | GB | 2018-02-27 23:00 | 0.3303
WindOnShore | FR | 2018-02-27 23:00 | 0.22647
Solar | FR | 2018-02-27 23:00 | 0
WindOffShore | GB | 2018-02-28 | 0.3154
Solar | GB | 2018-02-28 | 0
Solar | FR | 2018-02-28 | 0
WindOnShore | FR | 2018-02-28 | 0.23422
WindOnShore | GB | 2018-02-28 | 0.32185
Solar | FR | 2018-02-28 01:00 | 0
WindOnShore | FR | 2018-02-28 01:00 | 0.24972
WindOnShore | GB | 2018-02-28 01:00 | 0.33839
Solar | GB | 2018-02-28 01:00 | 0
WindOffShore | GB | 2018-02-28 01:00 | 0.30519
WindOffShore | GB | 2018-02-28 02:00 | 0.28103
WindOnShore | GB | 2018-02-28 02:00 | 0.34234
Solar | GB | 2018-02-28 02:00 | 0
WindOnShore | FR | 2018-02-28 02:00 | 0.26642
Solar | FR | 2018-02-28 02:00 | 0
WindOnShore | GB | 2018-02-28 03:00 | 0.34015
Solar | GB | 2018-02-28 03:00 | 0
WindOffShore | GB | 2018-02-28 03:00 | 0.34761
WindOnShore | FR | 2018-02-28 03:00 | 0.28966
Solar | FR | 2018-02-28 03:00 | 0
WindOnShore | GB | 2018-02-28 04:00 | 0.34973
WindOffShore | GB | 2018-02-28 04:00 | 0.42448
Solar | GB | 2018-02-28 04:00 | 0
WindOnShore | FR | 2018-02-28 04:00 | 0.31387
Solar | FR | 2018-02-28 04:00 | 0
Solar | GB | 2018-02-28 05:00 | 0
Solar | FR | 2018-02-28 05:00 | 0
WindOnShore | FR | 2018-02-28 05:00 | 0.35581
WindOffShore | GB | 2018-02-28 05:00 | 0.45487
WindOnShore | GB | 2018-02-28 05:00 | 0.3901
Solar | GB | 2018-02-28 06:00 | 0.00015919
WindOnShore | FR | 2018-02-28 06:00 | 0.40238
Solar | FR | 2018-02-28 06:00 | 0.016039
WindOnShore | GB | 2018-02-28 06:00 | 0.4276
WindOffShore | GB | 2018-02-28 06:00 | 0.49829
Solar | FR | 2018-02-28 07:00 | 0.068061
WindOnShore | GB | 2018-02-28 07:00 | 0.44579
WindOnShore | FR | 2018-02-28 07:00 | 0.4043
Solar | GB | 2018-02-28 07:00 | 0.0031043
WindOffShore | GB | 2018-02-28 07:00 | 0.50896
Solar | GB | 2018-02-28 08:00 | 0.048235
WindOnShore | GB | 2018-02-28 08:00 | 0.47744
WindOnShore | FR | 2018-02-28 08:00 | 0.42419
Solar | FR | 2018-02-28 08:00 | 0.15886
WindOffShore | GB | 2018-02-28 08:00 | 0.54162
WindOffShore | GB | 2018-02-28 09:00 | 0.56832
Solar | GB | 2018-02-28 09:00 | 0.12656
WindOnShore | GB | 2018-02-28 09:00 | 0.51161
WindOnShore | FR | 2018-02-28 09:00 | 0.52724
Solar | FR | 2018-02-28 09:00 | 0.24212
WindOnShore | GB | 2018-02-28 10:00 | 0.51659
WindOnShore | FR | 2018-02-28 10:00 | 0.62246
Solar | FR | 2018-02-28 10:00 | 0.30112
Solar | GB | 2018-02-28 10:00 | 0.21332
WindOffShore | GB | 2018-02-28 10:00 | 0.57843
WindOnShore | FR | 2018-02-28 11:00 | 0.64923
Solar | FR | 2018-02-28 11:00 | 0.31409
WindOnShore | GB | 2018-02-28 11:00 | 0.5297
WindOffShore | GB | 2018-02-28 11:00 | 0.57865
Solar | GB | 2018-02-28 11:00 | 0.27142
WindOnShore | FR | 2018-02-28 12:00 | 0.6775
Solar | FR | 2018-02-28 12:00 | 0.29874
WindOffShore | GB | 2018-02-28 12:00 | 0.56586
Solar | GB | 2018-02-28 12:00 | 0.29451
WindOnShore | GB | 2018-02-28 12:00 | 0.54665
WindOnShore | GB | 2018-02-28 13:00 | 0.52697
Solar | GB | 2018-02-28 13:00 | 0.41597
WindOffShore | GB | 2018-02-28 13:00 | 0.57407
WindOnShore | FR | 2018-02-28 13:00 | 0.69748
Solar | FR | 2018-02-28 13:00 | 0.24798
Solar | FR | 2018-02-28 14:00 | 0.17699
WindOnShore | FR | 2018-02-28 14:00 | 0.73702
WindOnShore | GB | 2018-02-28 14:00 | 0.50273
Solar | GB | 2018-02-28 14:00 | 0.2571
WindOffShore | GB | 2018-02-28 14:00 | 0.56851
Solar | GB | 2018-02-28 15:00 | 0.19023
WindOnShore | FR | 2018-02-28 15:00 | 0.77089
Solar | FR | 2018-02-28 15:00 | 0.10098
WindOffShore | GB | 2018-02-28 15:00 | 0.5731
WindOnShore | GB | 2018-02-28 15:00 | 0.48842
WindOnShore | FR | 2018-02-28 16:00 | 0.78783
WindOffShore | GB | 2018-02-28 16:00 | 0.56782
Solar | FR | 2018-02-28 16:00 | 0.036541
WindOnShore | GB | 2018-02-28 16:00 | 0.46165
Solar | GB | 2018-02-28 16:00 | 0.097903
WindOnShore | FR | 2018-02-28 17:00 | 0.77297
WindOffShore | GB | 2018-02-28 17:00 | 0.56687
Solar | FR | 2018-02-28 17:00 | 0.009205
WindOnShore | GB | 2018-02-28 17:00 | 0.43933
Solar | GB | 2018-02-28 17:00 | 0.015123
Solar | GB | 2018-02-28 18:00 | 0.00031838
WindOffShore | GB | 2018-02-28 18:00 | 0.56955
Solar | FR | 2018-02-28 18:00 | 0
WindOnShore | FR | 2018-02-28 18:00 | 0.77017
WindOnShore | GB | 2018-02-28 18:00 | 0.42815
Solar | GB | 2018-02-28 19:00 | 0
Solar | FR | 2018-02-28 19:00 | 0
WindOnShore | FR | 2018-02-28 19:00 | 0.75851
WindOnShore | GB | 2018-02-28 19:00 | 0.42739
WindOffShore | GB | 2018-02-28 19:00 | 0.56763
Solar | FR | 2018-02-28 20:00 | 0
WindOnShore | FR | 2018-02-28 20:00 | 0.75332
WindOnShore | GB | 2018-02-28 20:00 | 0.42238
WindOffShore | GB | 2018-02-28 20:00 | 0.53959
Solar | GB | 2018-02-28 20:00 | 0
WindOffShore | GB | 2018-02-28 21:00 | 0.56986
WindOnShore | FR | 2018-02-28 21:00 | 0.73662
WindOnShore | GB | 2018-02-28 21:00 | 0.44079
Solar | GB | 2018-02-28 21:00 | 0
Solar | FR | 2018-02-28 21:00 | 0
WindOnShore | GB | 2018-02-28 22:00 | 0.44433
Solar | GB | 2018-02-28 22:00 | 0
WindOffShore | GB | 2018-02-28 22:00 | 0.56407
WindOnShore | FR | 2018-02-28 22:00 | 0.70722
Solar | FR | 2018-02-28 22:00 | 0
Solar | FR | 2018-02-28 23:00 | 0
Solar | GB | 2018-02-28 23:00 | 0
WindOffShore | GB | 2018-02-28 23:00 | 0.57113
WindOnShore | GB | 2018-02-28 23:00 | 0.45704
WindOnShore | FR | 2018-02-28 23:00 | 0.68437
WindOnShore | FR | 2018-03-01 | 0.66888
Solar | GB | 2018-03-01 | 0
Solar | FR | 2018-03-01 | 0
WindOnShore | GB | 2018-03-01 | 0.46119
WindOffShore | GB | 2018-03-01 | 0.57085
Solar | GB | 2018-03-01 01:00 | 0
WindOnShore | GB | 2018-03-01 01:00 | 0.4753
Solar | FR | 2018-03-01 01:00 | 0
WindOffShore | GB | 2018-03-01 01:00 | 0.57145
WindOnShore | FR | 2018-03-01 01:00 | 0.65649
WindOffShore | GB | 2018-03-01 02:00 | 0.57487
WindOnShore | GB | 2018-03-01 02:00 | 0.4854
Solar | FR | 2018-03-01 02:00 | 0
WindOnShore | FR | 2018-03-01 02:00 | 0.63149
Solar | GB | 2018-03-01 02:00 | 0
WindOffShore | GB | 2018-03-01 03:00 | 0.5718
WindOnShore | FR | 2018-03-01 03:00 | 0.61216
Solar | GB | 2018-03-01 03:00 | 0
WindOnShore | GB | 2018-03-01 03:00 | 0.49981
Solar | FR | 2018-03-01 03:00 | 0
Solar | GB | 2018-03-01 04:00 | 0
Solar | FR | 2018-03-01 04:00 | 0
WindOnShore | GB | 2018-03-01 04:00 | 0.50524
WindOffShore | GB | 2018-03-01 04:00 | 0.56854
WindOnShore | FR | 2018-03-01 04:00 | 0.59826
WindOnShore | GB | 2018-03-01 05:00 | 0.50936
WindOnShore | FR | 2018-03-01 05:00 | 0.58867
Solar | FR | 2018-03-01 05:00 | 0
WindOffShore | GB | 2018-03-01 05:00 | 0.57259
Solar | GB | 2018-03-01 05:00 | 0
Solar | GB | 2018-03-01 06:00 | 0
WindOnShore | GB | 2018-03-01 06:00 | 0.53101
WindOnShore | FR | 2018-03-01 06:00 | 0.59179
Solar | FR | 2018-03-01 06:00 | 0.015621
WindOffShore | GB | 2018-03-01 06:00 | 0.57097
WindOnShore | GB | 2018-03-01 07:00 | 0.53968
Solar | GB | 2018-03-01 07:00 | 0.0018307
WindOnShore | FR | 2018-03-01 07:00 | 0.59307
Solar | FR | 2018-03-01 07:00 | 0.066388
WindOffShore | GB | 2018-03-01 07:00 | 0.57263
WindOnShore | FR | 2018-03-01 08:00 | 0.59259
Solar | FR | 2018-03-01 08:00 | 0.14114
Solar | GB | 2018-03-01 08:00 | 0.010984
WindOffShore | GB | 2018-03-01 08:00 | 0.57064
WindOnShore | GB | 2018-03-01 08:00 | 0.54857
WindOffShore | GB | 2018-03-01 09:00 | 0.57664
WindOnShore | FR | 2018-03-01 09:00 | 0.58596
Solar | FR | 2018-03-01 09:00 | 0.20112
Solar | GB | 2018-03-01 09:00 | 0.032396
WindOnShore | GB | 2018-03-01 09:00 | 0.58326
Solar | GB | 2018-03-01 10:00 | 0.059299
WindOnShore | GB | 2018-03-01 10:00 | 0.60501
WindOnShore | FR | 2018-03-01 10:00 | 0.58108
Solar | FR | 2018-03-01 10:00 | 0.25718
WindOffShore | GB | 2018-03-01 10:00 | 0.5783
WindOnShore | FR | 2018-03-01 11:00 | 0.59251
WindOffShore | GB | 2018-03-01 11:00 | 0.57914
Solar | GB | 2018-03-01 11:00 | 0.063199
Solar | FR | 2018-03-01 11:00 | 0.27838
WindOnShore | GB | 2018-03-01 11:00 | 0.62418
WindOnShore | FR | 2018-03-01 12:00 | 0.60489
WindOffShore | GB | 2018-03-01 12:00 | 0.57434
Solar | FR | 2018-03-01 12:00 | 0.27141
Solar | GB | 2018-03-01 12:00 | 0.066144
WindOnShore | GB | 2018-03-01 12:00 | 0.63269
WindOnShore | FR | 2018-03-01 13:00 | 0.62518
WindOnShore | GB | 2018-03-01 13:00 | 0.63311
Solar | FR | 2018-03-01 13:00 | 0.25007
WindOffShore | GB | 2018-03-01 13:00 | 0.57691
Solar | GB | 2018-03-01 13:00 | 0.15314
Solar | GB | 2018-03-01 14:00 | 0.062881
WindOnShore | FR | 2018-03-01 14:00 | 0.64156
Solar | FR | 2018-03-01 14:00 | 0.17741
WindOnShore | GB | 2018-03-01 14:00 | 0.62838
WindOffShore | GB | 2018-03-01 14:00 | 0.57266
Solar | GB | 2018-03-01 15:00 | 0.041629
WindOffShore | GB | 2018-03-01 15:00 | 0.57661
WindOnShore | GB | 2018-03-01 15:00 | 0.61823
WindOnShore | FR | 2018-03-01 15:00 | 0.67095
Solar | FR | 2018-03-01 15:00 | 0.10098
Solar | FR | 2018-03-01 16:00 | 0.037517
WindOnShore | FR | 2018-03-01 16:00 | 0.71122
Solar | GB | 2018-03-01 16:00 | 0.018387
WindOffShore | GB | 2018-03-01 16:00 | 0.56017
WindOnShore | GB | 2018-03-01 16:00 | 0.61692
WindOnShore | FR | 2018-03-01 17:00 | 0.73366
Solar | FR | 2018-03-01 17:00 | 0.0099024
WindOffShore | GB | 2018-03-01 17:00 | 0.559
WindOnShore | GB | 2018-03-01 17:00 | 0.61194
Solar | GB | 2018-03-01 17:00 | 0.0012735
Solar | GB | 2018-03-01 18:00 | 0.00023879
Solar | FR | 2018-03-01 18:00 | 0
WindOnShore | GB | 2018-03-01 18:00 | 0.59698
WindOffShore | GB | 2018-03-01 18:00 | 0.55215
WindOnShore | FR | 2018-03-01 18:00 | 0.7383
WindOffShore | GB | 2018-03-01 19:00 | 0.55037
Solar | GB | 2018-03-01 19:00 | 0
Solar | FR | 2018-03-01 19:00 | 0
WindOnShore | GB | 2018-03-01 19:00 | 0.59067
WindOnShore | FR | 2018-03-01 19:00 | 0.73462
WindOffShore | GB | 2018-03-01 20:00 | 0.54185
Solar | GB | 2018-03-01 20:00 | 0
Solar | FR | 2018-03-01 20:00 | 0
WindOnShore | FR | 2018-03-01 20:00 | 0.72775
WindOnShore | GB | 2018-03-01 20:00 | 0.59499
Solar | GB | 2018-03-01 21:00 | 0
WindOnShore | FR | 2018-03-01 21:00 | 0.71465
WindOffShore | GB | 2018-03-01 21:00 | 0.54814
Solar | FR | 2018-03-01 21:00 | 0
WindOnShore | GB | 2018-03-01 21:00 | 0.59108
WindOnShore | FR | 2018-03-01 22:00 | 0.70083
Solar | FR | 2018-03-01 22:00 | 0
WindOffShore | GB | 2018-03-01 22:00 | 0.53899
WindOnShore | GB | 2018-03-01 22:00 | 0.587
Solar | GB | 2018-03-01 22:00 | 0
WindOnShore | GB | 2018-03-01 23:00 | 0.57963
WindOnShore | FR | 2018-03-01 23:00 | 0.68885
Solar | FR | 2018-03-01 23:00 | 0
Solar | GB | 2018-03-01 23:00 | 0
WindOffShore | GB | 2018-03-01 23:00 | 0.53109
WindOnShore | GB | 2018-03-02 | 0.58206
Solar | GB | 2018-03-02 | 0
WindOnShore | FR | 2018-03-02 | 0.67439
Solar | FR | 2018-03-02 | 0
WindOffShore | GB | 2018-03-02 | 0.53668
WindOnShore | GB | 2018-03-02 01:00 | 0.57623
Solar | FR | 2018-03-02 01:00 | 0
WindOnShore | FR | 2018-03-02 01:00 | 0.64571
WindOffShore | GB | 2018-03-02 01:00 | 0.54979
Solar | GB | 2018-03-02 01:00 | 0
Solar | FR | 2018-03-02 02:00 | 0
WindOnShore | FR | 2018-03-02 02:00 | 0.63564
WindOffShore | GB | 2018-03-02 02:00 | 0.54546
Solar | GB | 2018-03-02 02:00 | 0
WindOnShore | GB | 2018-03-02 02:00 | 0.55837
WindOnShore | GB | 2018-03-02 03:00 | 0.56173
WindOnShore | FR | 2018-03-02 03:00 | 0.62087
WindOffShore | GB | 2018-03-02 03:00 | 0.52941
Solar | GB | 2018-03-02 03:00 | 0
Solar | FR | 2018-03-02 03:00 | 0
Solar | GB | 2018-03-02 04:00 | 0
WindOnShore | FR | 2018-03-02 04:00 | 0.61128
Solar | FR | 2018-03-02 04:00 | 0
WindOffShore | GB | 2018-03-02 04:00 | 0.51991
WindOnShore | GB | 2018-03-02 04:00 | 0.55695
WindOnShore | FR | 2018-03-02 05:00 | 0.5989
Solar | FR | 2018-03-02 05:00 | 0
WindOffShore | GB | 2018-03-02 05:00 | 0.52045
Solar | GB | 2018-03-02 05:00 | 0
WindOnShore | GB | 2018-03-02 05:00 | 0.54851
WindOffShore | GB | 2018-03-02 06:00 | 0.48136
WindOnShore | FR | 2018-03-02 06:00 | 0.56646
Solar | FR | 2018-03-02 06:00 | 0.014365
WindOnShore | GB | 2018-03-02 06:00 | 0.55132
Solar | GB | 2018-03-02 06:00 | 0
Solar | FR | 2018-03-02 07:00 | 0.070851
WindOnShore | FR | 2018-03-02 07:00 | 0.51454
WindOffShore | GB | 2018-03-02 07:00 | 0.49782
Solar | GB | 2018-03-02 07:00 | 0.0015919
WindOnShore | GB | 2018-03-02 07:00 | 0.55786
Solar | FR | 2018-03-02 08:00 | 0.18773
WindOnShore | FR | 2018-03-02 08:00 | 0.48674
WindOffShore | GB | 2018-03-02 08:00 | 0.52136
WindOnShore | GB | 2018-03-02 08:00 | 0.57542
Solar | GB | 2018-03-02 08:00 | 0.020615
WindOnShore | GB | 2018-03-02 09:00 | 0.58621
Solar | GB | 2018-03-02 09:00 | 0.044972
WindOffShore | GB | 2018-03-02 09:00 | 0.53168
WindOnShore | FR | 2018-03-02 09:00 | 0.46453
Solar | FR | 2018-03-02 09:00 | 0.30139
Solar | FR | 2018-03-02 10:00 | 0.39582
WindOnShore | FR | 2018-03-02 10:00 | 0.43449
WindOffShore | GB | 2018-03-02 10:00 | 0.52426
Solar | GB | 2018-03-02 10:00 | 0.081188
WindOnShore | GB | 2018-03-02 10:00 | 0.59233
WindOffShore | GB | 2018-03-02 11:00 | 0.52885
WindOnShore | FR | 2018-03-02 11:00 | 0.41093
WindOnShore | GB | 2018-03-02 11:00 | 0.5983
Solar | FR | 2018-03-02 11:00 | 0.46653
Solar | GB | 2018-03-02 11:00 | 0.08676
Solar | FR | 2018-03-02 12:00 | 0.49749
WindOnShore | FR | 2018-03-02 12:00 | 0.38497
Solar | GB | 2018-03-02 12:00 | 0.087556
WindOffShore | GB | 2018-03-02 12:00 | 0.527
WindOnShore | GB | 2018-03-02 12:00 | 0.59708
Solar | FR | 2018-03-02 13:00 | 0.48312
WindOnShore | FR | 2018-03-02 13:00 | 0.34319
Solar | GB | 2018-03-02 13:00 | 0.13937
WindOnShore | GB | 2018-03-02 13:00 | 0.59733
WindOffShore | GB | 2018-03-02 13:00 | 0.55248
Solar | GB | 2018-03-02 14:00 | 0.0671
WindOnShore | GB | 2018-03-02 14:00 | 0.58741
WindOffShore | GB | 2018-03-02 14:00 | 0.54997
WindOnShore | FR | 2018-03-02 14:00 | 0.3022
Solar | FR | 2018-03-02 14:00 | 0.38312
WindOnShore | GB | 2018-03-02 15:00 | 0.57962
Solar | FR | 2018-03-02 15:00 | 0.22385
WindOnShore | FR | 2018-03-02 15:00 | 0.27009
WindOffShore | GB | 2018-03-02 15:00 | 0.5545
Solar | GB | 2018-03-02 15:00 | 0.043141
WindOnShore | GB | 2018-03-02 16:00 | 0.56999
WindOffShore | GB | 2018-03-02 16:00 | 0.55994
Solar | GB | 2018-03-02 16:00 | 0.019979
Solar | FR | 2018-03-02 16:00 | 0.07894
WindOnShore | FR | 2018-03-02 16:00 | 0.27584
WindOffShore | GB | 2018-03-02 17:00 | 0.56351
WindOnShore | GB | 2018-03-02 17:00 | 0.55934
Solar | GB | 2018-03-02 17:00 | 0.0023879
Solar | FR | 2018-03-02 17:00 | 0.012692
WindOnShore | FR | 2018-03-02 17:00 | 0.29022
Solar | GB | 2018-03-02 18:00 | 0.00031838
WindOnShore | FR | 2018-03-02 18:00 | 0.303
WindOffShore | GB | 2018-03-02 18:00 | 0.56779
Solar | FR | 2018-03-02 18:00 | 0
WindOnShore | GB | 2018-03-02 18:00 | 0.54533
WindOnShore | GB | 2018-03-02 19:00 | 0.54436
Solar | GB | 2018-03-02 19:00 | 7.9596e-05
Solar | FR | 2018-03-02 19:00 | 0
WindOffShore | GB | 2018-03-02 19:00 | 0.57028
WindOnShore | FR | 2018-03-02 19:00 | 0.30884
WindOnShore | FR | 2018-03-02 20:00 | 0.29645
Solar | FR | 2018-03-02 20:00 | 0
Solar | GB | 2018-03-02 20:00 | 0
WindOnShore | GB | 2018-03-02 20:00 | 0.5473
WindOffShore | GB | 2018-03-02 20:00 | 0.56011
Solar | FR | 2018-03-02 21:00 | 0
WindOnShore | FR | 2018-03-02 21:00 | 0.23981
WindOffShore | GB | 2018-03-02 21:00 | 0.5535
Solar | GB | 2018-03-02 21:00 | 0
WindOnShore | GB | 2018-03-02 21:00 | 0.53492
WindOnShore | GB | 2018-03-02 22:00 | 0.52131
WindOffShore | GB | 2018-03-02 22:00 | 0.53594
Solar | GB | 2018-03-02 22:00 | 0
WindOnShore | FR | 2018-03-02 22:00 | 0.21026
Solar | FR | 2018-03-02 22:00 | 0
Solar | FR | 2018-03-02 23:00 | 0
WindOnShore | FR | 2018-03-02 23:00 | 0.2109
Solar | GB | 2018-03-02 23:00 | 0
WindOnShore | GB | 2018-03-02 23:00 | 0.51963
WindOffShore | GB | 2018-03-02 23:00 | 0.49575
WindOnShore | GB | 2018-03-03 | 0.5072
WindOnShore | FR | 2018-03-03 | 0.22783
Solar | FR | 2018-03-03 | 0
Solar | GB | 2018-03-03 | 0
WindOffShore | GB | 2018-03-03 | 0.46083
WindOnShore | FR | 2018-03-03 01:00 | 0.23965
Solar | FR | 2018-03-03 01:00 | 0
Solar | GB | 2018-03-03 01:00 | 0
WindOffShore | GB | 2018-03-03 01:00 | 0.42364
WindOnShore | GB | 2018-03-03 01:00 | 0.46661
WindOnShore | FR | 2018-03-03 02:00 | 0.26242
Solar | GB | 2018-03-03 02:00 | 0
Solar | FR | 2018-03-03 02:00 | 0
WindOffShore | GB | 2018-03-03 02:00 | 0.39144
WindOnShore | GB | 2018-03-03 02:00 | 0.44452
Solar | FR | 2018-03-03 03:00 | 0
WindOnShore | FR | 2018-03-03 03:00 | 0.29613
Solar | GB | 2018-03-03 03:00 | 0
WindOnShore | GB | 2018-03-03 03:00 | 0.44138
WindOffShore | GB | 2018-03-03 03:00 | 0.38896
WindOnShore | GB | 2018-03-03 04:00 | 0.43686
WindOnShore | FR | 2018-03-03 04:00 | 0.32841
Solar | FR | 2018-03-03 04:00 | 0
Solar | GB | 2018-03-03 04:00 | 0
WindOffShore | GB | 2018-03-03 04:00 | 0.36915
WindOffShore | GB | 2018-03-03 05:00 | 0.37066
Solar | GB | 2018-03-03 05:00 | 0
WindOnShore | FR | 2018-03-03 05:00 | 0.31634
Solar | FR | 2018-03-03 05:00 | 0
WindOnShore | GB | 2018-03-03 05:00 | 0.42507
WindOnShore | FR | 2018-03-03 06:00 | 0.29198
Solar | FR | 2018-03-03 06:00 | 0.016597
Solar | GB | 2018-03-03 06:00 | 0
WindOnShore | GB | 2018-03-03 06:00 | 0.41037
WindOffShore | GB | 2018-03-03 06:00 | 0.37613
Solar | FR | 2018-03-03 07:00 | 0.081311
WindOnShore | GB | 2018-03-03 07:00 | 0.42032
WindOffShore | GB | 2018-03-03 07:00 | 0.38281
Solar | GB | 2018-03-03 07:00 | 0.0028655
WindOnShore | FR | 2018-03-03 07:00 | 0.29318
Solar | GB | 2018-03-03 08:00 | 0.019023
WindOnShore | GB | 2018-03-03 08:00 | 0.42589
Solar | FR | 2018-03-03 08:00 | 0.22552
WindOnShore | FR | 2018-03-03 08:00 | 0.28143
WindOffShore | GB | 2018-03-03 08:00 | 0.3721
WindOnShore | FR | 2018-03-03 09:00 | 0.28727
Solar | FR | 2018-03-03 09:00 | 0.37643
Solar | GB | 2018-03-03 09:00 | 0.046962
WindOffShore | GB | 2018-03-03 09:00 | 0.36368
WindOnShore | GB | 2018-03-03 09:00 | 0.42257
Solar | GB | 2018-03-03 10:00 | 0.10029
WindOffShore | GB | 2018-03-03 10:00 | 0.35061
WindOnShore | GB | 2018-03-03 10:00 | 0.4272
WindOnShore | FR | 2018-03-03 10:00 | 0.29382
Solar | FR | 2018-03-03 10:00 | 0.49149
Solar | GB | 2018-03-03 11:00 | 0.12417
Solar | FR | 2018-03-03 11:00 | 0.53612
WindOnShore | FR | 2018-03-03 11:00 | 0.28815
WindOnShore | GB | 2018-03-03 11:00 | 0.42587
WindOffShore | GB | 2018-03-03 11:00 | 0.34509
WindOffShore | GB | 2018-03-03 12:00 | 0.33463
Solar | FR | 2018-03-03 12:00 | 0.52483
Solar | GB | 2018-03-03 12:00 | 0.14168
WindOnShore | FR | 2018-03-03 12:00 | 0.27009
WindOnShore | GB | 2018-03-03 12:00 | 0.413
Solar | GB | 2018-03-03 13:00 | 0.23433
WindOffShore | GB | 2018-03-03 13:00 | 0.33149
WindOnShore | GB | 2018-03-03 13:00 | 0.39595
WindOnShore | FR | 2018-03-03 13:00 | 0.2744
Solar | FR | 2018-03-03 13:00 | 0.48773
WindOffShore | GB | 2018-03-03 14:00 | 0.32528
WindOnShore | FR | 2018-03-03 14:00 | 0.28311
Solar | FR | 2018-03-03 14:00 | 0.39847
Solar | GB | 2018-03-03 14:00 | 0.097107
WindOnShore | GB | 2018-03-03 14:00 | 0.36442
WindOnShore | GB | 2018-03-03 15:00 | 0.35249
Solar | GB | 2018-03-03 15:00 | 0.068134
WindOffShore | GB | 2018-03-03 15:00 | 0.36422
Solar | FR | 2018-03-03 15:00 | 0.26527
WindOnShore | FR | 2018-03-03 15:00 | 0.25467
WindOnShore | GB | 2018-03-03 16:00 | 0.34478
Solar | FR | 2018-03-03 16:00 | 0.10181
Solar | GB | 2018-03-03 16:00 | 0.030963
WindOnShore | FR | 2018-03-03 16:00 | 0.23862
WindOffShore | GB | 2018-03-03 16:00 | 0.3897
WindOnShore | GB | 2018-03-03 17:00 | 0.33954
WindOnShore | FR | 2018-03-03 17:00 | 0.24764
Solar | FR | 2018-03-03 17:00 | 0.014505
WindOffShore | GB | 2018-03-03 17:00 | 0.41697
Solar | GB | 2018-03-03 17:00 | 0.0046166
WindOffShore | GB | 2018-03-03 18:00 | 0.43107
Solar | FR | 2018-03-03 18:00 | 0
WindOnShore | FR | 2018-03-03 18:00 | 0.26106
Solar | GB | 2018-03-03 18:00 | 0.00039798
WindOnShore | GB | 2018-03-03 18:00 | 0.33905
WindOnShore | GB | 2018-03-03 19:00 | 0.34519
Solar | FR | 2018-03-03 19:00 | 0
WindOnShore | FR | 2018-03-03 19:00 | 0.28311
Solar | GB | 2018-03-03 19:00 | 7.9596e-05
WindOffShore | GB | 2018-03-03 19:00 | 0.46429
Solar | FR | 2018-03-03 20:00 | 0
WindOffShore | GB | 2018-03-03 20:00 | 0.42798
WindOnShore | FR | 2018-03-03 20:00 | 0.28455
WindOnShore | GB | 2018-03-03 20:00 | 0.33544
Solar | GB | 2018-03-03 20:00 | 0
WindOnShore | FR | 2018-03-03 21:00 | 0.29725
Solar | FR | 2018-03-03 21:00 | 0
WindOffShore | GB | 2018-03-03 21:00 | 0.42971
Solar | GB | 2018-03-03 21:00 | 0.00031838
WindOnShore | GB | 2018-03-03 21:00 | 0.32155
Solar | GB | 2018-03-03 22:00 | 0.00023879
Solar | FR | 2018-03-03 22:00 | 0
WindOnShore | FR | 2018-03-03 22:00 | 0.29525
WindOnShore | GB | 2018-03-03 22:00 | 0.32012
WindOffShore | GB | 2018-03-03 22:00 | 0.39688
Solar | FR | 2018-03-03 23:00 | 0
WindOnShore | FR | 2018-03-03 23:00 | 0.29733
WindOffShore | GB | 2018-03-03 23:00 | 0.3663
Solar | GB | 2018-03-03 23:00 | 0
WindOnShore | GB | 2018-03-03 23:00 | 0.30829
WindOffShore | GB | 2018-03-04 | 0.36982
Solar | GB | 2018-03-04 | 0
Solar | FR | 2018-03-04 | 0
WindOnShore | FR | 2018-03-04 | 0.30939
WindOnShore | GB | 2018-03-04 | 0.30607
WindOnShore | GB | 2018-03-04 01:00 | 0.30166
WindOnShore | FR | 2018-03-04 01:00 | 0.31107
Solar | FR | 2018-03-04 01:00 | 0
WindOffShore | GB | 2018-03-04 01:00 | 0.36446
Solar | GB | 2018-03-04 01:00 | 0
WindOnShore | FR | 2018-03-04 02:00 | 0.30013
Solar | FR | 2018-03-04 02:00 | 0
Solar | GB | 2018-03-04 02:00 | 0
WindOffShore | GB | 2018-03-04 02:00 | 0.35639
WindOnShore | GB | 2018-03-04 02:00 | 0.29008
WindOffShore | GB | 2018-03-04 03:00 | 0.355
Solar | FR | 2018-03-04 03:00 | 0
WindOnShore | FR | 2018-03-04 03:00 | 0.30564
WindOnShore | GB | 2018-03-04 03:00 | 0.28279
Solar | GB | 2018-03-04 03:00 | 0
Solar | FR | 2018-03-04 04:00 | 0
WindOnShore | FR | 2018-03-04 04:00 | 0.30748
WindOnShore | GB | 2018-03-04 04:00 | 0.27564
Solar | GB | 2018-03-04 04:00 | 0
WindOffShore | GB | 2018-03-04 04:00 | 0.33617
WindOnShore | GB | 2018-03-04 05:00 | 0.28094
Solar | GB | 2018-03-04 05:00 | 7.9596e-05
WindOnShore | FR | 2018-03-04 05:00 | 0.31523
WindOffShore | GB | 2018-03-04 05:00 | 0.3173
Solar | FR | 2018-03-04 05:00 | 0
WindOnShore | FR | 2018-03-04 06:00 | 0.33815
Solar | FR | 2018-03-04 06:00 | 0.019107
WindOnShore | GB | 2018-03-04 06:00 | 0.27887
Solar | GB | 2018-03-04 06:00 | 0
WindOffShore | GB | 2018-03-04 06:00 | 0.34443
Solar | GB | 2018-03-04 07:00 | 0.0042186
Solar | FR | 2018-03-04 07:00 | 0.07643
WindOnShore | FR | 2018-03-04 07:00 | 0.30468
WindOffShore | GB | 2018-03-04 07:00 | 0.34788
WindOnShore | GB | 2018-03-04 07:00 | 0.27974
Solar | GB | 2018-03-04 08:00 | 0.052852
Solar | FR | 2018-03-04 08:00 | 0.1576
WindOnShore | GB | 2018-03-04 08:00 | 0.2786
WindOffShore | GB | 2018-03-04 08:00 | 0.30132
WindOnShore | FR | 2018-03-04 08:00 | 0.25467
WindOnShore | GB | 2018-03-04 09:00 | 0.28199
WindOffShore | GB | 2018-03-04 09:00 | 0.29936
Solar | GB | 2018-03-04 09:00 | 0.10825
Solar | FR | 2018-03-04 09:00 | 0.22775
WindOnShore | FR | 2018-03-04 09:00 | 0.22983
WindOnShore | FR | 2018-03-04 10:00 | 0.22975
Solar | FR | 2018-03-04 10:00 | 0.28563
WindOffShore | GB | 2018-03-04 10:00 | 0.27945
Solar | GB | 2018-03-04 10:00 | 0.14964
WindOnShore | GB | 2018-03-04 10:00 | 0.28969
WindOffShore | GB | 2018-03-04 11:00 | 0.24492
WindOnShore | GB | 2018-03-04 11:00 | 0.30608
Solar | FR | 2018-03-04 11:00 | 0.31618
WindOnShore | FR | 2018-03-04 11:00 | 0.24005
Solar | GB | 2018-03-04 11:00 | 0.16795
WindOnShore | FR | 2018-03-04 12:00 | 0.27177
Solar | FR | 2018-03-04 12:00 | 0.30502
WindOffShore | GB | 2018-03-04 12:00 | 0.23738
WindOnShore | GB | 2018-03-04 12:00 | 0.30136
Solar | GB | 2018-03-04 12:00 | 0.18068
WindOnShore | GB | 2018-03-04 13:00 | 0.28279
Solar | FR | 2018-03-04 13:00 | 0.27936
WindOffShore | GB | 2018-03-04 13:00 | 0.2175
WindOnShore | FR | 2018-03-04 13:00 | 0.28623
Solar | GB | 2018-03-04 13:00 | 0.26657
WindOffShore | GB | 2018-03-04 14:00 | 0.2296
WindOnShore | GB | 2018-03-04 14:00 | 0.26968
Solar | GB | 2018-03-04 14:00 | 0.1584
Solar | FR | 2018-03-04 14:00 | 0.24017
WindOnShore | FR | 2018-03-04 14:00 | 0.33863
Solar | FR | 2018-03-04 15:00 | 0.17266
WindOnShore | FR | 2018-03-04 15:00 | 0.34878
WindOffShore | GB | 2018-03-04 15:00 | 0.23155
WindOnShore | GB | 2018-03-04 15:00 | 0.27485
Solar | GB | 2018-03-04 15:00 | 0.11701
Solar | FR | 2018-03-04 16:00 | 0.078522
WindOnShore | GB | 2018-03-04 16:00 | 0.25728
Solar | GB | 2018-03-04 16:00 | 0.06495
WindOnShore | FR | 2018-03-04 16:00 | 0.34111
WindOffShore | GB | 2018-03-04 16:00 | 0.20506
WindOnShore | GB | 2018-03-04 17:00 | 0.24816
WindOnShore | FR | 2018-03-04 17:00 | 0.3304
Solar | FR | 2018-03-04 17:00 | 0.015063
WindOffShore | GB | 2018-03-04 17:00 | 0.2372
Solar | GB | 2018-03-04 17:00 | 0.012895
WindOnShore | GB | 2018-03-04 18:00 | 0.22531
WindOffShore | GB | 2018-03-04 18:00 | 0.2315
Solar | GB | 2018-03-04 18:00 | 0
Solar | FR | 2018-03-04 18:00 | 0
WindOnShore | FR | 2018-03-04 18:00 | 0.33088
Solar | FR | 2018-03-04 19:00 | 0
WindOffShore | GB | 2018-03-04 19:00 | 0.22998
WindOnShore | FR | 2018-03-04 19:00 | 0.35597
Solar | GB | 2018-03-04 19:00 | 0
WindOnShore | GB | 2018-03-04 19:00 | 0.21589
WindOnShore | GB | 2018-03-04 20:00 | 0.20706
Solar | GB | 2018-03-04 20:00 | 0
WindOffShore | GB | 2018-03-04 20:00 | 0.21094
Solar | FR | 2018-03-04 20:00 | 0
WindOnShore | FR | 2018-03-04 20:00 | 0.37466
Solar | GB | 2018-03-04 21:00 | 0
Solar | FR | 2018-03-04 21:00 | 0
WindOffShore | GB | 2018-03-04 21:00 | 0.13496
WindOnShore | FR | 2018-03-04 21:00 | 0.37913
WindOnShore | GB | 2018-03-04 21:00 | 0.20217
WindOnShore | GB | 2018-03-04 22:00 | 0.19639
WindOnShore | FR | 2018-03-04 22:00 | 0.34942
WindOffShore | GB | 2018-03-04 22:00 | 0.17537
Solar | GB | 2018-03-04 22:00 | 0
Solar | FR | 2018-03-04 22:00 | 0
WindOffShore | GB | 2018-03-04 23:00 | 0.18664
Solar | FR | 2018-03-04 23:00 | 0
WindOnShore | FR | 2018-03-04 23:00 | 0.3209
WindOnShore | GB | 2018-03-04 23:00 | 0.19688
Solar | GB | 2018-03-04 23:00 | 0
WindOnShore | FR | 2018-03-05 | 0.31387
Solar | GB | 2018-03-05 | 0
Solar | FR | 2018-03-05 | 0
WindOnShore | GB | 2018-03-05 | 0.19382
WindOffShore | GB | 2018-03-05 | 0.21186
Solar | GB | 2018-03-05 01:00 | 0
WindOffShore | GB | 2018-03-05 01:00 | 0.22008
Solar | FR | 2018-03-05 01:00 | 0
WindOnShore | FR | 2018-03-05 01:00 | 0.32425
WindOnShore | GB | 2018-03-05 01:00 | 0.18936
Solar | GB | 2018-03-05 02:00 | 0
WindOnShore | GB | 2018-03-05 02:00 | 0.17331
WindOffShore | GB | 2018-03-05 02:00 | 0.25764
WindOnShore | FR | 2018-03-05 02:00 | 0.31187
Solar | FR | 2018-03-05 02:00 | 0
Solar | FR | 2018-03-05 03:00 | 0
WindOnShore | FR | 2018-03-05 03:00 | 0.28783
WindOnShore | GB | 2018-03-05 03:00 | 0.16245
WindOffShore | GB | 2018-03-05 03:00 | 0.26757
Solar | GB | 2018-03-05 03:00 | 0
WindOnShore | GB | 2018-03-05 04:00 | 0.16407
Solar | GB | 2018-03-05 04:00 | 0
WindOffShore | GB | 2018-03-05 04:00 | 0.27506
Solar | FR | 2018-03-05 04:00 | 0
WindOnShore | FR | 2018-03-05 04:00 | 0.27001
WindOnShore | GB | 2018-03-05 05:00 | 0.16015
WindOffShore | GB | 2018-03-05 05:00 | 0.27076
WindOnShore | FR | 2018-03-05 05:00 | 0.24485
Solar | FR | 2018-03-05 05:00 | 0
Solar | GB | 2018-03-05 05:00 | 0
WindOnShore | FR | 2018-03-05 06:00 | 0.2347
Solar | GB | 2018-03-05 06:00 | 0
Solar | FR | 2018-03-05 06:00 | 0.01855
WindOnShore | GB | 2018-03-05 06:00 | 0.16036
WindOffShore | GB | 2018-03-05 06:00 | 0.25583
Solar | FR | 2018-03-05 07:00 | 0.071548
WindOnShore | FR | 2018-03-05 07:00 | 0.23286
Solar | GB | 2018-03-05 07:00 | 0.0062881
WindOffShore | GB | 2018-03-05 07:00 | 0.23198
WindOnShore | GB | 2018-03-05 07:00 | 0.16629
Solar | FR | 2018-03-05 08:00 | 0.15328
WindOffShore | GB | 2018-03-05 08:00 | 0.17632
Solar | GB | 2018-03-05 08:00 | 0.072273
WindOnShore | GB | 2018-03-05 08:00 | 0.17128
WindOnShore | FR | 2018-03-05 08:00 | 0.22599
WindOnShore | GB | 2018-03-05 09:00 | 0.16021
WindOffShore | GB | 2018-03-05 09:00 | 0.13695
Solar | GB | 2018-03-05 09:00 | 0.14646
Solar | FR | 2018-03-05 09:00 | 0.24435
WindOnShore | FR | 2018-03-05 09:00 | 0.20978
Solar | FR | 2018-03-05 10:00 | 0.34156
WindOffShore | GB | 2018-03-05 10:00 | 0.096981
WindOnShore | FR | 2018-03-05 10:00 | 0.21098
WindOnShore | GB | 2018-03-05 10:00 | 0.1643
Solar | GB | 2018-03-05 10:00 | 0.20217
WindOffShore | GB | 2018-03-05 11:00 | 0.08715
WindOnShore | FR | 2018-03-05 11:00 | 0.22472
Solar | FR | 2018-03-05 11:00 | 0.38759
Solar | GB | 2018-03-05 11:00 | 0.23162
WindOnShore | GB | 2018-03-05 11:00 | 0.16883
Solar | FR | 2018-03-05 12:00 | 0.36346
WindOnShore | FR | 2018-03-05 12:00 | 0.23175
WindOnShore | GB | 2018-03-05 12:00 | 0.17469
WindOffShore | GB | 2018-03-05 12:00 | 0.078888
Solar | GB | 2018-03-05 12:00 | 0.23958
WindOnShore | GB | 2018-03-05 13:00 | 0.16745
WindOnShore | FR | 2018-03-05 13:00 | 0.20754
WindOffShore | GB | 2018-03-05 13:00 | 0.074553
Solar | FR | 2018-03-05 13:00 | 0.31869
Solar | GB | 2018-03-05 13:00 | 0.2711
WindOnShore | GB | 2018-03-05 14:00 | 0.16332
WindOffShore | GB | 2018-03-05 14:00 | 0.080822
Solar | GB | 2018-03-05 14:00 | 0.15442
Solar | FR | 2018-03-05 14:00 | 0.24937
WindOnShore | FR | 2018-03-05 14:00 | 0.19548
WindOnShore | GB | 2018-03-05 15:00 | 0.16537
Solar | GB | 2018-03-05 15:00 | 0.085964
Solar | FR | 2018-03-05 15:00 | 0.15509
WindOnShore | FR | 2018-03-05 15:00 | 0.18765
WindOffShore | GB | 2018-03-05 15:00 | 0.092775
WindOnShore | FR | 2018-03-05 16:00 | 0.17143
Solar | FR | 2018-03-05 16:00 | 0.070153
Solar | GB | 2018-03-05 16:00 | 0.040992
WindOnShore | GB | 2018-03-05 16:00 | 0.17645
WindOffShore | GB | 2018-03-05 16:00 | 0.11674
Solar | FR | 2018-03-05 17:00 | 0.016736
WindOnShore | FR | 2018-03-05 17:00 | 0.17279
WindOffShore | GB | 2018-03-05 17:00 | 0.15214
WindOnShore | GB | 2018-03-05 17:00 | 0.19221
Solar | GB | 2018-03-05 17:00 | 0.0066065
WindOnShore | FR | 2018-03-05 18:00 | 0.18429
Solar | FR | 2018-03-05 18:00 | 0
WindOnShore | GB | 2018-03-05 18:00 | 0.2128
Solar | GB | 2018-03-05 18:00 | 7.9596e-05
WindOffShore | GB | 2018-03-05 18:00 | 0.23627
WindOnShore | GB | 2018-03-05 19:00 | 0.24141
Solar | GB | 2018-03-05 19:00 | 0
WindOffShore | GB | 2018-03-05 19:00 | 0.36497
Solar | FR | 2018-03-05 19:00 | 0
WindOnShore | FR | 2018-03-05 19:00 | 0.20802
WindOnShore | FR | 2018-03-05 20:00 | 0.22456
WindOnShore | GB | 2018-03-05 20:00 | 0.26678
Solar | FR | 2018-03-05 20:00 | 0
Solar | GB | 2018-03-05 20:00 | 0
WindOffShore | GB | 2018-03-05 20:00 | 0.39009
WindOffShore | GB | 2018-03-05 21:00 | 0.40232
Solar | GB | 2018-03-05 21:00 | 0
WindOnShore | FR | 2018-03-05 21:00 | 0.2331
Solar | FR | 2018-03-05 21:00 | 0
WindOnShore | GB | 2018-03-05 21:00 | 0.27257
WindOffShore | GB | 2018-03-05 22:00 | 0.39965
Solar | FR | 2018-03-05 22:00 | 0
WindOnShore | FR | 2018-03-05 22:00 | 0.22703
Solar | GB | 2018-03-05 22:00 | 0
WindOnShore | GB | 2018-03-05 22:00 | 0.28391
WindOffShore | GB | 2018-03-05 23:00 | 0.38576
WindOnShore | GB | 2018-03-05 23:00 | 0.28956
WindOnShore | FR | 2018-03-05 23:00 | 0.20778
Solar | GB | 2018-03-05 23:00 | 0
Solar | FR | 2018-03-05 23:00 | 0
WindOnShore | FR | 2018-03-06 | 0.18166
WindOnShore | GB | 2018-03-06 | 0.28931
Solar | GB | 2018-03-06 | 0
Solar | FR | 2018-03-06 | 0
WindOffShore | GB | 2018-03-06 | 0.40339
Solar | FR | 2018-03-06 01:00 | 0
WindOnShore | FR | 2018-03-06 01:00 | 0.18278
WindOnShore | GB | 2018-03-06 01:00 | 0.29188
Solar | GB | 2018-03-06 01:00 | 0
WindOffShore | GB | 2018-03-06 01:00 | 0.37232
WindOnShore | GB | 2018-03-06 02:00 | 0.2867
WindOnShore | FR | 2018-03-06 02:00 | 0.1811
WindOffShore | GB | 2018-03-06 02:00 | 0.30629
Solar | FR | 2018-03-06 02:00 | 0
Solar | GB | 2018-03-06 02:00 | 0
Solar | FR | 2018-03-06 03:00 | 0
WindOnShore | GB | 2018-03-06 03:00 | 0.29876
WindOnShore | FR | 2018-03-06 03:00 | 0.16648
WindOffShore | GB | 2018-03-06 03:00 | 0.26836
Solar | GB | 2018-03-06 03:00 | 0
Solar | FR | 2018-03-06 04:00 | 0
WindOffShore | GB | 2018-03-06 04:00 | 0.21224
WindOnShore | FR | 2018-03-06 04:00 | 0.16185
Solar | GB | 2018-03-06 04:00 | 0
WindOnShore | GB | 2018-03-06 04:00 | 0.30276
WindOnShore | GB | 2018-03-06 05:00 | 0.30779
Solar | FR | 2018-03-06 05:00 | 0
WindOffShore | GB | 2018-03-06 05:00 | 0.21357
Solar | GB | 2018-03-06 05:00 | 0
WindOnShore | FR | 2018-03-06 05:00 | 0.15578
WindOffShore | GB | 2018-03-06 06:00 | 0.19217
Solar | GB | 2018-03-06 06:00 | 0
WindOnShore | GB | 2018-03-06 06:00 | 0.31552
WindOnShore | FR | 2018-03-06 06:00 | 0.14603
Solar | FR | 2018-03-06 06:00 | 0.020921
WindOffShore | GB | 2018-03-06 07:00 | 0.21522
WindOnShore | GB | 2018-03-06 07:00 | 0.30627
WindOnShore | FR | 2018-03-06 07:00 | 0.13884
Solar | GB | 2018-03-06 07:00 | 0.0047758
Solar | FR | 2018-03-06 07:00 | 0.10223
WindOnShore | FR | 2018-03-06 08:00 | 0.108
WindOffShore | GB | 2018-03-06 08:00 | 0.17116
Solar | FR | 2018-03-06 08:00 | 0.25411
WindOnShore | GB | 2018-03-06 08:00 | 0.28856
Solar | GB | 2018-03-06 08:00 | 0.058105
WindOffShore | GB | 2018-03-06 09:00 | 0.12641
WindOnShore | GB | 2018-03-06 09:00 | 0.26755
Solar | GB | 2018-03-06 09:00 | 0.12656
Solar | FR | 2018-03-06 09:00 | 0.38563
WindOnShore | FR | 2018-03-06 09:00 | 0.093226
WindOffShore | GB | 2018-03-06 10:00 | 0.092187
Solar | GB | 2018-03-06 10:00 | 0.20377
WindOnShore | GB | 2018-03-06 10:00 | 0.24172
Solar | FR | 2018-03-06 10:00 | 0.44505
WindOnShore | FR | 2018-03-06 10:00 | 0.10233
Solar | FR | 2018-03-06 11:00 | 0.44798
WindOnShore | FR | 2018-03-06 11:00 | 0.11344
WindOnShore | GB | 2018-03-06 11:00 | 0.22064
Solar | GB | 2018-03-06 11:00 | 0.25232
WindOffShore | GB | 2018-03-06 11:00 | 0.076188
WindOffShore | GB | 2018-03-06 12:00 | 0.10115
WindOnShore | FR | 2018-03-06 12:00 | 0.10848
Solar | GB | 2018-03-06 12:00 | 0.24914
WindOnShore | GB | 2018-03-06 12:00 | 0.19607
Solar | FR | 2018-03-06 12:00 | 0.41158
WindOnShore | FR | 2018-03-06 13:00 | 0.10808
WindOffShore | GB | 2018-03-06 13:00 | 0.11164
Solar | GB | 2018-03-06 13:00 | 0.30286
Solar | FR | 2018-03-06 13:00 | 0.35844
WindOnShore | GB | 2018-03-06 13:00 | 0.16994
Solar | FR | 2018-03-06 14:00 | 0.294
WindOnShore | FR | 2018-03-06 14:00 | 0.11599
WindOffShore | GB | 2018-03-06 14:00 | 0.11119
Solar | GB | 2018-03-06 14:00 | 0.21252
WindOnShore | GB | 2018-03-06 14:00 | 0.15094
WindOffShore | GB | 2018-03-06 15:00 | 0.090736
Solar | GB | 2018-03-06 15:00 | 0.17034
WindOnShore | FR | 2018-03-06 15:00 | 0.13173
WindOnShore | GB | 2018-03-06 15:00 | 0.1383
Solar | FR | 2018-03-06 15:00 | 0.19554
WindOffShore | GB | 2018-03-06 16:00 | 0.074686
WindOnShore | FR | 2018-03-06 16:00 | 0.14883
Solar | GB | 2018-03-06 16:00 | 0.093128
WindOnShore | GB | 2018-03-06 16:00 | 0.12892
Solar | FR | 2018-03-06 16:00 | 0.082845
Solar | FR | 2018-03-06 17:00 | 0.014365
WindOffShore | GB | 2018-03-06 17:00 | 0.058827
Solar | GB | 2018-03-06 17:00 | 0.021173
WindOnShore | FR | 2018-03-06 17:00 | 0.17135
WindOnShore | GB | 2018-03-06 17:00 | 0.12019
WindOnShore | FR | 2018-03-06 18:00 | 0.19963
WindOffShore | GB | 2018-03-06 18:00 | 0.047597
Solar | FR | 2018-03-06 18:00 | 0
WindOnShore | GB | 2018-03-06 18:00 | 0.12064
Solar | GB | 2018-03-06 18:00 | 0.00015919
Solar | GB | 2018-03-06 19:00 | 7.9596e-05
WindOnShore | GB | 2018-03-06 19:00 | 0.12025
WindOffShore | GB | 2018-03-06 19:00 | 0.041764
WindOnShore | FR | 2018-03-06 19:00 | 0.2486
Solar | FR | 2018-03-06 19:00 | 0
Solar | FR | 2018-03-06 20:00 | 0
WindOnShore | FR | 2018-03-06 20:00 | 0.27225
WindOnShore | GB | 2018-03-06 20:00 | 0.11426
WindOffShore | GB | 2018-03-06 20:00 | 0.034879
Solar | GB | 2018-03-06 20:00 | 0
Solar | FR | 2018-03-06 21:00 | 0
WindOnShore | FR | 2018-03-06 21:00 | 0.27265
WindOnShore | GB | 2018-03-06 21:00 | 0.11259
Solar | GB | 2018-03-06 21:00 | 0
WindOffShore | GB | 2018-03-06 21:00 | 0.035544
Solar | GB | 2018-03-06 22:00 | 0
WindOnShore | FR | 2018-03-06 22:00 | 0.27001
WindOnShore | GB | 2018-03-06 22:00 | 0.10336
Solar | FR | 2018-03-06 22:00 | 0
WindOffShore | GB | 2018-03-06 22:00 | 0.037934
WindOnShore | GB | 2018-03-06 23:00 | 0.10439
Solar | FR | 2018-03-06 23:00 | 0
WindOnShore | FR | 2018-03-06 23:00 | 0.25819
Solar | GB | 2018-03-06 23:00 | 0
WindOffShore | GB | 2018-03-06 23:00 | 0.030835
Solar | FR | 2018-03-07 | 0
WindOnShore | FR | 2018-03-07 | 0.25627
Solar | GB | 2018-03-07 | 0
WindOnShore | GB | 2018-03-07 | 0.10618
WindOffShore | GB | 2018-03-07 | 0.048399
WindOnShore | GB | 2018-03-07 01:00 | 0.10546
WindOffShore | GB | 2018-03-07 01:00 | 0.040558
Solar | GB | 2018-03-07 01:00 | 0
Solar | FR | 2018-03-07 01:00 | 0
WindOnShore | FR | 2018-03-07 01:00 | 0.26058
WindOnShore | GB | 2018-03-07 02:00 | 0.10476
Solar | GB | 2018-03-07 02:00 | 0
WindOffShore | GB | 2018-03-07 02:00 | 0.040105
WindOnShore | FR | 2018-03-07 02:00 | 0.27888
Solar | FR | 2018-03-07 02:00 | 0
WindOffShore | GB | 2018-03-07 03:00 | 0.042836
WindOnShore | GB | 2018-03-07 03:00 | 0.10732
WindOnShore | FR | 2018-03-07 03:00 | 0.3181
Solar | FR | 2018-03-07 03:00 | 0
Solar | GB | 2018-03-07 03:00 | 0
WindOnShore | GB | 2018-03-07 04:00 | 0.10953
Solar | GB | 2018-03-07 04:00 | 0.00015919
WindOnShore | FR | 2018-03-07 04:00 | 0.33983
Solar | FR | 2018-03-07 04:00 | 0
WindOffShore | GB | 2018-03-07 04:00 | 0.055449
Solar | GB | 2018-03-07 05:00 | 0.00015919
WindOnShore | GB | 2018-03-07 05:00 | 0.10886
Solar | FR | 2018-03-07 05:00 | 0
WindOnShore | FR | 2018-03-07 05:00 | 0.34031
WindOffShore | GB | 2018-03-07 05:00 | 0.067432
WindOffShore | GB | 2018-03-07 06:00 | 0.077757
Solar | GB | 2018-03-07 06:00 | 0.00015919
WindOnShore | FR | 2018-03-07 06:00 | 0.37682
Solar | FR | 2018-03-07 06:00 | 0.023989
WindOnShore | GB | 2018-03-07 06:00 | 0.11306
WindOffShore | GB | 2018-03-07 07:00 | 0.065057
Solar | GB | 2018-03-07 07:00 | 0.0050146
Solar | FR | 2018-03-07 07:00 | 0.099303
WindOnShore | FR | 2018-03-07 07:00 | 0.38449
WindOnShore | GB | 2018-03-07 07:00 | 0.12212
WindOffShore | GB | 2018-03-07 08:00 | 0.065558
WindOnShore | GB | 2018-03-07 08:00 | 0.1202
Solar | GB | 2018-03-07 08:00 | 0.084372
Solar | FR | 2018-03-07 08:00 | 0.2371
WindOnShore | FR | 2018-03-07 08:00 | 0.38321
WindOnShore | GB | 2018-03-07 09:00 | 0.13102
Solar | GB | 2018-03-07 09:00 | 0.19262
WindOnShore | FR | 2018-03-07 09:00 | 0.42443
Solar | FR | 2018-03-07 09:00 | 0.36332
WindOffShore | GB | 2018-03-07 09:00 | 0.052326
WindOnShore | GB | 2018-03-07 10:00 | 0.14439
WindOnShore | FR | 2018-03-07 10:00 | 0.46861
Solar | FR | 2018-03-07 10:00 | 0.44868
WindOffShore | GB | 2018-03-07 10:00 | 0.077065
Solar | GB | 2018-03-07 10:00 | 0.29212
WindOnShore | FR | 2018-03-07 11:00 | 0.50359
Solar | FR | 2018-03-07 11:00 | 0.4636
Solar | GB | 2018-03-07 11:00 | 0.36773
WindOffShore | GB | 2018-03-07 11:00 | 0.10684
WindOnShore | GB | 2018-03-07 11:00 | 0.16379
Solar | FR | 2018-03-07 12:00 | 0.45425
WindOnShore | FR | 2018-03-07 12:00 | 0.52684
WindOnShore | GB | 2018-03-07 12:00 | 0.18296
WindOffShore | GB | 2018-03-07 12:00 | 0.094841
Solar | GB | 2018-03-07 12:00 | 0.35102
WindOnShore | GB | 2018-03-07 13:00 | 0.19239
Solar | FR | 2018-03-07 13:00 | 0.44017
WindOffShore | GB | 2018-03-07 13:00 | 0.095742
WindOnShore | FR | 2018-03-07 13:00 | 0.53747
Solar | GB | 2018-03-07 13:00 | 0.40881
WindOnShore | FR | 2018-03-07 14:00 | 0.52852
Solar | FR | 2018-03-07 14:00 | 0.3643
Solar | GB | 2018-03-07 14:00 | 0.33908
WindOffShore | GB | 2018-03-07 14:00 | 0.1125
WindOnShore | GB | 2018-03-07 14:00 | 0.20054
WindOnShore | FR | 2018-03-07 15:00 | 0.52109
Solar | FR | 2018-03-07 15:00 | 0.25886
Solar | GB | 2018-03-07 15:00 | 0.26744
WindOnShore | GB | 2018-03-07 15:00 | 0.20982
WindOffShore | GB | 2018-03-07 15:00 | 0.099124
WindOffShore | GB | 2018-03-07 16:00 | 0.10535
Solar | GB | 2018-03-07 16:00 | 0.16238
WindOnShore | FR | 2018-03-07 16:00 | 0.44512
Solar | FR | 2018-03-07 16:00 | 0.11492
WindOnShore | GB | 2018-03-07 16:00 | 0.21127
WindOnShore | FR | 2018-03-07 17:00 | 0.35717
WindOnShore | GB | 2018-03-07 17:00 | 0.19003
Solar | FR | 2018-03-07 17:00 | 0.019107
Solar | GB | 2018-03-07 17:00 | 0.04346
WindOffShore | GB | 2018-03-07 17:00 | 0.11326
Solar | GB | 2018-03-07 18:00 | 0.00031838
WindOnShore | GB | 2018-03-07 18:00 | 0.19406
WindOnShore | FR | 2018-03-07 18:00 | 0.33168
Solar | FR | 2018-03-07 18:00 | 0
WindOffShore | GB | 2018-03-07 18:00 | 0.10685
Solar | GB | 2018-03-07 19:00 | 0.00015919
WindOffShore | GB | 2018-03-07 19:00 | 0.16756
WindOnShore | FR | 2018-03-07 19:00 | 0.31946
WindOnShore | GB | 2018-03-07 19:00 | 0.18748
Solar | FR | 2018-03-07 19:00 | 0
WindOnShore | GB | 2018-03-07 20:00 | 0.18643
Solar | GB | 2018-03-07 20:00 | 0
WindOnShore | FR | 2018-03-07 20:00 | 0.32937
WindOffShore | GB | 2018-03-07 20:00 | 0.26741
Solar | FR | 2018-03-07 20:00 | 0
Solar | FR | 2018-03-07 21:00 | 0
WindOffShore | GB | 2018-03-07 21:00 | 0.26598
WindOnShore | FR | 2018-03-07 21:00 | 0.33624
WindOnShore | GB | 2018-03-07 21:00 | 0.19987
Solar | GB | 2018-03-07 21:00 | 0
Solar | FR | 2018-03-07 22:00 | 0
WindOnShore | FR | 2018-03-07 22:00 | 0.33911
WindOnShore | GB | 2018-03-07 22:00 | 0.19888
Solar | GB | 2018-03-07 22:00 | 7.9596e-05
WindOffShore | GB | 2018-03-07 22:00 | 0.28896
WindOnShore | GB | 2018-03-07 23:00 | 0.19479
Solar | FR | 2018-03-07 23:00 | 0
WindOnShore | FR | 2018-03-07 23:00 | 0.34151
Solar | GB | 2018-03-07 23:00 | 0
WindOffShore | GB | 2018-03-07 23:00 | 0.28626
WindOnShore | GB | 2018-03-08 | 0.18571
WindOffShore | GB | 2018-03-08 | 0.20041
Solar | FR | 2018-03-08 | 0
WindOnShore | FR | 2018-03-08 | 0.36771
Solar | GB | 2018-03-08 | 0
Solar | GB | 2018-03-08 01:00 | 0
WindOnShore | GB | 2018-03-08 01:00 | 0.17498
WindOffShore | GB | 2018-03-08 01:00 | 0.22041
Solar | FR | 2018-03-08 01:00 | 0
WindOnShore | FR | 2018-03-08 01:00 | 0.40214
WindOffShore | GB | 2018-03-08 02:00 | 0.26852
WindOnShore | FR | 2018-03-08 02:00 | 0.40853
Solar | FR | 2018-03-08 02:00 | 0
Solar | GB | 2018-03-08 02:00 | 0
WindOnShore | GB | 2018-03-08 02:00 | 0.16675
WindOnShore | FR | 2018-03-08 03:00 | 0.41932
Solar | FR | 2018-03-08 03:00 | 0
WindOnShore | GB | 2018-03-08 03:00 | 0.15621
Solar | GB | 2018-03-08 03:00 | 0
WindOffShore | GB | 2018-03-08 03:00 | 0.24379
Solar | FR | 2018-03-08 04:00 | 0
WindOnShore | FR | 2018-03-08 04:00 | 0.45726
Solar | GB | 2018-03-08 04:00 | 0
WindOnShore | GB | 2018-03-08 04:00 | 0.15165
WindOffShore | GB | 2018-03-08 04:00 | 0.29903
WindOnShore | FR | 2018-03-08 05:00 | 0.49944
Solar | FR | 2018-03-08 05:00 | 0
WindOnShore | GB | 2018-03-08 05:00 | 0.14734
WindOffShore | GB | 2018-03-08 05:00 | 0.3156
Solar | GB | 2018-03-08 05:00 | 0.00023879
Solar | GB | 2018-03-08 06:00 | 7.9596e-05
WindOnShore | GB | 2018-03-08 06:00 | 0.14172
Solar | FR | 2018-03-08 06:00 | 0.027197
WindOffShore | GB | 2018-03-08 06:00 | 0.30939
WindOnShore | FR | 2018-03-08 06:00 | 0.54697
WindOnShore | GB | 2018-03-08 07:00 | 0.14325
WindOffShore | GB | 2018-03-08 07:00 | 0.30584
Solar | GB | 2018-03-08 07:00 | 0.0079596
WindOnShore | FR | 2018-03-08 07:00 | 0.57054
Solar | FR | 2018-03-08 07:00 | 0.12413
WindOffShore | GB | 2018-03-08 08:00 | 0.3394
WindOnShore | GB | 2018-03-08 08:00 | 0.14108
Solar | FR | 2018-03-08 08:00 | 0.28745
WindOnShore | FR | 2018-03-08 08:00 | 0.55496
Solar | GB | 2018-03-08 08:00 | 0.12337
Solar | GB | 2018-03-08 09:00 | 0.21332
WindOffShore | GB | 2018-03-08 09:00 | 0.33426
Solar | FR | 2018-03-08 09:00 | 0.43068
WindOnShore | FR | 2018-03-08 09:00 | 0.55416
WindOnShore | GB | 2018-03-08 09:00 | 0.14378
WindOffShore | GB | 2018-03-08 10:00 | 0.33852
Solar | FR | 2018-03-08 10:00 | 0.53361
WindOnShore | FR | 2018-03-08 10:00 | 0.55576
Solar | GB | 2018-03-08 10:00 | 0.2762
WindOnShore | GB | 2018-03-08 10:00 | 0.15456
WindOnShore | FR | 2018-03-08 11:00 | 0.57126
Solar | FR | 2018-03-08 11:00 | 0.5855
WindOnShore | GB | 2018-03-08 11:00 | 0.16328
Solar | GB | 2018-03-08 11:00 | 0.33988
WindOffShore | GB | 2018-03-08 11:00 | 0.34218
Solar | GB | 2018-03-08 12:00 | 0.39321
WindOnShore | GB | 2018-03-08 12:00 | 0.17168
WindOffShore | GB | 2018-03-08 12:00 | 0.33277
Solar | FR | 2018-03-08 12:00 | 0.57336
WindOnShore | FR | 2018-03-08 12:00 | 0.57988
WindOnShore | FR | 2018-03-08 13:00 | 0.57709
Solar | FR | 2018-03-08 13:00 | 0.51269
WindOffShore | GB | 2018-03-08 13:00 | 0.39541
Solar | GB | 2018-03-08 13:00 | 0.43658
WindOnShore | GB | 2018-03-08 13:00 | 0.2016
WindOffShore | GB | 2018-03-08 14:00 | 0.39316
WindOnShore | GB | 2018-03-08 14:00 | 0.20126
Solar | GB | 2018-03-08 14:00 | 0.38684
WindOnShore | FR | 2018-03-08 14:00 | 0.54362
Solar | FR | 2018-03-08 14:00 | 0.40753
WindOnShore | GB | 2018-03-08 15:00 | 0.20621
Solar | FR | 2018-03-08 15:00 | 0.25718
WindOffShore | GB | 2018-03-08 15:00 | 0.39282
Solar | GB | 2018-03-08 15:00 | 0.28893
WindOnShore | FR | 2018-03-08 15:00 | 0.47372
Solar | GB | 2018-03-08 16:00 | 0.16476
Solar | FR | 2018-03-08 16:00 | 0.10432
WindOnShore | FR | 2018-03-08 16:00 | 0.37154
WindOffShore | GB | 2018-03-08 16:00 | 0.39593
WindOnShore | GB | 2018-03-08 16:00 | 0.19098
WindOffShore | GB | 2018-03-08 17:00 | 0.35738
WindOnShore | FR | 2018-03-08 17:00 | 0.29142
Solar | FR | 2018-03-08 17:00 | 0.018828
WindOnShore | GB | 2018-03-08 17:00 | 0.17978
Solar | GB | 2018-03-08 17:00 | 0.034147
Solar | FR | 2018-03-08 18:00 | 0
WindOnShore | FR | 2018-03-08 18:00 | 0.23622
WindOnShore | GB | 2018-03-08 18:00 | 0.16793
WindOffShore | GB | 2018-03-08 18:00 | 0.33779
Solar | GB | 2018-03-08 18:00 | 0.00039798
Solar | GB | 2018-03-08 19:00 | 0.00039798
WindOnShore | FR | 2018-03-08 19:00 | 0.19883
WindOnShore | GB | 2018-03-08 19:00 | 0.18428
WindOffShore | GB | 2018-03-08 19:00 | 0.27899
Solar | FR | 2018-03-08 19:00 | 0
Solar | GB | 2018-03-08 20:00 | 0
WindOnShore | GB | 2018-03-08 20:00 | 0.19858
WindOffShore | GB | 2018-03-08 20:00 | 0.34203
Solar | FR | 2018-03-08 20:00 | 0
WindOnShore | FR | 2018-03-08 20:00 | 0.17239
WindOnShore | GB | 2018-03-08 21:00 | 0.21674
Solar | FR | 2018-03-08 21:00 | 0
Solar | GB | 2018-03-08 21:00 | 0
WindOnShore | FR | 2018-03-08 21:00 | 0.16161
WindOffShore | GB | 2018-03-08 21:00 | 0.30564
Solar | GB | 2018-03-08 22:00 | 0
WindOffShore | GB | 2018-03-08 22:00 | 0.27911
WindOnShore | FR | 2018-03-08 22:00 | 0.15921
Solar | FR | 2018-03-08 22:00 | 0
WindOnShore | GB | 2018-03-08 22:00 | 0.22028
Solar | FR | 2018-03-08 23:00 | 0
WindOnShore | GB | 2018-03-08 23:00 | 0.22558
WindOnShore | FR | 2018-03-08 23:00 | 0.16536
WindOffShore | GB | 2018-03-08 23:00 | 0.29333
Solar | GB | 2018-03-08 23:00 | 0
Solar | GB | 2018-03-09 | 0
WindOffShore | GB | 2018-03-09 | 0.26887
WindOnShore | FR | 2018-03-09 | 0.17247
WindOnShore | GB | 2018-03-09 | 0.21351
Solar | FR | 2018-03-09 | 0
WindOnShore | GB | 2018-03-09 01:00 | 0.19683
WindOnShore | FR | 2018-03-09 01:00 | 0.18605
Solar | FR | 2018-03-09 01:00 | 0
WindOffShore | GB | 2018-03-09 01:00 | 0.21641
Solar | GB | 2018-03-09 01:00 | 0
WindOffShore | GB | 2018-03-09 02:00 | 0.17554
WindOnShore | GB | 2018-03-09 02:00 | 0.19988
WindOnShore | FR | 2018-03-09 02:00 | 0.18437
Solar | GB | 2018-03-09 02:00 | 0
Solar | FR | 2018-03-09 02:00 | 0
WindOnShore | GB | 2018-03-09 03:00 | 0.19073
WindOnShore | FR | 2018-03-09 03:00 | 0.17766
Solar | FR | 2018-03-09 03:00 | 0
Solar | GB | 2018-03-09 03:00 | 0
WindOffShore | GB | 2018-03-09 03:00 | 0.13916
Solar | GB | 2018-03-09 04:00 | 0
WindOffShore | GB | 2018-03-09 04:00 | 0.10474
WindOnShore | FR | 2018-03-09 04:00 | 0.18182
Solar | FR | 2018-03-09 04:00 | 0
WindOnShore | GB | 2018-03-09 04:00 | 0.18437
WindOnShore | GB | 2018-03-09 05:00 | 0.18086
Solar | FR | 2018-03-09 05:00 | 0
WindOnShore | FR | 2018-03-09 05:00 | 0.20546
Solar | GB | 2018-03-09 05:00 | 7.9596e-05
WindOffShore | GB | 2018-03-09 05:00 | 0.076098
WindOnShore | FR | 2018-03-09 06:00 | 0.21529
Solar | FR | 2018-03-09 06:00 | 0.025244
WindOffShore | GB | 2018-03-09 06:00 | 0.059308
Solar | GB | 2018-03-09 06:00 | 0
WindOnShore | GB | 2018-03-09 06:00 | 0.17788
Solar | GB | 2018-03-09 07:00 | 0.025471
WindOffShore | GB | 2018-03-09 07:00 | 0.047981
WindOnShore | GB | 2018-03-09 07:00 | 0.18128
Solar | FR | 2018-03-09 07:00 | 0.10669
WindOnShore | FR | 2018-03-09 07:00 | 0.21992
WindOnShore | FR | 2018-03-09 08:00 | 0.21106
WindOffShore | GB | 2018-03-09 08:00 | 0.044666
Solar | FR | 2018-03-09 08:00 | 0.20934
WindOnShore | GB | 2018-03-09 08:00 | 0.1682
Solar | GB | 2018-03-09 08:00 | 0.072194
Solar | FR | 2018-03-09 09:00 | 0.27922
WindOnShore | FR | 2018-03-09 09:00 | 0.20946
Solar | GB | 2018-03-09 09:00 | 0.16636
WindOnShore | GB | 2018-03-09 09:00 | 0.1649
WindOffShore | GB | 2018-03-09 09:00 | 0.042663
WindOffShore | GB | 2018-03-09 10:00 | 0.028396
WindOnShore | GB | 2018-03-09 10:00 | 0.1556
Solar | GB | 2018-03-09 10:00 | 0.24356
WindOnShore | FR | 2018-03-09 10:00 | 0.20682
Solar | FR | 2018-03-09 10:00 | 0.3311
WindOnShore | FR | 2018-03-09 11:00 | 0.23135
Solar | FR | 2018-03-09 11:00 | 0.36625
WindOffShore | GB | 2018-03-09 11:00 | 0.018318
Solar | GB | 2018-03-09 11:00 | 0.25232
WindOnShore | GB | 2018-03-09 11:00 | 0.16337
WindOffShore | GB | 2018-03-09 12:00 | 0.02283
Solar | GB | 2018-03-09 12:00 | 0.22924
WindOnShore | GB | 2018-03-09 12:00 | 0.16229
WindOnShore | FR | 2018-03-09 12:00 | 0.27329
Solar | FR | 2018-03-09 12:00 | 0.34045
WindOffShore | GB | 2018-03-09 13:00 | 0.04604
WindOnShore | FR | 2018-03-09 13:00 | 0.29605
Solar | FR | 2018-03-09 13:00 | 0.28898
WindOnShore | GB | 2018-03-09 13:00 | 0.14857
Solar | GB | 2018-03-09 13:00 | 0.21005
WindOnShore | GB | 2018-03-09 14:00 | 0.15004
WindOnShore | FR | 2018-03-09 14:00 | 0.3038
Solar | FR | 2018-03-09 14:00 | 0.2166
Solar | GB | 2018-03-09 14:00 | 0.12656
WindOffShore | GB | 2018-03-09 14:00 | 0.06833
WindOffShore | GB | 2018-03-09 15:00 | 0.083515
Solar | GB | 2018-03-09 15:00 | 0.07092
WindOnShore | GB | 2018-03-09 15:00 | 0.13829
WindOnShore | FR | 2018-03-09 15:00 | 0.31235
Solar | FR | 2018-03-09 15:00 | 0.12678
WindOnShore | FR | 2018-03-09 16:00 | 0.32729
Solar | FR | 2018-03-09 16:00 | 0.049651
Solar | GB | 2018-03-09 16:00 | 0.033669
WindOnShore | GB | 2018-03-09 16:00 | 0.12142
WindOffShore | GB | 2018-03-09 16:00 | 0.090125
Solar | FR | 2018-03-09 17:00 | 0.01325
Solar | GB | 2018-03-09 17:00 | 0.0057309
WindOnShore | FR | 2018-03-09 17:00 | 0.35014
WindOffShore | GB | 2018-03-09 17:00 | 0.14508
WindOnShore | GB | 2018-03-09 17:00 | 0.117
WindOnShore | FR | 2018-03-09 18:00 | 0.38664
Solar | FR | 2018-03-09 18:00 | 0
Solar | GB | 2018-03-09 18:00 | 0.00047758
WindOnShore | GB | 2018-03-09 18:00 | 0.12361
WindOffShore | GB | 2018-03-09 18:00 | 0.1608
Solar | FR | 2018-03-09 19:00 | 0
Solar | GB | 2018-03-09 19:00 | 0
WindOnShore | FR | 2018-03-09 19:00 | 0.41165
WindOnShore | GB | 2018-03-09 19:00 | 0.13815
WindOffShore | GB | 2018-03-09 19:00 | 0.18066
Solar | FR | 2018-03-09 20:00 | 0
WindOnShore | FR | 2018-03-09 20:00 | 0.44544
Solar | GB | 2018-03-09 20:00 | 0
WindOffShore | GB | 2018-03-09 20:00 | 0.23202
WindOnShore | GB | 2018-03-09 20:00 | 0.15797
WindOffShore | GB | 2018-03-09 21:00 | 0.34683
WindOnShore | GB | 2018-03-09 21:00 | 0.16344
Solar | FR | 2018-03-09 21:00 | 0
WindOnShore | FR | 2018-03-09 21:00 | 0.49033
Solar | GB | 2018-03-09 21:00 | 0
WindOffShore | GB | 2018-03-09 22:00 | 0.4164
Solar | FR | 2018-03-09 22:00 | 0
Solar | GB | 2018-03-09 22:00 | 0
WindOnShore | FR | 2018-03-09 22:00 | 0.52628
WindOnShore | GB | 2018-03-09 22:00 | 0.17913
WindOffShore | GB | 2018-03-09 23:00 | 0.43709
WindOnShore | GB | 2018-03-09 23:00 | 0.20276
Solar | FR | 2018-03-09 23:00 | 0
WindOnShore | FR | 2018-03-09 23:00 | 0.54146
Solar | GB | 2018-03-09 23:00 | 0
Solar | GB | 2018-03-10 | 0
Solar | FR | 2018-03-10 | 0
WindOnShore | FR | 2018-03-10 | 0.53355
WindOnShore | GB | 2018-03-10 | 0.21694
WindOffShore | GB | 2018-03-10 | 0.45443
Solar | GB | 2018-03-10 01:00 | 0
WindOnShore | GB | 2018-03-10 01:00 | 0.23088
Solar | FR | 2018-03-10 01:00 | 0
WindOffShore | GB | 2018-03-10 01:00 | 0.44886
WindOnShore | FR | 2018-03-10 01:00 | 0.51598
WindOnShore | GB | 2018-03-10 02:00 | 0.24883
Solar | GB | 2018-03-10 02:00 | 0
WindOnShore | FR | 2018-03-10 02:00 | 0.48219
WindOffShore | GB | 2018-03-10 02:00 | 0.36402
Solar | FR | 2018-03-10 02:00 | 0
Solar | GB | 2018-03-10 03:00 | 0
WindOnShore | GB | 2018-03-10 03:00 | 0.25639
Solar | FR | 2018-03-10 03:00 | 0
WindOffShore | GB | 2018-03-10 03:00 | 0.34649
WindOnShore | FR | 2018-03-10 03:00 | 0.46477
WindOffShore | GB | 2018-03-10 04:00 | 0.40366
Solar | GB | 2018-03-10 04:00 | 0
WindOnShore | FR | 2018-03-10 04:00 | 0.46669
Solar | FR | 2018-03-10 04:00 | 0
WindOnShore | GB | 2018-03-10 04:00 | 0.2876
Solar | FR | 2018-03-10 05:00 | 0
Solar | GB | 2018-03-10 05:00 | 0
WindOnShore | FR | 2018-03-10 05:00 | 0.46086
WindOffShore | GB | 2018-03-10 05:00 | 0.44416
WindOnShore | GB | 2018-03-10 05:00 | 0.30754
WindOnShore | FR | 2018-03-10 06:00 | 0.44664
WindOnShore | GB | 2018-03-10 06:00 | 0.3327
WindOffShore | GB | 2018-03-10 06:00 | 0.46178
Solar | GB | 2018-03-10 06:00 | 0
Solar | FR | 2018-03-10 06:00 | 0.019386
WindOffShore | GB | 2018-03-10 07:00 | 0.4808
Solar | GB | 2018-03-10 07:00 | 0.0050942
WindOnShore | FR | 2018-03-10 07:00 | 0.4337
Solar | FR | 2018-03-10 07:00 | 0.08954
WindOnShore | GB | 2018-03-10 07:00 | 0.34937
WindOnShore | GB | 2018-03-10 08:00 | 0.3606
Solar | GB | 2018-03-10 08:00 | 0.037649
Solar | FR | 2018-03-10 08:00 | 0.18801
WindOnShore | FR | 2018-03-10 08:00 | 0.40821
WindOffShore | GB | 2018-03-10 08:00 | 0.43893
WindOffShore | GB | 2018-03-10 09:00 | 0.42305
WindOnShore | GB | 2018-03-10 09:00 | 0.37284
Solar | GB | 2018-03-10 09:00 | 0.072273
Solar | FR | 2018-03-10 09:00 | 0.24923
WindOnShore | FR | 2018-03-10 09:00 | 0.4031
Solar | GB | 2018-03-10 10:00 | 0.11541
WindOnShore | FR | 2018-03-10 10:00 | 0.38952
Solar | FR | 2018-03-10 10:00 | 0.27615
WindOnShore | GB | 2018-03-10 10:00 | 0.38241
WindOffShore | GB | 2018-03-10 10:00 | 0.37914
WindOnShore | FR | 2018-03-10 11:00 | 0.38161
Solar | FR | 2018-03-10 11:00 | 0.29596
WindOffShore | GB | 2018-03-10 11:00 | 0.35957
Solar | GB | 2018-03-10 11:00 | 0.13611
WindOnShore | GB | 2018-03-10 11:00 | 0.38726
WindOnShore | GB | 2018-03-10 12:00 | 0.37992
WindOnShore | FR | 2018-03-10 12:00 | 0.34167
Solar | FR | 2018-03-10 12:00 | 0.29861
Solar | GB | 2018-03-10 12:00 | 0.14725
WindOffShore | GB | 2018-03-10 12:00 | 0.34948
WindOnShore | FR | 2018-03-10 13:00 | 0.28902
Solar | FR | 2018-03-10 13:00 | 0.28424
WindOnShore | GB | 2018-03-10 13:00 | 0.36829
Solar | GB | 2018-03-10 13:00 | 0.17049
WindOffShore | GB | 2018-03-10 13:00 | 0.32234
WindOffShore | GB | 2018-03-10 14:00 | 0.31415
WindOnShore | GB | 2018-03-10 14:00 | 0.36042
Solar | GB | 2018-03-10 14:00 | 0.1385
WindOnShore | FR | 2018-03-10 14:00 | 0.24621
Solar | FR | 2018-03-10 14:00 | 0.24254
Solar | GB | 2018-03-10 15:00 | 0.12656
WindOffShore | GB | 2018-03-10 15:00 | 0.35952
Solar | FR | 2018-03-10 15:00 | 0.16904
WindOnShore | FR | 2018-03-10 15:00 | 0.21497
WindOnShore | GB | 2018-03-10 15:00 | 0.35242
WindOnShore | FR | 2018-03-10 16:00 | 0.19867
Solar | GB | 2018-03-10 16:00 | 0.089148
WindOffShore | GB | 2018-03-10 16:00 | 0.41465
WindOnShore | GB | 2018-03-10 16:00 | 0.35323
Solar | FR | 2018-03-10 16:00 | 0.066667
WindOnShore | GB | 2018-03-10 17:00 | 0.34594
WindOffShore | GB | 2018-03-10 17:00 | 0.34807
Solar | GB | 2018-03-10 17:00 | 0.03351
Solar | FR | 2018-03-10 17:00 | 0.014644
WindOnShore | FR | 2018-03-10 17:00 | 0.21385
WindOffShore | GB | 2018-03-10 18:00 | 0.33077
WindOnShore | GB | 2018-03-10 18:00 | 0.3266
WindOnShore | FR | 2018-03-10 18:00 | 0.23199
Solar | FR | 2018-03-10 18:00 | 0
Solar | GB | 2018-03-10 18:00 | 0.00015919
Solar | FR | 2018-03-10 19:00 | 0
WindOnShore | FR | 2018-03-10 19:00 | 0.24469
Solar | GB | 2018-03-10 19:00 | 0
WindOnShore | GB | 2018-03-10 19:00 | 0.31843
WindOffShore | GB | 2018-03-10 19:00 | 0.35346
WindOffShore | GB | 2018-03-10 20:00 | 0.36207
WindOnShore | GB | 2018-03-10 20:00 | 0.31408
WindOnShore | FR | 2018-03-10 20:00 | 0.27648
Solar | GB | 2018-03-10 20:00 | 0
Solar | FR | 2018-03-10 20:00 | 0
WindOffShore | GB | 2018-03-10 21:00 | 0.30032
Solar | GB | 2018-03-10 21:00 | 0
Solar | FR | 2018-03-10 21:00 | 0
WindOnShore | FR | 2018-03-10 21:00 | 0.26626
WindOnShore | GB | 2018-03-10 21:00 | 0.28112
WindOnShore | GB | 2018-03-10 22:00 | 0.24506
Solar | GB | 2018-03-10 22:00 | 0
WindOffShore | GB | 2018-03-10 22:00 | 0.29938
WindOnShore | FR | 2018-03-10 22:00 | 0.25164
Solar | FR | 2018-03-10 22:00 | 0
Solar | FR | 2018-03-10 23:00 | 0
WindOnShore | FR | 2018-03-10 23:00 | 0.27241
WindOffShore | GB | 2018-03-10 23:00 | 0.24854
Solar | GB | 2018-03-10 23:00 | 0
WindOnShore | GB | 2018-03-10 23:00 | 0.21488
WindOffShore | GB | 2018-03-11 | 0.15452
WindOnShore | GB | 2018-03-11 | 0.16805
Solar | GB | 2018-03-11 | 0
Solar | FR | 2018-03-11 | 0
WindOnShore | FR | 2018-03-11 | 0.25196
Solar | FR | 2018-03-11 01:00 | 0
WindOnShore | FR | 2018-03-11 01:00 | 0.26138
WindOnShore | GB | 2018-03-11 01:00 | 0.13752
Solar | GB | 2018-03-11 01:00 | 0
WindOffShore | GB | 2018-03-11 01:00 | 0.083602
WindOnShore | GB | 2018-03-11 02:00 | 0.10324
WindOffShore | GB | 2018-03-11 02:00 | 0.074358
Solar | FR | 2018-03-11 02:00 | 0
Solar | GB | 2018-03-11 02:00 | 0
WindOnShore | FR | 2018-03-11 02:00 | 0.26514
WindOnShore | FR | 2018-03-11 03:00 | 0.29502
WindOnShore | GB | 2018-03-11 03:00 | 0.095038
Solar | GB | 2018-03-11 03:00 | 0
WindOffShore | GB | 2018-03-11 03:00 | 0.052691
Solar | FR | 2018-03-11 03:00 | 0
Solar | GB | 2018-03-11 04:00 | 0
WindOnShore | FR | 2018-03-11 04:00 | 0.31762
Solar | FR | 2018-03-11 04:00 | 0
WindOffShore | GB | 2018-03-11 04:00 | 0.044818
WindOnShore | GB | 2018-03-11 04:00 | 0.085774
WindOffShore | GB | 2018-03-11 05:00 | 0.019621
WindOnShore | GB | 2018-03-11 05:00 | 0.083303
Solar | GB | 2018-03-11 05:00 | 0
WindOnShore | FR | 2018-03-11 05:00 | 0.30828
Solar | FR | 2018-03-11 05:00 | 0
Solar | FR | 2018-03-11 06:00 | 0.022734
Solar | GB | 2018-03-11 06:00 | 0
WindOffShore | GB | 2018-03-11 06:00 | 0.029837
WindOnShore | GB | 2018-03-11 06:00 | 0.088841
WindOnShore | FR | 2018-03-11 06:00 | 0.31499
WindOffShore | GB | 2018-03-11 07:00 | 0.040473
WindOnShore | FR | 2018-03-11 07:00 | 0.28982
Solar | FR | 2018-03-11 07:00 | 0.10488
Solar | GB | 2018-03-11 07:00 | 0.0085964
WindOnShore | GB | 2018-03-11 07:00 | 0.090835
WindOffShore | GB | 2018-03-11 08:00 | 0.044409
WindOnShore | GB | 2018-03-11 08:00 | 0.08336
Solar | FR | 2018-03-11 08:00 | 0.23905
Solar | GB | 2018-03-11 08:00 | 0.069089
WindOnShore | FR | 2018-03-11 08:00 | 0.27393
Solar | FR | 2018-03-11 09:00 | 0.33794
Solar | GB | 2018-03-11 09:00 | 0.14327
WindOnShore | FR | 2018-03-11 09:00 | 0.30228
WindOffShore | GB | 2018-03-11 09:00 | 0.039741
WindOnShore | GB | 2018-03-11 09:00 | 0.078848
WindOnShore | GB | 2018-03-11 10:00 | 0.082981
Solar | GB | 2018-03-11 10:00 | 0.23322
WindOffShore | GB | 2018-03-11 10:00 | 0.041077
WindOnShore | FR | 2018-03-11 10:00 | 0.32481
Solar | FR | 2018-03-11 10:00 | 0.39344
Solar | GB | 2018-03-11 11:00 | 0.26028
WindOffShore | GB | 2018-03-11 11:00 | 0.061968
WindOnShore | FR | 2018-03-11 11:00 | 0.33232
Solar | FR | 2018-03-11 11:00 | 0.43515
WindOnShore | GB | 2018-03-11 11:00 | 0.086252
WindOnShore | FR | 2018-03-11 12:00 | 0.33408
WindOffShore | GB | 2018-03-11 12:00 | 0.096337
Solar | FR | 2018-03-11 12:00 | 0.44338
WindOnShore | GB | 2018-03-11 12:00 | 0.089042
Solar | GB | 2018-03-11 12:00 | 0.2356
WindOnShore | FR | 2018-03-11 13:00 | 0.33584
Solar | FR | 2018-03-11 13:00 | 0.406
WindOnShore | GB | 2018-03-11 13:00 | 0.087621
Solar | GB | 2018-03-11 13:00 | 0.23186
WindOffShore | GB | 2018-03-11 13:00 | 0.10547
WindOffShore | GB | 2018-03-11 14:00 | 0.061199
Solar | GB | 2018-03-11 14:00 | 0.15999
WindOnShore | FR | 2018-03-11 14:00 | 0.3467
Solar | FR | 2018-03-11 14:00 | 0.32999
WindOnShore | GB | 2018-03-11 14:00 | 0.082801
WindOnShore | GB | 2018-03-11 15:00 | 0.09272
WindOnShore | FR | 2018-03-11 15:00 | 0.33328
WindOffShore | GB | 2018-03-11 15:00 | 0.069478
Solar | GB | 2018-03-11 15:00 | 0.11303
Solar | FR | 2018-03-11 15:00 | 0.21785
Solar | GB | 2018-03-11 16:00 | 0.065348
Solar | FR | 2018-03-11 16:00 | 0.095955
WindOnShore | GB | 2018-03-11 16:00 | 0.10025
WindOffShore | GB | 2018-03-11 16:00 | 0.086111
WindOnShore | FR | 2018-03-11 16:00 | 0.3324
WindOnShore | GB | 2018-03-11 17:00 | 0.10653
WindOffShore | GB | 2018-03-11 17:00 | 0.13378
WindOnShore | FR | 2018-03-11 17:00 | 0.31994
Solar | FR | 2018-03-11 17:00 | 0.022036
Solar | GB | 2018-03-11 17:00 | 0.014964
WindOnShore | GB | 2018-03-11 18:00 | 0.11375
Solar | FR | 2018-03-11 18:00 | 0
WindOnShore | FR | 2018-03-11 18:00 | 0.33576
WindOffShore | GB | 2018-03-11 18:00 | 0.1806
Solar | GB | 2018-03-11 18:00 | 0.00039798
WindOnShore | FR | 2018-03-11 19:00 | 0.35157
WindOnShore | GB | 2018-03-11 19:00 | 0.12378
Solar | FR | 2018-03-11 19:00 | 0
Solar | GB | 2018-03-11 19:00 | 0
WindOffShore | GB | 2018-03-11 19:00 | 0.23433
WindOnShore | GB | 2018-03-11 20:00 | 0.12108
WindOffShore | GB | 2018-03-11 20:00 | 0.20149
Solar | GB | 2018-03-11 20:00 | 0
WindOnShore | FR | 2018-03-11 20:00 | 0.37107
Solar | FR | 2018-03-11 20:00 | 0
Solar | GB | 2018-03-11 21:00 | 0
WindOffShore | GB | 2018-03-11 21:00 | 0.21844
Solar | FR | 2018-03-11 21:00 | 0
WindOnShore | FR | 2018-03-11 21:00 | 0.37961
WindOnShore | GB | 2018-03-11 21:00 | 0.10914
WindOffShore | GB | 2018-03-11 22:00 | 0.21841
Solar | GB | 2018-03-11 22:00 | 0
Solar | FR | 2018-03-11 22:00 | 0
WindOnShore | FR | 2018-03-11 22:00 | 0.39287
WindOnShore | GB | 2018-03-11 22:00 | 0.10777
Solar | FR | 2018-03-11 23:00 | 0
WindOffShore | GB | 2018-03-11 23:00 | 0.2168
WindOnShore | FR | 2018-03-11 23:00 | 0.43465
WindOnShore | GB | 2018-03-11 23:00 | 0.10219
Solar | GB | 2018-03-11 23:00 | 0
WindOnShore | GB | 2018-03-12 | 0.097101
WindOffShore | GB | 2018-03-12 | 0.23863
Solar | FR | 2018-03-12 | 0
WindOnShore | FR | 2018-03-12 | 0.48314
Solar | GB | 2018-03-12 | 0
Solar | FR | 2018-03-12 01:00 | 0
WindOnShore | GB | 2018-03-12 01:00 | 0.090758
WindOffShore | GB | 2018-03-12 01:00 | 0.23771
WindOnShore | FR | 2018-03-12 01:00 | 0.51582
Solar | GB | 2018-03-12 01:00 | 0
Solar | GB | 2018-03-12 02:00 | 0
WindOffShore | GB | 2018-03-12 02:00 | 0.25194
WindOnShore | GB | 2018-03-12 02:00 | 0.088424
Solar | FR | 2018-03-12 02:00 | 0
WindOnShore | FR | 2018-03-12 02:00 | 0.5568
Solar | GB | 2018-03-12 03:00 | 0
WindOffShore | GB | 2018-03-12 03:00 | 0.2724
Solar | FR | 2018-03-12 03:00 | 0
WindOnShore | GB | 2018-03-12 03:00 | 0.088418
WindOnShore | FR | 2018-03-12 03:00 | 0.59522
WindOffShore | GB | 2018-03-12 04:00 | 0.31127
WindOnShore | FR | 2018-03-12 04:00 | 0.61016
Solar | FR | 2018-03-12 04:00 | 0
Solar | GB | 2018-03-12 04:00 | 0
WindOnShore | GB | 2018-03-12 04:00 | 0.10346
WindOffShore | GB | 2018-03-12 05:00 | 0.33013
WindOnShore | GB | 2018-03-12 05:00 | 0.10741
Solar | FR | 2018-03-12 05:00 | 0
WindOnShore | FR | 2018-03-12 05:00 | 0.61232
Solar | GB | 2018-03-12 05:00 | 0.00023879
WindOnShore | FR | 2018-03-12 06:00 | 0.63045
Solar | FR | 2018-03-12 06:00 | 0.028033
WindOffShore | GB | 2018-03-12 06:00 | 0.2962
WindOnShore | GB | 2018-03-12 06:00 | 0.11338
Solar | GB | 2018-03-12 06:00 | 0
WindOffShore | GB | 2018-03-12 07:00 | 0.29766
Solar | GB | 2018-03-12 07:00 | 0.0031043
WindOnShore | GB | 2018-03-12 07:00 | 0.12087
Solar | FR | 2018-03-12 07:00 | 0.11116
WindOnShore | FR | 2018-03-12 07:00 | 0.63956
Solar | FR | 2018-03-12 08:00 | 0.21199
Solar | GB | 2018-03-12 08:00 | 0.036057
WindOffShore | GB | 2018-03-12 08:00 | 0.3129
WindOnShore | FR | 2018-03-12 08:00 | 0.64667
WindOnShore | GB | 2018-03-12 08:00 | 0.11932
WindOnShore | FR | 2018-03-12 09:00 | 0.66488
Solar | FR | 2018-03-12 09:00 | 0.26974
WindOnShore | GB | 2018-03-12 09:00 | 0.10899
WindOffShore | GB | 2018-03-12 09:00 | 0.31112
Solar | GB | 2018-03-12 09:00 | 0.067975
Solar | FR | 2018-03-12 10:00 | 0.31241
WindOnShore | FR | 2018-03-12 10:00 | 0.68669
WindOffShore | GB | 2018-03-12 10:00 | 0.33691
Solar | GB | 2018-03-12 10:00 | 0.095515
WindOnShore | GB | 2018-03-12 10:00 | 0.10754
WindOffShore | GB | 2018-03-12 11:00 | 0.32015
WindOnShore | GB | 2018-03-12 11:00 | 0.12094
Solar | FR | 2018-03-12 11:00 | 0.33752
WindOnShore | FR | 2018-03-12 11:00 | 0.72344
Solar | GB | 2018-03-12 11:00 | 0.12576
Solar | GB | 2018-03-12 12:00 | 0.12099
WindOffShore | GB | 2018-03-12 12:00 | 0.29422
WindOnShore | GB | 2018-03-12 12:00 | 0.12574
Solar | FR | 2018-03-12 12:00 | 0.34854
WindOnShore | FR | 2018-03-12 12:00 | 0.75867
Solar | GB | 2018-03-12 13:00 | 0.086601
Solar | FR | 2018-03-12 13:00 | 0.32999
WindOnShore | GB | 2018-03-12 13:00 | 0.12386
WindOnShore | FR | 2018-03-12 13:00 | 0.76913
WindOffShore | GB | 2018-03-12 13:00 | 0.28188
WindOffShore | GB | 2018-03-12 14:00 | 0.23837
WindOnShore | GB | 2018-03-12 14:00 | 0.1186
WindOnShore | FR | 2018-03-12 14:00 | 0.7776
Solar | GB | 2018-03-12 14:00 | 0.10188
Solar | FR | 2018-03-12 14:00 | 0.28159
Solar | FR | 2018-03-12 15:00 | 0.19554
Solar | GB | 2018-03-12 15:00 | 0.062324
WindOffShore | GB | 2018-03-12 15:00 | 0.21929
WindOnShore | FR | 2018-03-12 15:00 | 0.77792
WindOnShore | GB | 2018-03-12 15:00 | 0.12196
Solar | GB | 2018-03-12 16:00 | 0.036216
WindOffShore | GB | 2018-03-12 16:00 | 0.1992
WindOnShore | FR | 2018-03-12 16:00 | 0.75667
Solar | FR | 2018-03-12 16:00 | 0.087587
WindOnShore | GB | 2018-03-12 16:00 | 0.11871
WindOffShore | GB | 2018-03-12 17:00 | 0.20368
WindOnShore | GB | 2018-03-12 17:00 | 0.11886
Solar | FR | 2018-03-12 17:00 | 0.019944
WindOnShore | FR | 2018-03-12 17:00 | 0.7474
Solar | GB | 2018-03-12 17:00 | 0.011223
WindOffShore | GB | 2018-03-12 18:00 | 0.19585
WindOnShore | GB | 2018-03-12 18:00 | 0.11303
Solar | GB | 2018-03-12 18:00 | 0.00023879
Solar | FR | 2018-03-12 18:00 | 0
WindOnShore | FR | 2018-03-12 18:00 | 0.71697
Solar | FR | 2018-03-12 19:00 | 0
Solar | GB | 2018-03-12 19:00 | 0.00039798
WindOnShore | FR | 2018-03-12 19:00 | 0.724
WindOnShore | GB | 2018-03-12 19:00 | 0.11058
WindOffShore | GB | 2018-03-12 19:00 | 0.24514
WindOnShore | FR | 2018-03-12 20:00 | 0.71273
Solar | FR | 2018-03-12 20:00 | 0
Solar | GB | 2018-03-12 20:00 | 0
WindOffShore | GB | 2018-03-12 20:00 | 0.27565
WindOnShore | GB | 2018-03-12 20:00 | 0.10736
Solar | GB | 2018-03-12 21:00 | 0
WindOnShore | FR | 2018-03-12 21:00 | 0.67471
Solar | FR | 2018-03-12 21:00 | 0
WindOnShore | GB | 2018-03-12 21:00 | 0.10546
WindOffShore | GB | 2018-03-12 21:00 | 0.30492
WindOnShore | GB | 2018-03-12 22:00 | 0.10513
Solar | FR | 2018-03-12 22:00 | 0
WindOnShore | FR | 2018-03-12 22:00 | 0.66185
WindOffShore | GB | 2018-03-12 22:00 | 0.31383
Solar | GB | 2018-03-12 22:00 | 0
WindOffShore | GB | 2018-03-12 23:00 | 0.29552
Solar | FR | 2018-03-12 23:00 | 0
WindOnShore | FR | 2018-03-12 23:00 | 0.65106
WindOnShore | GB | 2018-03-12 23:00 | 0.10609
Solar | GB | 2018-03-12 23:00 | 0
WindOffShore | GB | 2018-03-13 | 0.27503
Solar | GB | 2018-03-13 | 0
WindOnShore | GB | 2018-03-13 | 0.10874
WindOnShore | FR | 2018-03-13 | 0.6267
Solar | FR | 2018-03-13 | 0
WindOnShore | GB | 2018-03-13 01:00 | 0.11246
Solar | FR | 2018-03-13 01:00 | 0
Solar | GB | 2018-03-13 01:00 | 0
WindOffShore | GB | 2018-03-13 01:00 | 0.26073
WindOnShore | FR | 2018-03-13 01:00 | 0.60505
Solar | GB | 2018-03-13 02:00 | 0
WindOnShore | GB | 2018-03-13 02:00 | 0.10997
WindOffShore | GB | 2018-03-13 02:00 | 0.25427
WindOnShore | FR | 2018-03-13 02:00 | 0.57861
Solar | FR | 2018-03-13 02:00 | 0
WindOnShore | GB | 2018-03-13 03:00 | 0.099353
WindOnShore | FR | 2018-03-13 03:00 | 0.54386
Solar | FR | 2018-03-13 03:00 | 0
Solar | GB | 2018-03-13 03:00 | 0
WindOffShore | GB | 2018-03-13 03:00 | 0.25491
WindOnShore | GB | 2018-03-13 04:00 | 0.094575
WindOffShore | GB | 2018-03-13 04:00 | 0.26465
Solar | FR | 2018-03-13 04:00 | 0
WindOnShore | FR | 2018-03-13 04:00 | 0.52612
Solar | GB | 2018-03-13 04:00 | 0
WindOnShore | FR | 2018-03-13 05:00 | 0.48922
Solar | GB | 2018-03-13 05:00 | 0
WindOnShore | GB | 2018-03-13 05:00 | 0.091262
Solar | FR | 2018-03-13 05:00 | 0
WindOffShore | GB | 2018-03-13 05:00 | 0.20596
Solar | FR | 2018-03-13 06:00 | 0.03152
WindOffShore | GB | 2018-03-13 06:00 | 0.18985
WindOnShore | GB | 2018-03-13 06:00 | 0.092059
Solar | GB | 2018-03-13 06:00 | 0
WindOnShore | FR | 2018-03-13 06:00 | 0.44152
Solar | FR | 2018-03-13 07:00 | 0.13096
WindOffShore | GB | 2018-03-13 07:00 | 0.15714
WindOnShore | FR | 2018-03-13 07:00 | 0.39271
Solar | GB | 2018-03-13 07:00 | 0.010745
WindOnShore | GB | 2018-03-13 07:00 | 0.08503
WindOffShore | GB | 2018-03-13 08:00 | 0.09489
Solar | GB | 2018-03-13 08:00 | 0.099495
WindOnShore | GB | 2018-03-13 08:00 | 0.067403
WindOnShore | FR | 2018-03-13 08:00 | 0.34454
Solar | FR | 2018-03-13 08:00 | 0.25746
WindOnShore | FR | 2018-03-13 09:00 | 0.33096
Solar | FR | 2018-03-13 09:00 | 0.36876
Solar | GB | 2018-03-13 09:00 | 0.19183
WindOnShore | GB | 2018-03-13 09:00 | 0.059694
WindOffShore | GB | 2018-03-13 09:00 | 0.071303
WindOnShore | FR | 2018-03-13 10:00 | 0.31986
Solar | GB | 2018-03-13 10:00 | 0.28893
Solar | FR | 2018-03-13 10:00 | 0.44575
WindOnShore | GB | 2018-03-13 10:00 | 0.056646
WindOffShore | GB | 2018-03-13 10:00 | 0.051038
WindOnShore | GB | 2018-03-13 11:00 | 0.061546
WindOnShore | FR | 2018-03-13 11:00 | 0.3086
Solar | FR | 2018-03-13 11:00 | 0.45844
WindOffShore | GB | 2018-03-13 11:00 | 0.030786
Solar | GB | 2018-03-13 11:00 | 0.33112
WindOffShore | GB | 2018-03-13 12:00 | 0.0071109
WindOnShore | GB | 2018-03-13 12:00 | 0.051146
WindOnShore | FR | 2018-03-13 12:00 | 0.29054
Solar | GB | 2018-03-13 12:00 | 0.32634
Solar | FR | 2018-03-13 12:00 | 0.47029
Solar | GB | 2018-03-13 13:00 | 0.35763
Solar | FR | 2018-03-13 13:00 | 0.43291
WindOnShore | GB | 2018-03-13 13:00 | 0.064008
WindOffShore | GB | 2018-03-13 13:00 | 0.028284
WindOnShore | FR | 2018-03-13 13:00 | 0.25667
WindOnShore | GB | 2018-03-13 14:00 | 0.07165
Solar | FR | 2018-03-13 14:00 | 0.35914
WindOnShore | FR | 2018-03-13 14:00 | 0.22575
WindOffShore | GB | 2018-03-13 14:00 | 0.021761
Solar | GB | 2018-03-13 14:00 | 0.3152
Solar | FR | 2018-03-13 15:00 | 0.24728
WindOffShore | GB | 2018-03-13 15:00 | 0.02887
WindOnShore | FR | 2018-03-13 15:00 | 0.1811
Solar | GB | 2018-03-13 15:00 | 0.28018
WindOnShore | GB | 2018-03-13 15:00 | 0.077324
Solar | GB | 2018-03-13 16:00 | 0.1783
WindOnShore | GB | 2018-03-13 16:00 | 0.081906
WindOffShore | GB | 2018-03-13 16:00 | 0.012787
WindOnShore | FR | 2018-03-13 16:00 | 0.13764
Solar | FR | 2018-03-13 16:00 | 0.12371
Solar | GB | 2018-03-13 17:00 | 0.055319
WindOnShore | GB | 2018-03-13 17:00 | 0.088681
Solar | FR | 2018-03-13 17:00 | 0.027057
WindOnShore | FR | 2018-03-13 17:00 | 0.0973
WindOffShore | GB | 2018-03-13 17:00 | 0.0073168
WindOnShore | FR | 2018-03-13 18:00 | 0.082601
Solar | FR | 2018-03-13 18:00 | 0
WindOnShore | GB | 2018-03-13 18:00 | 0.10069
Solar | GB | 2018-03-13 18:00 | 0.00047758
WindOffShore | GB | 2018-03-13 18:00 | 0.0054769
Solar | FR | 2018-03-13 19:00 | 0
WindOnShore | GB | 2018-03-13 19:00 | 0.12663
Solar | GB | 2018-03-13 19:00 | 0.00047758
WindOffShore | GB | 2018-03-13 19:00 | 0.014543
WindOnShore | FR | 2018-03-13 19:00 | 0.080844
Solar | GB | 2018-03-13 20:00 | 0
WindOnShore | FR | 2018-03-13 20:00 | 0.078527
Solar | FR | 2018-03-13 20:00 | 0
WindOffShore | GB | 2018-03-13 20:00 | 0.031624
WindOnShore | GB | 2018-03-13 20:00 | 0.15728
Solar | FR | 2018-03-13 21:00 | 0
WindOnShore | FR | 2018-03-13 21:00 | 0.075092
WindOffShore | GB | 2018-03-13 21:00 | 0.060204
Solar | GB | 2018-03-13 21:00 | 0
WindOnShore | GB | 2018-03-13 21:00 | 0.18496
Solar | FR | 2018-03-13 22:00 | 0
Solar | GB | 2018-03-13 22:00 | 7.9596e-05
WindOffShore | GB | 2018-03-13 22:00 | 0.08833
WindOnShore | GB | 2018-03-13 22:00 | 0.20744
WindOnShore | FR | 2018-03-13 22:00 | 0.080205
Solar | FR | 2018-03-13 23:00 | 0
WindOnShore | FR | 2018-03-13 23:00 | 0.089871
Solar | GB | 2018-03-13 23:00 | 0
WindOnShore | GB | 2018-03-13 23:00 | 0.22921
WindOffShore | GB | 2018-03-13 23:00 | 0.11782
WindOffShore | GB | 2018-03-14 | 0.13523
WindOnShore | GB | 2018-03-14 | 0.25317
WindOnShore | FR | 2018-03-14 | 0.10761
Solar | GB | 2018-03-14 | 0
Solar | FR | 2018-03-14 | 0
Solar | GB | 2018-03-14 01:00 | 0
Solar | FR | 2018-03-14 01:00 | 0
WindOnShore | FR | 2018-03-14 01:00 | 0.12846
WindOnShore | GB | 2018-03-14 01:00 | 0.28006
WindOffShore | GB | 2018-03-14 01:00 | 0.2043
WindOffShore | GB | 2018-03-14 02:00 | 0.21825
WindOnShore | FR | 2018-03-14 02:00 | 0.15074
Solar | FR | 2018-03-14 02:00 | 0
WindOnShore | GB | 2018-03-14 02:00 | 0.29678
Solar | GB | 2018-03-14 02:00 | 0
WindOffShore | GB | 2018-03-14 03:00 | 0.24422
WindOnShore | GB | 2018-03-14 03:00 | 0.32478
Solar | FR | 2018-03-14 03:00 | 0
WindOnShore | FR | 2018-03-14 03:00 | 0.17806
Solar | GB | 2018-03-14 03:00 | 0
Solar | GB | 2018-03-14 04:00 | 0
WindOnShore | GB | 2018-03-14 04:00 | 0.3263
Solar | FR | 2018-03-14 04:00 | 0
WindOffShore | GB | 2018-03-14 04:00 | 0.22736
WindOnShore | FR | 2018-03-14 04:00 | 0.2105
Solar | GB | 2018-03-14 05:00 | 0
WindOnShore | GB | 2018-03-14 05:00 | 0.34542
WindOnShore | FR | 2018-03-14 05:00 | 0.23159
WindOffShore | GB | 2018-03-14 05:00 | 0.24369
Solar | FR | 2018-03-14 05:00 | 0
WindOffShore | GB | 2018-03-14 06:00 | 0.25634
Solar | GB | 2018-03-14 06:00 | 0.0099495
WindOnShore | FR | 2018-03-14 06:00 | 0.26586
WindOnShore | GB | 2018-03-14 06:00 | 0.36344
Solar | FR | 2018-03-14 06:00 | 0.041283
WindOffShore | GB | 2018-03-14 07:00 | 0.27977
WindOnShore | FR | 2018-03-14 07:00 | 0.27057
Solar | FR | 2018-03-14 07:00 | 0.17992
Solar | GB | 2018-03-14 07:00 | 0.021173
WindOnShore | GB | 2018-03-14 07:00 | 0.39041
Solar | GB | 2018-03-14 08:00 | 0.11685
Solar | FR | 2018-03-14 08:00 | 0.36918
WindOnShore | FR | 2018-03-14 08:00 | 0.23231
WindOnShore | GB | 2018-03-14 08:00 | 0.43746
WindOffShore | GB | 2018-03-14 08:00 | 0.3189
WindOnShore | FR | 2018-03-14 09:00 | 0.23997
WindOffShore | GB | 2018-03-14 09:00 | 0.36247
Solar | GB | 2018-03-14 09:00 | 0.19748
Solar | FR | 2018-03-14 09:00 | 0.50851
WindOnShore | GB | 2018-03-14 09:00 | 0.45079
WindOnShore | GB | 2018-03-14 10:00 | 0.47922
Solar | GB | 2018-03-14 10:00 | 0.28121
Solar | FR | 2018-03-14 10:00 | 0.57517
WindOffShore | GB | 2018-03-14 10:00 | 0.39851
WindOnShore | FR | 2018-03-14 10:00 | 0.3209
WindOnShore | GB | 2018-03-14 11:00 | 0.51359
Solar | GB | 2018-03-14 11:00 | 0.35834
Solar | FR | 2018-03-14 11:00 | 0.56987
WindOnShore | FR | 2018-03-14 11:00 | 0.42012
WindOffShore | GB | 2018-03-14 11:00 | 0.43116
WindOffShore | GB | 2018-03-14 12:00 | 0.48627
Solar | GB | 2018-03-14 12:00 | 0
WindOnShore | FR | 2018-03-14 12:00 | 0.46972
WindOnShore | GB | 2018-03-14 12:00 | 0.54005
Solar | FR | 2018-03-14 12:00 | 0.51158
WindOffShore | GB | 2018-03-14 13:00 | 0.4811
WindOnShore | GB | 2018-03-14 13:00 | 0.55358
WindOnShore | FR | 2018-03-14 13:00 | 0.50783
Solar | FR | 2018-03-14 13:00 | 0.43487
Solar | GB | 2018-03-14 13:00 | 0.37744
Solar | FR | 2018-03-14 14:00 | 0.34212
WindOffShore | GB | 2018-03-14 14:00 | 0.48526
WindOnShore | FR | 2018-03-14 14:00 | 0.53938
WindOnShore | GB | 2018-03-14 14:00 | 0.57475
Solar | GB | 2018-03-14 14:00 | 0.1966
Solar | FR | 2018-03-14 15:00 | 0.20293
WindOffShore | GB | 2018-03-14 15:00 | 0.47398
Solar | GB | 2018-03-14 15:00 | 0.14964
WindOnShore | FR | 2018-03-14 15:00 | 0.58428
WindOnShore | GB | 2018-03-14 15:00 | 0.57348
WindOnShore | FR | 2018-03-14 16:00 | 0.58915
Solar | FR | 2018-03-14 16:00 | 0.077266
WindOffShore | GB | 2018-03-14 16:00 | 0.51476
WindOnShore | GB | 2018-03-14 16:00 | 0.57626
Solar | GB | 2018-03-14 16:00 | 0.074502
WindOnShore | GB | 2018-03-14 17:00 | 0.56461
Solar | GB | 2018-03-14 17:00 | 0.017034
Solar | FR | 2018-03-14 17:00 | 0.016039
WindOffShore | GB | 2018-03-14 17:00 | 0.52204
WindOnShore | FR | 2018-03-14 17:00 | 0.57589
WindOnShore | GB | 2018-03-14 18:00 | 0.56502
Solar | GB | 2018-03-14 18:00 | 7.9596e-05
WindOffShore | GB | 2018-03-14 18:00 | 0.52854
WindOnShore | FR | 2018-03-14 18:00 | 0.62007
Solar | FR | 2018-03-14 18:00 | 0
WindOnShore | FR | 2018-03-14 19:00 | 0.66057
WindOnShore | GB | 2018-03-14 19:00 | 0.55477
Solar | FR | 2018-03-14 19:00 | 0
Solar | GB | 2018-03-14 19:00 | 7.9596e-05
WindOffShore | GB | 2018-03-14 19:00 | 0.55861
Solar | GB | 2018-03-14 20:00 | 0
WindOnShore | FR | 2018-03-14 20:00 | 0.67159
Solar | FR | 2018-03-14 20:00 | 0
WindOnShore | GB | 2018-03-14 20:00 | 0.53496
WindOffShore | GB | 2018-03-14 20:00 | 0.56596
Solar | FR | 2018-03-14 21:00 | 0
WindOffShore | GB | 2018-03-14 21:00 | 0.57372
WindOnShore | FR | 2018-03-14 21:00 | 0.64451
WindOnShore | GB | 2018-03-14 21:00 | 0.52979
Solar | GB | 2018-03-14 21:00 | 0
Solar | GB | 2018-03-14 22:00 | 0
WindOnShore | GB | 2018-03-14 22:00 | 0.49537
Solar | FR | 2018-03-14 22:00 | 0
WindOnShore | FR | 2018-03-14 22:00 | 0.62318
WindOffShore | GB | 2018-03-14 22:00 | 0.57032
Solar | GB | 2018-03-14 23:00 | 0
WindOnShore | GB | 2018-03-14 23:00 | 0.46713
WindOnShore | FR | 2018-03-14 23:00 | 0.61503
Solar | FR | 2018-03-14 23:00 | 0
WindOffShore | GB | 2018-03-14 23:00 | 0.56178
WindOnShore | FR | 2018-03-15 | 0.59578
Solar | FR | 2018-03-15 | 0
WindOffShore | GB | 2018-03-15 | 0.55122
Solar | GB | 2018-03-15 | 0
WindOnShore | GB | 2018-03-15 | 0.4355
WindOnShore | FR | 2018-03-15 01:00 | 0.56151
Solar | FR | 2018-03-15 01:00 | 0
WindOnShore | GB | 2018-03-15 01:00 | 0.43753
Solar | GB | 2018-03-15 01:00 | 0
WindOffShore | GB | 2018-03-15 01:00 | 0.54448
Solar | GB | 2018-03-15 02:00 | 0
WindOnShore | GB | 2018-03-15 02:00 | 0.43571
WindOffShore | GB | 2018-03-15 02:00 | 0.55556
Solar | FR | 2018-03-15 02:00 | 0
WindOnShore | FR | 2018-03-15 02:00 | 0.51078
Solar | GB | 2018-03-15 03:00 | 0
Solar | FR | 2018-03-15 03:00 | 0
WindOnShore | FR | 2018-03-15 03:00 | 0.4714
WindOffShore | GB | 2018-03-15 03:00 | 0.56188
WindOnShore | GB | 2018-03-15 03:00 | 0.43713
WindOnShore | GB | 2018-03-15 04:00 | 0.4342
WindOffShore | GB | 2018-03-15 04:00 | 0.56185
Solar | GB | 2018-03-15 04:00 | 0
WindOnShore | FR | 2018-03-15 04:00 | 0.42826
Solar | FR | 2018-03-15 04:00 | 0
Solar | GB | 2018-03-15 05:00 | 7.9596e-05
WindOnShore | GB | 2018-03-15 05:00 | 0.42049
Solar | FR | 2018-03-15 05:00 | 0
WindOnShore | FR | 2018-03-15 05:00 | 0.36643
WindOffShore | GB | 2018-03-15 05:00 | 0.57195
Solar | GB | 2018-03-15 06:00 | 0.00015919
WindOnShore | FR | 2018-03-15 06:00 | 0.29837
Solar | FR | 2018-03-15 06:00 | 0.022455
WindOnShore | GB | 2018-03-15 06:00 | 0.40907
WindOffShore | GB | 2018-03-15 06:00 | 0.56385
Solar | FR | 2018-03-15 07:00 | 0.087727
WindOnShore | FR | 2018-03-15 07:00 | 0.27233
WindOffShore | GB | 2018-03-15 07:00 | 0.5409
WindOnShore | GB | 2018-03-15 07:00 | 0.45224
Solar | GB | 2018-03-15 07:00 | 0.0055717
WindOnShore | FR | 2018-03-15 08:00 | 0.23358
WindOffShore | GB | 2018-03-15 08:00 | 0.50628
Solar | FR | 2018-03-15 08:00 | 0.20572
Solar | GB | 2018-03-15 08:00 | 0.041549
WindOnShore | GB | 2018-03-15 08:00 | 0.50008
WindOnShore | GB | 2018-03-15 09:00 | 0.50484
WindOffShore | GB | 2018-03-15 09:00 | 0.50227
Solar | FR | 2018-03-15 09:00 | 0.31297
WindOnShore | FR | 2018-03-15 09:00 | 0.22991
Solar | GB | 2018-03-15 09:00 | 0.096311
Solar | FR | 2018-03-15 10:00 | 0.38438
Solar | GB | 2018-03-15 10:00 | 0.15999
WindOnShore | GB | 2018-03-15 10:00 | 0.49212
WindOffShore | GB | 2018-03-15 10:00 | 0.39403
WindOnShore | FR | 2018-03-15 10:00 | 0.23366
WindOffShore | GB | 2018-03-15 11:00 | 0.39499
WindOnShore | GB | 2018-03-15 11:00 | 0.51299
Solar | GB | 2018-03-15 11:00 | 0.22128
WindOnShore | FR | 2018-03-15 11:00 | 0.25292
Solar | FR | 2018-03-15 11:00 | 0.42608
WindOnShore | GB | 2018-03-15 12:00 | 0.49296
WindOffShore | GB | 2018-03-15 12:00 | 0.34101
WindOnShore | FR | 2018-03-15 12:00 | 0.25427
Solar | FR | 2018-03-15 12:00 | 0.42301
Solar | GB | 2018-03-15 12:00 | 0.23242
WindOffShore | GB | 2018-03-15 13:00 | 0.27861
Solar | GB | 2018-03-15 13:00 | 0.2091
WindOnShore | GB | 2018-03-15 13:00 | 0.48532
Solar | FR | 2018-03-15 13:00 | 0.39024
WindOnShore | FR | 2018-03-15 13:00 | 0.25196
WindOffShore | GB | 2018-03-15 14:00 | 0.28513
WindOnShore | GB | 2018-03-15 14:00 | 0.461
Solar | FR | 2018-03-15 14:00 | 0.3053
Solar | GB | 2018-03-15 14:00 | 0.22367
WindOnShore | FR | 2018-03-15 14:00 | 0.24948
WindOnShore | GB | 2018-03-15 15:00 | 0.45738
Solar | FR | 2018-03-15 15:00 | 0.21199
WindOnShore | FR | 2018-03-15 15:00 | 0.24581
Solar | GB | 2018-03-15 15:00 | 0.1775
WindOffShore | GB | 2018-03-15 15:00 | 0.30283
WindOffShore | GB | 2018-03-15 16:00 | 0.3113
WindOnShore | GB | 2018-03-15 16:00 | 0.45907
WindOnShore | FR | 2018-03-15 16:00 | 0.25875
Solar | FR | 2018-03-15 16:00 | 0.097629
Solar | GB | 2018-03-15 16:00 | 0.092332
WindOffShore | GB | 2018-03-15 17:00 | 0.019832
WindOnShore | GB | 2018-03-15 17:00 | 0.20701
Solar | GB | 2018-03-15 17:00 | 0.028416
WindOnShore | FR | 2018-03-15 17:00 | 0.2899
Solar | FR | 2018-03-15 17:00 | 0.022176
WindOnShore | GB | 2018-03-15 18:00 | 0.51394
Solar | FR | 2018-03-15 18:00 | 0
Solar | GB | 2018-03-15 18:00 | 7.9596e-05
WindOnShore | FR | 2018-03-15 18:00 | 0.31067
WindOffShore | GB | 2018-03-15 18:00 | 0.43678
Solar | GB | 2018-03-15 19:00 | 0
WindOffShore | GB | 2018-03-15 19:00 | 0.48041
Solar | FR | 2018-03-15 19:00 | 0
WindOnShore | GB | 2018-03-15 19:00 | 0.51538
WindOnShore | FR | 2018-03-15 19:00 | 0.28942
Solar | FR | 2018-03-15 20:00 | 0
WindOnShore | GB | 2018-03-15 20:00 | 0.52095
WindOnShore | FR | 2018-03-15 20:00 | 0.27496
Solar | GB | 2018-03-15 20:00 | 0
WindOffShore | GB | 2018-03-15 20:00 | 0.50238
WindOffShore | GB | 2018-03-15 21:00 | 0.49983
WindOnShore | FR | 2018-03-15 21:00 | 0.27145
Solar | FR | 2018-03-15 21:00 | 0
Solar | GB | 2018-03-15 21:00 | 0
WindOnShore | GB | 2018-03-15 21:00 | 0.50298
Solar | GB | 2018-03-15 22:00 | 0
WindOnShore | FR | 2018-03-15 22:00 | 0.27552
WindOnShore | GB | 2018-03-15 22:00 | 0.48246
Solar | FR | 2018-03-15 22:00 | 0
WindOffShore | GB | 2018-03-15 22:00 | 0.49992
Solar | GB | 2018-03-15 23:00 | 0
WindOffShore | GB | 2018-03-15 23:00 | 0.45329
WindOnShore | FR | 2018-03-15 23:00 | 0.26522
WindOnShore | GB | 2018-03-15 23:00 | 0.4826
Solar | FR | 2018-03-15 23:00 | 0
WindOffShore | GB | 2018-03-16 | 0.469
Solar | FR | 2018-03-16 | 0
WindOnShore | FR | 2018-03-16 | 0.25651
WindOnShore | GB | 2018-03-16 | 0.43746
Solar | GB | 2018-03-16 | 0
Solar | GB | 2018-03-16 01:00 | 0
WindOffShore | GB | 2018-03-16 01:00 | 0.44435
WindOnShore | FR | 2018-03-16 01:00 | 0.23902
WindOnShore | GB | 2018-03-16 01:00 | 0.42738
Solar | FR | 2018-03-16 01:00 | 0
Solar | GB | 2018-03-16 02:00 | 0
Solar | FR | 2018-03-16 02:00 | 0
WindOnShore | FR | 2018-03-16 02:00 | 0.23015
WindOffShore | GB | 2018-03-16 02:00 | 0.43375
WindOnShore | GB | 2018-03-16 02:00 | 0.44852
WindOnShore | FR | 2018-03-16 03:00 | 0.21209
Solar | FR | 2018-03-16 03:00 | 0
WindOnShore | GB | 2018-03-16 03:00 | 0.43697
WindOffShore | GB | 2018-03-16 03:00 | 0.4147
Solar | GB | 2018-03-16 03:00 | 0
Solar | FR | 2018-03-16 04:00 | 0
WindOnShore | FR | 2018-03-16 04:00 | 0.18358
Solar | GB | 2018-03-16 04:00 | 0
WindOnShore | GB | 2018-03-16 04:00 | 0.4441
WindOffShore | GB | 2018-03-16 04:00 | 0.44699
Solar | FR | 2018-03-16 05:00 | 0
WindOnShore | FR | 2018-03-16 05:00 | 0.16872
WindOnShore | GB | 2018-03-16 05:00 | 0.42812
WindOffShore | GB | 2018-03-16 05:00 | 0.45851
Solar | GB | 2018-03-16 05:00 | 0
WindOnShore | FR | 2018-03-16 06:00 | 0.14587
Solar | GB | 2018-03-16 06:00 | 0.00015919
Solar | FR | 2018-03-16 06:00 | 0.035146
WindOffShore | GB | 2018-03-16 06:00 | 0.4638
WindOnShore | GB | 2018-03-16 06:00 | 0.42496
WindOnShore | GB | 2018-03-16 07:00 | 0.46079
WindOffShore | GB | 2018-03-16 07:00 | 0.48734
Solar | GB | 2018-03-16 07:00 | 0.012656
Solar | FR | 2018-03-16 07:00 | 0.13556
WindOnShore | FR | 2018-03-16 07:00 | 0.11855
WindOnShore | GB | 2018-03-16 08:00 | 0.50357
Solar | FR | 2018-03-16 08:00 | 0.2834
WindOnShore | FR | 2018-03-16 08:00 | 0.098338
WindOffShore | GB | 2018-03-16 08:00 | 0.50304
Solar | GB | 2018-03-16 08:00 | 0.11462
WindOnShore | GB | 2018-03-16 09:00 | 0.51815
WindOffShore | GB | 2018-03-16 09:00 | 0.48817
WindOnShore | FR | 2018-03-16 09:00 | 0.10177
Solar | FR | 2018-03-16 09:00 | 0.40251
Solar | GB | 2018-03-16 09:00 | 0.20138
Solar | FR | 2018-03-16 10:00 | 0.47545
WindOnShore | FR | 2018-03-16 10:00 | 0.10457
WindOnShore | GB | 2018-03-16 10:00 | 0.52017
WindOffShore | GB | 2018-03-16 10:00 | 0.46676
Solar | GB | 2018-03-16 10:00 | 0.28655
WindOffShore | GB | 2018-03-16 11:00 | 0.46793
WindOnShore | FR | 2018-03-16 11:00 | 0.10401
Solar | FR | 2018-03-16 11:00 | 0.48089
Solar | GB | 2018-03-16 11:00 | 0.33032
WindOnShore | GB | 2018-03-16 11:00 | 0.51554
Solar | FR | 2018-03-16 12:00 | 0.4643
WindOnShore | FR | 2018-03-16 12:00 | 0.09714
WindOnShore | GB | 2018-03-16 12:00 | 0.50766
WindOffShore | GB | 2018-03-16 12:00 | 0.4619
Solar | GB | 2018-03-16 12:00 | 0.32555
Solar | GB | 2018-03-16 13:00 | 0.34179
Solar | FR | 2018-03-16 13:00 | 0.41576
WindOnShore | FR | 2018-03-16 13:00 | 0.088273
WindOnShore | GB | 2018-03-16 13:00 | 0.50631
WindOffShore | GB | 2018-03-16 13:00 | 0.46864
Solar | GB | 2018-03-16 14:00 | 0.30645
WindOnShore | GB | 2018-03-16 14:00 | 0.51469
WindOffShore | GB | 2018-03-16 14:00 | 0.44961
WindOnShore | FR | 2018-03-16 14:00 | 0.081163
Solar | FR | 2018-03-16 14:00 | 0.32622
WindOnShore | FR | 2018-03-16 15:00 | 0.079565
WindOffShore | GB | 2018-03-16 15:00 | 0.42015
Solar | FR | 2018-03-16 15:00 | 0.2325
WindOnShore | GB | 2018-03-16 15:00 | 0.51293
Solar | GB | 2018-03-16 15:00 | 0.2555
Solar | GB | 2018-03-16 16:00 | 0.15044
WindOffShore | GB | 2018-03-16 16:00 | 0.32987
Solar | FR | 2018-03-16 16:00 | 0.11743
WindOnShore | FR | 2018-03-16 16:00 | 0.066305
WindOnShore | GB | 2018-03-16 16:00 | 0.51388
WindOffShore | GB | 2018-03-16 17:00 | 0.3111
Solar | GB | 2018-03-16 17:00 | 0.047519
WindOnShore | FR | 2018-03-16 17:00 | 0.063189
WindOnShore | GB | 2018-03-16 17:00 | 0.51829
Solar | FR | 2018-03-16 17:00 | 0.027476
Solar | FR | 2018-03-16 18:00 | 0
WindOnShore | FR | 2018-03-16 18:00 | 0.055999
WindOnShore | GB | 2018-03-16 18:00 | 0.52612
Solar | GB | 2018-03-16 18:00 | 0.00023879
WindOffShore | GB | 2018-03-16 18:00 | 0.43436
WindOffShore | GB | 2018-03-16 19:00 | 0.4988
Solar | FR | 2018-03-16 19:00 | 0
WindOnShore | GB | 2018-03-16 19:00 | 0.5612
WindOnShore | FR | 2018-03-16 19:00 | 0.057357
Solar | GB | 2018-03-16 19:00 | 0.00015919
WindOnShore | FR | 2018-03-16 20:00 | 0.074692
WindOnShore | GB | 2018-03-16 20:00 | 0.56107
Solar | GB | 2018-03-16 20:00 | 0
Solar | FR | 2018-03-16 20:00 | 0
WindOffShore | GB | 2018-03-16 20:00 | 0.56484
WindOnShore | FR | 2018-03-16 21:00 | 0.087794
WindOnShore | GB | 2018-03-16 21:00 | 0.56409
Solar | GB | 2018-03-16 21:00 | 0
Solar | FR | 2018-03-16 21:00 | 0
WindOffShore | GB | 2018-03-16 21:00 | 0.57261
WindOffShore | GB | 2018-03-16 22:00 | 0.63888
Solar | GB | 2018-03-16 22:00 | 0
WindOnShore | FR | 2018-03-16 22:00 | 0.085796
Solar | FR | 2018-03-16 22:00 | 0
WindOnShore | GB | 2018-03-16 22:00 | 0.55749
WindOffShore | GB | 2018-03-16 23:00 | 0.63697
WindOnShore | GB | 2018-03-16 23:00 | 0.56472
Solar | GB | 2018-03-16 23:00 | 0
Solar | FR | 2018-03-16 23:00 | 0
WindOnShore | FR | 2018-03-16 23:00 | 0.092187
Solar | GB | 2018-03-17 | 0
WindOnShore | GB | 2018-03-17 | 0.54352
WindOffShore | GB | 2018-03-17 | 0.66769
Solar | FR | 2018-03-17 | 0
WindOnShore | FR | 2018-03-17 | 0.090829
WindOnShore | GB | 2018-03-17 01:00 | 0.56871
WindOffShore | GB | 2018-03-17 01:00 | 0.66987
WindOnShore | FR | 2018-03-17 01:00 | 0.095303
Solar | FR | 2018-03-17 01:00 | 0
Solar | GB | 2018-03-17 01:00 | 0
WindOnShore | GB | 2018-03-17 02:00 | 0.57479
WindOffShore | GB | 2018-03-17 02:00 | 0.66866
WindOnShore | FR | 2018-03-17 02:00 | 0.10665
Solar | FR | 2018-03-17 02:00 | 0
Solar | GB | 2018-03-17 02:00 | 0
WindOnShore | FR | 2018-03-17 03:00 | 0.12222
Solar | FR | 2018-03-17 03:00 | 0
WindOnShore | GB | 2018-03-17 03:00 | 0.59255
Solar | GB | 2018-03-17 03:00 | 0
WindOffShore | GB | 2018-03-17 03:00 | 0.68828
WindOnShore | FR | 2018-03-17 04:00 | 0.14379
Solar | GB | 2018-03-17 04:00 | 0
Solar | FR | 2018-03-17 04:00 | 0
WindOnShore | GB | 2018-03-17 04:00 | 0.59951
WindOffShore | GB | 2018-03-17 04:00 | 0.69785
Solar | GB | 2018-03-17 05:00 | 0.00015919
WindOffShore | GB | 2018-03-17 05:00 | 0.69825
WindOnShore | GB | 2018-03-17 05:00 | 0.58177
Solar | FR | 2018-03-17 05:00 | 0
WindOnShore | FR | 2018-03-17 05:00 | 0.16376
WindOnShore | FR | 2018-03-17 06:00 | 0.17758
Solar | GB | 2018-03-17 06:00 | 7.9596e-05
WindOnShore | GB | 2018-03-17 06:00 | 0.59374
WindOffShore | GB | 2018-03-17 06:00 | 0.69841
Solar | FR | 2018-03-17 06:00 | 0.033891
Solar | GB | 2018-03-17 07:00 | 0.010905
WindOnShore | GB | 2018-03-17 07:00 | 0.59504
WindOffShore | GB | 2018-03-17 07:00 | 0.70003
WindOnShore | FR | 2018-03-17 07:00 | 0.18669
Solar | FR | 2018-03-17 07:00 | 0.12957
WindOffShore | GB | 2018-03-17 08:00 | 0.70001
WindOnShore | GB | 2018-03-17 08:00 | 0.62307
WindOnShore | FR | 2018-03-17 08:00 | 0.19053
Solar | FR | 2018-03-17 08:00 | 0.25802
Solar | GB | 2018-03-17 08:00 | 0.033351
WindOffShore | GB | 2018-03-17 09:00 | 0.70126
WindOnShore | GB | 2018-03-17 09:00 | 0.67076
Solar | GB | 2018-03-17 09:00 | 0.079357
Solar | FR | 2018-03-17 09:00 | 0.36374
WindOnShore | FR | 2018-03-17 09:00 | 0.19756
WindOffShore | GB | 2018-03-17 10:00 | 0.70183
Solar | GB | 2018-03-17 10:00 | 0.13691
Solar | FR | 2018-03-17 10:00 | 0.41004
WindOnShore | GB | 2018-03-17 10:00 | 0.67164
WindOnShore | FR | 2018-03-17 10:00 | 0.21026
WindOffShore | GB | 2018-03-17 11:00 | 0.69841
WindOnShore | FR | 2018-03-17 11:00 | 0.22128
Solar | FR | 2018-03-17 11:00 | 0.41088
WindOnShore | GB | 2018-03-17 11:00 | 0.66889
Solar | GB | 2018-03-17 11:00 | 0.17989
WindOnShore | FR | 2018-03-17 12:00 | 0.23438
WindOnShore | GB | 2018-03-17 12:00 | 0.68306
Solar | FR | 2018-03-17 12:00 | 0.40572
Solar | GB | 2018-03-17 12:00 | 0.20058
WindOffShore | GB | 2018-03-17 12:00 | 0.71551
Solar | GB | 2018-03-17 13:00 | 0.20377
WindOnShore | GB | 2018-03-17 13:00 | 0.68836
Solar | FR | 2018-03-17 13:00 | 0.3682
WindOffShore | GB | 2018-03-17 13:00 | 0.71695
WindOnShore | FR | 2018-03-17 13:00 | 0.25963
WindOnShore | FR | 2018-03-17 14:00 | 0.28599
Solar | FR | 2018-03-17 14:00 | 0.29512
WindOffShore | GB | 2018-03-17 14:00 | 0.71838
WindOnShore | GB | 2018-03-17 14:00 | 0.69113
Solar | GB | 2018-03-17 14:00 | 0.18466
Solar | GB | 2018-03-17 15:00 | 0.13452
Solar | FR | 2018-03-17 15:00 | 0.20474
WindOnShore | FR | 2018-03-17 15:00 | 0.2951
WindOffShore | GB | 2018-03-17 15:00 | 0.71771
WindOnShore | GB | 2018-03-17 15:00 | 0.67881
Solar | FR | 2018-03-17 16:00 | 0.093445
WindOnShore | FR | 2018-03-17 16:00 | 0.29142
WindOffShore | GB | 2018-03-17 16:00 | 0.71726
Solar | GB | 2018-03-17 16:00 | 0.081984
WindOnShore | GB | 2018-03-17 16:00 | 0.66608
WindOnShore | FR | 2018-03-17 17:00 | 0.29765
Solar | GB | 2018-03-17 17:00 | 0.025232
WindOffShore | GB | 2018-03-17 17:00 | 0.71583
Solar | FR | 2018-03-17 17:00 | 0.025662
WindOnShore | GB | 2018-03-17 17:00 | 0.63329
WindOnShore | FR | 2018-03-17 18:00 | 0.30772
Solar | GB | 2018-03-17 18:00 | 0.00023879
WindOnShore | GB | 2018-03-17 18:00 | 0.58142
Solar | FR | 2018-03-17 18:00 | 0
WindOffShore | GB | 2018-03-17 18:00 | 0.71412
Solar | GB | 2018-03-17 19:00 | 0.00015919
WindOnShore | FR | 2018-03-17 19:00 | 0.29046
Solar | FR | 2018-03-17 19:00 | 0
WindOnShore | GB | 2018-03-17 19:00 | 0.55862
WindOffShore | GB | 2018-03-17 19:00 | 0.71533
WindOffShore | GB | 2018-03-17 20:00 | 0.71184
Solar | FR | 2018-03-17 20:00 | 0
WindOnShore | GB | 2018-03-17 20:00 | 0.5599
Solar | GB | 2018-03-17 20:00 | 0
WindOnShore | FR | 2018-03-17 20:00 | 0.27057
WindOnShore | FR | 2018-03-17 21:00 | 0.26634
WindOnShore | GB | 2018-03-17 21:00 | 0.56016
WindOffShore | GB | 2018-03-17 21:00 | 0.71002
Solar | FR | 2018-03-17 21:00 | 0
Solar | GB | 2018-03-17 21:00 | 0
WindOnShore | GB | 2018-03-17 22:00 | 0.56783
WindOffShore | GB | 2018-03-17 22:00 | 0.69718
WindOnShore | FR | 2018-03-17 22:00 | 0.27848
Solar | FR | 2018-03-17 22:00 | 0
Solar | GB | 2018-03-17 22:00 | 0
Solar | GB | 2018-03-17 23:00 | 0
WindOffShore | GB | 2018-03-17 23:00 | 0.70937
WindOnShore | GB | 2018-03-17 23:00 | 0.56647
WindOnShore | FR | 2018-03-17 23:00 | 0.28407
Solar | FR | 2018-03-17 23:00 | 0
Solar | GB | 2018-03-18 | 0
WindOnShore | FR | 2018-03-18 | 0.29254
WindOnShore | GB | 2018-03-18 | 0.55657
Solar | FR | 2018-03-18 | 0
WindOffShore | GB | 2018-03-18 | 0.70619
WindOnShore | GB | 2018-03-18 01:00 | 0.54731
Solar | GB | 2018-03-18 01:00 | 0
WindOnShore | FR | 2018-03-18 01:00 | 0.2915
Solar | FR | 2018-03-18 01:00 | 0
WindOffShore | GB | 2018-03-18 01:00 | 0.70468
Solar | FR | 2018-03-18 02:00 | 0
Solar | GB | 2018-03-18 02:00 | 0
WindOnShore | FR | 2018-03-18 02:00 | 0.28647
WindOffShore | GB | 2018-03-18 02:00 | 0.70991
WindOnShore | GB | 2018-03-18 02:00 | 0.55241
WindOffShore | GB | 2018-03-18 03:00 | 0.70933
Solar | GB | 2018-03-18 03:00 | 0
WindOnShore | GB | 2018-03-18 03:00 | 0.54869
Solar | FR | 2018-03-18 03:00 | 0
WindOnShore | FR | 2018-03-18 03:00 | 0.28159
Solar | FR | 2018-03-18 04:00 | 0
WindOnShore | GB | 2018-03-18 04:00 | 0.53211
WindOnShore | FR | 2018-03-18 04:00 | 0.28543
Solar | GB | 2018-03-18 04:00 | 0
WindOffShore | GB | 2018-03-18 04:00 | 0.71116
WindOnShore | FR | 2018-03-18 05:00 | 0.27976
Solar | FR | 2018-03-18 05:00 | 0
WindOnShore | GB | 2018-03-18 05:00 | 0.53731
WindOffShore | GB | 2018-03-18 05:00 | 0.70905
Solar | GB | 2018-03-18 05:00 | 0
WindOnShore | GB | 2018-03-18 06:00 | 0.53404
WindOffShore | GB | 2018-03-18 06:00 | 0.70053
WindOnShore | FR | 2018-03-18 06:00 | 0.28183
Solar | GB | 2018-03-18 06:00 | 7.9596e-05
Solar | FR | 2018-03-18 06:00 | 0.029986
Solar | GB | 2018-03-18 07:00 | 0.011541
WindOnShore | FR | 2018-03-18 07:00 | 0.28183
Solar | FR | 2018-03-18 07:00 | 0.11464
WindOnShore | GB | 2018-03-18 07:00 | 0.53558
WindOffShore | GB | 2018-03-18 07:00 | 0.71236
Solar | FR | 2018-03-18 08:00 | 0.22971
WindOnShore | FR | 2018-03-18 08:00 | 0.28639
Solar | GB | 2018-03-18 08:00 | 0.028655
WindOffShore | GB | 2018-03-18 08:00 | 0.71276
WindOnShore | GB | 2018-03-18 08:00 | 0.55165
Solar | FR | 2018-03-18 09:00 | 0.3272
WindOnShore | FR | 2018-03-18 09:00 | 0.28112
Solar | GB | 2018-03-18 09:00 | 0.058981
WindOffShore | GB | 2018-03-18 09:00 | 0.713
WindOnShore | GB | 2018-03-18 09:00 | 0.56805
Solar | FR | 2018-03-18 10:00 | 0.35621
WindOnShore | FR | 2018-03-18 10:00 | 0.2617
Solar | GB | 2018-03-18 10:00 | 0.093128
WindOnShore | GB | 2018-03-18 10:00 | 0.5977
WindOffShore | GB | 2018-03-18 10:00 | 0.71203
Solar | FR | 2018-03-18 11:00 | 0.37936
WindOnShore | FR | 2018-03-18 11:00 | 0.24852
WindOnShore | GB | 2018-03-18 11:00 | 0.62339
WindOffShore | GB | 2018-03-18 11:00 | 0.71207
Solar | GB | 2018-03-18 11:00 | 0.10586
WindOnShore | GB | 2018-03-18 12:00 | 0.63751
Solar | FR | 2018-03-18 12:00 | 0.37671
WindOffShore | GB | 2018-03-18 12:00 | 0.7082
WindOnShore | FR | 2018-03-18 12:00 | 0.24117
Solar | GB | 2018-03-18 12:00 | 0.10507
WindOnShore | GB | 2018-03-18 13:00 | 0.65074
Solar | GB | 2018-03-18 13:00 | 0.2368
WindOffShore | GB | 2018-03-18 13:00 | 0.70484
WindOnShore | FR | 2018-03-18 13:00 | 0.23374
Solar | FR | 2018-03-18 13:00 | 0.36206
WindOffShore | GB | 2018-03-18 14:00 | 0.69878
WindOnShore | FR | 2018-03-18 14:00 | 0.23638
Solar | GB | 2018-03-18 14:00 | 0.081188
WindOnShore | GB | 2018-03-18 14:00 | 0.6447
Solar | FR | 2018-03-18 14:00 | 0.29972
WindOnShore | GB | 2018-03-18 15:00 | 0.63766
WindOffShore | GB | 2018-03-18 15:00 | 0.69284
WindOnShore | FR | 2018-03-18 15:00 | 0.23207
Solar | GB | 2018-03-18 15:00 | 0.062563
Solar | FR | 2018-03-18 15:00 | 0.20795
WindOnShore | FR | 2018-03-18 16:00 | 0.22927
Solar | FR | 2018-03-18 16:00 | 0.10656
WindOnShore | GB | 2018-03-18 16:00 | 0.59752
Solar | GB | 2018-03-18 16:00 | 0.039161
WindOffShore | GB | 2018-03-18 16:00 | 0.69513
WindOnShore | FR | 2018-03-18 17:00 | 0.22136
WindOnShore | GB | 2018-03-18 17:00 | 0.56864
Solar | GB | 2018-03-18 17:00 | 0.012815
Solar | FR | 2018-03-18 17:00 | 0.02636
WindOffShore | GB | 2018-03-18 17:00 | 0.69781
WindOnShore | FR | 2018-03-18 18:00 | 0.21529
Solar | FR | 2018-03-18 18:00 | 0
Solar | GB | 2018-03-18 18:00 | 7.9596e-05
WindOffShore | GB | 2018-03-18 18:00 | 0.69473
WindOnShore | GB | 2018-03-18 18:00 | 0.53605
Solar | FR | 2018-03-18 19:00 | 0
WindOnShore | FR | 2018-03-18 19:00 | 0.20682
WindOffShore | GB | 2018-03-18 19:00 | 0.6834
Solar | GB | 2018-03-18 19:00 | 0
WindOnShore | GB | 2018-03-18 19:00 | 0.49883
WindOffShore | GB | 2018-03-18 20:00 | 0.68028
Solar | FR | 2018-03-18 20:00 | 0
Solar | GB | 2018-03-18 20:00 | 0
WindOnShore | FR | 2018-03-18 20:00 | 0.20155
WindOnShore | GB | 2018-03-18 20:00 | 0.48785
WindOnShore | FR | 2018-03-18 21:00 | 0.17998
Solar | GB | 2018-03-18 21:00 | 0
Solar | FR | 2018-03-18 21:00 | 0
WindOffShore | GB | 2018-03-18 21:00 | 0.67761
WindOnShore | GB | 2018-03-18 21:00 | 0.45844
WindOnShore | FR | 2018-03-18 22:00 | 0.16344
WindOffShore | GB | 2018-03-18 22:00 | 0.67741
WindOnShore | GB | 2018-03-18 22:00 | 0.4427
Solar | FR | 2018-03-18 22:00 | 0
Solar | GB | 2018-03-18 22:00 | 0
WindOnShore | FR | 2018-03-18 23:00 | 0.14156
Solar | FR | 2018-03-18 23:00 | 0
Solar | GB | 2018-03-18 23:00 | 0
WindOffShore | GB | 2018-03-18 23:00 | 0.6812
WindOnShore | GB | 2018-03-18 23:00 | 0.42215
Solar | GB | 2018-03-19 | 0
WindOffShore | GB | 2018-03-19 | 0.66943
WindOnShore | GB | 2018-03-19 | 0.41802
WindOnShore | FR | 2018-03-19 | 0.13461
Solar | FR | 2018-03-19 | 0
Solar | GB | 2018-03-19 01:00 | 0
WindOnShore | FR | 2018-03-19 01:00 | 0.13093
Solar | FR | 2018-03-19 01:00 | 0
WindOffShore | GB | 2018-03-19 01:00 | 0.65434
WindOnShore | GB | 2018-03-19 01:00 | 0.40969
WindOffShore | GB | 2018-03-19 02:00 | 0.6527
WindOnShore | FR | 2018-03-19 02:00 | 0.12127
Solar | FR | 2018-03-19 02:00 | 0
Solar | GB | 2018-03-19 02:00 | 0
WindOnShore | GB | 2018-03-19 02:00 | 0.37845
Solar | GB | 2018-03-19 03:00 | 0
WindOffShore | GB | 2018-03-19 03:00 | 0.65692
WindOnShore | GB | 2018-03-19 03:00 | 0.36083
Solar | FR | 2018-03-19 03:00 | 0
WindOnShore | FR | 2018-03-19 03:00 | 0.10145
WindOnShore | GB | 2018-03-19 04:00 | 0.36875
Solar | GB | 2018-03-19 04:00 | 0
WindOnShore | FR | 2018-03-19 04:00 | 0.094264
Solar | FR | 2018-03-19 04:00 | 0
WindOffShore | GB | 2018-03-19 04:00 | 0.65068
Solar | GB | 2018-03-19 05:00 | 0
Solar | FR | 2018-03-19 05:00 | 0.0080893
WindOnShore | FR | 2018-03-19 05:00 | 0.096022
WindOffShore | GB | 2018-03-19 05:00 | 0.64206
WindOnShore | GB | 2018-03-19 05:00 | 0.38286
WindOffShore | GB | 2018-03-19 06:00 | 0.63835
WindOnShore | FR | 2018-03-19 06:00 | 0.10034
Solar | FR | 2018-03-19 06:00 | 0.039888
WindOnShore | GB | 2018-03-19 06:00 | 0.37069
Solar | GB | 2018-03-19 06:00 | 0.00047758
Solar | FR | 2018-03-19 07:00 | 0.13947
WindOnShore | FR | 2018-03-19 07:00 | 0.099377
Solar | GB | 2018-03-19 07:00 | 0.027222
WindOnShore | GB | 2018-03-19 07:00 | 0.37322
WindOffShore | GB | 2018-03-19 07:00 | 0.63439
WindOnShore | FR | 2018-03-19 08:00 | 0.10265
Solar | GB | 2018-03-19 08:00 | 0.097107
WindOnShore | GB | 2018-03-19 08:00 | 0.37612
Solar | FR | 2018-03-19 08:00 | 0.27211
WindOffShore | GB | 2018-03-19 08:00 | 0.65491
Solar | GB | 2018-03-19 09:00 | 0.16795
WindOffShore | GB | 2018-03-19 09:00 | 0.65695
WindOnShore | GB | 2018-03-19 09:00 | 0.42123
Solar | FR | 2018-03-19 09:00 | 0.3675
WindOnShore | FR | 2018-03-19 09:00 | 0.10713
WindOnShore | GB | 2018-03-19 10:00 | 0.44693
WindOnShore | FR | 2018-03-19 10:00 | 0.12302
WindOffShore | GB | 2018-03-19 10:00 | 0.65723
Solar | FR | 2018-03-19 10:00 | 0.43305
Solar | GB | 2018-03-19 10:00 | 0.27699
Solar | FR | 2018-03-19 11:00 | 0.48452
WindOnShore | GB | 2018-03-19 11:00 | 0.43312
WindOnShore | FR | 2018-03-19 11:00 | 0.14547
WindOffShore | GB | 2018-03-19 11:00 | 0.67268
Solar | GB | 2018-03-19 11:00 | 0.4572
WindOnShore | GB | 2018-03-19 12:00 | 0.42109
Solar | GB | 2018-03-19 12:00 | 0.50368
WindOnShore | FR | 2018-03-19 12:00 | 0.17103
Solar | FR | 2018-03-19 12:00 | 0.48605
WindOffShore | GB | 2018-03-19 12:00 | 0.65828
Solar | FR | 2018-03-19 13:00 | 0.42762
WindOnShore | FR | 2018-03-19 13:00 | 0.20155
WindOffShore | GB | 2018-03-19 13:00 | 0.64826
Solar | GB | 2018-03-19 13:00 | 0.54301
WindOnShore | GB | 2018-03-19 13:00 | 0.39624
WindOnShore | GB | 2018-03-19 14:00 | 0.38966
Solar | FR | 2018-03-19 14:00 | 0.33863
Solar | GB | 2018-03-19 14:00 | 0.4806
WindOnShore | FR | 2018-03-19 14:00 | 0.22879
WindOffShore | GB | 2018-03-19 14:00 | 0.63732
WindOffShore | GB | 2018-03-19 15:00 | 0.63398
Solar | GB | 2018-03-19 15:00 | 0.36137
Solar | FR | 2018-03-19 15:00 | 0.22134
WindOnShore | FR | 2018-03-19 15:00 | 0.24836
WindOnShore | GB | 2018-03-19 15:00 | 0.36297
WindOffShore | GB | 2018-03-19 16:00 | 0.63894
Solar | GB | 2018-03-19 16:00 | 0.27707
Solar | FR | 2018-03-19 16:00 | 0.10167
WindOnShore | FR | 2018-03-19 16:00 | 0.26674
WindOnShore | GB | 2018-03-19 16:00 | 0.35173
WindOnShore | GB | 2018-03-19 17:00 | 0.30532
WindOnShore | FR | 2018-03-19 17:00 | 0.29302
Solar | FR | 2018-03-19 17:00 | 0.024268
Solar | GB | 2018-03-19 17:00 | 0.15131
WindOffShore | GB | 2018-03-19 17:00 | 0.63129
Solar | GB | 2018-03-19 18:00 | 0.046882
WindOnShore | GB | 2018-03-19 18:00 | 0.26431
WindOffShore | GB | 2018-03-19 18:00 | 0.61937
WindOnShore | FR | 2018-03-19 18:00 | 0.34111
Solar | FR | 2018-03-19 18:00 | 0.0078103
WindOnShore | GB | 2018-03-19 19:00 | 0.12414
Solar | GB | 2018-03-19 19:00 | 0.0031043
WindOffShore | GB | 2018-03-19 19:00 | 0.024533
Solar | FR | 2018-03-19 19:00 | 0
WindOnShore | FR | 2018-03-19 19:00 | 0.38848
WindOffShore | GB | 2018-03-19 20:00 | 0.54853
Solar | GB | 2018-03-19 20:00 | 0
WindOnShore | FR | 2018-03-19 20:00 | 0.41085
WindOnShore | GB | 2018-03-19 20:00 | 0.25461
Solar | FR | 2018-03-19 20:00 | 0
WindOffShore | GB | 2018-03-19 21:00 | 0.46938
Solar | GB | 2018-03-19 21:00 | 0
WindOnShore | FR | 2018-03-19 21:00 | 0.42475
WindOnShore | GB | 2018-03-19 21:00 | 0.22127
Solar | FR | 2018-03-19 21:00 | 0
WindOnShore | GB | 2018-03-19 22:00 | 0.21515
Solar | FR | 2018-03-19 22:00 | 0
WindOnShore | FR | 2018-03-19 22:00 | 0.44089
WindOffShore | GB | 2018-03-19 22:00 | 0.39447
Solar | GB | 2018-03-19 22:00 | 0
WindOnShore | FR | 2018-03-19 23:00 | 0.44528
Solar | FR | 2018-03-19 23:00 | 0
WindOnShore | GB | 2018-03-19 23:00 | 0.19067
Solar | GB | 2018-03-19 23:00 | 0
WindOffShore | GB | 2018-03-19 23:00 | 0.3988
Solar | FR | 2018-03-20 | 0
WindOnShore | FR | 2018-03-20 | 0.446
WindOffShore | GB | 2018-03-20 | 0.37593
WindOnShore | GB | 2018-03-20 | 0.19461
Solar | GB | 2018-03-20 | 0
Solar | GB | 2018-03-20 01:00 | 0
WindOnShore | GB | 2018-03-20 01:00 | 0.18698
WindOffShore | GB | 2018-03-20 01:00 | 0.38144
WindOnShore | FR | 2018-03-20 01:00 | 0.46086
Solar | FR | 2018-03-20 01:00 | 0
WindOnShore | GB | 2018-03-20 02:00 | 0.18451
Solar | GB | 2018-03-20 02:00 | 0
WindOffShore | GB | 2018-03-20 02:00 | 0.38928
Solar | FR | 2018-03-20 02:00 | 0
WindOnShore | FR | 2018-03-20 02:00 | 0.4595
Solar | GB | 2018-03-20 03:00 | 0
WindOnShore | GB | 2018-03-20 03:00 | 0.17819
WindOffShore | GB | 2018-03-20 03:00 | 0.45564
WindOnShore | FR | 2018-03-20 03:00 | 0.44448
Solar | FR | 2018-03-20 03:00 | 0
WindOnShore | GB | 2018-03-20 04:00 | 0.16826
Solar | GB | 2018-03-20 04:00 | 0
WindOnShore | FR | 2018-03-20 04:00 | 0.43274
Solar | FR | 2018-03-20 04:00 | 0
WindOffShore | GB | 2018-03-20 04:00 | 0.41826
Solar | GB | 2018-03-20 05:00 | 0
WindOffShore | GB | 2018-03-20 05:00 | 0.46509
WindOnShore | FR | 2018-03-20 05:00 | 0.40909
Solar | FR | 2018-03-20 05:00 | 0.0075314
WindOnShore | GB | 2018-03-20 05:00 | 0.16924
Solar | GB | 2018-03-20 06:00 | 0.00047758
WindOnShore | GB | 2018-03-20 06:00 | 0.17568
WindOffShore | GB | 2018-03-20 06:00 | 0.47585
WindOnShore | FR | 2018-03-20 06:00 | 0.39759
Solar | FR | 2018-03-20 06:00 | 0.042678
Solar | FR | 2018-03-20 07:00 | 0.15188
WindOffShore | GB | 2018-03-20 07:00 | 0.49684
WindOnShore | FR | 2018-03-20 07:00 | 0.36651
WindOnShore | GB | 2018-03-20 07:00 | 0.16758
Solar | GB | 2018-03-20 07:00 | 0.024197
Solar | FR | 2018-03-20 08:00 | 0.30781
WindOnShore | FR | 2018-03-20 08:00 | 0.35948
WindOffShore | GB | 2018-03-20 08:00 | 0.49636
WindOnShore | GB | 2018-03-20 08:00 | 0.15912
Solar | GB | 2018-03-20 08:00 | 0.14168
WindOnShore | FR | 2018-03-20 09:00 | 0.39479
WindOffShore | GB | 2018-03-20 09:00 | 0.43629
Solar | FR | 2018-03-20 09:00 | 0.42929
WindOnShore | GB | 2018-03-20 09:00 | 0.16965
Solar | GB | 2018-03-20 09:00 | 0.26267
WindOnShore | GB | 2018-03-20 10:00 | 0.17489
Solar | GB | 2018-03-20 10:00 | 0.32396
Solar | FR | 2018-03-20 10:00 | 0.48633
WindOnShore | FR | 2018-03-20 10:00 | 0.44887
WindOffShore | GB | 2018-03-20 10:00 | 0.40149
WindOnShore | GB | 2018-03-20 11:00 | 0.09857
WindOffShore | GB | 2018-03-20 11:00 | 0.021993
Solar | FR | 2018-03-20 11:00 | 0.5205
Solar | GB | 2018-03-20 11:00 | 0.37171
WindOnShore | FR | 2018-03-20 11:00 | 0.51741
WindOnShore | GB | 2018-03-20 12:00 | 0.17174
Solar | GB | 2018-03-20 12:00 | 0.37888
WindOffShore | GB | 2018-03-20 12:00 | 0.34112
WindOnShore | FR | 2018-03-20 12:00 | 0.581
Solar | FR | 2018-03-20 12:00 | 0.50656
WindOffShore | GB | 2018-03-20 13:00 | 0.29785
WindOnShore | GB | 2018-03-20 13:00 | 0.16491
Solar | GB | 2018-03-20 13:00 | 0.44303
WindOnShore | FR | 2018-03-20 13:00 | 0.6136
Solar | FR | 2018-03-20 13:00 | 0.47448
WindOffShore | GB | 2018-03-20 14:00 | 0.22428
WindOnShore | GB | 2018-03-20 14:00 | 0.15054
Solar | GB | 2018-03-20 14:00 | 0.33112
WindOnShore | FR | 2018-03-20 14:00 | 0.63692
Solar | FR | 2018-03-20 14:00 | 0.40823
WindOffShore | GB | 2018-03-20 15:00 | 0.18917
Solar | GB | 2018-03-20 15:00 | 0.25869
Solar | FR | 2018-03-20 15:00 | 0.29149
WindOnShore | GB | 2018-03-20 15:00 | 0.14063
WindOnShore | FR | 2018-03-20 15:00 | 0.64451
WindOffShore | GB | 2018-03-20 16:00 | 0.18929
Solar | FR | 2018-03-20 16:00 | 0.14351
Solar | GB | 2018-03-20 16:00 | 0.17193
WindOnShore | GB | 2018-03-20 16:00 | 0.13406
WindOnShore | FR | 2018-03-20 16:00 | 0.6414
WindOnShore | GB | 2018-03-20 17:00 | 0.12776
Solar | GB | 2018-03-20 17:00 | 0.067418
WindOffShore | GB | 2018-03-20 17:00 | 0.20994
WindOnShore | FR | 2018-03-20 17:00 | 0.56343
Solar | FR | 2018-03-20 17:00 | 0.034589
WindOffShore | GB | 2018-03-20 18:00 | 0.24112
WindOnShore | GB | 2018-03-20 18:00 | 0.11665
Solar | GB | 2018-03-20 18:00 | 0.0024675
WindOnShore | FR | 2018-03-20 18:00 | 0.50895
Solar | FR | 2018-03-20 18:00 | 0.0083682
Solar | FR | 2018-03-20 19:00 | 0
WindOnShore | FR | 2018-03-20 19:00 | 0.48522
WindOnShore | GB | 2018-03-20 19:00 | 0.11521
Solar | GB | 2018-03-20 19:00 | 0.00023879
WindOffShore | GB | 2018-03-20 19:00 | 0.2123
WindOnShore | FR | 2018-03-20 20:00 | 0.46349
Solar | FR | 2018-03-20 20:00 | 0
Solar | GB | 2018-03-20 20:00 | 0
WindOnShore | GB | 2018-03-20 20:00 | 0.11301
WindOffShore | GB | 2018-03-20 20:00 | 0.16444
WindOnShore | FR | 2018-03-20 21:00 | 0.46006
Solar | FR | 2018-03-20 21:00 | 0
Solar | GB | 2018-03-20 21:00 | 0
WindOffShore | GB | 2018-03-20 21:00 | 0.15827
WindOnShore | GB | 2018-03-20 21:00 | 0.11368
WindOffShore | GB | 2018-03-20 22:00 | 0.12593
Solar | GB | 2018-03-20 22:00 | 0
WindOnShore | GB | 2018-03-20 22:00 | 0.11883
Solar | FR | 2018-03-20 22:00 | 0
WindOnShore | FR | 2018-03-20 22:00 | 0.45782
WindOnShore | GB | 2018-03-20 23:00 | 0.12757
Solar | GB | 2018-03-20 23:00 | 0
WindOffShore | GB | 2018-03-20 23:00 | 0.1029
Solar | FR | 2018-03-20 23:00 | 0
WindOnShore | FR | 2018-03-20 23:00 | 0.44472
WindOnShore | FR | 2018-03-21 | 0.4198
WindOffShore | GB | 2018-03-21 | 0.076943
WindOnShore | GB | 2018-03-21 | 0.13853
Solar | GB | 2018-03-21 | 0
Solar | FR | 2018-03-21 | 0
WindOffShore | GB | 2018-03-21 01:00 | 0.081721
Solar | GB | 2018-03-21 01:00 | 0
WindOnShore | GB | 2018-03-21 01:00 | 0.14863
Solar | FR | 2018-03-21 01:00 | 0
WindOnShore | FR | 2018-03-21 01:00 | 0.37985
WindOffShore | GB | 2018-03-21 02:00 | 0.060422
Solar | GB | 2018-03-21 02:00 | 0
Solar | FR | 2018-03-21 02:00 | 0
WindOnShore | FR | 2018-03-21 02:00 | 0.3487
WindOnShore | GB | 2018-03-21 02:00 | 0.16041
WindOffShore | GB | 2018-03-21 03:00 | 0.048167
WindOnShore | GB | 2018-03-21 03:00 | 0.17513
Solar | FR | 2018-03-21 03:00 | 0
WindOnShore | FR | 2018-03-21 03:00 | 0.32617
Solar | GB | 2018-03-21 03:00 | 0
WindOnShore | GB | 2018-03-21 04:00 | 0.19997
Solar | GB | 2018-03-21 04:00 | 7.9596e-05
WindOffShore | GB | 2018-03-21 04:00 | 0.055787
Solar | FR | 2018-03-21 04:00 | 0
WindOnShore | FR | 2018-03-21 04:00 | 0.30284
WindOnShore | GB | 2018-03-21 05:00 | 0.22426
Solar | GB | 2018-03-21 05:00 | 0.00015919
Solar | FR | 2018-03-21 05:00 | 0.0079498
WindOffShore | GB | 2018-03-21 05:00 | 0.056958
WindOnShore | FR | 2018-03-21 05:00 | 0.28151
WindOnShore | GB | 2018-03-21 06:00 | 0.24891
WindOnShore | FR | 2018-03-21 06:00 | 0.26234
WindOffShore | GB | 2018-03-21 06:00 | 0.04856
Solar | FR | 2018-03-21 06:00 | 0.054393
Solar | GB | 2018-03-21 06:00 | 0.003343
Solar | GB | 2018-03-21 07:00 | 0.041151
WindOffShore | GB | 2018-03-21 07:00 | 0.05366
Solar | FR | 2018-03-21 07:00 | 0.20349
WindOnShore | FR | 2018-03-21 07:00 | 0.21721
WindOnShore | GB | 2018-03-21 07:00 | 0.27872
WindOnShore | GB | 2018-03-21 08:00 | 0.3008
Solar | FR | 2018-03-21 08:00 | 0.394
Solar | GB | 2018-03-21 08:00 | 0.23799
WindOffShore | GB | 2018-03-21 08:00 | 0.071631
WindOnShore | FR | 2018-03-21 08:00 | 0.18302
WindOnShore | GB | 2018-03-21 09:00 | 0.34432
WindOffShore | GB | 2018-03-21 09:00 | 0.088915
Solar | GB | 2018-03-21 09:00 | 0.37888
Solar | FR | 2018-03-21 09:00 | 0.541
WindOnShore | FR | 2018-03-21 09:00 | 0.18206
Solar | GB | 2018-03-21 10:00 | 0.49031
WindOffShore | GB | 2018-03-21 10:00 | 0.10593
Solar | FR | 2018-03-21 10:00 | 0.61897
WindOnShore | GB | 2018-03-21 10:00 | 0.37221
WindOnShore | FR | 2018-03-21 10:00 | 0.20307
WindOffShore | GB | 2018-03-21 11:00 | 0.13533
Solar | FR | 2018-03-21 11:00 | 0.6576
Solar | GB | 2018-03-21 11:00 | 0.49588
WindOnShore | FR | 2018-03-21 11:00 | 0.21529
WindOnShore | GB | 2018-03-21 11:00 | 0.40742
WindOffShore | GB | 2018-03-21 12:00 | 0.18009
Solar | GB | 2018-03-21 12:00 | 0.4935
WindOnShore | GB | 2018-03-21 12:00 | 0.42644
WindOnShore | FR | 2018-03-21 12:00 | 0.20906
Solar | FR | 2018-03-21 12:00 | 0.64672
WindOnShore | GB | 2018-03-21 13:00 | 0.45381
WindOnShore | FR | 2018-03-21 13:00 | 0.21074
Solar | FR | 2018-03-21 13:00 | 0.60209
WindOffShore | GB | 2018-03-21 13:00 | 0.19366
Solar | GB | 2018-03-21 13:00 | 0.53146
Solar | FR | 2018-03-21 14:00 | 0.50962
Solar | GB | 2018-03-21 14:00 | 0.40196
WindOffShore | GB | 2018-03-21 14:00 | 0.28047
WindOnShore | FR | 2018-03-21 14:00 | 0.21689
WindOnShore | GB | 2018-03-21 14:00 | 0.48349
WindOffShore | GB | 2018-03-21 15:00 | 0.34653
WindOnShore | FR | 2018-03-21 15:00 | 0.23111
Solar | FR | 2018-03-21 15:00 | 0.353
Solar | GB | 2018-03-21 15:00 | 0.28575
WindOnShore | GB | 2018-03-21 15:00 | 0.48016
WindOffShore | GB | 2018-03-21 16:00 | 0.3596
WindOnShore | GB | 2018-03-21 16:00 | 0.46984
Solar | GB | 2018-03-21 16:00 | 0.15919
Solar | FR | 2018-03-21 16:00 | 0.17978
WindOnShore | FR | 2018-03-21 16:00 | 0.23782
WindOffShore | GB | 2018-03-21 17:00 | 0.36736
WindOnShore | GB | 2018-03-21 17:00 | 0.45679
WindOnShore | FR | 2018-03-21 17:00 | 0.23382
Solar | FR | 2018-03-21 17:00 | 0.041562
Solar | GB | 2018-03-21 17:00 | 0.052852
WindOnShore | FR | 2018-03-21 18:00 | 0.23095
Solar | FR | 2018-03-21 18:00 | 0.0080893
Solar | GB | 2018-03-21 18:00 | 0.0014327
WindOffShore | GB | 2018-03-21 18:00 | 0.36862
WindOnShore | GB | 2018-03-21 18:00 | 0.46284
WindOffShore | GB | 2018-03-21 19:00 | 0.41623
Solar | FR | 2018-03-21 19:00 | 0
WindOnShore | GB | 2018-03-21 19:00 | 0.48284
Solar | GB | 2018-03-21 19:00 | 0.00071637
WindOnShore | FR | 2018-03-21 19:00 | 0.24325
WindOnShore | GB | 2018-03-21 20:00 | 0.46851
WindOnShore | FR | 2018-03-21 20:00 | 0.24325
Solar | GB | 2018-03-21 20:00 | 7.9596e-05
Solar | FR | 2018-03-21 20:00 | 0
WindOffShore | GB | 2018-03-21 20:00 | 0.46316
WindOnShore | FR | 2018-03-21 21:00 | 0.22639
Solar | FR | 2018-03-21 21:00 | 0
WindOnShore | GB | 2018-03-21 21:00 | 0.46342
Solar | GB | 2018-03-21 21:00 | 0
WindOffShore | GB | 2018-03-21 21:00 | 0.49234
WindOffShore | GB | 2018-03-21 22:00 | 0.55035
Solar | GB | 2018-03-21 22:00 | 7.9596e-05
Solar | FR | 2018-03-21 22:00 | 0
WindOnShore | FR | 2018-03-21 22:00 | 0.22256
WindOnShore | GB | 2018-03-21 22:00 | 0.45128
Solar | GB | 2018-03-21 23:00 | 0
WindOnShore | GB | 2018-03-21 23:00 | 0.42477
WindOnShore | FR | 2018-03-21 23:00 | 0.22016
Solar | FR | 2018-03-21 23:00 | 0
WindOffShore | GB | 2018-03-21 23:00 | 0.52035
Solar | GB | 2018-03-22 | 0
WindOnShore | FR | 2018-03-22 | 0.2085
Solar | FR | 2018-03-22 | 0
WindOnShore | GB | 2018-03-22 | 0.41532
WindOffShore | GB | 2018-03-22 | 0.53086
WindOffShore | GB | 2018-03-22 01:00 | 0.54245
Solar | GB | 2018-03-22 01:00 | 0
WindOnShore | GB | 2018-03-22 01:00 | 0.41624
WindOnShore | FR | 2018-03-22 01:00 | 0.20091
Solar | FR | 2018-03-22 01:00 | 0
WindOnShore | GB | 2018-03-22 02:00 | 0.38192
WindOffShore | GB | 2018-03-22 02:00 | 0.54628
Solar | GB | 2018-03-22 02:00 | 0
WindOnShore | FR | 2018-03-22 02:00 | 0.18733
Solar | FR | 2018-03-22 02:00 | 0
WindOnShore | FR | 2018-03-22 03:00 | 0.19228
WindOnShore | GB | 2018-03-22 03:00 | 0.37168
Solar | FR | 2018-03-22 03:00 | 0
Solar | GB | 2018-03-22 03:00 | 0
WindOffShore | GB | 2018-03-22 03:00 | 0.52084
WindOnShore | FR | 2018-03-22 04:00 | 0.2216
Solar | FR | 2018-03-22 04:00 | 0
WindOffShore | GB | 2018-03-22 04:00 | 0.49781
WindOnShore | GB | 2018-03-22 04:00 | 0.33119
Solar | GB | 2018-03-22 04:00 | 0
WindOnShore | GB | 2018-03-22 05:00 | 0.30308
WindOnShore | FR | 2018-03-22 05:00 | 0.24397
Solar | FR | 2018-03-22 05:00 | 0.0089261
WindOffShore | GB | 2018-03-22 05:00 | 0.48755
Solar | GB | 2018-03-22 05:00 | 0.00023879
Solar | GB | 2018-03-22 06:00 | 0.00095515
WindOnShore | GB | 2018-03-22 06:00 | 0.29952
WindOffShore | GB | 2018-03-22 06:00 | 0.46045
WindOnShore | FR | 2018-03-22 06:00 | 0.25627
Solar | FR | 2018-03-22 06:00 | 0.058298
WindOnShore | GB | 2018-03-22 07:00 | 0.29412
Solar | GB | 2018-03-22 07:00 | 0.040594
WindOnShore | FR | 2018-03-22 07:00 | 0.25084
Solar | FR | 2018-03-22 07:00 | 0.20921
WindOffShore | GB | 2018-03-22 07:00 | 0.43193
WindOffShore | GB | 2018-03-22 08:00 | 0.41257
Solar | FR | 2018-03-22 08:00 | 0.38312
Solar | GB | 2018-03-22 08:00 | 0.12735
WindOnShore | GB | 2018-03-22 08:00 | 0.30208
WindOnShore | FR | 2018-03-22 08:00 | 0.24716
WindOffShore | GB | 2018-03-22 09:00 | 0.41202
Solar | GB | 2018-03-22 09:00 | 0.2165
WindOnShore | GB | 2018-03-22 09:00 | 0.32567
Solar | FR | 2018-03-22 09:00 | 0.50767
WindOnShore | FR | 2018-03-22 09:00 | 0.25491
WindOffShore | GB | 2018-03-22 10:00 | 0.33581
WindOnShore | GB | 2018-03-22 10:00 | 0.3805
Solar | GB | 2018-03-22 10:00 | 0.27381
WindOnShore | FR | 2018-03-22 10:00 | 0.27952
Solar | FR | 2018-03-22 10:00 | 0.57183
Solar | FR | 2018-03-22 11:00 | 0.59024
WindOnShore | FR | 2018-03-22 11:00 | 0.29749
WindOnShore | GB | 2018-03-22 11:00 | 0.41195
WindOffShore | GB | 2018-03-22 11:00 | 0.33391
Solar | GB | 2018-03-22 11:00 | 0.26585
WindOnShore | GB | 2018-03-22 12:00 | 0.42155
WindOffShore | GB | 2018-03-22 12:00 | 0.24396
WindOnShore | FR | 2018-03-22 12:00 | 0.31523
Solar | FR | 2018-03-22 12:00 | 0.58494
Solar | GB | 2018-03-22 12:00 | 0.24356
WindOffShore | GB | 2018-03-22 13:00 | 0.23358
WindOnShore | FR | 2018-03-22 13:00 | 0.33288
WindOnShore | GB | 2018-03-22 13:00 | 0.42663
Solar | GB | 2018-03-22 13:00 | 0.4381
Solar | FR | 2018-03-22 13:00 | 0.54547
WindOffShore | GB | 2018-03-22 14:00 | 0.27249
WindOnShore | GB | 2018-03-22 14:00 | 0.43446
Solar | GB | 2018-03-22 14:00 | 0.22128
Solar | FR | 2018-03-22 14:00 | 0.44937
WindOnShore | FR | 2018-03-22 14:00 | 0.33999
Solar | GB | 2018-03-22 15:00 | 0.16158
WindOnShore | GB | 2018-03-22 15:00 | 0.44304
Solar | FR | 2018-03-22 15:00 | 0.31158
WindOffShore | GB | 2018-03-22 15:00 | 0.31534
WindOnShore | FR | 2018-03-22 15:00 | 0.35621
Solar | GB | 2018-03-22 16:00 | 0.08278
Solar | FR | 2018-03-22 16:00 | 0.15439
WindOnShore | GB | 2018-03-22 16:00 | 0.45274
WindOnShore | FR | 2018-03-22 16:00 | 0.35157
WindOffShore | GB | 2018-03-22 16:00 | 0.4578
Solar | FR | 2018-03-22 17:00 | 0.037517
WindOnShore | FR | 2018-03-22 17:00 | 0.33967
WindOnShore | GB | 2018-03-22 17:00 | 0.45084
WindOffShore | GB | 2018-03-22 17:00 | 0.46409
Solar | GB | 2018-03-22 17:00 | 0.023799
WindOnShore | FR | 2018-03-22 18:00 | 0.31555
Solar | FR | 2018-03-22 18:00 | 0.0083682
Solar | GB | 2018-03-22 18:00 | 0.00055717
WindOnShore | GB | 2018-03-22 18:00 | 0.45989
WindOffShore | GB | 2018-03-22 18:00 | 0.34095
WindOnShore | GB | 2018-03-22 19:00 | 0.4506
Solar | GB | 2018-03-22 19:00 | 7.9596e-05
WindOnShore | FR | 2018-03-22 19:00 | 0.29414
Solar | FR | 2018-03-22 19:00 | 0
WindOffShore | GB | 2018-03-22 19:00 | 0.35699
WindOnShore | FR | 2018-03-22 20:00 | 0.27073
WindOnShore | GB | 2018-03-22 20:00 | 0.47242
Solar | GB | 2018-03-22 20:00 | 0
Solar | FR | 2018-03-22 20:00 | 0
WindOffShore | GB | 2018-03-22 20:00 | 0.37903
WindOnShore | GB | 2018-03-22 21:00 | 0.47512
Solar | GB | 2018-03-22 21:00 | 0
WindOnShore | FR | 2018-03-22 21:00 | 0.25092
WindOffShore | GB | 2018-03-22 21:00 | 0.51005
Solar | FR | 2018-03-22 21:00 | 0
Solar | FR | 2018-03-22 22:00 | 0
Solar | GB | 2018-03-22 22:00 | 0
WindOnShore | FR | 2018-03-22 22:00 | 0.22687
WindOnShore | GB | 2018-03-22 22:00 | 0.47562
WindOffShore | GB | 2018-03-22 22:00 | 0.53141
Solar | FR | 2018-03-22 23:00 | 0
WindOnShore | GB | 2018-03-22 23:00 | 0.4809
Solar | GB | 2018-03-22 23:00 | 0
WindOnShore | FR | 2018-03-22 23:00 | 0.21058
WindOffShore | GB | 2018-03-22 23:00 | 0.49626
WindOffShore | GB | 2018-03-23 | 0.51224
Solar | FR | 2018-03-23 | 0
WindOnShore | FR | 2018-03-23 | 0.2053
Solar | GB | 2018-03-23 | 0
WindOnShore | GB | 2018-03-23 | 0.44328
WindOffShore | GB | 2018-03-23 01:00 | 0.53819
Solar | FR | 2018-03-23 01:00 | 0
WindOnShore | GB | 2018-03-23 01:00 | 0.43593
WindOnShore | FR | 2018-03-23 01:00 | 0.20363
Solar | GB | 2018-03-23 01:00 | 0
Solar | FR | 2018-03-23 02:00 | 0
WindOffShore | GB | 2018-03-23 02:00 | 0.58412
WindOnShore | FR | 2018-03-23 02:00 | 0.20866
Solar | GB | 2018-03-23 02:00 | 0
WindOnShore | GB | 2018-03-23 02:00 | 0.45189
WindOffShore | GB | 2018-03-23 03:00 | 0.61546
WindOnShore | GB | 2018-03-23 03:00 | 0.43297
WindOnShore | FR | 2018-03-23 03:00 | 0.21753
Solar | GB | 2018-03-23 03:00 | 0
Solar | FR | 2018-03-23 03:00 | 0
WindOnShore | FR | 2018-03-23 04:00 | 0.2343
WindOnShore | GB | 2018-03-23 04:00 | 0.19926
Solar | FR | 2018-03-23 04:00 | 0
Solar | GB | 2018-03-23 04:00 | 0
WindOffShore | GB | 2018-03-23 04:00 | 0.024055
WindOnShore | FR | 2018-03-23 05:00 | 0.24085
WindOffShore | GB | 2018-03-23 05:00 | 0.65527
Solar | GB | 2018-03-23 05:00 | 0.00015919
Solar | FR | 2018-03-23 05:00 | 0.0083682
WindOnShore | GB | 2018-03-23 05:00 | 0.43294
WindOnShore | FR | 2018-03-23 06:00 | 0.25979
WindOnShore | GB | 2018-03-23 06:00 | 0.44187
Solar | GB | 2018-03-23 06:00 | 0.0011939
WindOffShore | GB | 2018-03-23 06:00 | 0.64816
Solar | FR | 2018-03-23 06:00 | 0.050349
Solar | FR | 2018-03-23 07:00 | 0.16318
WindOnShore | FR | 2018-03-23 07:00 | 0.27033
WindOnShore | GB | 2018-03-23 07:00 | 0.46735
WindOffShore | GB | 2018-03-23 07:00 | 0.65422
Solar | GB | 2018-03-23 07:00 | 0.025789
WindOffShore | GB | 2018-03-23 08:00 | 0.65691
WindOnShore | GB | 2018-03-23 08:00 | 0.46117
WindOnShore | FR | 2018-03-23 08:00 | 0.29398
Solar | GB | 2018-03-23 08:00 | 0.12815
Solar | FR | 2018-03-23 08:00 | 0.28047
Solar | GB | 2018-03-23 09:00 | 0.20297
WindOnShore | FR | 2018-03-23 09:00 | 0.31906
Solar | FR | 2018-03-23 09:00 | 0.36904
WindOffShore | GB | 2018-03-23 09:00 | 0.65494
WindOnShore | GB | 2018-03-23 09:00 | 0.48598
Solar | GB | 2018-03-23 10:00 | 0.28018
WindOnShore | GB | 2018-03-23 10:00 | 0.49285
WindOffShore | GB | 2018-03-23 10:00 | 0.64223
Solar | FR | 2018-03-23 10:00 | 0.42915
WindOnShore | FR | 2018-03-23 10:00 | 0.32042
Solar | GB | 2018-03-23 11:00 | 0.30804
WindOnShore | FR | 2018-03-23 11:00 | 0.31595
Solar | FR | 2018-03-23 11:00 | 0.4569
WindOnShore | GB | 2018-03-23 11:00 | 0.52146
WindOffShore | GB | 2018-03-23 11:00 | 0.62822
Solar | FR | 2018-03-23 12:00 | 0.44756
WindOnShore | FR | 2018-03-23 12:00 | 0.28104
Solar | GB | 2018-03-23 12:00 | 0.34545
WindOnShore | GB | 2018-03-23 12:00 | 0.52642
WindOffShore | GB | 2018-03-23 12:00 | 0.59543
Solar | FR | 2018-03-23 13:00 | 0.40628
WindOnShore | GB | 2018-03-23 13:00 | 0.49972
WindOnShore | FR | 2018-03-23 13:00 | 0.26035
WindOffShore | GB | 2018-03-23 13:00 | 0.4974
Solar | GB | 2018-03-23 13:00 | 0.35794
Solar | GB | 2018-03-23 14:00 | 0.28416
WindOffShore | GB | 2018-03-23 14:00 | 0.52735
WindOnShore | FR | 2018-03-23 14:00 | 0.24077
Solar | FR | 2018-03-23 14:00 | 0.32957
WindOnShore | GB | 2018-03-23 14:00 | 0.46886
Solar | GB | 2018-03-23 15:00 | 0.20456
WindOffShore | GB | 2018-03-23 15:00 | 0.4228
WindOnShore | GB | 2018-03-23 15:00 | 0.4034
Solar | FR | 2018-03-23 15:00 | 0.22706
WindOnShore | FR | 2018-03-23 15:00 | 0.22791
WindOffShore | GB | 2018-03-23 16:00 | 0.34965
WindOnShore | FR | 2018-03-23 16:00 | 0.22288
Solar | FR | 2018-03-23 16:00 | 0.11172
Solar | GB | 2018-03-23 16:00 | 0.10984
WindOnShore | GB | 2018-03-23 16:00 | 0.34452
WindOnShore | FR | 2018-03-23 17:00 | 0.21385
Solar | FR | 2018-03-23 17:00 | 0.028173
WindOffShore | GB | 2018-03-23 17:00 | 0.28818
Solar | GB | 2018-03-23 17:00 | 0.036057
WindOnShore | GB | 2018-03-23 17:00 | 0.27552
WindOnShore | GB | 2018-03-23 18:00 | 0.222
WindOffShore | GB | 2018-03-23 18:00 | 0.2165
WindOnShore | FR | 2018-03-23 18:00 | 0.19931
Solar | FR | 2018-03-23 18:00 | 0.0075314
Solar | GB | 2018-03-23 18:00 | 0.0011143
Solar | GB | 2018-03-23 19:00 | 0.00039798
WindOnShore | GB | 2018-03-23 19:00 | 0.078368
Solar | FR | 2018-03-23 19:00 | 0
WindOnShore | FR | 2018-03-23 19:00 | 0.2057
WindOffShore | GB | 2018-03-23 19:00 | 0.014268
WindOffShore | GB | 2018-03-23 20:00 | 0.15486
Solar | FR | 2018-03-23 20:00 | 0
WindOnShore | GB | 2018-03-23 20:00 | 0.17346
Solar | GB | 2018-03-23 20:00 | 0.00015919
WindOnShore | FR | 2018-03-23 20:00 | 0.22056
Solar | GB | 2018-03-23 21:00 | 0
WindOnShore | GB | 2018-03-23 21:00 | 0.15469
WindOffShore | GB | 2018-03-23 21:00 | 0.14402
Solar | FR | 2018-03-23 21:00 | 0
WindOnShore | FR | 2018-03-23 21:00 | 0.22248
Solar | GB | 2018-03-23 22:00 | 0
Solar | FR | 2018-03-23 22:00 | 0
WindOnShore | FR | 2018-03-23 22:00 | 0.23135
WindOnShore | GB | 2018-03-23 22:00 | 0.14301
WindOffShore | GB | 2018-03-23 22:00 | 0.11615
WindOffShore | GB | 2018-03-23 23:00 | 0.080173
Solar | GB | 2018-03-23 23:00 | 0
Solar | FR | 2018-03-23 23:00 | 0
WindOnShore | FR | 2018-03-23 23:00 | 0.22368
WindOnShore | GB | 2018-03-23 23:00 | 0.12613
Solar | FR | 2018-03-24 | 0
WindOnShore | FR | 2018-03-24 | 0.20019
WindOffShore | GB | 2018-03-24 | 0.066427
Solar | GB | 2018-03-24 | 0
WindOnShore | GB | 2018-03-24 | 0.1251
WindOnShore | GB | 2018-03-24 01:00 | 0.11932
WindOnShore | FR | 2018-03-24 01:00 | 0.19404
Solar | FR | 2018-03-24 01:00 | 0
Solar | GB | 2018-03-24 01:00 | 0
WindOffShore | GB | 2018-03-24 01:00 | 0.088775
WindOnShore | FR | 2018-03-24 02:00 | 0.19332
Solar | FR | 2018-03-24 02:00 | 0
Solar | GB | 2018-03-24 02:00 | 0
WindOffShore | GB | 2018-03-24 02:00 | 0.079028
WindOnShore | GB | 2018-03-24 02:00 | 0.11027
Solar | GB | 2018-03-24 03:00 | 0
WindOnShore | GB | 2018-03-24 03:00 | 0.10982
WindOnShore | FR | 2018-03-24 03:00 | 0.20211
Solar | FR | 2018-03-24 03:00 | 0
WindOffShore | GB | 2018-03-24 03:00 | 0.066248
WindOnShore | GB | 2018-03-24 04:00 | 0.11864
WindOffShore | GB | 2018-03-24 04:00 | 0.066085
WindOnShore | FR | 2018-03-24 04:00 | 0.2069
Solar | FR | 2018-03-24 04:00 | 0
Solar | GB | 2018-03-24 04:00 | 0
Solar | FR | 2018-03-24 05:00 | 0.009484
WindOnShore | FR | 2018-03-24 05:00 | 0.19971
WindOffShore | GB | 2018-03-24 05:00 | 0.072067
Solar | GB | 2018-03-24 05:00 | 7.9596e-05
WindOnShore | GB | 2018-03-24 05:00 | 0.11293
WindOnShore | GB | 2018-03-24 06:00 | 0.10749
WindOffShore | GB | 2018-03-24 06:00 | 0.06875
WindOnShore | FR | 2018-03-24 06:00 | 0.18637
Solar | FR | 2018-03-24 06:00 | 0.043794
Solar | GB | 2018-03-24 06:00 | 0.00055717
WindOnShore | GB | 2018-03-24 07:00 | 0.09901
WindOffShore | GB | 2018-03-24 07:00 | 0.070458
Solar | GB | 2018-03-24 07:00 | 0.0085964
Solar | FR | 2018-03-24 07:00 | 0.1318
WindOnShore | FR | 2018-03-24 07:00 | 0.14707
Solar | GB | 2018-03-24 08:00 | 0.067896
WindOffShore | GB | 2018-03-24 08:00 | 0.078165
WindOnShore | GB | 2018-03-24 08:00 | 0.094075
WindOnShore | FR | 2018-03-24 08:00 | 0.11863
Solar | FR | 2018-03-24 08:00 | 0.2265
WindOffShore | GB | 2018-03-24 09:00 | 0.050278
WindOnShore | GB | 2018-03-24 09:00 | 0.088127
WindOnShore | FR | 2018-03-24 09:00 | 0.10233
Solar | GB | 2018-03-24 09:00 | 0.12258
Solar | FR | 2018-03-24 09:00 | 0.31534
WindOffShore | GB | 2018-03-24 10:00 | 0.046348
Solar | GB | 2018-03-24 10:00 | 0.1783
WindOnShore | GB | 2018-03-24 10:00 | 0.10365
WindOnShore | FR | 2018-03-24 10:00 | 0.09051
Solar | FR | 2018-03-24 10:00 | 0.37406
WindOffShore | GB | 2018-03-24 11:00 | 0.035212
WindOnShore | GB | 2018-03-24 11:00 | 0.11152
Solar | FR | 2018-03-24 11:00 | 0.39986
WindOnShore | FR | 2018-03-24 11:00 | 0.091628
Solar | GB | 2018-03-24 11:00 | 0.2165
Solar | GB | 2018-03-24 12:00 | 0.23003
WindOnShore | GB | 2018-03-24 12:00 | 0.12234
WindOffShore | GB | 2018-03-24 12:00 | 0.025264
WindOnShore | FR | 2018-03-24 12:00 | 0.088193
Solar | FR | 2018-03-24 12:00 | 0.39526
Solar | FR | 2018-03-24 13:00 | 0.35565
WindOnShore | FR | 2018-03-24 13:00 | 0.077728
WindOnShore | GB | 2018-03-24 13:00 | 0.12835
Solar | GB | 2018-03-24 13:00 | 0.16843
WindOffShore | GB | 2018-03-24 13:00 | 0.020728
WindOnShore | FR | 2018-03-24 14:00 | 0.066544
Solar | FR | 2018-03-24 14:00 | 0.29205
WindOffShore | GB | 2018-03-24 14:00 | 0.028453
Solar | GB | 2018-03-24 14:00 | 0.16874
WindOnShore | GB | 2018-03-24 14:00 | 0.1451
WindOnShore | GB | 2018-03-24 15:00 | 0.15905
Solar | GB | 2018-03-24 15:00 | 0.11701
WindOffShore | GB | 2018-03-24 15:00 | 0.041759
WindOnShore | FR | 2018-03-24 15:00 | 0.062151
Solar | FR | 2018-03-24 15:00 | 0.19944
WindOffShore | GB | 2018-03-24 16:00 | 0.057353
WindOnShore | GB | 2018-03-24 16:00 | 0.13887
Solar | FR | 2018-03-24 16:00 | 0.097211
WindOnShore | FR | 2018-03-24 16:00 | 0.061751
Solar | GB | 2018-03-24 16:00 | 0.075696
WindOnShore | GB | 2018-03-24 17:00 | 0.11415
Solar | GB | 2018-03-24 17:00 | 0.03542
WindOffShore | GB | 2018-03-24 17:00 | 0.057028
Solar | FR | 2018-03-24 17:00 | 0.025384
WindOnShore | FR | 2018-03-24 17:00 | 0.06255
Solar | FR | 2018-03-24 18:00 | 0.0086471
WindOnShore | FR | 2018-03-24 18:00 | 0.079565
WindOnShore | GB | 2018-03-24 18:00 | 0.096534
Solar | GB | 2018-03-24 18:00 | 0.0027859
WindOffShore | GB | 2018-03-24 18:00 | 0.052102
WindOnShore | GB | 2018-03-24 19:00 | 0.088259
WindOffShore | GB | 2018-03-24 19:00 | 0.033144
WindOnShore | FR | 2018-03-24 19:00 | 0.10497
Solar | FR | 2018-03-24 19:00 | 0
Solar | GB | 2018-03-24 19:00 | 0.0015123
WindOnShore | FR | 2018-03-24 20:00 | 0.11599
Solar | FR | 2018-03-24 20:00 | 0
Solar | GB | 2018-03-24 20:00 | 0
WindOffShore | GB | 2018-03-24 20:00 | 0.02718
WindOnShore | GB | 2018-03-24 20:00 | 0.099923
Solar | GB | 2018-03-24 21:00 | 0
WindOnShore | GB | 2018-03-24 21:00 | 0.10001
Solar | FR | 2018-03-24 21:00 | 0
WindOnShore | FR | 2018-03-24 21:00 | 0.11503
WindOffShore | GB | 2018-03-24 21:00 | 0.020985
WindOffShore | GB | 2018-03-24 22:00 | 0.021249
Solar | GB | 2018-03-24 22:00 | 0
Solar | FR | 2018-03-24 22:00 | 0
WindOnShore | GB | 2018-03-24 22:00 | 0.10306
WindOnShore | FR | 2018-03-24 22:00 | 0.10609
WindOnShore | GB | 2018-03-24 23:00 | 0.10775
WindOnShore | FR | 2018-03-24 23:00 | 0.099137
WindOffShore | GB | 2018-03-24 23:00 | 0.028005
Solar | GB | 2018-03-24 23:00 | 0
Solar | FR | 2018-03-24 23:00 | 0
Solar | FR | 2018-03-25 | 0
WindOnShore | FR | 2018-03-25 | 0.085397
WindOffShore | GB | 2018-03-25 | 0.01983
WindOnShore | GB | 2018-03-25 | 0.10898
Solar | GB | 2018-03-25 | 0
WindOffShore | GB | 2018-03-25 01:00 | 0.019644
Solar | GB | 2018-03-25 01:00 | 0
WindOnShore | GB | 2018-03-25 01:00 | 0.11216
WindOnShore | FR | 2018-03-25 01:00 | 0.079166
Solar | FR | 2018-03-25 01:00 | 0
WindOffShore | GB | 2018-03-25 02:00 | 0.019769
WindOnShore | FR | 2018-03-25 02:00 | 0.067663
Solar | FR | 2018-03-25 02:00 | 0
Solar | GB | 2018-03-25 02:00 | 0
WindOnShore | GB | 2018-03-25 02:00 | 0.11664
WindOnShore | FR | 2018-03-25 03:00 | 0.062869
Solar | FR | 2018-03-25 03:00 | 0
Solar | GB | 2018-03-25 03:00 | 0
WindOffShore | GB | 2018-03-25 03:00 | 0.027692
WindOnShore | GB | 2018-03-25 03:00 | 0.12835
WindOnShore | GB | 2018-03-25 04:00 | 0.13077
Solar | GB | 2018-03-25 04:00 | 0
Solar | FR | 2018-03-25 04:00 | 0
WindOnShore | FR | 2018-03-25 04:00 | 0.065506
WindOffShore | GB | 2018-03-25 04:00 | 0.029936
Solar | GB | 2018-03-25 05:00 | 0.00039798
WindOffShore | GB | 2018-03-25 05:00 | 0.036037
Solar | FR | 2018-03-25 05:00 | 0.0096234
WindOnShore | FR | 2018-03-25 05:00 | 0.075332
WindOnShore | GB | 2018-03-25 05:00 | 0.12966
Solar | GB | 2018-03-25 06:00 | 0.017432
Solar | FR | 2018-03-25 06:00 | 0.045607
WindOffShore | GB | 2018-03-25 06:00 | 0.034533
WindOnShore | GB | 2018-03-25 06:00 | 0.13135
WindOnShore | FR | 2018-03-25 06:00 | 0.078527
WindOnShore | FR | 2018-03-25 07:00 | 0.074293
Solar | GB | 2018-03-25 07:00 | 0.027142
WindOnShore | GB | 2018-03-25 07:00 | 0.12584
WindOffShore | GB | 2018-03-25 07:00 | 0.037542
Solar | FR | 2018-03-25 07:00 | 0.13291
WindOnShore | GB | 2018-03-25 08:00 | 0.12103
Solar | GB | 2018-03-25 08:00 | 0.15083
WindOffShore | GB | 2018-03-25 08:00 | 0.028537
WindOnShore | FR | 2018-03-25 08:00 | 0.067583
Solar | FR | 2018-03-25 08:00 | 0.23738
Solar | FR | 2018-03-25 09:00 | 0.32901
WindOnShore | FR | 2018-03-25 09:00 | 0.064707
WindOffShore | GB | 2018-03-25 09:00 | 0.032179
WindOnShore | GB | 2018-03-25 09:00 | 0.13037
Solar | GB | 2018-03-25 09:00 | 0.25463
WindOnShore | FR | 2018-03-25 10:00 | 0.066864
Solar | FR | 2018-03-25 10:00 | 0.40488
Solar | GB | 2018-03-25 10:00 | 0.36113
WindOffShore | GB | 2018-03-25 10:00 | 0.02914
WindOnShore | GB | 2018-03-25 10:00 | 0.16007
Solar | FR | 2018-03-25 11:00 | 0.45188
WindOnShore | FR | 2018-03-25 11:00 | 0.067503
WindOffShore | GB | 2018-03-25 11:00 | 0.030763
Solar | GB | 2018-03-25 11:00 | 0.45306
WindOnShore | GB | 2018-03-25 11:00 | 0.16265
Solar | GB | 2018-03-25 12:00 | 0.48243
WindOnShore | GB | 2018-03-25 12:00 | 0.18723
WindOffShore | GB | 2018-03-25 12:00 | 0.032934
Solar | FR | 2018-03-25 12:00 | 0.43947
WindOnShore | FR | 2018-03-25 12:00 | 0.066544
Solar | GB | 2018-03-25 13:00 | 0.45983
WindOffShore | GB | 2018-03-25 13:00 | 0.031336
WindOnShore | FR | 2018-03-25 13:00 | 0.068861
WindOnShore | GB | 2018-03-25 13:00 | 0.18955
Solar | FR | 2018-03-25 13:00 | 0.40098
Solar | FR | 2018-03-25 14:00 | 0.33752
WindOffShore | GB | 2018-03-25 14:00 | 0.037826
WindOnShore | FR | 2018-03-25 14:00 | 0.084438
Solar | GB | 2018-03-25 14:00 | 0.41549
WindOnShore | GB | 2018-03-25 14:00 | 0.19508
WindOnShore | GB | 2018-03-25 15:00 | 0.2038
WindOffShore | GB | 2018-03-25 15:00 | 0.037653
Solar | GB | 2018-03-25 15:00 | 0.35221
Solar | FR | 2018-03-25 15:00 | 0.2325
WindOnShore | FR | 2018-03-25 15:00 | 0.10321
WindOnShore | FR | 2018-03-25 16:00 | 0.12079
Solar | FR | 2018-03-25 16:00 | 0.1145
WindOffShore | GB | 2018-03-25 16:00 | 0.050005
WindOnShore | GB | 2018-03-25 16:00 | 0.20475
Solar | GB | 2018-03-25 16:00 | 0.24524
WindOffShore | GB | 2018-03-25 17:00 | 0.047124
WindOnShore | GB | 2018-03-25 17:00 | 0.18404
Solar | GB | 2018-03-25 17:00 | 0.14924
WindOnShore | FR | 2018-03-25 17:00 | 0.13501
Solar | FR | 2018-03-25 17:00 | 0.031381
Solar | FR | 2018-03-25 18:00 | 0.0093445
Solar | GB | 2018-03-25 18:00 | 0.057389
WindOffShore | GB | 2018-03-25 18:00 | 0.04004
WindOnShore | GB | 2018-03-25 18:00 | 0.14518
WindOnShore | FR | 2018-03-25 18:00 | 0.16912
WindOnShore | GB | 2018-03-25 19:00 | 0.12182
Solar | GB | 2018-03-25 19:00 | 0.0069249
WindOffShore | GB | 2018-03-25 19:00 | 0.033024
WindOnShore | FR | 2018-03-25 19:00 | 0.19444
Solar | FR | 2018-03-25 19:00 | 0
Solar | GB | 2018-03-25 20:00 | 0
WindOffShore | GB | 2018-03-25 20:00 | 0.029766
WindOnShore | GB | 2018-03-25 20:00 | 0.1173
Solar | FR | 2018-03-25 20:00 | 0
WindOnShore | FR | 2018-03-25 20:00 | 0.1958
Solar | GB | 2018-03-25 21:00 | 0
WindOnShore | FR | 2018-03-25 21:00 | 0.18893
Solar | FR | 2018-03-25 21:00 | 0
WindOnShore | GB | 2018-03-25 21:00 | 0.12294
WindOffShore | GB | 2018-03-25 21:00 | 0.044759
Solar | FR | 2018-03-25 22:00 | 0
WindOffShore | GB | 2018-03-25 22:00 | 0.058854
WindOnShore | GB | 2018-03-25 22:00 | 0.11955
WindOnShore | FR | 2018-03-25 22:00 | 0.16992
Solar | GB | 2018-03-25 22:00 | 0
WindOnShore | FR | 2018-03-25 23:00 | 0.16057
Solar | FR | 2018-03-25 23:00 | 0
WindOnShore | GB | 2018-03-25 23:00 | 0.11146
WindOffShore | GB | 2018-03-25 23:00 | 0.047547
Solar | GB | 2018-03-25 23:00 | 0
WindOffShore | GB | 2018-03-26 | 0.047702
WindOnShore | FR | 2018-03-26 | 0.15562
Solar | FR | 2018-03-26 | 0
WindOnShore | GB | 2018-03-26 | 0.10663
Solar | GB | 2018-03-26 | 0
WindOnShore | FR | 2018-03-26 01:00 | 0.14938
Solar | FR | 2018-03-26 01:00 | 0
Solar | GB | 2018-03-26 01:00 | 0
WindOnShore | GB | 2018-03-26 01:00 | 0.10044
WindOffShore | GB | 2018-03-26 01:00 | 0.052425
WindOnShore | FR | 2018-03-26 02:00 | 0.15729
Solar | FR | 2018-03-26 02:00 | 0
Solar | GB | 2018-03-26 02:00 | 0
WindOffShore | GB | 2018-03-26 02:00 | 0.069626
WindOnShore | GB | 2018-03-26 02:00 | 0.089814
WindOnShore | FR | 2018-03-26 03:00 | 0.14962
Solar | FR | 2018-03-26 03:00 | 0
WindOnShore | GB | 2018-03-26 03:00 | 0.085837
Solar | GB | 2018-03-26 03:00 | 0
WindOffShore | GB | 2018-03-26 03:00 | 0.075992
Solar | GB | 2018-03-26 04:00 | 0
WindOnShore | FR | 2018-03-26 04:00 | 0.14507
Solar | FR | 2018-03-26 04:00 | 0
WindOffShore | GB | 2018-03-26 04:00 | 0.076944
WindOnShore | GB | 2018-03-26 04:00 | 0.082079
WindOnShore | FR | 2018-03-26 05:00 | 0.13972
WindOnShore | GB | 2018-03-26 05:00 | 0.079706
Solar | GB | 2018-03-26 05:00 | 0.0011939
WindOffShore | GB | 2018-03-26 05:00 | 0.082064
Solar | FR | 2018-03-26 05:00 | 0.011018
Solar | FR | 2018-03-26 06:00 | 0.051743
WindOnShore | FR | 2018-03-26 06:00 | 0.13852
WindOffShore | GB | 2018-03-26 06:00 | 0.083278
WindOnShore | GB | 2018-03-26 06:00 | 0.077025
Solar | GB | 2018-03-26 06:00 | 0.028018
WindOffShore | GB | 2018-03-26 07:00 | 0.069923
WindOnShore | GB | 2018-03-26 07:00 | 0.073439
Solar | GB | 2018-03-26 07:00 | 0.11223
WindOffShore | GB | 2018-03-26 08:00 | 0.044688
Solar | FR | 2018-03-26 08:00 | 0.25551
WindOnShore | FR | 2018-03-26 08:00 | 0.11863
Solar | GB | 2018-03-26 08:00 | 0.24914
WindOnShore | GB | 2018-03-26 08:00 | 0.068289
WindOnShore | FR | 2018-03-26 09:00 | 0.1223
Solar | FR | 2018-03-26 09:00 | 0.37197
WindOnShore | GB | 2018-03-26 09:00 | 0.066882
Solar | GB | 2018-03-26 09:00 | 0.39957
WindOffShore | GB | 2018-03-26 09:00 | 0.031212
WindOnShore | GB | 2018-03-26 10:00 | 0.066355
Solar | GB | 2018-03-26 10:00 | 0.53568
WindOnShore | FR | 2018-03-26 10:00 | 0.12095
Solar | FR | 2018-03-26 10:00 | 0.4431
WindOffShore | GB | 2018-03-26 10:00 | 0.018389
WindOnShore | FR | 2018-03-26 11:00 | 0.12678
WindOffShore | GB | 2018-03-26 11:00 | 0.0083248
Solar | FR | 2018-03-26 11:00 | 0.47252
WindOnShore | GB | 2018-03-26 11:00 | 0.076222
Solar | GB | 2018-03-26 11:00 | 0.54683
Solar | GB | 2018-03-26 12:00 | 0.42743
WindOnShore | GB | 2018-03-26 12:00 | 0.081787
Solar | FR | 2018-03-26 12:00 | 0.47099
WindOnShore | FR | 2018-03-26 12:00 | 0.13117
WindOffShore | GB | 2018-03-26 12:00 | 0.012565
WindOnShore | FR | 2018-03-26 13:00 | 0.14251
Solar | GB | 2018-03-26 13:00 | 0.52732
WindOffShore | GB | 2018-03-26 13:00 | 0.012201
Solar | FR | 2018-03-26 13:00 | 0.41841
WindOnShore | GB | 2018-03-26 13:00 | 0.082658
WindOnShore | GB | 2018-03-26 14:00 | 0.088664
WindOffShore | GB | 2018-03-26 14:00 | 0.019926
Solar | GB | 2018-03-26 14:00 | 0.30485
WindOnShore | FR | 2018-03-26 14:00 | 0.15905
Solar | FR | 2018-03-26 14:00 | 0.35216
Solar | FR | 2018-03-26 15:00 | 0.26304
WindOnShore | FR | 2018-03-26 15:00 | 0.16728
Solar | GB | 2018-03-26 15:00 | 0.22526
WindOnShore | GB | 2018-03-26 15:00 | 0.09782
WindOffShore | GB | 2018-03-26 15:00 | 0.027834
Solar | GB | 2018-03-26 16:00 | 0.14327
WindOffShore | GB | 2018-03-26 16:00 | 0.043163
WindOnShore | FR | 2018-03-26 16:00 | 0.17295
Solar | FR | 2018-03-26 16:00 | 0.14128
WindOnShore | GB | 2018-03-26 16:00 | 0.11141
Solar | FR | 2018-03-26 17:00 | 0.038075
WindOnShore | FR | 2018-03-26 17:00 | 0.15985
WindOffShore | GB | 2018-03-26 17:00 | 0.063711
WindOnShore | GB | 2018-03-26 17:00 | 0.12955
Solar | GB | 2018-03-26 17:00 | 0.058264
Solar | FR | 2018-03-26 18:00 | 0.0087866
Solar | GB | 2018-03-26 18:00 | 0.0015919
WindOnShore | GB | 2018-03-26 18:00 | 0.15153
WindOffShore | GB | 2018-03-26 18:00 | 0.080423
WindOnShore | FR | 2018-03-26 18:00 | 0.15673
Solar | GB | 2018-03-26 19:00 | 0.00047758
Solar | FR | 2018-03-26 19:00 | 0
WindOffShore | GB | 2018-03-26 19:00 | 0.096126
WindOnShore | FR | 2018-03-26 19:00 | 0.15002
WindOnShore | GB | 2018-03-26 19:00 | 0.18562
WindOnShore | GB | 2018-03-26 20:00 | 0.22704
WindOffShore | GB | 2018-03-26 20:00 | 0.12042
Solar | GB | 2018-03-26 20:00 | 0.00015919
WindOnShore | FR | 2018-03-26 20:00 | 0.14946
Solar | FR | 2018-03-26 20:00 | 0
WindOnShore | FR | 2018-03-26 21:00 | 0.14883
Solar | GB | 2018-03-26 21:00 | 0
WindOffShore | GB | 2018-03-26 21:00 | 0.1513
Solar | FR | 2018-03-26 21:00 | 0
WindOnShore | GB | 2018-03-26 21:00 | 0.26464
WindOffShore | GB | 2018-03-26 22:00 | 0.16123
Solar | GB | 2018-03-26 22:00 | 0
Solar | FR | 2018-03-26 22:00 | 0
WindOnShore | FR | 2018-03-26 22:00 | 0.15466
WindOnShore | GB | 2018-03-26 22:00 | 0.28114
Solar | FR | 2018-03-26 23:00 | 0
WindOnShore | FR | 2018-03-26 23:00 | 0.15809
WindOffShore | GB | 2018-03-26 23:00 | 0.19618
Solar | GB | 2018-03-26 23:00 | 0
WindOnShore | GB | 2018-03-26 23:00 | 0.2899
Solar | GB | 2018-03-27 | 0
WindOnShore | GB | 2018-03-27 | 0.3029
WindOffShore | GB | 2018-03-27 | 0.24451
Solar | FR | 2018-03-27 | 0
WindOnShore | FR | 2018-03-27 | 0.16552
WindOffShore | GB | 2018-03-27 01:00 | 0.31371
WindOnShore | FR | 2018-03-27 01:00 | 0.17742
Solar | FR | 2018-03-27 01:00 | 0
WindOnShore | GB | 2018-03-27 01:00 | 0.36651
Solar | GB | 2018-03-27 01:00 | 0
Solar | GB | 2018-03-27 02:00 | 0
Solar | FR | 2018-03-27 02:00 | 0
WindOnShore | GB | 2018-03-27 02:00 | 0.36915
WindOnShore | FR | 2018-03-27 02:00 | 0.18485
WindOffShore | GB | 2018-03-27 02:00 | 0.31
WindOnShore | GB | 2018-03-27 03:00 | 0.3779
WindOffShore | GB | 2018-03-27 03:00 | 0.30747
WindOnShore | FR | 2018-03-27 03:00 | 0.18789
Solar | GB | 2018-03-27 03:00 | 0
Solar | FR | 2018-03-27 03:00 | 0
WindOnShore | FR | 2018-03-27 04:00 | 0.20043
Solar | FR | 2018-03-27 04:00 | 0
Solar | GB | 2018-03-27 04:00 | 7.9596e-05
WindOffShore | GB | 2018-03-27 04:00 | 0.3422
WindOnShore | GB | 2018-03-27 04:00 | 0.3791
Solar | GB | 2018-03-27 05:00 | 0.00023879
WindOffShore | GB | 2018-03-27 05:00 | 0.33817
WindOnShore | GB | 2018-03-27 05:00 | 0.38264
Solar | FR | 2018-03-27 05:00 | 0.011018
WindOnShore | FR | 2018-03-27 05:00 | 0.22184
Solar | GB | 2018-03-27 06:00 | 0.00039798
WindOnShore | GB | 2018-03-27 06:00 | 0.37077
WindOffShore | GB | 2018-03-27 06:00 | 0.31519
WindOnShore | FR | 2018-03-27 06:00 | 0.28056
Solar | FR | 2018-03-27 06:00 | 0.045328
WindOnShore | GB | 2018-03-27 07:00 | 0.35519
Solar | FR | 2018-03-27 07:00 | 0.11702
WindOffShore | GB | 2018-03-27 07:00 | 0.37751
WindOnShore | FR | 2018-03-27 07:00 | 0.33568
Solar | GB | 2018-03-27 07:00 | 0.0066065
WindOnShore | GB | 2018-03-27 08:00 | 0.33318
WindOffShore | GB | 2018-03-27 08:00 | 0.48407
Solar | FR | 2018-03-27 08:00 | 0.18661
Solar | GB | 2018-03-27 08:00 | 0.053568
WindOnShore | FR | 2018-03-27 08:00 | 0.3757
Solar | GB | 2018-03-27 09:00 | 0.10029
WindOnShore | FR | 2018-03-27 09:00 | 0.42898
WindOffShore | GB | 2018-03-27 09:00 | 0.46469
Solar | FR | 2018-03-27 09:00 | 0.24017
WindOnShore | GB | 2018-03-27 09:00 | 0.36682
Solar | GB | 2018-03-27 10:00 | 0.16556
WindOnShore | GB | 2018-03-27 10:00 | 0.36657
Solar | FR | 2018-03-27 10:00 | 0.26778
WindOnShore | FR | 2018-03-27 10:00 | 0.4833
WindOffShore | GB | 2018-03-27 10:00 | 0.42147
WindOffShore | GB | 2018-03-27 11:00 | 0.38799
Solar | GB | 2018-03-27 11:00 | 0.20217
WindOnShore | FR | 2018-03-27 11:00 | 0.52229
Solar | FR | 2018-03-27 11:00 | 0.28773
WindOnShore | GB | 2018-03-27 11:00 | 0.41633
WindOnShore | FR | 2018-03-27 12:00 | 0.54937
WindOnShore | GB | 2018-03-27 12:00 | 0.42844
WindOffShore | GB | 2018-03-27 12:00 | 0.40036
Solar | FR | 2018-03-27 12:00 | 0.29149
Solar | GB | 2018-03-27 12:00 | 0.2372
Solar | FR | 2018-03-27 13:00 | 0.25941
WindOnShore | FR | 2018-03-27 13:00 | 0.58148
WindOffShore | GB | 2018-03-27 13:00 | 0.32677
Solar | GB | 2018-03-27 13:00 | 0.19302
WindOnShore | GB | 2018-03-27 13:00 | 0.4532
WindOffShore | GB | 2018-03-27 14:00 | 0.3322
Solar | FR | 2018-03-27 14:00 | 0.2198
WindOnShore | GB | 2018-03-27 14:00 | 0.45215
Solar | GB | 2018-03-27 14:00 | 0.23799
WindOnShore | FR | 2018-03-27 14:00 | 0.59211
WindOnShore | GB | 2018-03-27 15:00 | 0.4398
Solar | FR | 2018-03-27 15:00 | 0.15411
WindOnShore | FR | 2018-03-27 15:00 | 0.57389
Solar | GB | 2018-03-27 15:00 | 0.18068
WindOffShore | GB | 2018-03-27 15:00 | 0.27189
WindOnShore | GB | 2018-03-27 16:00 | 0.41235
WindOnShore | FR | 2018-03-27 16:00 | 0.55145
Solar | FR | 2018-03-27 16:00 | 0.080893
WindOffShore | GB | 2018-03-27 16:00 | 0.20569
Solar | GB | 2018-03-27 16:00 | 0.10984
WindOnShore | GB | 2018-03-27 17:00 | 0.35533
Solar | GB | 2018-03-27 17:00 | 0.044733
WindOnShore | FR | 2018-03-27 17:00 | 0.53643
Solar | FR | 2018-03-27 17:00 | 0.025802
WindOffShore | GB | 2018-03-27 17:00 | 0.19674
Solar | GB | 2018-03-27 18:00 | 0.0032634
WindOnShore | FR | 2018-03-27 18:00 | 0.5405
WindOnShore | GB | 2018-03-27 18:00 | 0.3417
Solar | FR | 2018-03-27 18:00 | 0.0086471
WindOffShore | GB | 2018-03-27 18:00 | 0.21338
Solar | GB | 2018-03-27 19:00 | 7.9596e-05
WindOnShore | GB | 2018-03-27 19:00 | 0.3153
WindOffShore | GB | 2018-03-27 19:00 | 0.28237
Solar | FR | 2018-03-27 19:00 | 0
WindOnShore | FR | 2018-03-27 19:00 | 0.55105
Solar | GB | 2018-03-27 20:00 | 0
WindOnShore | GB | 2018-03-27 20:00 | 0.29996
WindOffShore | GB | 2018-03-27 20:00 | 0.30654
Solar | FR | 2018-03-27 20:00 | 0
WindOnShore | FR | 2018-03-27 20:00 | 0.54178
WindOnShore | FR | 2018-03-27 21:00 | 0.51214
WindOffShore | GB | 2018-03-27 21:00 | 0.35618
Solar | FR | 2018-03-27 21:00 | 0
Solar | GB | 2018-03-27 21:00 | 0
WindOnShore | GB | 2018-03-27 21:00 | 0.25692
WindOnShore | GB | 2018-03-27 22:00 | 0.22647
WindOnShore | FR | 2018-03-27 22:00 | 0.48674
Solar | FR | 2018-03-27 22:00 | 0
Solar | GB | 2018-03-27 22:00 | 0
WindOffShore | GB | 2018-03-27 22:00 | 0.33589
WindOffShore | GB | 2018-03-27 23:00 | 0.32417
WindOnShore | GB | 2018-03-27 23:00 | 0.21695
WindOnShore | FR | 2018-03-27 23:00 | 0.4698
Solar | FR | 2018-03-27 23:00 | 0
Solar | GB | 2018-03-27 23:00 | 0
WindOffShore | GB | 2018-03-28 | 0.30795
Solar | GB | 2018-03-28 | 0
WindOnShore | FR | 2018-03-28 | 0.42291
Solar | FR | 2018-03-28 | 0
WindOnShore | GB | 2018-03-28 | 0.20921
WindOffShore | GB | 2018-03-28 01:00 | 0.30864
WindOnShore | GB | 2018-03-28 01:00 | 0.18106
WindOnShore | FR | 2018-03-28 01:00 | 0.38832
Solar | FR | 2018-03-28 01:00 | 0
Solar | GB | 2018-03-28 01:00 | 0
WindOnShore | FR | 2018-03-28 02:00 | 0.35685
Solar | FR | 2018-03-28 02:00 | 0
WindOnShore | GB | 2018-03-28 02:00 | 0.16269
WindOffShore | GB | 2018-03-28 02:00 | 0.26727
Solar | GB | 2018-03-28 02:00 | 0
WindOnShore | FR | 2018-03-28 03:00 | 0.32713
WindOffShore | GB | 2018-03-28 03:00 | 0.25815
Solar | GB | 2018-03-28 03:00 | 0
Solar | FR | 2018-03-28 03:00 | 0
WindOnShore | GB | 2018-03-28 03:00 | 0.154
Solar | FR | 2018-03-28 04:00 | 0
WindOnShore | FR | 2018-03-28 04:00 | 0.31499
Solar | GB | 2018-03-28 04:00 | 0
WindOffShore | GB | 2018-03-28 04:00 | 0.19393
WindOnShore | GB | 2018-03-28 04:00 | 0.13491
Solar | FR | 2018-03-28 05:00 | 0.011158
WindOnShore | FR | 2018-03-28 05:00 | 0.34654
Solar | GB | 2018-03-28 05:00 | 0.00015919
WindOnShore | GB | 2018-03-28 05:00 | 0.11103
WindOffShore | GB | 2018-03-28 05:00 | 0.13767
WindOnShore | GB | 2018-03-28 06:00 | 0.097393
WindOffShore | GB | 2018-03-28 06:00 | 0.099778
Solar | FR | 2018-03-28 06:00 | 0.049093
WindOnShore | FR | 2018-03-28 06:00 | 0.37298
Solar | GB | 2018-03-28 06:00 | 0.0010348
Solar | GB | 2018-03-28 07:00 | 0.023242
WindOnShore | GB | 2018-03-28 07:00 | 0.10037
WindOffShore | GB | 2018-03-28 07:00 | 0.065556
Solar | FR | 2018-03-28 07:00 | 0.13236
WindOnShore | FR | 2018-03-28 07:00 | 0.39463
Solar | GB | 2018-03-28 08:00 | 0.063677
WindOffShore | GB | 2018-03-28 08:00 | 0.0041871
WindOnShore | FR | 2018-03-28 08:00 | 0.42371
Solar | FR | 2018-03-28 08:00 | 0.21883
WindOnShore | GB | 2018-03-28 08:00 | 0.054871
WindOnShore | FR | 2018-03-28 09:00 | 0.47116
WindOffShore | GB | 2018-03-28 09:00 | 0.066213
Solar | FR | 2018-03-28 09:00 | 0.28312
WindOnShore | GB | 2018-03-28 09:00 | 0.11895
Solar | GB | 2018-03-28 09:00 | 0.12576
WindOnShore | GB | 2018-03-28 10:00 | 0.11791
Solar | FR | 2018-03-28 10:00 | 0.3304
Solar | GB | 2018-03-28 10:00 | 0.18705
WindOnShore | FR | 2018-03-28 10:00 | 0.53523
WindOffShore | GB | 2018-03-28 10:00 | 0.06746
WindOnShore | GB | 2018-03-28 11:00 | 0.13732
WindOffShore | GB | 2018-03-28 11:00 | 0.096714
WindOnShore | FR | 2018-03-28 11:00 | 0.57925
Solar | FR | 2018-03-28 11:00 | 0.36053
Solar | GB | 2018-03-28 11:00 | 0.24834
Solar | FR | 2018-03-28 12:00 | 0.36011
WindOnShore | FR | 2018-03-28 12:00 | 0.62494
WindOffShore | GB | 2018-03-28 12:00 | 0.095441
Solar | GB | 2018-03-28 12:00 | 0.31838
WindOnShore | GB | 2018-03-28 12:00 | 0.15426
WindOnShore | FR | 2018-03-28 13:00 | 0.68733
Solar | FR | 2018-03-28 13:00 | 0.347
Solar | GB | 2018-03-28 13:00 | 0.23576
WindOnShore | GB | 2018-03-28 13:00 | 0.16999
WindOffShore | GB | 2018-03-28 13:00 | 0.095839
WindOnShore | FR | 2018-03-28 14:00 | 0.70043
Solar | FR | 2018-03-28 14:00 | 0.30265
WindOffShore | GB | 2018-03-28 14:00 | 0.1285
WindOnShore | GB | 2018-03-28 14:00 | 0.18213
Solar | GB | 2018-03-28 14:00 | 0.37012
WindOnShore | GB | 2018-03-28 15:00 | 0.18861
Solar | GB | 2018-03-28 15:00 | 0.30645
WindOnShore | FR | 2018-03-28 15:00 | 0.68597
Solar | FR | 2018-03-28 15:00 | 0.22329
WindOffShore | GB | 2018-03-28 15:00 | 0.1686
WindOnShore | FR | 2018-03-28 16:00 | 0.61927
Solar | GB | 2018-03-28 16:00 | 0.21571
Solar | FR | 2018-03-28 16:00 | 0.11702
WindOffShore | GB | 2018-03-28 16:00 | 0.15315
WindOnShore | GB | 2018-03-28 16:00 | 0.16339
Solar | FR | 2018-03-28 17:00 | 0.033891
WindOnShore | FR | 2018-03-28 17:00 | 0.51981
WindOnShore | GB | 2018-03-28 17:00 | 0.15091
Solar | GB | 2018-03-28 17:00 | 0.099495
WindOffShore | GB | 2018-03-28 17:00 | 0.18196
Solar | FR | 2018-03-28 18:00 | 0.0086471
Solar | GB | 2018-03-28 18:00 | 0.0089148
WindOnShore | FR | 2018-03-28 18:00 | 0.43362
WindOnShore | GB | 2018-03-28 18:00 | 0.12843
WindOffShore | GB | 2018-03-28 18:00 | 0.13971
WindOnShore | FR | 2018-03-28 19:00 | 0.35413
WindOffShore | GB | 2018-03-28 19:00 | 0.14696
Solar | FR | 2018-03-28 19:00 | 0
Solar | GB | 2018-03-28 19:00 | 0.00055717
WindOnShore | GB | 2018-03-28 19:00 | 0.11406
WindOnShore | GB | 2018-03-28 20:00 | 0.11725
Solar | GB | 2018-03-28 20:00 | 0.00071637
WindOffShore | GB | 2018-03-28 20:00 | 0.192
WindOnShore | FR | 2018-03-28 20:00 | 0.28727
Solar | FR | 2018-03-28 20:00 | 0
Solar | GB | 2018-03-28 21:00 | 0
WindOnShore | FR | 2018-03-28 21:00 | 0.24852
WindOffShore | GB | 2018-03-28 21:00 | 0.17506
Solar | FR | 2018-03-28 21:00 | 0
WindOnShore | GB | 2018-03-28 21:00 | 0.10879
Solar | FR | 2018-03-28 22:00 | 0
WindOnShore | FR | 2018-03-28 22:00 | 0.21912
Solar | GB | 2018-03-28 22:00 | 0
WindOffShore | GB | 2018-03-28 22:00 | 0.17352
WindOnShore | GB | 2018-03-28 22:00 | 0.10286
Solar | GB | 2018-03-28 23:00 | 0
WindOnShore | GB | 2018-03-28 23:00 | 0.099749
WindOnShore | FR | 2018-03-28 23:00 | 0.18973
Solar | FR | 2018-03-28 23:00 | 0
WindOffShore | GB | 2018-03-28 23:00 | 0.17804
WindOnShore | FR | 2018-03-29 | 0.1795
Solar | FR | 2018-03-29 | 0
WindOnShore | GB | 2018-03-29 | 0.09817
WindOffShore | GB | 2018-03-29 | 0.18166
Solar | GB | 2018-03-29 | 0
Solar | GB | 2018-03-29 01:00 | 0
Solar | FR | 2018-03-29 01:00 | 0
WindOnShore | FR | 2018-03-29 01:00 | 0.1803
WindOffShore | GB | 2018-03-29 01:00 | 0.17615
WindOnShore | GB | 2018-03-29 01:00 | 0.092782
WindOnShore | GB | 2018-03-29 02:00 | 0.082057
Solar | FR | 2018-03-29 02:00 | 0
WindOnShore | FR | 2018-03-29 02:00 | 0.18437
WindOffShore | GB | 2018-03-29 02:00 | 0.16226
Solar | GB | 2018-03-29 02:00 | 0
Solar | FR | 2018-03-29 03:00 | 0
Solar | GB | 2018-03-29 03:00 | 0
WindOnShore | FR | 2018-03-29 03:00 | 0.18949
WindOnShore | GB | 2018-03-29 03:00 | 0.076988
WindOffShore | GB | 2018-03-29 03:00 | 0.13351
Solar | GB | 2018-03-29 04:00 | 0
WindOnShore | FR | 2018-03-29 04:00 | 0.18565
Solar | FR | 2018-03-29 04:00 | 0
WindOnShore | GB | 2018-03-29 04:00 | 0.07438
WindOffShore | GB | 2018-03-29 04:00 | 0.10455
Solar | GB | 2018-03-29 05:00 | 0.00023879
WindOnShore | FR | 2018-03-29 05:00 | 0.18725
Solar | FR | 2018-03-29 05:00 | 0.011018
WindOnShore | GB | 2018-03-29 05:00 | 0.077345
WindOffShore | GB | 2018-03-29 05:00 | 0.088406
WindOnShore | FR | 2018-03-29 06:00 | 0.19268
Solar | GB | 2018-03-29 06:00 | 0.013531
WindOffShore | GB | 2018-03-29 06:00 | 0.10486
Solar | FR | 2018-03-29 06:00 | 0.051325
WindOnShore | GB | 2018-03-29 06:00 | 0.093055
Solar | GB | 2018-03-29 07:00 | 0.038604
WindOffShore | GB | 2018-03-29 07:00 | 0.11767
WindOnShore | FR | 2018-03-29 07:00 | 0.16568
Solar | FR | 2018-03-29 07:00 | 0.15872
WindOnShore | GB | 2018-03-29 07:00 | 0.09979
WindOnShore | GB | 2018-03-29 08:00 | 0.10862
WindOffShore | GB | 2018-03-29 08:00 | 0.11038
WindOnShore | FR | 2018-03-29 08:00 | 0.15881
Solar | GB | 2018-03-29 08:00 | 0.20615
Solar | FR | 2018-03-29 08:00 | 0.29637
WindOnShore | FR | 2018-03-29 09:00 | 0.2188
WindOnShore | GB | 2018-03-29 09:00 | 0.12335
Solar | FR | 2018-03-29 09:00 | 0.41158
Solar | GB | 2018-03-29 09:00 | 0.28814
WindOffShore | GB | 2018-03-29 09:00 | 0.10923
WindOnShore | FR | 2018-03-29 10:00 | 0.26977
Solar | GB | 2018-03-29 10:00 | 0.3152
WindOnShore | GB | 2018-03-29 10:00 | 0.13969
Solar | FR | 2018-03-29 10:00 | 0.46206
WindOffShore | GB | 2018-03-29 10:00 | 0.12099
Solar | GB | 2018-03-29 11:00 | 0.28575
WindOffShore | GB | 2018-03-29 11:00 | 0.14941
Solar | FR | 2018-03-29 11:00 | 0.45872
WindOnShore | FR | 2018-03-29 11:00 | 0.2887
WindOnShore | GB | 2018-03-29 11:00 | 0.1721
Solar | GB | 2018-03-29 12:00 | 0.2555
WindOnShore | FR | 2018-03-29 12:00 | 0.30284
Solar | FR | 2018-03-29 12:00 | 0.47517
WindOffShore | GB | 2018-03-29 12:00 | 0.17334
WindOnShore | GB | 2018-03-29 12:00 | 0.19599
WindOnShore | GB | 2018-03-29 13:00 | 0.10773
WindOnShore | FR | 2018-03-29 13:00 | 0.33088
Solar | GB | 2018-03-29 13:00 | 0.26808
Solar | FR | 2018-03-29 13:00 | 0.4675
WindOffShore | GB | 2018-03-29 13:00 | 0.013016
WindOnShore | GB | 2018-03-29 14:00 | 0.21623
WindOffShore | GB | 2018-03-29 14:00 | 0.20405
Solar | GB | 2018-03-29 14:00 | 0.17989
WindOnShore | FR | 2018-03-29 14:00 | 0.359
Solar | FR | 2018-03-29 14:00 | 0.40488
Solar | GB | 2018-03-29 15:00 | 0.14327
WindOffShore | GB | 2018-03-29 15:00 | 0.29858
WindOnShore | GB | 2018-03-29 15:00 | 0.24219
Solar | FR | 2018-03-29 15:00 | 0.3
WindOnShore | FR | 2018-03-29 15:00 | 0.36284
WindOnShore | FR | 2018-03-29 16:00 | 0.33815
Solar | FR | 2018-03-29 16:00 | 0.16332
WindOffShore | GB | 2018-03-29 16:00 | 0.37934
WindOnShore | GB | 2018-03-29 16:00 | 0.24752
Solar | GB | 2018-03-29 16:00 | 0.08676
Solar | GB | 2018-03-29 17:00 | 0.038843
WindOffShore | GB | 2018-03-29 17:00 | 0.44337
Solar | FR | 2018-03-29 17:00 | 0.045188
WindOnShore | FR | 2018-03-29 17:00 | 0.3213
WindOnShore | GB | 2018-03-29 17:00 | 0.2697
WindOffShore | GB | 2018-03-29 18:00 | 0.48554
WindOnShore | FR | 2018-03-29 18:00 | 0.29797
WindOnShore | GB | 2018-03-29 18:00 | 0.28637
Solar | FR | 2018-03-29 18:00 | 0.0085077
Solar | GB | 2018-03-29 18:00 | 0.0035022
WindOffShore | GB | 2018-03-29 19:00 | 0.49505
Solar | GB | 2018-03-29 19:00 | 0.00015919
Solar | FR | 2018-03-29 19:00 | 0
WindOnShore | FR | 2018-03-29 19:00 | 0.29845
WindOnShore | GB | 2018-03-29 19:00 | 0.28791
WindOnShore | GB | 2018-03-29 20:00 | 0.32373
Solar | GB | 2018-03-29 20:00 | 0
WindOffShore | GB | 2018-03-29 20:00 | 0.52789
WindOnShore | FR | 2018-03-29 20:00 | 0.28886
Solar | FR | 2018-03-29 20:00 | 0
Solar | FR | 2018-03-29 21:00 | 0
WindOnShore | FR | 2018-03-29 21:00 | 0.27728
WindOffShore | GB | 2018-03-29 21:00 | 0.54845
WindOnShore | GB | 2018-03-29 21:00 | 0.33091
Solar | GB | 2018-03-29 21:00 | 0
WindOnShore | FR | 2018-03-29 22:00 | 0.24932
WindOnShore | GB | 2018-03-29 22:00 | 0.31468
Solar | FR | 2018-03-29 22:00 | 0
Solar | GB | 2018-03-29 22:00 | 0
WindOffShore | GB | 2018-03-29 22:00 | 0.51232
WindOffShore | GB | 2018-03-29 23:00 | 0.51054
Solar | GB | 2018-03-29 23:00 | 0
WindOnShore | FR | 2018-03-29 23:00 | 0.22272
Solar | FR | 2018-03-29 23:00 | 0
WindOnShore | GB | 2018-03-29 23:00 | 0.31178
WindOnShore | FR | 2018-03-30 | 0.21705
Solar | FR | 2018-03-30 | 0
Solar | GB | 2018-03-30 | 0
WindOffShore | GB | 2018-03-30 | 0.4248
WindOnShore | GB | 2018-03-30 | 0.30227
Solar | GB | 2018-03-30 01:00 | 0
WindOffShore | GB | 2018-03-30 01:00 | 0.39738
Solar | FR | 2018-03-30 01:00 | 0
WindOnShore | FR | 2018-03-30 01:00 | 0.2212
WindOnShore | GB | 2018-03-30 01:00 | 0.29636
Solar | FR | 2018-03-30 02:00 | 0
WindOnShore | FR | 2018-03-30 02:00 | 0.22903
Solar | GB | 2018-03-30 02:00 | 0
WindOffShore | GB | 2018-03-30 02:00 | 0.35288
WindOnShore | GB | 2018-03-30 02:00 | 0.28131
WindOnShore | GB | 2018-03-30 03:00 | 0.12241
WindOffShore | GB | 2018-03-30 03:00 | 0.013103
WindOnShore | FR | 2018-03-30 03:00 | 0.22575
Solar | GB | 2018-03-30 03:00 | 0
Solar | FR | 2018-03-30 03:00 | 0
WindOnShore | GB | 2018-03-30 04:00 | 0.26318
Solar | GB | 2018-03-30 04:00 | 0
WindOnShore | FR | 2018-03-30 04:00 | 0.24764
Solar | FR | 2018-03-30 04:00 | 0
WindOffShore | GB | 2018-03-30 04:00 | 0.22358
Solar | GB | 2018-03-30 05:00 | 7.9596e-05
Solar | FR | 2018-03-30 05:00 | 0.010879
WindOnShore | FR | 2018-03-30 05:00 | 0.27768
WindOnShore | GB | 2018-03-30 05:00 | 0.26222
WindOffShore | GB | 2018-03-30 05:00 | 0.16275
Solar | FR | 2018-03-30 06:00 | 0.052999
WindOnShore | FR | 2018-03-30 06:00 | 0.28407
WindOnShore | GB | 2018-03-30 06:00 | 0.10948
Solar | GB | 2018-03-30 06:00 | 0.0068453
WindOffShore | GB | 2018-03-30 06:00 | 0.010181
WindOnShore | GB | 2018-03-30 07:00 | 0.25937
WindOffShore | GB | 2018-03-30 07:00 | 0.13251
Solar | GB | 2018-03-30 07:00 | 0.024675
Solar | FR | 2018-03-30 07:00 | 0.15119
WindOnShore | FR | 2018-03-30 07:00 | 0.25635
WindOnShore | FR | 2018-03-30 08:00 | 0.26578
Solar | FR | 2018-03-30 08:00 | 0.24324
WindOnShore | GB | 2018-03-30 08:00 | 0.27421
WindOffShore | GB | 2018-03-30 08:00 | 0.12447
Solar | GB | 2018-03-30 08:00 | 0.13133
WindOffShore | GB | 2018-03-30 09:00 | 0.13854
WindOnShore | FR | 2018-03-30 09:00 | 0.34263
Solar | GB | 2018-03-30 09:00 | 0.16476
Solar | FR | 2018-03-30 09:00 | 0.33389
WindOnShore | GB | 2018-03-30 09:00 | 0.2905
Solar | GB | 2018-03-30 10:00 | 0.17591
Solar | FR | 2018-03-30 10:00 | 0.39916
WindOnShore | FR | 2018-03-30 10:00 | 0.43465
WindOffShore | GB | 2018-03-30 10:00 | 0.14164
WindOnShore | GB | 2018-03-30 10:00 | 0.27938
WindOnShore | GB | 2018-03-30 11:00 | 0.28203
WindOffShore | GB | 2018-03-30 11:00 | 0.16222
Solar | FR | 2018-03-30 11:00 | 0.43417
WindOnShore | FR | 2018-03-30 11:00 | 0.55017
Solar | GB | 2018-03-30 11:00 | 0.18785
Solar | FR | 2018-03-30 12:00 | 0.4484
WindOnShore | FR | 2018-03-30 12:00 | 0.5536
Solar | GB | 2018-03-30 12:00 | 0.19421
WindOffShore | GB | 2018-03-30 12:00 | 0.24006
WindOnShore | GB | 2018-03-30 12:00 | 0.27363
Solar | FR | 2018-03-30 13:00 | 0.43333
Solar | GB | 2018-03-30 13:00 | 0.15696
WindOnShore | FR | 2018-03-30 13:00 | 0.51949
WindOnShore | GB | 2018-03-30 13:00 | 0.26644
WindOffShore | GB | 2018-03-30 13:00 | 0.26432
WindOffShore | GB | 2018-03-30 14:00 | 0.31658
Solar | GB | 2018-03-30 14:00 | 0.14089
WindOnShore | GB | 2018-03-30 14:00 | 0.27113
WindOnShore | FR | 2018-03-30 14:00 | 0.46022
Solar | FR | 2018-03-30 14:00 | 0.39512
WindOffShore | GB | 2018-03-30 15:00 | 0.37407
Solar | GB | 2018-03-30 15:00 | 0.10348
Solar | FR | 2018-03-30 15:00 | 0.30112
WindOnShore | FR | 2018-03-30 15:00 | 0.44049
WindOnShore | GB | 2018-03-30 15:00 | 0.28088
WindOffShore | GB | 2018-03-30 16:00 | 0.42532
Solar | GB | 2018-03-30 16:00 | 0.063836
WindOnShore | FR | 2018-03-30 16:00 | 0.36843
Solar | FR | 2018-03-30 16:00 | 0.16457
WindOnShore | GB | 2018-03-30 16:00 | 0.28447
WindOffShore | GB | 2018-03-30 17:00 | 0.38549
WindOnShore | GB | 2018-03-30 17:00 | 0.29426
WindOnShore | FR | 2018-03-30 17:00 | 0.27073
Solar | GB | 2018-03-30 17:00 | 0.024754
Solar | FR | 2018-03-30 17:00 | 0.044073
Solar | GB | 2018-03-30 18:00 | 0.0015123
WindOnShore | GB | 2018-03-30 18:00 | 0.13287
WindOffShore | GB | 2018-03-30 18:00 | 0.019883
Solar | FR | 2018-03-30 18:00 | 0.0086471
WindOnShore | FR | 2018-03-30 18:00 | 0.19132
WindOnShore | GB | 2018-03-30 19:00 | 0.29248
WindOnShore | FR | 2018-03-30 19:00 | 0.19172
Solar | FR | 2018-03-30 19:00 | 0
WindOffShore | GB | 2018-03-30 19:00 | 0.44358
Solar | GB | 2018-03-30 19:00 | 0.00015919
Solar | GB | 2018-03-30 20:00 | 7.9596e-05
WindOffShore | GB | 2018-03-30 20:00 | 0.39777
WindOnShore | GB | 2018-03-30 20:00 | 0.28233
Solar | FR | 2018-03-30 20:00 | 0
WindOnShore | FR | 2018-03-30 20:00 | 0.21497
Solar | GB | 2018-03-30 21:00 | 0
WindOffShore | GB | 2018-03-30 21:00 | 0.44961
WindOnShore | FR | 2018-03-30 21:00 | 0.22767
WindOnShore | GB | 2018-03-30 21:00 | 0.2775
Solar | FR | 2018-03-30 21:00 | 0
WindOnShore | GB | 2018-03-30 22:00 | 0.28865
WindOffShore | GB | 2018-03-30 22:00 | 0.43434
WindOnShore | FR | 2018-03-30 22:00 | 0.20962
Solar | FR | 2018-03-30 22:00 | 0
Solar | GB | 2018-03-30 22:00 | 0
WindOffShore | GB | 2018-03-30 23:00 | 0.42384
WindOnShore | FR | 2018-03-30 23:00 | 0.18078
Solar | FR | 2018-03-30 23:00 | 0
Solar | GB | 2018-03-30 23:00 | 0
WindOnShore | GB | 2018-03-30 23:00 | 0.27776
WindOnShore | FR | 2018-03-31 | 0.17431
Solar | FR | 2018-03-31 | 0
WindOffShore | GB | 2018-03-31 | 0.39613
WindOnShore | GB | 2018-03-31 | 0.2955
Solar | GB | 2018-03-31 | 0
WindOnShore | FR | 2018-03-31 01:00 | 0.15729
Solar | FR | 2018-03-31 01:00 | 0
Solar | GB | 2018-03-31 01:00 | 0
WindOffShore | GB | 2018-03-31 01:00 | 0.38369
WindOnShore | GB | 2018-03-31 01:00 | 0.31248
Solar | FR | 2018-03-31 02:00 | 0
WindOnShore | GB | 2018-03-31 02:00 | 0.33739
Solar | GB | 2018-03-31 02:00 | 0
WindOffShore | GB | 2018-03-31 02:00 | 0.33745
WindOnShore | FR | 2018-03-31 02:00 | 0.12869
Solar | GB | 2018-03-31 03:00 | 0
WindOnShore | GB | 2018-03-31 03:00 | 0.3489
WindOnShore | FR | 2018-03-31 03:00 | 0.1104
Solar | FR | 2018-03-31 03:00 | 0
WindOffShore | GB | 2018-03-31 03:00 | 0.35372
WindOffShore | GB | 2018-03-31 04:00 | 0.36042
WindOnShore | FR | 2018-03-31 04:00 | 0.11024
Solar | GB | 2018-03-31 04:00 | 7.9596e-05
Solar | FR | 2018-03-31 04:00 | 0
WindOnShore | GB | 2018-03-31 04:00 | 0.36377
Solar | GB | 2018-03-31 05:00 | 0.00015919
WindOnShore | FR | 2018-03-31 05:00 | 0.11639
WindOffShore | GB | 2018-03-31 05:00 | 0.35714
WindOnShore | GB | 2018-03-31 05:00 | 0.35001
Solar | FR | 2018-03-31 05:00 | 0.011994
WindOnShore | FR | 2018-03-31 06:00 | 0.1271
Solar | FR | 2018-03-31 06:00 | 0.065551
WindOnShore | GB | 2018-03-31 06:00 | 0.36134
WindOffShore | GB | 2018-03-31 06:00 | 0.34369
Solar | GB | 2018-03-31 06:00 | 0.0034226
WindOnShore | GB | 2018-03-31 07:00 | 0.36622
WindOffShore | GB | 2018-03-31 07:00 | 0.2756
Solar | FR | 2018-03-31 07:00 | 0.17824
WindOnShore | FR | 2018-03-31 07:00 | 0.12702
Solar | GB | 2018-03-31 07:00 | 0.014009
WindOnShore | FR | 2018-03-31 08:00 | 0.12814
Solar | FR | 2018-03-31 08:00 | 0.30251
Solar | GB | 2018-03-31 08:00 | 0.06893
WindOnShore | GB | 2018-03-31 08:00 | 0.35883
WindOffShore | GB | 2018-03-31 08:00 | 0.27939
WindOnShore | GB | 2018-03-31 09:00 | 0.35472
WindOnShore | FR | 2018-03-31 09:00 | 0.1696
Solar | FR | 2018-03-31 09:00 | 0.42566
Solar | GB | 2018-03-31 09:00 | 0.10586
WindOffShore | GB | 2018-03-31 09:00 | 0.26789
WindOnShore | GB | 2018-03-31 10:00 | 0.36627
Solar | GB | 2018-03-31 10:00 | 0.13293
Solar | FR | 2018-03-31 10:00 | 0.47071
WindOffShore | GB | 2018-03-31 10:00 | 0.26243
WindOnShore | FR | 2018-03-31 10:00 | 0.19907
Solar | GB | 2018-03-31 11:00 | 0.15442
WindOnShore | GB | 2018-03-31 11:00 | 0.3707
WindOffShore | GB | 2018-03-31 11:00 | 0.30073
WindOnShore | FR | 2018-03-31 11:00 | 0.2212
Solar | FR | 2018-03-31 11:00 | 0.48396
WindOnShore | GB | 2018-03-31 12:00 | 0.37349
WindOffShore | GB | 2018-03-31 12:00 | 0.25704
WindOnShore | FR | 2018-03-31 12:00 | 0.26474
Solar | GB | 2018-03-31 12:00 | 0.16238
Solar | FR | 2018-03-31 12:00 | 0.47838
Solar | FR | 2018-03-31 13:00 | 0.45119
WindOnShore | GB | 2018-03-31 13:00 | 0.35447
Solar | GB | 2018-03-31 13:00 | 0.1455
WindOnShore | FR | 2018-03-31 13:00 | 0.31099
WindOffShore | GB | 2018-03-31 13:00 | 0.27072
WindOnShore | GB | 2018-03-31 14:00 | 0.33143
WindOffShore | GB | 2018-03-31 14:00 | 0.25412
Solar | GB | 2018-03-31 14:00 | 0.12735
WindOnShore | FR | 2018-03-31 14:00 | 0.3479
Solar | FR | 2018-03-31 14:00 | 0.37866
Solar | GB | 2018-03-31 15:00 | 0.088352
Solar | FR | 2018-03-31 15:00 | 0.27587
WindOnShore | FR | 2018-03-31 15:00 | 0.36851
WindOffShore | GB | 2018-03-31 15:00 | 0.23256
WindOnShore | GB | 2018-03-31 15:00 | 0.30489
WindOnShore | FR | 2018-03-31 16:00 | 0.37107
Solar | GB | 2018-03-31 16:00 | 0.061209
WindOnShore | GB | 2018-03-31 16:00 | 0.27688
WindOffShore | GB | 2018-03-31 16:00 | 0.2125
Solar | FR | 2018-03-31 16:00 | 0.15049
WindOnShore | GB | 2018-03-31 17:00 | 0.25301
Solar | GB | 2018-03-31 17:00 | 0.023242
WindOffShore | GB | 2018-03-31 17:00 | 0.20915
WindOnShore | FR | 2018-03-31 17:00 | 0.35621
Solar | FR | 2018-03-31 17:00 | 0.046583
Solar | FR | 2018-03-31 18:00 | 0.0090656
WindOnShore | GB | 2018-03-31 18:00 | 0.11418
Solar | GB | 2018-03-31 18:00 | 0.0017511
WindOnShore | FR | 2018-03-31 18:00 | 0.34734
WindOffShore | GB | 2018-03-31 18:00 | 0.0081288
WindOnShore | GB | 2018-03-31 19:00 | 0.19877
Solar | GB | 2018-03-31 19:00 | 0
WindOffShore | GB | 2018-03-31 19:00 | 0.16714
WindOnShore | FR | 2018-03-31 19:00 | 0.35253
Solar | FR | 2018-03-31 19:00 | 0
WindOffShore | GB | 2018-03-31 20:00 | 0.16843
Solar | GB | 2018-03-31 20:00 | 0
WindOnShore | GB | 2018-03-31 20:00 | 0.18124
WindOnShore | FR | 2018-03-31 20:00 | 0.35812
Solar | FR | 2018-03-31 20:00 | 0
Solar | GB | 2018-03-31 21:00 | 0
WindOnShore | FR | 2018-03-31 21:00 | 0.36923
WindOffShore | GB | 2018-03-31 21:00 | 0.18083
Solar | FR | 2018-03-31 21:00 | 0
WindOnShore | GB | 2018-03-31 21:00 | 0.17551
Solar | GB | 2018-03-31 22:00 | 0
Solar | FR | 2018-03-31 22:00 | 0
WindOnShore | GB | 2018-03-31 22:00 | 0.16017
WindOnShore | FR | 2018-03-31 22:00 | 0.36499
WindOffShore | GB | 2018-03-31 22:00 | 0.18277
WindOffShore | GB | 2018-03-31 23:00 | 0.0083676
Solar | GB | 2018-03-31 23:00 | 0
WindOnShore | GB | 2018-03-31 23:00 | 0.07881
WindOnShore | FR | 2018-03-31 23:00 | 0.35517
Solar | FR | 2018-03-31 23:00 | 0
Solar | FR | 2018-04-01 | 0
WindOnShore | FR | 2018-04-01 | 0.34686
WindOnShore | GB | 2018-04-01 | 0.13196
WindOffShore | GB | 2018-04-01 | 0.17587
Solar | GB | 2018-04-01 | 0
WindOffShore | GB | 2018-04-01 01:00 | 0.16337
Solar | GB | 2018-04-01 01:00 | 0
WindOnShore | FR | 2018-04-01 01:00 | 0.33815
Solar | FR | 2018-04-01 01:00 | 0
WindOnShore | GB | 2018-04-01 01:00 | 0.11752
Solar | FR | 2018-04-01 02:00 | 0
WindOnShore | FR | 2018-04-01 02:00 | 0.34726
WindOnShore | GB | 2018-04-01 02:00 | 0.10563
Solar | GB | 2018-04-01 02:00 | 0
WindOffShore | GB | 2018-04-01 02:00 | 0.218
WindOnShore | GB | 2018-04-01 03:00 | 0.10261
WindOnShore | FR | 2018-04-01 03:00 | 0.35908
WindOffShore | GB | 2018-04-01 03:00 | 0.20427
Solar | FR | 2018-04-01 03:00 | 0
Solar | GB | 2018-04-01 03:00 | 0
Solar | FR | 2018-04-01 04:00 | 0
WindOnShore | FR | 2018-04-01 04:00 | 0.35852
WindOnShore | GB | 2018-04-01 04:00 | 0.099946
Solar | GB | 2018-04-01 04:00 | 0.00023879
WindOffShore | GB | 2018-04-01 04:00 | 0.18769
WindOffShore | GB | 2018-04-01 05:00 | 0.19127
Solar | GB | 2018-04-01 05:00 | 0
WindOnShore | FR | 2018-04-01 05:00 | 0.34247
WindOnShore | GB | 2018-04-01 05:00 | 0.10228
Solar | FR | 2018-04-01 05:00 | 0.013529
WindOnShore | GB | 2018-04-01 06:00 | 0.094967
Solar | FR | 2018-04-01 06:00 | 0.074338
Solar | GB | 2018-04-01 06:00 | 0.0089148
WindOnShore | FR | 2018-04-01 06:00 | 0.29909
WindOffShore | GB | 2018-04-01 06:00 | 0.1488
WindOnShore | GB | 2018-04-01 07:00 | 0.08588
Solar | GB | 2018-04-01 07:00 | 0.045768
WindOffShore | GB | 2018-04-01 07:00 | 0.12252
Solar | FR | 2018-04-01 07:00 | 0.23208
WindOnShore | FR | 2018-04-01 07:00 | 0.27001
Solar | GB | 2018-04-01 08:00 | 0.1576
WindOffShore | GB | 2018-04-01 08:00 | 0.10198
WindOnShore | GB | 2018-04-01 08:00 | 0.072245
Solar | FR | 2018-04-01 08:00 | 0.40418
WindOnShore | FR | 2018-04-01 08:00 | 0.26514
WindOnShore | GB | 2018-04-01 09:00 | 0.066124
WindOffShore | GB | 2018-04-01 09:00 | 0.073933
WindOnShore | FR | 2018-04-01 09:00 | 0.25196
Solar | GB | 2018-04-01 09:00 | 0.22526
Solar | FR | 2018-04-01 09:00 | 0.52887
Solar | FR | 2018-04-01 10:00 | 0.58563
WindOnShore | FR | 2018-04-01 10:00 | 0.23366
Solar | GB | 2018-04-01 10:00 | 0.25232
WindOnShore | GB | 2018-04-01 10:00 | 0.060167
WindOffShore | GB | 2018-04-01 10:00 | 0.058768
WindOnShore | GB | 2018-04-01 11:00 | 0.059231
WindOffShore | GB | 2018-04-01 11:00 | 0.064209
Solar | GB | 2018-04-01 11:00 | 0.2555
Solar | FR | 2018-04-01 11:00 | 0.60098
WindOnShore | FR | 2018-04-01 11:00 | 0.20738
WindOffShore | GB | 2018-04-01 12:00 | 0.052831
Solar | GB | 2018-04-01 12:00 | 0.22685
WindOnShore | GB | 2018-04-01 12:00 | 0.063939
WindOnShore | FR | 2018-04-01 12:00 | 0.18637
Solar | FR | 2018-04-01 12:00 | 0.59121
Solar | FR | 2018-04-01 13:00 | 0.54059
WindOnShore | FR | 2018-04-01 13:00 | 0.17934
Solar | GB | 2018-04-01 13:00 | 0.24571
WindOnShore | GB | 2018-04-01 13:00 | 0.068048
WindOffShore | GB | 2018-04-01 13:00 | 0.045345
Solar | GB | 2018-04-01 14:00 | 0.16954
WindOnShore | GB | 2018-04-01 14:00 | 0.077151
WindOnShore | FR | 2018-04-01 14:00 | 0.16033
Solar | FR | 2018-04-01 14:00 | 0.46806
WindOffShore | GB | 2018-04-01 14:00 | 0.042568
Solar | GB | 2018-04-01 15:00 | 0.12656
WindOffShore | GB | 2018-04-01 15:00 | 0.044556
WindOnShore | GB | 2018-04-01 15:00 | 0.082997
WindOnShore | FR | 2018-04-01 15:00 | 0.13525
Solar | FR | 2018-04-01 15:00 | 0.32762
Solar | FR | 2018-04-01 16:00 | 0.16457
WindOnShore | FR | 2018-04-01 16:00 | 0.10912
WindOffShore | GB | 2018-04-01 16:00 | 0.054245
Solar | GB | 2018-04-01 16:00 | 0.07299
WindOnShore | GB | 2018-04-01 16:00 | 0.091085
Solar | FR | 2018-04-01 17:00 | 0.047838
WindOnShore | FR | 2018-04-01 17:00 | 0.091948
WindOffShore | GB | 2018-04-01 17:00 | 0.089781
WindOnShore | GB | 2018-04-01 17:00 | 0.10145
Solar | GB | 2018-04-01 17:00 | 0.029371
WindOffShore | GB | 2018-04-01 18:00 | 0.0034904
Solar | FR | 2018-04-01 18:00 | 0.0089261
WindOnShore | FR | 2018-04-01 18:00 | 0.087154
WindOnShore | GB | 2018-04-01 18:00 | 0.078011
Solar | GB | 2018-04-01 18:00 | 0.0019899
WindOnShore | FR | 2018-04-01 19:00 | 0.10257
Solar | FR | 2018-04-01 19:00 | 0
WindOffShore | GB | 2018-04-01 19:00 | 0.14055
Solar | GB | 2018-04-01 19:00 | 0
WindOnShore | GB | 2018-04-01 19:00 | 0.1283
WindOffShore | GB | 2018-04-01 20:00 | 0.0042316
Solar | FR | 2018-04-01 20:00 | 0
WindOnShore | FR | 2018-04-01 20:00 | 0.13533
WindOnShore | GB | 2018-04-01 20:00 | 0.096868
Solar | GB | 2018-04-01 20:00 | 0
Solar | GB | 2018-04-01 21:00 | 0
WindOnShore | GB | 2018-04-01 21:00 | 0.10533
WindOffShore | GB | 2018-04-01 21:00 | 0.0053879
WindOnShore | FR | 2018-04-01 21:00 | 0.17934
Solar | FR | 2018-04-01 21:00 | 0
WindOnShore | GB | 2018-04-01 22:00 | 0.19141
Solar | GB | 2018-04-01 22:00 | 0
WindOffShore | GB | 2018-04-01 22:00 | 0.23032
WindOnShore | FR | 2018-04-01 22:00 | 0.22448
Solar | FR | 2018-04-01 22:00 | 0
Solar | GB | 2018-04-01 23:00 | 0
Solar | FR | 2018-04-01 23:00 | 0
WindOnShore | FR | 2018-04-01 23:00 | 0.25819
WindOnShore | GB | 2018-04-01 23:00 | 0.10293
WindOffShore | GB | 2018-04-01 23:00 | 0.0080152
WindOffShore | GB | 2018-04-02 | 0.29866
Solar | GB | 2018-04-02 | 0
WindOnShore | GB | 2018-04-02 | 0.22272
Solar | FR | 2018-04-02 | 0
WindOnShore | FR | 2018-04-02 | 0.28727
Solar | FR | 2018-04-02 01:00 | 0
WindOnShore | FR | 2018-04-02 01:00 | 0.29581
WindOnShore | GB | 2018-04-02 01:00 | 0.2276
Solar | GB | 2018-04-02 01:00 | 0
WindOffShore | GB | 2018-04-02 01:00 | 0.31932
Solar | FR | 2018-04-02 02:00 | 0
WindOnShore | FR | 2018-04-02 02:00 | 0.31555
WindOnShore | GB | 2018-04-02 02:00 | 0.24079
WindOffShore | GB | 2018-04-02 02:00 | 0.37353
Solar | GB | 2018-04-02 02:00 | 0
Solar | GB | 2018-04-02 03:00 | 7.9596e-05
WindOnShore | GB | 2018-04-02 03:00 | 0.27469
WindOffShore | GB | 2018-04-02 03:00 | 0.41532
Solar | FR | 2018-04-02 03:00 | 0
WindOnShore | FR | 2018-04-02 03:00 | 0.32713
WindOffShore | GB | 2018-04-02 04:00 | 0.015875
Solar | FR | 2018-04-02 04:00 | 0
WindOnShore | FR | 2018-04-02 04:00 | 0.34327
WindOnShore | GB | 2018-04-02 04:00 | 0.12656
Solar | GB | 2018-04-02 04:00 | 0
Solar | FR | 2018-04-02 05:00 | 0.013389
WindOnShore | FR | 2018-04-02 05:00 | 0.36739
WindOffShore | GB | 2018-04-02 05:00 | 0.51125
WindOnShore | GB | 2018-04-02 05:00 | 0.33844
Solar | GB | 2018-04-02 05:00 | 0.00015919
WindOnShore | FR | 2018-04-02 06:00 | 0.38065
Solar | FR | 2018-04-02 06:00 | 0.058856
WindOnShore | GB | 2018-04-02 06:00 | 0.14852
WindOffShore | GB | 2018-04-02 06:00 | 0.019153
Solar | GB | 2018-04-02 06:00 | 0.0014327
Solar | FR | 2018-04-02 07:00 | 0.14909
WindOnShore | FR | 2018-04-02 07:00 | 0.37115
WindOffShore | GB | 2018-04-02 07:00 | 0.5801
Solar | GB | 2018-04-02 07:00 | 0.011064
WindOnShore | GB | 2018-04-02 07:00 | 0.41962
WindOnShore | FR | 2018-04-02 08:00 | 0.33935
Solar | FR | 2018-04-02 08:00 | 0.23849
Solar | GB | 2018-04-02 08:00 | 0.049668
WindOffShore | GB | 2018-04-02 08:00 | 0.57126
WindOnShore | GB | 2018-04-02 08:00 | 0.44586
WindOnShore | FR | 2018-04-02 09:00 | 0.33983
Solar | FR | 2018-04-02 09:00 | 0.30112
Solar | GB | 2018-04-02 09:00 | 0.085168
WindOnShore | GB | 2018-04-02 09:00 | 0.47456
WindOffShore | GB | 2018-04-02 09:00 | 0.60668
Solar | GB | 2018-04-02 10:00 | 0.11701
Solar | FR | 2018-04-02 10:00 | 0.34826
WindOnShore | FR | 2018-04-02 10:00 | 0.3443
WindOffShore | GB | 2018-04-02 10:00 | 0.57011
WindOnShore | GB | 2018-04-02 10:00 | 0.50385
WindOnShore | GB | 2018-04-02 11:00 | 0.5106
Solar | GB | 2018-04-02 11:00 | 0.1377
WindOnShore | FR | 2018-04-02 11:00 | 0.35581
WindOffShore | GB | 2018-04-02 11:00 | 0.59203
Solar | FR | 2018-04-02 11:00 | 0.36402
Solar | GB | 2018-04-02 12:00 | 0.14725
WindOnShore | GB | 2018-04-02 12:00 | 0.53105
WindOffShore | GB | 2018-04-02 12:00 | 0.6054
WindOnShore | FR | 2018-04-02 12:00 | 0.36452
Solar | FR | 2018-04-02 12:00 | 0.35676
WindOffShore | GB | 2018-04-02 13:00 | 0.57549
WindOnShore | GB | 2018-04-02 13:00 | 0.53254
Solar | FR | 2018-04-02 13:00 | 0.31925
Solar | GB | 2018-04-02 13:00 | 0.14598
WindOnShore | FR | 2018-04-02 13:00 | 0.35749
WindOnShore | FR | 2018-04-02 14:00 | 0.363
WindOffShore | GB | 2018-04-02 14:00 | 0.57307
Solar | GB | 2018-04-02 14:00 | 0.11223
WindOnShore | GB | 2018-04-02 14:00 | 0.53957
Solar | FR | 2018-04-02 14:00 | 0.27057
Solar | FR | 2018-04-02 15:00 | 0.19149
WindOnShore | FR | 2018-04-02 15:00 | 0.36955
WindOnShore | GB | 2018-04-02 15:00 | 0.52641
Solar | GB | 2018-04-02 15:00 | 0.095515
WindOffShore | GB | 2018-04-02 15:00 | 0.59517
WindOnShore | GB | 2018-04-02 16:00 | 0.51719
Solar | FR | 2018-04-02 16:00 | 0.098187
WindOnShore | FR | 2018-04-02 16:00 | 0.37897
WindOffShore | GB | 2018-04-02 16:00 | 0.5994
Solar | GB | 2018-04-02 16:00 | 0.065428
WindOffShore | GB | 2018-04-02 17:00 | 0.6113
WindOnShore | FR | 2018-04-02 17:00 | 0.39271
WindOnShore | GB | 2018-04-02 17:00 | 0.50287
Solar | GB | 2018-04-02 17:00 | 0.034624
Solar | FR | 2018-04-02 17:00 | 0.03166
Solar | GB | 2018-04-02 18:00 | 0.0044574
WindOnShore | GB | 2018-04-02 18:00 | 0.18421
WindOffShore | GB | 2018-04-02 18:00 | 0.019516
WindOnShore | FR | 2018-04-02 18:00 | 0.40773
Solar | FR | 2018-04-02 18:00 | 0.0089261
Solar | FR | 2018-04-02 19:00 | 0
Solar | GB | 2018-04-02 19:00 | 7.9596e-05
WindOffShore | GB | 2018-04-02 19:00 | 0.54071
WindOnShore | FR | 2018-04-02 19:00 | 0.43649
WindOnShore | GB | 2018-04-02 19:00 | 0.47249
WindOffShore | GB | 2018-04-02 20:00 | 0.52883
Solar | FR | 2018-04-02 20:00 | 0
WindOnShore | FR | 2018-04-02 20:00 | 0.4746
Solar | GB | 2018-04-02 20:00 | 7.9596e-05
WindOnShore | GB | 2018-04-02 20:00 | 0.45873
WindOnShore | FR | 2018-04-02 21:00 | 0.50967
Solar | FR | 2018-04-02 21:00 | 0
WindOnShore | GB | 2018-04-02 21:00 | 0.44248
WindOffShore | GB | 2018-04-02 21:00 | 0.52908
Solar | GB | 2018-04-02 21:00 | 0
WindOnShore | GB | 2018-04-02 22:00 | 0.41282
WindOffShore | GB | 2018-04-02 22:00 | 0.53199
Solar | FR | 2018-04-02 22:00 | 0
WindOnShore | FR | 2018-04-02 22:00 | 0.5119
Solar | GB | 2018-04-02 22:00 | 0
WindOnShore | GB | 2018-04-02 23:00 | 0.39064
WindOnShore | FR | 2018-04-02 23:00 | 0.50695
WindOffShore | GB | 2018-04-02 23:00 | 0.54845
Solar | FR | 2018-04-02 23:00 | 0
Solar | GB | 2018-04-02 23:00 | 0
WindOffShore | GB | 2018-04-03 | 0.56886
WindOnShore | FR | 2018-04-03 | 0.50152
Solar | FR | 2018-04-03 | 0
Solar | GB | 2018-04-03 | 0
WindOnShore | GB | 2018-04-03 | 0.36908
WindOnShore | GB | 2018-04-03 01:00 | 0.34071
WindOnShore | FR | 2018-04-03 01:00 | 0.50607
Solar | GB | 2018-04-03 01:00 | 0
Solar | FR | 2018-04-03 01:00 | 0
WindOffShore | GB | 2018-04-03 01:00 | 0.55495
WindOnShore | GB | 2018-04-03 02:00 | 0.31781
WindOffShore | GB | 2018-04-03 02:00 | 0.5129
Solar | GB | 2018-04-03 02:00 | 0
WindOnShore | FR | 2018-04-03 02:00 | 0.5111
Solar | FR | 2018-04-03 02:00 | 0
WindOnShore | FR | 2018-04-03 03:00 | 0.52868
Solar | GB | 2018-04-03 03:00 | 0
Solar | FR | 2018-04-03 03:00 | 0
WindOnShore | GB | 2018-04-03 03:00 | 0.12546
WindOffShore | GB | 2018-04-03 03:00 | 0.020631
Solar | GB | 2018-04-03 04:00 | 0
Solar | FR | 2018-04-03 04:00 | 0
WindOnShore | FR | 2018-04-03 04:00 | 0.53986
WindOnShore | GB | 2018-04-03 04:00 | 0.29075
WindOffShore | GB | 2018-04-03 04:00 | 0.51572
Solar | GB | 2018-04-03 05:00 | 0
WindOnShore | FR | 2018-04-03 05:00 | 0.53363
WindOffShore | GB | 2018-04-03 05:00 | 0.52595
Solar | FR | 2018-04-03 05:00 | 0.012134
WindOnShore | GB | 2018-04-03 05:00 | 0.27767
WindOnShore | GB | 2018-04-03 06:00 | 0.27274
Solar | GB | 2018-04-03 06:00 | 0.0080392
WindOnShore | FR | 2018-04-03 06:00 | 0.52269
WindOffShore | GB | 2018-04-03 06:00 | 0.51862
Solar | FR | 2018-04-03 06:00 | 0.050907
Solar | FR | 2018-04-03 07:00 | 0.14658
WindOnShore | FR | 2018-04-03 07:00 | 0.50879
WindOffShore | GB | 2018-04-03 07:00 | 0.48774
WindOnShore | GB | 2018-04-03 07:00 | 0.26962
Solar | GB | 2018-04-03 07:00 | 0.051499
WindOffShore | GB | 2018-04-03 08:00 | 0.51156
WindOnShore | FR | 2018-04-03 08:00 | 0.48634
WindOnShore | GB | 2018-04-03 08:00 | 0.26161
Solar | GB | 2018-04-03 08:00 | 0.10666
Solar | FR | 2018-04-03 08:00 | 0.22594
WindOnShore | GB | 2018-04-03 09:00 | 0.13393
WindOffShore | GB | 2018-04-03 09:00 | 0.021637
Solar | GB | 2018-04-03 09:00 | 0.16636
Solar | FR | 2018-04-03 09:00 | 0.29107
WindOnShore | FR | 2018-04-03 09:00 | 0.48802
WindOnShore | GB | 2018-04-03 10:00 | 0.2659
Solar | GB | 2018-04-03 10:00 | 0.23401
Solar | FR | 2018-04-03 10:00 | 0.35565
WindOnShore | FR | 2018-04-03 10:00 | 0.49904
WindOffShore | GB | 2018-04-03 10:00 | 0.50134
WindOnShore | FR | 2018-04-03 11:00 | 0.50895
Solar | FR | 2018-04-03 11:00 | 0.37615
WindOnShore | GB | 2018-04-03 11:00 | 0.27834
WindOffShore | GB | 2018-04-03 11:00 | 0.4948
Solar | GB | 2018-04-03 11:00 | 0.31122
WindOffShore | GB | 2018-04-03 12:00 | 0.56019
Solar | GB | 2018-04-03 12:00 | 0.34465
WindOnShore | GB | 2018-04-03 12:00 | 0.29182
Solar | FR | 2018-04-03 12:00 | 0.39944
WindOnShore | FR | 2018-04-03 12:00 | 0.48418
Solar | FR | 2018-04-03 13:00 | 0.36179
WindOnShore | FR | 2018-04-03 13:00 | 0.45007
WindOnShore | GB | 2018-04-03 13:00 | 0.27176
WindOffShore | GB | 2018-04-03 13:00 | 0.57412
Solar | GB | 2018-04-03 13:00 | 0.37315
Solar | GB | 2018-04-03 14:00 | 0.3144
WindOffShore | GB | 2018-04-03 14:00 | 0.58789
Solar | FR | 2018-04-03 14:00 | 0.32078
WindOnShore | FR | 2018-04-03 14:00 | 0.44488
WindOnShore | GB | 2018-04-03 14:00 | 0.27029
WindOnShore | FR | 2018-04-03 15:00 | 0.4468
Solar | FR | 2018-04-03 15:00 | 0.22134
WindOnShore | GB | 2018-04-03 15:00 | 0.27403
WindOffShore | GB | 2018-04-03 15:00 | 0.5592
Solar | GB | 2018-04-03 15:00 | 0.2555
Solar | GB | 2018-04-03 16:00 | 0.15123
WindOffShore | GB | 2018-04-03 16:00 | 0.58184
Solar | FR | 2018-04-03 16:00 | 0.1325
WindOnShore | FR | 2018-04-03 16:00 | 0.415
WindOnShore | GB | 2018-04-03 16:00 | 0.26251
WindOffShore | GB | 2018-04-03 17:00 | 0.51831
Solar | GB | 2018-04-03 17:00 | 0.085964
Solar | FR | 2018-04-03 17:00 | 0.04742
WindOnShore | GB | 2018-04-03 17:00 | 0.25065
WindOnShore | FR | 2018-04-03 17:00 | 0.39359
Solar | GB | 2018-04-03 18:00 | 0.010905
WindOnShore | GB | 2018-04-03 18:00 | 0.23377
WindOffShore | GB | 2018-04-03 18:00 | 0.56344
Solar | FR | 2018-04-03 18:00 | 0.011158
WindOnShore | FR | 2018-04-03 18:00 | 0.37554
WindOnShore | GB | 2018-04-03 19:00 | 0.21707
WindOnShore | FR | 2018-04-03 19:00 | 0.40861
Solar | FR | 2018-04-03 19:00 | 0
WindOffShore | GB | 2018-04-03 19:00 | 0.55332
Solar | GB | 2018-04-03 19:00 | 0
Solar | FR | 2018-04-03 20:00 | 0
WindOnShore | FR | 2018-04-03 20:00 | 0.42323
Solar | GB | 2018-04-03 20:00 | 7.9596e-05
WindOnShore | GB | 2018-04-03 20:00 | 0.2062
WindOffShore | GB | 2018-04-03 20:00 | 0.47745
WindOnShore | FR | 2018-04-03 21:00 | 0.45031
Solar | FR | 2018-04-03 21:00 | 0
Solar | GB | 2018-04-03 21:00 | 0
WindOnShore | GB | 2018-04-03 21:00 | 0.19333
WindOffShore | GB | 2018-04-03 21:00 | 0.47956
WindOnShore | FR | 2018-04-03 22:00 | 0.44624
Solar | GB | 2018-04-03 22:00 | 0
WindOffShore | GB | 2018-04-03 22:00 | 0.43927
Solar | FR | 2018-04-03 22:00 | 0
WindOnShore | GB | 2018-04-03 22:00 | 0.17616
WindOnShore | FR | 2018-04-03 23:00 | 0.43841
Solar | FR | 2018-04-03 23:00 | 0
WindOffShore | GB | 2018-04-03 23:00 | 0.41581
Solar | GB | 2018-04-03 23:00 | 0
WindOnShore | GB | 2018-04-03 23:00 | 0.18003
Solar | GB | 2018-04-04 | 0
Solar | FR | 2018-04-04 | 0
WindOnShore | FR | 2018-04-04 | 0.43026
WindOffShore | GB | 2018-04-04 | 0.40972
WindOnShore | GB | 2018-04-04 | 0.18697
Solar | GB | 2018-04-04 01:00 | 0
WindOnShore | GB | 2018-04-04 01:00 | 0.19195
WindOffShore | GB | 2018-04-04 01:00 | 0.42373
Solar | FR | 2018-04-04 01:00 | 0
WindOnShore | FR | 2018-04-04 01:00 | 0.44081
WindOffShore | GB | 2018-04-04 02:00 | 0.39873
Solar | FR | 2018-04-04 02:00 | 0
WindOnShore | FR | 2018-04-04 02:00 | 0.44336
Solar | GB | 2018-04-04 02:00 | 0
WindOnShore | GB | 2018-04-04 02:00 | 0.1866
WindOnShore | GB | 2018-04-04 03:00 | 0.0914
Solar | FR | 2018-04-04 03:00 | 0
WindOnShore | FR | 2018-04-04 03:00 | 0.45694
WindOffShore | GB | 2018-04-04 03:00 | 0.016725
Solar | GB | 2018-04-04 03:00 | 0
WindOnShore | FR | 2018-04-04 04:00 | 0.44512
Solar | FR | 2018-04-04 04:00 | 0
WindOnShore | GB | 2018-04-04 04:00 | 0.19456
Solar | GB | 2018-04-04 04:00 | 0
WindOffShore | GB | 2018-04-04 04:00 | 0.46538
Solar | FR | 2018-04-04 05:00 | 0.014505
Solar | GB | 2018-04-04 05:00 | 0.00063677
WindOffShore | GB | 2018-04-04 05:00 | 0.46325
WindOnShore | GB | 2018-04-04 05:00 | 0.19617
WindOnShore | FR | 2018-04-04 05:00 | 0.4559
Solar | FR | 2018-04-04 06:00 | 0.063459
Solar | GB | 2018-04-04 06:00 | 0.0096311
WindOnShore | FR | 2018-04-04 06:00 | 0.44792
WindOnShore | GB | 2018-04-04 06:00 | 0.20626
WindOffShore | GB | 2018-04-04 06:00 | 0.37231
WindOffShore | GB | 2018-04-04 07:00 | 0.4102
WindOnShore | GB | 2018-04-04 07:00 | 0.22224
Solar | GB | 2018-04-04 07:00 | 0.062483
WindOnShore | FR | 2018-04-04 07:00 | 0.43378
Solar | FR | 2018-04-04 07:00 | 0.18285
WindOffShore | GB | 2018-04-04 08:00 | 0.42501
WindOnShore | FR | 2018-04-04 08:00 | 0.4273
WindOnShore | GB | 2018-04-04 08:00 | 0.23999
Solar | GB | 2018-04-04 08:00 | 0.13531
Solar | FR | 2018-04-04 08:00 | 0.30293
WindOnShore | GB | 2018-04-04 09:00 | 0.25653
Solar | GB | 2018-04-04 09:00 | 0.18705
WindOnShore | FR | 2018-04-04 09:00 | 0.44089
WindOffShore | GB | 2018-04-04 09:00 | 0.39754
Solar | FR | 2018-04-04 09:00 | 0.40265
WindOnShore | FR | 2018-04-04 10:00 | 0.47508
WindOnShore | GB | 2018-04-04 10:00 | 0.29423
WindOffShore | GB | 2018-04-04 10:00 | 0.40573
Solar | FR | 2018-04-04 10:00 | 0.43347
Solar | GB | 2018-04-04 10:00 | 0.23879
WindOnShore | GB | 2018-04-04 11:00 | 0.35048
Solar | GB | 2018-04-04 11:00 | 0.24356
WindOnShore | FR | 2018-04-04 11:00 | 0.50519
Solar | FR | 2018-04-04 11:00 | 0.41409
WindOffShore | GB | 2018-04-04 11:00 | 0.41667
Solar | FR | 2018-04-04 12:00 | 0.40697
WindOffShore | GB | 2018-04-04 12:00 | 0.39556
WindOnShore | GB | 2018-04-04 12:00 | 0.3984
WindOnShore | FR | 2018-04-04 12:00 | 0.54282
Solar | GB | 2018-04-04 12:00 | 0.23322
Solar | FR | 2018-04-04 13:00 | 0.38884
WindOnShore | FR | 2018-04-04 13:00 | 0.59291
Solar | GB | 2018-04-04 13:00 | 0.18968
WindOnShore | GB | 2018-04-04 13:00 | 0.45639
WindOffShore | GB | 2018-04-04 13:00 | 0.45086
WindOnShore | GB | 2018-04-04 14:00 | 0.19777
Solar | FR | 2018-04-04 14:00 | 0.34923
WindOnShore | FR | 2018-04-04 14:00 | 0.59283
Solar | GB | 2018-04-04 14:00 | 0.23003
WindOffShore | GB | 2018-04-04 14:00 | 0.022884
Solar | GB | 2018-04-04 15:00 | 0.16795
Solar | FR | 2018-04-04 15:00 | 0.27043
WindOnShore | FR | 2018-04-04 15:00 | 0.5671
WindOffShore | GB | 2018-04-04 15:00 | 0.62423
WindOnShore | GB | 2018-04-04 15:00 | 0.4963
Solar | GB | 2018-04-04 16:00 | 0.11064
Solar | FR | 2018-04-04 16:00 | 0.15439
WindOffShore | GB | 2018-04-04 16:00 | 0.63845
WindOnShore | GB | 2018-04-04 16:00 | 0.47635
WindOnShore | FR | 2018-04-04 16:00 | 0.53235
WindOnShore | GB | 2018-04-04 17:00 | 0.4795
Solar | GB | 2018-04-04 17:00 | 0.052613
Solar | FR | 2018-04-04 17:00 | 0.04993
WindOnShore | FR | 2018-04-04 17:00 | 0.49577
WindOffShore | GB | 2018-04-04 17:00 | 0.62468
Solar | FR | 2018-04-04 18:00 | 0.011715
WindOffShore | GB | 2018-04-04 18:00 | 0.026763
WindOnShore | GB | 2018-04-04 18:00 | 0.18818
Solar | GB | 2018-04-04 18:00 | 0.0075616
WindOnShore | FR | 2018-04-04 18:00 | 0.48802
WindOnShore | GB | 2018-04-04 19:00 | 0.43108
WindOffShore | GB | 2018-04-04 19:00 | 0.57087
Solar | FR | 2018-04-04 19:00 | 0
WindOnShore | FR | 2018-04-04 19:00 | 0.47667
Solar | GB | 2018-04-04 19:00 | 0.0079596
WindOnShore | GB | 2018-04-04 20:00 | 0.41811
WindOffShore | GB | 2018-04-04 20:00 | 0.54562
Solar | GB | 2018-04-04 20:00 | 7.9596e-05
WindOnShore | FR | 2018-04-04 20:00 | 0.49089
Solar | FR | 2018-04-04 20:00 | 0
Solar | FR | 2018-04-04 21:00 | 0
WindOnShore | FR | 2018-04-04 21:00 | 0.50631
Solar | GB | 2018-04-04 21:00 | 0
WindOnShore | GB | 2018-04-04 21:00 | 0.40273
WindOffShore | GB | 2018-04-04 21:00 | 0.61883
WindOffShore | GB | 2018-04-04 22:00 | 0.65065
WindOnShore | GB | 2018-04-04 22:00 | 0.38315
WindOnShore | FR | 2018-04-04 22:00 | 0.53267
Solar | FR | 2018-04-04 22:00 | 0
Solar | GB | 2018-04-04 22:00 | 0
Solar | FR | 2018-04-04 23:00 | 0
WindOnShore | FR | 2018-04-04 23:00 | 0.5691
WindOffShore | GB | 2018-04-04 23:00 | 0.64676
Solar | GB | 2018-04-04 23:00 | 0
WindOnShore | GB | 2018-04-04 23:00 | 0.36475
Solar | FR | 2018-04-05 | 0
WindOnShore | GB | 2018-04-05 | 0.33929
Solar | GB | 2018-04-05 | 0
WindOnShore | FR | 2018-04-05 | 0.58875
WindOffShore | GB | 2018-04-05 | 0.64004
WindOnShore | GB | 2018-04-05 01:00 | 0.32713
Solar | GB | 2018-04-05 01:00 | 0
WindOffShore | GB | 2018-04-05 01:00 | 0.58702
WindOnShore | FR | 2018-04-05 01:00 | 0.585
Solar | FR | 2018-04-05 01:00 | 0
Solar | FR | 2018-04-05 02:00 | 0
WindOnShore | FR | 2018-04-05 02:00 | 0.54649
Solar | GB | 2018-04-05 02:00 | 0
WindOffShore | GB | 2018-04-05 02:00 | 0.60094
WindOnShore | GB | 2018-04-05 02:00 | 0.29511
WindOnShore | GB | 2018-04-05 03:00 | 0.25645
Solar | GB | 2018-04-05 03:00 | 0
WindOffShore | GB | 2018-04-05 03:00 | 0.53191
Solar | FR | 2018-04-05 03:00 | 0
WindOnShore | FR | 2018-04-05 03:00 | 0.51965
Solar | GB | 2018-04-05 04:00 | 0
WindOnShore | FR | 2018-04-05 04:00 | 0.47476
Solar | FR | 2018-04-05 04:00 | 0
WindOffShore | GB | 2018-04-05 04:00 | 0.49442
WindOnShore | GB | 2018-04-05 04:00 | 0.22559
Solar | GB | 2018-04-05 05:00 | 0.0066065
WindOffShore | GB | 2018-04-05 05:00 | 0.49091
WindOnShore | FR | 2018-04-05 05:00 | 0.43282
Solar | FR | 2018-04-05 05:00 | 0.01841
WindOnShore | GB | 2018-04-05 05:00 | 0.22276
WindOffShore | GB | 2018-04-05 06:00 | 0.48118
WindOnShore | GB | 2018-04-05 06:00 | 0.21956
Solar | GB | 2018-04-05 06:00 | 0.047996
WindOnShore | FR | 2018-04-05 06:00 | 0.39136
Solar | FR | 2018-04-05 06:00 | 0.087169
Solar | GB | 2018-04-05 07:00 | 0.16055
Solar | FR | 2018-04-05 07:00 | 0.23375
WindOnShore | FR | 2018-04-05 07:00 | 0.36587
WindOnShore | GB | 2018-04-05 07:00 | 0.22826
WindOffShore | GB | 2018-04-05 07:00 | 0.42837
Solar | FR | 2018-04-05 08:00 | 0.38661
WindOnShore | FR | 2018-04-05 08:00 | 0.34319
Solar | GB | 2018-04-05 08:00 | 0.31998
WindOnShore | GB | 2018-04-05 08:00 | 0.20749
WindOffShore | GB | 2018-04-05 08:00 | 0.38931
WindOffShore | GB | 2018-04-05 09:00 | 0.29429
Solar | GB | 2018-04-05 09:00 | 0.47105
WindOnShore | GB | 2018-04-05 09:00 | 0.19035
Solar | FR | 2018-04-05 09:00 | 0.49861
WindOnShore | FR | 2018-04-05 09:00 | 0.31051
WindOnShore | FR | 2018-04-05 10:00 | 0.25619
Solar | GB | 2018-04-05 10:00 | 0.60079
Solar | FR | 2018-04-05 10:00 | 0.56527
WindOffShore | GB | 2018-04-05 10:00 | 0.22247
WindOnShore | GB | 2018-04-05 10:00 | 0.19361
WindOnShore | GB | 2018-04-05 11:00 | 0.18769
Solar | FR | 2018-04-05 11:00 | 0.58787
WindOnShore | FR | 2018-04-05 11:00 | 0.20011
WindOffShore | GB | 2018-04-05 11:00 | 0.13175
Solar | GB | 2018-04-05 11:00 | 0.68134
Solar | FR | 2018-04-05 12:00 | 0.59079
WindOnShore | FR | 2018-04-05 12:00 | 0.17535
Solar | GB | 2018-04-05 12:00 | 0.71032
WindOnShore | GB | 2018-04-05 12:00 | 0.18052
WindOffShore | GB | 2018-04-05 12:00 | 0.11189
WindOffShore | GB | 2018-04-05 13:00 | 0.07771
Solar | FR | 2018-04-05 13:00 | 0.60014
WindOnShore | FR | 2018-04-05 13:00 | 0.13908
WindOnShore | GB | 2018-04-05 13:00 | 0.1787
Solar | GB | 2018-04-05 13:00 | 0.67482
WindOffShore | GB | 2018-04-05 14:00 | 0.086386
WindOnShore | FR | 2018-04-05 14:00 | 0.092187
Solar | FR | 2018-04-05 14:00 | 0.54003
WindOnShore | GB | 2018-04-05 14:00 | 0.18148
Solar | GB | 2018-04-05 14:00 | 0.57755
Solar | GB | 2018-04-05 15:00 | 0.46635
WindOffShore | GB | 2018-04-05 15:00 | 0.080547
WindOnShore | GB | 2018-04-05 15:00 | 0.18294
WindOnShore | FR | 2018-04-05 15:00 | 0.073334
Solar | FR | 2018-04-05 15:00 | 0.41604
WindOnShore | GB | 2018-04-05 16:00 | 0.18067
WindOffShore | GB | 2018-04-05 16:00 | 0.10404
Solar | GB | 2018-04-05 16:00 | 0.31552
Solar | FR | 2018-04-05 16:00 | 0.24031
WindOnShore | FR | 2018-04-05 16:00 | 0.063349
Solar | FR | 2018-04-05 17:00 | 0.073919
WindOffShore | GB | 2018-04-05 17:00 | 0.14111
WindOnShore | GB | 2018-04-05 17:00 | 0.17347
WindOnShore | FR | 2018-04-05 17:00 | 0.059035
Solar | GB | 2018-04-05 17:00 | 0.16803
Solar | GB | 2018-04-05 18:00 | 0.065906
WindOnShore | GB | 2018-04-05 18:00 | 0.16677
WindOnShore | FR | 2018-04-05 18:00 | 0.068062
Solar | FR | 2018-04-05 18:00 | 0.016597
WindOffShore | GB | 2018-04-05 18:00 | 0.14689
WindOnShore | GB | 2018-04-05 19:00 | 0.10751
Solar | GB | 2018-04-05 19:00 | 0.012735
WindOffShore | GB | 2018-04-05 19:00 | 0.0098616
Solar | FR | 2018-04-05 19:00 | 0
WindOnShore | FR | 2018-04-05 19:00 | 0.10952
WindOffShore | GB | 2018-04-05 20:00 | 0.23274
Solar | FR | 2018-04-05 20:00 | 0
Solar | GB | 2018-04-05 20:00 | 0
WindOnShore | GB | 2018-04-05 20:00 | 0.20302
WindOnShore | FR | 2018-04-05 20:00 | 0.16592
Solar | FR | 2018-04-05 21:00 | 0
WindOnShore | GB | 2018-04-05 21:00 | 0.20342
WindOnShore | FR | 2018-04-05 21:00 | 0.22895
Solar | GB | 2018-04-05 21:00 | 0
WindOffShore | GB | 2018-04-05 21:00 | 0.28115
WindOnShore | FR | 2018-04-05 22:00 | 0.28112
WindOnShore | GB | 2018-04-05 22:00 | 0.22107
WindOffShore | GB | 2018-04-05 22:00 | 0.30966
Solar | GB | 2018-04-05 22:00 | 0
Solar | FR | 2018-04-05 22:00 | 0
Solar | GB | 2018-04-05 23:00 | 0
WindOnShore | GB | 2018-04-05 23:00 | 0.25991
WindOnShore | FR | 2018-04-05 23:00 | 0.33112
Solar | FR | 2018-04-05 23:00 | 0
WindOffShore | GB | 2018-04-05 23:00 | 0.35775
Solar | GB | 2018-04-06 | 0
WindOnShore | GB | 2018-04-06 | 0.29956
WindOnShore | FR | 2018-04-06 | 0.38808
Solar | FR | 2018-04-06 | 0
WindOffShore | GB | 2018-04-06 | 0.40794
WindOffShore | GB | 2018-04-06 01:00 | 0.45552
WindOnShore | FR | 2018-04-06 01:00 | 0.42722
Solar | GB | 2018-04-06 01:00 | 0
Solar | FR | 2018-04-06 01:00 | 0
WindOnShore | GB | 2018-04-06 01:00 | 0.30996
WindOnShore | FR | 2018-04-06 02:00 | 0.46197
Solar | GB | 2018-04-06 02:00 | 0
WindOffShore | GB | 2018-04-06 02:00 | 0.48473
Solar | FR | 2018-04-06 02:00 | 0
WindOnShore | GB | 2018-04-06 02:00 | 0.32955
Solar | GB | 2018-04-06 03:00 | 0
WindOnShore | FR | 2018-04-06 03:00 | 0.4841
Solar | FR | 2018-04-06 03:00 | 0
WindOnShore | GB | 2018-04-06 03:00 | 0.35977
WindOffShore | GB | 2018-04-06 03:00 | 0.54077
Solar | GB | 2018-04-06 04:00 | 0
WindOffShore | GB | 2018-04-06 04:00 | 0.57315
WindOnShore | FR | 2018-04-06 04:00 | 0.50104
Solar | FR | 2018-04-06 04:00 | 0
WindOnShore | GB | 2018-04-06 04:00 | 0.40207
Solar | FR | 2018-04-06 05:00 | 0.022036
WindOnShore | GB | 2018-04-06 05:00 | 0.4288
WindOffShore | GB | 2018-04-06 05:00 | 0.56915
WindOnShore | FR | 2018-04-06 05:00 | 0.54689
Solar | GB | 2018-04-06 05:00 | 0.0072433
WindOnShore | GB | 2018-04-06 06:00 | 0.45385
WindOffShore | GB | 2018-04-06 06:00 | 0.59805
Solar | FR | 2018-04-06 06:00 | 0.10432
WindOnShore | FR | 2018-04-06 06:00 | 0.5254
Solar | GB | 2018-04-06 06:00 | 0.041708
WindOffShore | GB | 2018-04-06 07:00 | 0.5978
WindOnShore | FR | 2018-04-06 07:00 | 0.45295
Solar | GB | 2018-04-06 07:00 | 0.070283
Solar | FR | 2018-04-06 07:00 | 0.29414
WindOnShore | GB | 2018-04-06 07:00 | 0.48961
WindOffShore | GB | 2018-04-06 08:00 | 0.57046
Solar | FR | 2018-04-06 08:00 | 0.48661
WindOnShore | GB | 2018-04-06 08:00 | 0.49449
Solar | GB | 2018-04-06 08:00 | 0.2017
WindOnShore | FR | 2018-04-06 08:00 | 0.41748
Solar | GB | 2018-04-06 09:00 | 0.30262
Solar | FR | 2018-04-06 09:00 | 0.6272
WindOnShore | FR | 2018-04-06 09:00 | 0.4305
WindOnShore | GB | 2018-04-06 09:00 | 0.49262
WindOffShore | GB | 2018-04-06 09:00 | 0.5652
Solar | FR | 2018-04-06 10:00 | 0.69609
WindOnShore | GB | 2018-04-06 10:00 | 0.50687
Solar | GB | 2018-04-06 10:00 | 0.40483
WindOnShore | FR | 2018-04-06 10:00 | 0.43729
WindOffShore | GB | 2018-04-06 10:00 | 0.54142
WindOnShore | FR | 2018-04-06 11:00 | 0.42946
Solar | FR | 2018-04-06 11:00 | 0.72092
Solar | GB | 2018-04-06 11:00 | 0.4736
WindOnShore | GB | 2018-04-06 11:00 | 0.52955
WindOffShore | GB | 2018-04-06 11:00 | 0.5081
Solar | GB | 2018-04-06 12:00 | 0.47996
WindOnShore | FR | 2018-04-06 12:00 | 0.41125
WindOnShore | GB | 2018-04-06 12:00 | 0.53922
WindOffShore | GB | 2018-04-06 12:00 | 0.53392
Solar | FR | 2018-04-06 12:00 | 0.70893
WindOnShore | FR | 2018-04-06 13:00 | 0.40262
WindOnShore | GB | 2018-04-06 13:00 | 0.54005
Solar | FR | 2018-04-06 13:00 | 0.65914
Solar | GB | 2018-04-06 13:00 | 0.50002
WindOffShore | GB | 2018-04-06 13:00 | 0.5766
WindOnShore | FR | 2018-04-06 14:00 | 0.40574
WindOffShore | GB | 2018-04-06 14:00 | 0.60231
Solar | FR | 2018-04-06 14:00 | 0.54644
Solar | GB | 2018-04-06 14:00 | 0.38127
WindOnShore | GB | 2018-04-06 14:00 | 0.55436
Solar | GB | 2018-04-06 15:00 | 0.26824
WindOnShore | GB | 2018-04-06 15:00 | 0.54668
Solar | FR | 2018-04-06 15:00 | 0.40209
WindOnShore | FR | 2018-04-06 15:00 | 0.41029
WindOffShore | GB | 2018-04-06 15:00 | 0.62084
WindOnShore | GB | 2018-04-06 16:00 | 0.51271
Solar | GB | 2018-04-06 16:00 | 0.15919
WindOnShore | FR | 2018-04-06 16:00 | 0.38552
Solar | FR | 2018-04-06 16:00 | 0.21381
WindOffShore | GB | 2018-04-06 16:00 | 0.6124
WindOnShore | FR | 2018-04-06 17:00 | 0.37522
Solar | FR | 2018-04-06 17:00 | 0.058996
Solar | GB | 2018-04-06 17:00 | 0.07498
WindOnShore | GB | 2018-04-06 17:00 | 0.48765
WindOffShore | GB | 2018-04-06 17:00 | 0.61759
Solar | GB | 2018-04-06 18:00 | 0.015282
WindOffShore | GB | 2018-04-06 18:00 | 0.54682
WindOnShore | FR | 2018-04-06 18:00 | 0.41748
Solar | FR | 2018-04-06 18:00 | 0.014505
WindOnShore | GB | 2018-04-06 18:00 | 0.48225
WindOffShore | GB | 2018-04-06 19:00 | 0.47613
Solar | GB | 2018-04-06 19:00 | 7.9596e-05
WindOnShore | GB | 2018-04-06 19:00 | 0.4823
Solar | FR | 2018-04-06 19:00 | 0
WindOnShore | FR | 2018-04-06 19:00 | 0.46213
WindOnShore | FR | 2018-04-06 20:00 | 0.47691
Solar | GB | 2018-04-06 20:00 | 0.00015919
Solar | FR | 2018-04-06 20:00 | 0
WindOffShore | GB | 2018-04-06 20:00 | 0.47279
WindOnShore | GB | 2018-04-06 20:00 | 0.46404
WindOffShore | GB | 2018-04-06 21:00 | 0.47208
WindOnShore | GB | 2018-04-06 21:00 | 0.41987
Solar | GB | 2018-04-06 21:00 | 0
Solar | FR | 2018-04-06 21:00 | 0
WindOnShore | FR | 2018-04-06 21:00 | 0.46972
Solar | GB | 2018-04-06 22:00 | 0
WindOnShore | GB | 2018-04-06 22:00 | 0.35875
WindOffShore | GB | 2018-04-06 22:00 | 0.44795
Solar | FR | 2018-04-06 22:00 | 0
WindOnShore | FR | 2018-04-06 22:00 | 0.4889
WindOnShore | GB | 2018-04-06 23:00 | 0.33045
WindOffShore | GB | 2018-04-06 23:00 | 0.36808
Solar | GB | 2018-04-06 23:00 | 0
WindOnShore | FR | 2018-04-06 23:00 | 0.49625
Solar | FR | 2018-04-06 23:00 | 0
WindOnShore | FR | 2018-04-07 | 0.50375
WindOnShore | GB | 2018-04-07 | 0.12804
Solar | FR | 2018-04-07 | 0
Solar | GB | 2018-04-07 | 0
WindOffShore | GB | 2018-04-07 | 0.017061
Solar | FR | 2018-04-07 01:00 | 0
Solar | GB | 2018-04-07 01:00 | 0
WindOnShore | GB | 2018-04-07 01:00 | 0.30618
WindOffShore | GB | 2018-04-07 01:00 | 0.26783
WindOnShore | FR | 2018-04-07 01:00 | 0.51965
WindOnShore | FR | 2018-04-07 02:00 | 0.53195
Solar | FR | 2018-04-07 02:00 | 0
WindOnShore | GB | 2018-04-07 02:00 | 0.31828
WindOffShore | GB | 2018-04-07 02:00 | 0.20486
Solar | GB | 2018-04-07 02:00 | 0
Solar | FR | 2018-04-07 03:00 | 0
WindOnShore | FR | 2018-04-07 03:00 | 0.51326
WindOnShore | GB | 2018-04-07 03:00 | 0.31888
WindOffShore | GB | 2018-04-07 03:00 | 0.17894
Solar | GB | 2018-04-07 03:00 | 0
Solar | GB | 2018-04-07 04:00 | 0
WindOnShore | GB | 2018-04-07 04:00 | 0.28472
WindOffShore | GB | 2018-04-07 04:00 | 0.17337
Solar | FR | 2018-04-07 04:00 | 0
WindOnShore | FR | 2018-04-07 04:00 | 0.49936
Solar | GB | 2018-04-07 05:00 | 0.00015919
Solar | FR | 2018-04-07 05:00 | 0.019526
WindOnShore | FR | 2018-04-07 05:00 | 0.46533
WindOffShore | GB | 2018-04-07 05:00 | 0.16595
WindOnShore | GB | 2018-04-07 05:00 | 0.23065
Solar | FR | 2018-04-07 06:00 | 0.067503
WindOnShore | FR | 2018-04-07 06:00 | 0.41692
WindOffShore | GB | 2018-04-07 06:00 | 0.14562
Solar | GB | 2018-04-07 06:00 | 0.010825
WindOnShore | GB | 2018-04-07 06:00 | 0.20421
Solar | GB | 2018-04-07 07:00 | 0.044972
WindOffShore | GB | 2018-04-07 07:00 | 0.14182
Solar | FR | 2018-04-07 07:00 | 0.1643
WindOnShore | FR | 2018-04-07 07:00 | 0.35189
WindOnShore | GB | 2018-04-07 07:00 | 0.18099
Solar | FR | 2018-04-07 08:00 | 0.26597
WindOffShore | GB | 2018-04-07 08:00 | 0.15814
WindOnShore | FR | 2018-04-07 08:00 | 0.3038
WindOnShore | GB | 2018-04-07 08:00 | 0.14882
Solar | GB | 2018-04-07 08:00 | 0.077845
WindOnShore | GB | 2018-04-07 09:00 | 0.14735
Solar | GB | 2018-04-07 09:00 | 0.12417
WindOffShore | GB | 2018-04-07 09:00 | 0.13922
WindOnShore | FR | 2018-04-07 09:00 | 0.26825
Solar | FR | 2018-04-07 09:00 | 0.35955
WindOffShore | GB | 2018-04-07 10:00 | 0.16344
Solar | GB | 2018-04-07 10:00 | 0.1974
WindOnShore | GB | 2018-04-07 10:00 | 0.12084
Solar | FR | 2018-04-07 10:00 | 0.42343
WindOnShore | FR | 2018-04-07 10:00 | 0.23742
Solar | FR | 2018-04-07 11:00 | 0.43584
WindOnShore | FR | 2018-04-07 11:00 | 0.22504
WindOnShore | GB | 2018-04-07 11:00 | 0.11254
WindOffShore | GB | 2018-04-07 11:00 | 0.19549
Solar | GB | 2018-04-07 11:00 | 0.23879
WindOnShore | FR | 2018-04-07 12:00 | 0.20778
WindOffShore | GB | 2018-04-07 12:00 | 0.20349
Solar | FR | 2018-04-07 12:00 | 0.43194
WindOnShore | GB | 2018-04-07 12:00 | 0.093644
Solar | GB | 2018-04-07 12:00 | 0.24277
WindOnShore | GB | 2018-04-07 13:00 | 0.089599
WindOffShore | GB | 2018-04-07 13:00 | 0.20563
WindOnShore | FR | 2018-04-07 13:00 | 0.20363
Solar | FR | 2018-04-07 13:00 | 0.39386
Solar | GB | 2018-04-07 13:00 | 0.26116
WindOnShore | FR | 2018-04-07 14:00 | 0.19029
Solar | FR | 2018-04-07 14:00 | 0.32371
Solar | GB | 2018-04-07 14:00 | 0.19979
WindOffShore | GB | 2018-04-07 14:00 | 0.25268
WindOnShore | GB | 2018-04-07 14:00 | 0.090158
WindOnShore | GB | 2018-04-07 15:00 | 0.090995
WindOffShore | GB | 2018-04-07 15:00 | 0.28328
Solar | FR | 2018-04-07 15:00 | 0.2357
WindOnShore | FR | 2018-04-07 15:00 | 0.1787
Solar | GB | 2018-04-07 15:00 | 0.14646
Solar | GB | 2018-04-07 16:00 | 0.089944
WindOffShore | GB | 2018-04-07 16:00 | 0.30337
Solar | FR | 2018-04-07 16:00 | 0.12008
WindOnShore | FR | 2018-04-07 16:00 | 0.16376
WindOnShore | GB | 2018-04-07 16:00 | 0.088211
WindOffShore | GB | 2018-04-07 17:00 | 0.26961
WindOnShore | FR | 2018-04-07 17:00 | 0.14627
Solar | FR | 2018-04-07 17:00 | 0.040446
Solar | GB | 2018-04-07 17:00 | 0.047519
WindOnShore | GB | 2018-04-07 17:00 | 0.083693
Solar | FR | 2018-04-07 18:00 | 0.013529
Solar | GB | 2018-04-07 18:00 | 0.0091536
WindOnShore | GB | 2018-04-07 18:00 | 0.078279
WindOnShore | FR | 2018-04-07 18:00 | 0.14795
WindOffShore | GB | 2018-04-07 18:00 | 0.23829
WindOffShore | GB | 2018-04-07 19:00 | 0.2027
WindOnShore | FR | 2018-04-07 19:00 | 0.16225
WindOnShore | GB | 2018-04-07 19:00 | 0.070022
Solar | FR | 2018-04-07 19:00 | 0
Solar | GB | 2018-04-07 19:00 | 0
Solar | FR | 2018-04-07 20:00 | 0
WindOnShore | FR | 2018-04-07 20:00 | 0.17479
Solar | GB | 2018-04-07 20:00 | 0
WindOnShore | GB | 2018-04-07 20:00 | 0.063472
WindOffShore | GB | 2018-04-07 20:00 | 0.19531
Solar | FR | 2018-04-07 21:00 | 0
WindOffShore | GB | 2018-04-07 21:00 | 0.16622
Solar | GB | 2018-04-07 21:00 | 0
WindOnShore | GB | 2018-04-07 21:00 | 0.054924
WindOnShore | FR | 2018-04-07 21:00 | 0.17095
WindOnShore | GB | 2018-04-07 22:00 | 0.049542
WindOnShore | FR | 2018-04-07 22:00 | 0.16624
Solar | FR | 2018-04-07 22:00 | 0
Solar | GB | 2018-04-07 22:00 | 0
WindOffShore | GB | 2018-04-07 22:00 | 0.11
Solar | GB | 2018-04-07 23:00 | 0
Solar | FR | 2018-04-07 23:00 | 0
WindOnShore | FR | 2018-04-07 23:00 | 0.17303
WindOffShore | GB | 2018-04-07 23:00 | 0.08405
WindOnShore | GB | 2018-04-07 23:00 | 0.043447
WindOnShore | GB | 2018-04-08 | 0.04312
WindOffShore | GB | 2018-04-08 | 0.038506
WindOnShore | FR | 2018-04-08 | 0.17511
Solar | FR | 2018-04-08 | 0
Solar | GB | 2018-04-08 | 0
Solar | GB | 2018-04-08 01:00 | 0
Solar | FR | 2018-04-08 01:00 | 0
WindOffShore | GB | 2018-04-08 01:00 | 0.024706
WindOnShore | GB | 2018-04-08 01:00 | 0.040199
WindOnShore | FR | 2018-04-08 01:00 | 0.16824
Solar | GB | 2018-04-08 02:00 | 0
WindOffShore | GB | 2018-04-08 02:00 | 0.013309
WindOnShore | GB | 2018-04-08 02:00 | 0.037653
Solar | FR | 2018-04-08 02:00 | 0
WindOnShore | FR | 2018-04-08 02:00 | 0.16225
WindOffShore | GB | 2018-04-08 03:00 | 0.0027969
Solar | GB | 2018-04-08 03:00 | 0
Solar | FR | 2018-04-08 03:00 | 0
WindOnShore | FR | 2018-04-08 03:00 | 0.15769
WindOnShore | GB | 2018-04-08 03:00 | 0.023883
Solar | FR | 2018-04-08 04:00 | 0
WindOnShore | FR | 2018-04-08 04:00 | 0.15018
Solar | GB | 2018-04-08 04:00 | 0
WindOnShore | GB | 2018-04-08 04:00 | 0.030802
WindOffShore | GB | 2018-04-08 04:00 | 0.024263
WindOnShore | FR | 2018-04-08 05:00 | 0.1402
Solar | FR | 2018-04-08 05:00 | 0.019107
WindOnShore | GB | 2018-04-08 05:00 | 0.022819
Solar | GB | 2018-04-08 05:00 | 0.00015919
WindOffShore | GB | 2018-04-08 05:00 | 0.0023818
Solar | FR | 2018-04-08 06:00 | 0.062204
Solar | GB | 2018-04-08 06:00 | 0.0081188
WindOnShore | FR | 2018-04-08 06:00 | 0.13173
WindOffShore | GB | 2018-04-08 06:00 | 0.018776
WindOnShore | GB | 2018-04-08 06:00 | 0.033321
WindOffShore | GB | 2018-04-08 07:00 | 0.015829
Solar | FR | 2018-04-08 07:00 | 0.13529
WindOnShore | FR | 2018-04-08 07:00 | 0.12718
Solar | GB | 2018-04-08 07:00 | 0.027301
WindOnShore | GB | 2018-04-08 07:00 | 0.032466
WindOnShore | FR | 2018-04-08 08:00 | 0.1235
WindOffShore | GB | 2018-04-08 08:00 | 0.019755
Solar | GB | 2018-04-08 08:00 | 0.08278
Solar | FR | 2018-04-08 08:00 | 0.21088
WindOnShore | GB | 2018-04-08 08:00 | 0.028289
Solar | FR | 2018-04-08 09:00 | 0.2689
WindOffShore | GB | 2018-04-08 09:00 | 0.015172
WindOnShore | GB | 2018-04-08 09:00 | 0.031047
Solar | GB | 2018-04-08 09:00 | 0.13929
WindOnShore | FR | 2018-04-08 09:00 | 0.12478
WindOnShore | GB | 2018-04-08 10:00 | 0.032509
WindOffShore | GB | 2018-04-08 10:00 | 0.016572
Solar | GB | 2018-04-08 10:00 | 0.18864
WindOnShore | FR | 2018-04-08 10:00 | 0.13133
Solar | FR | 2018-04-08 10:00 | 0.29944
WindOnShore | FR | 2018-04-08 11:00 | 0.12446
WindOnShore | GB | 2018-04-08 11:00 | 0.035605
Solar | GB | 2018-04-08 11:00 | 0.21969
WindOffShore | GB | 2018-04-08 11:00 | 0.013573
Solar | FR | 2018-04-08 11:00 | 0.32273
Solar | FR | 2018-04-08 12:00 | 0.33054
WindOnShore | FR | 2018-04-08 12:00 | 0.12127
Solar | GB | 2018-04-08 12:00 | 0.24277
WindOffShore | GB | 2018-04-08 12:00 | 0.021489
WindOnShore | GB | 2018-04-08 12:00 | 0.037635
WindOffShore | GB | 2018-04-08 13:00 | 0.035788
Solar | FR | 2018-04-08 13:00 | 0.28842
WindOnShore | FR | 2018-04-08 13:00 | 0.13189
Solar | GB | 2018-04-08 13:00 | 0.20743
WindOnShore | GB | 2018-04-08 13:00 | 0.036131
Solar | GB | 2018-04-08 14:00 | 0.20456
WindOnShore | FR | 2018-04-08 14:00 | 0.13213
WindOnShore | GB | 2018-04-08 14:00 | 0.037679
WindOffShore | GB | 2018-04-08 14:00 | 0.023678
Solar | FR | 2018-04-08 14:00 | 0.22915
WindOnShore | FR | 2018-04-08 15:00 | 0.13301
WindOnShore | GB | 2018-04-08 15:00 | 0.037814
Solar | GB | 2018-04-08 15:00 | 0.16795
Solar | FR | 2018-04-08 15:00 | 0.15844
WindOffShore | GB | 2018-04-08 15:00 | 0.020084
WindOffShore | GB | 2018-04-08 16:00 | 0.017369
WindOnShore | GB | 2018-04-08 16:00 | 0.03454
WindOnShore | FR | 2018-04-08 16:00 | 0.14347
Solar | FR | 2018-04-08 16:00 | 0.083543
Solar | GB | 2018-04-08 16:00 | 0.1186
WindOnShore | GB | 2018-04-08 17:00 | 0.034648
Solar | GB | 2018-04-08 17:00 | 0.073467
WindOnShore | FR | 2018-04-08 17:00 | 0.15546
Solar | FR | 2018-04-08 17:00 | 0.036262
WindOffShore | GB | 2018-04-08 17:00 | 0.01325
Solar | FR | 2018-04-08 18:00 | 0.013668
WindOnShore | FR | 2018-04-08 18:00 | 0.17247
WindOnShore | GB | 2018-04-08 18:00 | 0.029547
Solar | GB | 2018-04-08 18:00 | 0.019979
WindOffShore | GB | 2018-04-08 18:00 | 0.012556
WindOffShore | GB | 2018-04-08 19:00 | 0.018516
Solar | GB | 2018-04-08 19:00 | 0.00015919
WindOnShore | GB | 2018-04-08 19:00 | 0.028703
WindOnShore | FR | 2018-04-08 19:00 | 0.17343
Solar | FR | 2018-04-08 19:00 | 0
WindOffShore | GB | 2018-04-08 20:00 | 0.021094
Solar | GB | 2018-04-08 20:00 | 0
WindOnShore | GB | 2018-04-08 20:00 | 0.028644
Solar | FR | 2018-04-08 20:00 | 0
WindOnShore | FR | 2018-04-08 20:00 | 0.17503
WindOnShore | FR | 2018-04-08 21:00 | 0.14555
Solar | FR | 2018-04-08 21:00 | 0
WindOnShore | GB | 2018-04-08 21:00 | 0.03269
Solar | GB | 2018-04-08 21:00 | 0
WindOffShore | GB | 2018-04-08 21:00 | 0.041359
Solar | FR | 2018-04-08 22:00 | 0
WindOnShore | FR | 2018-04-08 22:00 | 0.13181
WindOffShore | GB | 2018-04-08 22:00 | 0.036119
Solar | GB | 2018-04-08 22:00 | 0
WindOnShore | GB | 2018-04-08 22:00 | 0.036154
WindOnShore | GB | 2018-04-08 23:00 | 0.037086
WindOnShore | FR | 2018-04-08 23:00 | 0.13045
Solar | GB | 2018-04-08 23:00 | 0
WindOffShore | GB | 2018-04-08 23:00 | 0.065124
Solar | FR | 2018-04-08 23:00 | 0
Solar | GB | 2018-04-09 | 0
WindOffShore | GB | 2018-04-09 | 0.065976
Solar | FR | 2018-04-09 | 0
WindOnShore | GB | 2018-04-09 | 0.043958
WindOnShore | FR | 2018-04-09 | 0.12358
WindOffShore | GB | 2018-04-09 01:00 | 0.04804
WindOnShore | GB | 2018-04-09 01:00 | 0.037718
Solar | GB | 2018-04-09 01:00 | 0
Solar | FR | 2018-04-09 01:00 | 0
WindOnShore | FR | 2018-04-09 01:00 | 0.12294
WindOffShore | GB | 2018-04-09 02:00 | 0.047473
WindOnShore | GB | 2018-04-09 02:00 | 0.037759
Solar | FR | 2018-04-09 02:00 | 0
WindOnShore | FR | 2018-04-09 02:00 | 0.12614
Solar | GB | 2018-04-09 02:00 | 0
Solar | FR | 2018-04-09 03:00 | 0
WindOnShore | FR | 2018-04-09 03:00 | 0.12726
Solar | GB | 2018-04-09 03:00 | 0
WindOnShore | GB | 2018-04-09 03:00 | 0.033754
WindOffShore | GB | 2018-04-09 03:00 | 0.029904
Solar | GB | 2018-04-09 04:00 | 0
WindOnShore | FR | 2018-04-09 04:00 | 0.12917
Solar | FR | 2018-04-09 04:00 | 0
WindOffShore | GB | 2018-04-09 04:00 | 0.0065179
WindOnShore | GB | 2018-04-09 04:00 | 0.0223
Solar | GB | 2018-04-09 05:00 | 0
WindOffShore | GB | 2018-04-09 05:00 | 0.05335
WindOnShore | FR | 2018-04-09 05:00 | 0.12742
Solar | FR | 2018-04-09 05:00 | 0.016736
WindOnShore | GB | 2018-04-09 05:00 | 0.037393
WindOffShore | GB | 2018-04-09 06:00 | 0.085879
Solar | GB | 2018-04-09 06:00 | 0.012417
WindOnShore | GB | 2018-04-09 06:00 | 0.040998
Solar | FR | 2018-04-09 06:00 | 0.047838
WindOnShore | FR | 2018-04-09 06:00 | 0.11799
WindOnShore | FR | 2018-04-09 07:00 | 0.11296
WindOnShore | GB | 2018-04-09 07:00 | 0.047152
Solar | GB | 2018-04-09 07:00 | 0.041231
Solar | FR | 2018-04-09 07:00 | 0.10725
WindOffShore | GB | 2018-04-09 07:00 | 0.061197
Solar | FR | 2018-04-09 08:00 | 0.18815
WindOnShore | FR | 2018-04-09 08:00 | 0.10768
WindOffShore | GB | 2018-04-09 08:00 | 0.073199
WindOnShore | GB | 2018-04-09 08:00 | 0.046074
Solar | GB | 2018-04-09 08:00 | 0.1186
Solar | FR | 2018-04-09 09:00 | 0.25077
WindOnShore | FR | 2018-04-09 09:00 | 0.10137
WindOffShore | GB | 2018-04-09 09:00 | 0.073456
WindOnShore | GB | 2018-04-09 09:00 | 0.054241
Solar | GB | 2018-04-09 09:00 | 0.18228
WindOffShore | GB | 2018-04-09 10:00 | 0.0092176
WindOnShore | FR | 2018-04-09 10:00 | 0.099057
Solar | FR | 2018-04-09 10:00 | 0.30237
Solar | GB | 2018-04-09 10:00 | 0.23958
WindOnShore | GB | 2018-04-09 10:00 | 0.042976
Solar | GB | 2018-04-09 11:00 | 0.26426
WindOnShore | GB | 2018-04-09 11:00 | 0.072265
Solar | FR | 2018-04-09 11:00 | 0.35941
WindOnShore | FR | 2018-04-09 11:00 | 0.10649
WindOffShore | GB | 2018-04-09 11:00 | 0.054423
WindOffShore | GB | 2018-04-09 12:00 | 0.068162
WindOnShore | GB | 2018-04-09 12:00 | 0.088808
Solar | FR | 2018-04-09 12:00 | 0.37057
WindOnShore | FR | 2018-04-09 12:00 | 0.12023
Solar | GB | 2018-04-09 12:00 | 0.2555
Solar | FR | 2018-04-09 13:00 | 0.36248
WindOffShore | GB | 2018-04-09 13:00 | 0.073841
Solar | GB | 2018-04-09 13:00 | 0.20568
WindOnShore | GB | 2018-04-09 13:00 | 0.10131
WindOnShore | FR | 2018-04-09 13:00 | 0.13461
WindOnShore | GB | 2018-04-09 14:00 | 0.13034
Solar | GB | 2018-04-09 14:00 | 0.14407
WindOffShore | GB | 2018-04-09 14:00 | 0.086132
WindOnShore | FR | 2018-04-09 14:00 | 0.16001
Solar | FR | 2018-04-09 14:00 | 0.30962
Solar | FR | 2018-04-09 15:00 | 0.24477
WindOnShore | FR | 2018-04-09 15:00 | 0.16376
WindOnShore | GB | 2018-04-09 15:00 | 0.1353
Solar | GB | 2018-04-09 15:00 | 0.10825
WindOffShore | GB | 2018-04-09 15:00 | 0.097865
WindOnShore | FR | 2018-04-09 16:00 | 0.16712
Solar | FR | 2018-04-09 16:00 | 0.14031
WindOnShore | GB | 2018-04-09 16:00 | 0.1579
Solar | GB | 2018-04-09 16:00 | 0.05707
WindOffShore | GB | 2018-04-09 16:00 | 0.11373
Solar | GB | 2018-04-09 17:00 | 0.022685
WindOffShore | GB | 2018-04-09 17:00 | 0.12636
WindOnShore | GB | 2018-04-09 17:00 | 0.17341
WindOnShore | FR | 2018-04-09 17:00 | 0.14707
Solar | FR | 2018-04-09 17:00 | 0.054254
WindOffShore | GB | 2018-04-09 18:00 | 0.24657
Solar | GB | 2018-04-09 18:00 | 0.0043778
WindOnShore | FR | 2018-04-09 18:00 | 0.13676
Solar | FR | 2018-04-09 18:00 | 0.021757
WindOnShore | GB | 2018-04-09 18:00 | 0.20297
Solar | FR | 2018-04-09 19:00 | 0
WindOnShore | GB | 2018-04-09 19:00 | 0.21481
WindOffShore | GB | 2018-04-09 19:00 | 0.24724
WindOnShore | FR | 2018-04-09 19:00 | 0.14483
Solar | GB | 2018-04-09 19:00 | 0.00031838
WindOnShore | FR | 2018-04-09 20:00 | 0.15729
WindOffShore | GB | 2018-04-09 20:00 | 0.25205
WindOnShore | GB | 2018-04-09 20:00 | 0.23231
Solar | GB | 2018-04-09 20:00 | 0.00039798
Solar | FR | 2018-04-09 20:00 | 0
WindOnShore | GB | 2018-04-09 21:00 | 0.24378
Solar | FR | 2018-04-09 21:00 | 0
WindOnShore | FR | 2018-04-09 21:00 | 0.16768
WindOffShore | GB | 2018-04-09 21:00 | 0.31412
Solar | GB | 2018-04-09 21:00 | 0
Solar | GB | 2018-04-09 22:00 | 0
Solar | FR | 2018-04-09 22:00 | 0
WindOnShore | GB | 2018-04-09 22:00 | 0.26746
WindOnShore | FR | 2018-04-09 22:00 | 0.16648
WindOffShore | GB | 2018-04-09 22:00 | 0.37378
Solar | GB | 2018-04-09 23:00 | 0
WindOffShore | GB | 2018-04-09 23:00 | 0.40055
Solar | FR | 2018-04-09 23:00 | 0
WindOnShore | GB | 2018-04-09 23:00 | 0.2807
WindOnShore | FR | 2018-04-09 23:00 | 0.16888
WindOnShore | GB | 2018-04-10 | 0.27963
WindOnShore | FR | 2018-04-10 | 0.18405
Solar | FR | 2018-04-10 | 0
WindOffShore | GB | 2018-04-10 | 0.39809
Solar | GB | 2018-04-10 | 0
Solar | GB | 2018-04-10 01:00 | 0
WindOnShore | GB | 2018-04-10 01:00 | 0.32781
Solar | FR | 2018-04-10 01:00 | 0
WindOnShore | FR | 2018-04-10 01:00 | 0.18318
WindOffShore | GB | 2018-04-10 01:00 | 0.41834
WindOnShore | GB | 2018-04-10 02:00 | 0.332
WindOffShore | GB | 2018-04-10 02:00 | 0.42388
WindOnShore | FR | 2018-04-10 02:00 | 0.18973
Solar | GB | 2018-04-10 02:00 | 0
Solar | FR | 2018-04-10 02:00 | 0
Solar | FR | 2018-04-10 03:00 | 0
WindOffShore | GB | 2018-04-10 03:00 | 0.010659
Solar | GB | 2018-04-10 03:00 | 0
WindOnShore | FR | 2018-04-10 03:00 | 0.21825
WindOnShore | GB | 2018-04-10 03:00 | 0.15484
Solar | FR | 2018-04-10 04:00 | 0
WindOnShore | FR | 2018-04-10 04:00 | 0.21713
Solar | GB | 2018-04-10 04:00 | 0
WindOnShore | GB | 2018-04-10 04:00 | 0.35098
WindOffShore | GB | 2018-04-10 04:00 | 0.42476
WindOffShore | GB | 2018-04-10 05:00 | 0.39333
Solar | GB | 2018-04-10 05:00 | 0.0022287
WindOnShore | GB | 2018-04-10 05:00 | 0.36976
WindOnShore | FR | 2018-04-10 05:00 | 0.20163
Solar | FR | 2018-04-10 05:00 | 0.026081
WindOffShore | GB | 2018-04-10 06:00 | 0.38728
Solar | FR | 2018-04-10 06:00 | 0.082985
WindOnShore | FR | 2018-04-10 06:00 | 0.20858
WindOnShore | GB | 2018-04-10 06:00 | 0.3942
Solar | GB | 2018-04-10 06:00 | 0.01178
Solar | FR | 2018-04-10 07:00 | 0.20837
WindOnShore | FR | 2018-04-10 07:00 | 0.251
Solar | GB | 2018-04-10 07:00 | 0.017511
WindOnShore | GB | 2018-04-10 07:00 | 0.40012
WindOffShore | GB | 2018-04-10 07:00 | 0.36122
WindOnShore | GB | 2018-04-10 08:00 | 0.39093
WindOffShore | GB | 2018-04-10 08:00 | 0.33064
Solar | GB | 2018-04-10 08:00 | 0.037569
Solar | FR | 2018-04-10 08:00 | 0.33794
WindOnShore | FR | 2018-04-10 08:00 | 0.29565
WindOffShore | GB | 2018-04-10 09:00 | 0.29135
WindOnShore | FR | 2018-04-10 09:00 | 0.32649
Solar | FR | 2018-04-10 09:00 | 0.41325
WindOnShore | GB | 2018-04-10 09:00 | 0.39912
Solar | GB | 2018-04-10 09:00 | 0.068612
Solar | GB | 2018-04-10 10:00 | 0.093128
Solar | FR | 2018-04-10 10:00 | 0.46025
WindOnShore | GB | 2018-04-10 10:00 | 0.39706
WindOffShore | GB | 2018-04-10 10:00 | 0.2214
WindOnShore | FR | 2018-04-10 10:00 | 0.3312
WindOnShore | GB | 2018-04-10 11:00 | 0.40442
Solar | GB | 2018-04-10 11:00 | 0.11223
Solar | FR | 2018-04-10 11:00 | 0.47322
WindOnShore | FR | 2018-04-10 11:00 | 0.34438
WindOffShore | GB | 2018-04-10 11:00 | 0.21409
WindOnShore | GB | 2018-04-10 12:00 | 0.40407
WindOffShore | GB | 2018-04-10 12:00 | 0.2142
Solar | GB | 2018-04-10 12:00 | 0.14009
WindOnShore | FR | 2018-04-10 12:00 | 0.3221
Solar | FR | 2018-04-10 12:00 | 0.45886
Solar | GB | 2018-04-10 13:00 | 0.1978
WindOffShore | GB | 2018-04-10 13:00 | 0.25498
WindOnShore | GB | 2018-04-10 13:00 | 0.39892
WindOnShore | FR | 2018-04-10 13:00 | 0.32465
Solar | FR | 2018-04-10 13:00 | 0.37908
WindOffShore | GB | 2018-04-10 14:00 | 0.24187
Solar | FR | 2018-04-10 14:00 | 0.32594
WindOnShore | GB | 2018-04-10 14:00 | 0.39251
Solar | GB | 2018-04-10 14:00 | 0.14089
WindOnShore | FR | 2018-04-10 14:00 | 0.31786
WindOnShore | FR | 2018-04-10 15:00 | 0.30796
Solar | GB | 2018-04-10 15:00 | 0.12178
Solar | FR | 2018-04-10 15:00 | 0.22706
WindOffShore | GB | 2018-04-10 15:00 | 0.017124
WindOnShore | GB | 2018-04-10 15:00 | 0.15977
Solar | FR | 2018-04-10 16:00 | 0.12622
WindOnShore | GB | 2018-04-10 16:00 | 0.39486
WindOnShore | FR | 2018-04-10 16:00 | 0.27728
Solar | GB | 2018-04-10 16:00 | 0.089944
WindOffShore | GB | 2018-04-10 16:00 | 0.3161
Solar | GB | 2018-04-10 17:00 | 0.043857
WindOnShore | FR | 2018-04-10 17:00 | 0.24109
Solar | FR | 2018-04-10 17:00 | 0.052301
WindOnShore | GB | 2018-04-10 17:00 | 0.39075
WindOffShore | GB | 2018-04-10 17:00 | 0.29386
WindOnShore | FR | 2018-04-10 18:00 | 0.22096
Solar | FR | 2018-04-10 18:00 | 0.02106
Solar | GB | 2018-04-10 18:00 | 0.0083576
WindOnShore | GB | 2018-04-10 18:00 | 0.14815
WindOffShore | GB | 2018-04-10 18:00 | 0.018303
Solar | FR | 2018-04-10 19:00 | 0
WindOnShore | GB | 2018-04-10 19:00 | 0.37052
Solar | GB | 2018-04-10 19:00 | 0.00015919
WindOffShore | GB | 2018-04-10 19:00 | 0.29621
WindOnShore | FR | 2018-04-10 19:00 | 0.22735
WindOnShore | GB | 2018-04-10 20:00 | 0.34314
Solar | GB | 2018-04-10 20:00 | 0
Solar | FR | 2018-04-10 20:00 | 0
WindOnShore | FR | 2018-04-10 20:00 | 0.22783
WindOffShore | GB | 2018-04-10 20:00 | 0.2577
WindOffShore | GB | 2018-04-10 21:00 | 0.19294
Solar | FR | 2018-04-10 21:00 | 0
WindOnShore | FR | 2018-04-10 21:00 | 0.23031
WindOnShore | GB | 2018-04-10 21:00 | 0.29519
Solar | GB | 2018-04-10 21:00 | 0
Solar | GB | 2018-04-10 22:00 | 0
WindOnShore | FR | 2018-04-10 22:00 | 0.22623
Solar | FR | 2018-04-10 22:00 | 0
WindOffShore | GB | 2018-04-10 22:00 | 0.15017
WindOnShore | GB | 2018-04-10 22:00 | 0.26998
WindOnShore | GB | 2018-04-10 23:00 | 0.24398
WindOffShore | GB | 2018-04-10 23:00 | 0.15822
Solar | FR | 2018-04-10 23:00 | 0
WindOnShore | FR | 2018-04-10 23:00 | 0.22512
Solar | GB | 2018-04-10 23:00 | 0
WindOnShore | GB | 2018-04-11 | 0.22295
WindOnShore | FR | 2018-04-11 | 0.2359
WindOffShore | GB | 2018-04-11 | 0.15489
Solar | FR | 2018-04-11 | 0
Solar | GB | 2018-04-11 | 0
WindOffShore | GB | 2018-04-11 01:00 | 0.22322
WindOnShore | GB | 2018-04-11 01:00 | 0.2322
Solar | GB | 2018-04-11 01:00 | 0
Solar | FR | 2018-04-11 01:00 | 0
WindOnShore | FR | 2018-04-11 01:00 | 0.2331
WindOnShore | GB | 2018-04-11 02:00 | 0.19972
WindOffShore | GB | 2018-04-11 02:00 | 0.18316
WindOnShore | FR | 2018-04-11 02:00 | 0.22927
Solar | GB | 2018-04-11 02:00 | 0
Solar | FR | 2018-04-11 02:00 | 0
Solar | GB | 2018-04-11 03:00 | 0
WindOnShore | GB | 2018-04-11 03:00 | 0.18789
Solar | FR | 2018-04-11 03:00 | 0
WindOffShore | GB | 2018-04-11 03:00 | 0.13347
WindOnShore | FR | 2018-04-11 03:00 | 0.23486
Solar | GB | 2018-04-11 04:00 | 0
WindOffShore | GB | 2018-04-11 04:00 | 0.15953
WindOnShore | FR | 2018-04-11 04:00 | 0.23662
WindOnShore | GB | 2018-04-11 04:00 | 0.18724
Solar | FR | 2018-04-11 04:00 | 0
Solar | FR | 2018-04-11 05:00 | 0.027057
WindOffShore | GB | 2018-04-11 05:00 | 0.21715
WindOnShore | FR | 2018-04-11 05:00 | 0.23199
Solar | GB | 2018-04-11 05:00 | 0
WindOnShore | GB | 2018-04-11 05:00 | 0.19425
WindOnShore | FR | 2018-04-11 06:00 | 0.20714
WindOffShore | GB | 2018-04-11 06:00 | 0.17903
WindOnShore | GB | 2018-04-11 06:00 | 0.21147
Solar | FR | 2018-04-11 06:00 | 0.071827
Solar | GB | 2018-04-11 06:00 | 0.0062085
WindOnShore | FR | 2018-04-11 07:00 | 0.15226
Solar | FR | 2018-04-11 07:00 | 0.15021
WindOffShore | GB | 2018-04-11 07:00 | 0.14092
Solar | GB | 2018-04-11 07:00 | 0.0316
WindOnShore | GB | 2018-04-11 07:00 | 0.21963
WindOnShore | FR | 2018-04-11 08:00 | 0.13684
WindOnShore | GB | 2018-04-11 08:00 | 0.23228
Solar | FR | 2018-04-11 08:00 | 0.22762
WindOffShore | GB | 2018-04-11 08:00 | 0.16908
Solar | GB | 2018-04-11 08:00 | 0.06694
WindOffShore | GB | 2018-04-11 09:00 | 0.22631
Solar | FR | 2018-04-11 09:00 | 0.29289
WindOnShore | GB | 2018-04-11 09:00 | 0.26027
WindOnShore | FR | 2018-04-11 09:00 | 0.14036
Solar | GB | 2018-04-11 09:00 | 0.10268
Solar | GB | 2018-04-11 10:00 | 0.1385
Solar | FR | 2018-04-11 10:00 | 0.33724
WindOnShore | GB | 2018-04-11 10:00 | 0.29286
WindOffShore | GB | 2018-04-11 10:00 | 0.29353
WindOnShore | FR | 2018-04-11 10:00 | 0.13277
WindOffShore | GB | 2018-04-11 11:00 | 0.22018
Solar | FR | 2018-04-11 11:00 | 0.3477
WindOnShore | GB | 2018-04-11 11:00 | 0.30369
WindOnShore | FR | 2018-04-11 11:00 | 0.13868
Solar | GB | 2018-04-11 11:00 | 0.16795
WindOnShore | GB | 2018-04-11 12:00 | 0.28342
Solar | GB | 2018-04-11 12:00 | 0.17989
WindOffShore | GB | 2018-04-11 12:00 | 0.19979
Solar | FR | 2018-04-11 12:00 | 0.33863
WindOnShore | FR | 2018-04-11 12:00 | 0.14475
Solar | GB | 2018-04-11 13:00 | 0.30915
WindOnShore | GB | 2018-04-11 13:00 | 0.28108
Solar | FR | 2018-04-11 13:00 | 0.31478
WindOnShore | FR | 2018-04-11 13:00 | 0.15657
WindOffShore | GB | 2018-04-11 13:00 | 0.18898
WindOnShore | FR | 2018-04-11 14:00 | 0.17095
Solar | FR | 2018-04-11 14:00 | 0.26513
WindOnShore | GB | 2018-04-11 14:00 | 0.27464
Solar | GB | 2018-04-11 14:00 | 0.16556
WindOffShore | GB | 2018-04-11 14:00 | 0.17104
Solar | GB | 2018-04-11 15:00 | 0.12895
WindOffShore | GB | 2018-04-11 15:00 | 0.18372
WindOnShore | GB | 2018-04-11 15:00 | 0.28659
WindOnShore | FR | 2018-04-11 15:00 | 0.18461
Solar | FR | 2018-04-11 15:00 | 0.20418
WindOnShore | FR | 2018-04-11 16:00 | 0.18949
Solar | FR | 2018-04-11 16:00 | 0.13138
WindOffShore | GB | 2018-04-11 16:00 | 0.18494
Solar | GB | 2018-04-11 16:00 | 0.08676
WindOnShore | GB | 2018-04-11 16:00 | 0.27127
WindOffShore | GB | 2018-04-11 17:00 | 0.19415
Solar | GB | 2018-04-11 17:00 | 0.038047
WindOnShore | FR | 2018-04-11 17:00 | 0.19596
WindOnShore | GB | 2018-04-11 17:00 | 0.27267
Solar | FR | 2018-04-11 17:00 | 0.054254
WindOnShore | FR | 2018-04-11 18:00 | 0.20083
Solar | GB | 2018-04-11 18:00 | 0.0054125
WindOffShore | GB | 2018-04-11 18:00 | 0.1796
Solar | FR | 2018-04-11 18:00 | 0.021618
WindOnShore | GB | 2018-04-11 18:00 | 0.27743
WindOnShore | GB | 2018-04-11 19:00 | 0.28371
Solar | GB | 2018-04-11 19:00 | 0
WindOnShore | FR | 2018-04-11 19:00 | 0.22056
Solar | FR | 2018-04-11 19:00 | 0
WindOffShore | GB | 2018-04-11 19:00 | 0.15791
Solar | GB | 2018-04-11 20:00 | 7.9596e-05
WindOffShore | GB | 2018-04-11 20:00 | 0.014951
WindOnShore | GB | 2018-04-11 20:00 | 0.1308
Solar | FR | 2018-04-11 20:00 | 0
WindOnShore | FR | 2018-04-11 20:00 | 0.22823
WindOnShore | GB | 2018-04-11 21:00 | 0.29353
Solar | GB | 2018-04-11 21:00 | 0
Solar | FR | 2018-04-11 21:00 | 0
WindOnShore | FR | 2018-04-11 21:00 | 0.23702
WindOffShore | GB | 2018-04-11 21:00 | 0.18619
WindOnShore | FR | 2018-04-11 22:00 | 0.24581
Solar | FR | 2018-04-11 22:00 | 0
WindOffShore | GB | 2018-04-11 22:00 | 0.15548
Solar | GB | 2018-04-11 22:00 | 0
WindOnShore | GB | 2018-04-11 22:00 | 0.29993
WindOnShore | GB | 2018-04-11 23:00 | 0.29393
Solar | GB | 2018-04-11 23:00 | 0
WindOnShore | FR | 2018-04-11 23:00 | 0.23278
Solar | FR | 2018-04-11 23:00 | 0
WindOffShore | GB | 2018-04-11 23:00 | 0.16621
WindOnShore | GB | 2018-04-12 | 0.30263
Solar | FR | 2018-04-12 | 0
WindOffShore | GB | 2018-04-12 | 0.17344
WindOnShore | FR | 2018-04-12 | 0.22384
Solar | GB | 2018-04-12 | 0
WindOnShore | FR | 2018-04-12 01:00 | 0.22
WindOnShore | GB | 2018-04-12 01:00 | 0.30185
Solar | FR | 2018-04-12 01:00 | 0
Solar | GB | 2018-04-12 01:00 | 0
WindOffShore | GB | 2018-04-12 01:00 | 0.19792
WindOffShore | GB | 2018-04-12 02:00 | 0.21266
WindOnShore | GB | 2018-04-12 02:00 | 0.31148
WindOnShore | FR | 2018-04-12 02:00 | 0.21066
Solar | GB | 2018-04-12 02:00 | 0
Solar | FR | 2018-04-12 02:00 | 0
WindOnShore | GB | 2018-04-12 03:00 | 0.13032
WindOffShore | GB | 2018-04-12 03:00 | 0.013592
Solar | GB | 2018-04-12 03:00 | 0
Solar | FR | 2018-04-12 03:00 | 0
WindOnShore | FR | 2018-04-12 03:00 | 0.17415
WindOnShore | GB | 2018-04-12 04:00 | 0.13254
Solar | FR | 2018-04-12 04:00 | 0
WindOnShore | FR | 2018-04-12 04:00 | 0.14331
WindOffShore | GB | 2018-04-12 04:00 | 0.013569
Solar | GB | 2018-04-12 04:00 | 0
WindOffShore | GB | 2018-04-12 05:00 | 0.23813
WindOnShore | FR | 2018-04-12 05:00 | 0.12574
WindOnShore | GB | 2018-04-12 05:00 | 0.2997
Solar | FR | 2018-04-12 05:00 | 0.025802
Solar | GB | 2018-04-12 05:00 | 7.9596e-05
WindOnShore | FR | 2018-04-12 06:00 | 0.10569
WindOffShore | GB | 2018-04-12 06:00 | 0.26169
Solar | FR | 2018-04-12 06:00 | 0.067225
Solar | GB | 2018-04-12 06:00 | 0.0079596
WindOnShore | GB | 2018-04-12 06:00 | 0.31828
WindOffShore | GB | 2018-04-12 07:00 | 0.26231
Solar | FR | 2018-04-12 07:00 | 0.15523
WindOnShore | FR | 2018-04-12 07:00 | 0.090909
Solar | GB | 2018-04-12 07:00 | 0.035659
WindOnShore | GB | 2018-04-12 07:00 | 0.30441
Solar | GB | 2018-04-12 08:00 | 0.067418
WindOffShore | GB | 2018-04-12 08:00 | 0.21566
WindOnShore | GB | 2018-04-12 08:00 | 0.30115
WindOnShore | FR | 2018-04-12 08:00 | 0.09027
Solar | FR | 2018-04-12 08:00 | 0.25174
Solar | GB | 2018-04-12 09:00 | 0.10348
WindOnShore | GB | 2018-04-12 09:00 | 0.31449
WindOnShore | FR | 2018-04-12 09:00 | 0.10105
Solar | FR | 2018-04-12 09:00 | 0.34184
WindOffShore | GB | 2018-04-12 09:00 | 0.22071
WindOnShore | GB | 2018-04-12 10:00 | 0.3151
WindOffShore | GB | 2018-04-12 10:00 | 0.18967
WindOnShore | FR | 2018-04-12 10:00 | 0.11487
Solar | FR | 2018-04-12 10:00 | 0.40418
Solar | GB | 2018-04-12 10:00 | 0.14089
WindOnShore | GB | 2018-04-12 11:00 | 0.32245
WindOffShore | GB | 2018-04-12 11:00 | 0.20469
Solar | GB | 2018-04-12 11:00 | 0.1584
WindOnShore | FR | 2018-04-12 11:00 | 0.13021
Solar | FR | 2018-04-12 11:00 | 0.43459
Solar | FR | 2018-04-12 12:00 | 0.4152
WindOnShore | FR | 2018-04-12 12:00 | 0.12526
WindOnShore | GB | 2018-04-12 12:00 | 0.34028
Solar | GB | 2018-04-12 12:00 | 0.17272
WindOffShore | GB | 2018-04-12 12:00 | 0.22234
WindOnShore | GB | 2018-04-12 13:00 | 0.33089
Solar | GB | 2018-04-12 13:00 | 0.25399
WindOffShore | GB | 2018-04-12 13:00 | 0.23812
WindOnShore | FR | 2018-04-12 13:00 | 0.10505
Solar | FR | 2018-04-12 13:00 | 0.37796
WindOnShore | FR | 2018-04-12 14:00 | 0.082761
Solar | GB | 2018-04-12 14:00 | 0.13929
Solar | FR | 2018-04-12 14:00 | 0.32162
WindOnShore | GB | 2018-04-12 14:00 | 0.32141
WindOffShore | GB | 2018-04-12 14:00 | 0.2328
WindOnShore | GB | 2018-04-12 15:00 | 0.30239
WindOnShore | FR | 2018-04-12 15:00 | 0.071497
Solar | FR | 2018-04-12 15:00 | 0.23724
WindOffShore | GB | 2018-04-12 15:00 | 0.23579
Solar | GB | 2018-04-12 15:00 | 0.11223
WindOnShore | FR | 2018-04-12 16:00 | 0.070618
WindOnShore | GB | 2018-04-12 16:00 | 0.29943
Solar | FR | 2018-04-12 16:00 | 0.13835
WindOffShore | GB | 2018-04-12 16:00 | 0.24659
Solar | GB | 2018-04-12 16:00 | 0.066781
Solar | GB | 2018-04-12 17:00 | 0.028575
WindOffShore | GB | 2018-04-12 17:00 | 0.25552
Solar | FR | 2018-04-12 17:00 | 0.058717
WindOnShore | GB | 2018-04-12 17:00 | 0.30338
WindOnShore | FR | 2018-04-12 17:00 | 0.068302
WindOnShore | FR | 2018-04-12 18:00 | 0.066384
Solar | FR | 2018-04-12 18:00 | 0.022734
WindOnShore | GB | 2018-04-12 18:00 | 0.12688
WindOffShore | GB | 2018-04-12 18:00 | 0.016017
Solar | GB | 2018-04-12 18:00 | 0.0057309
WindOnShore | FR | 2018-04-12 19:00 | 0.063109
Solar | FR | 2018-04-12 19:00 | 0
Solar | GB | 2018-04-12 19:00 | 0
WindOffShore | GB | 2018-04-12 19:00 | 0.26226
WindOnShore | GB | 2018-04-12 19:00 | 0.27561
WindOnShore | FR | 2018-04-12 20:00 | 0.061751
Solar | FR | 2018-04-12 20:00 | 0
Solar | GB | 2018-04-12 20:00 | 7.9596e-05
WindOnShore | GB | 2018-04-12 20:00 | 0.25866
WindOffShore | GB | 2018-04-12 20:00 | 0.18358
WindOffShore | GB | 2018-04-12 21:00 | 0.15114
Solar | GB | 2018-04-12 21:00 | 0
WindOnShore | FR | 2018-04-12 21:00 | 0.065745
Solar | FR | 2018-04-12 21:00 | 0
WindOnShore | GB | 2018-04-12 21:00 | 0.26275
WindOffShore | GB | 2018-04-12 22:00 | 0.12929
Solar | FR | 2018-04-12 22:00 | 0
WindOnShore | FR | 2018-04-12 22:00 | 0.067742
Solar | GB | 2018-04-12 22:00 | 0
WindOnShore | GB | 2018-04-12 22:00 | 0.25923
Solar | GB | 2018-04-12 23:00 | 0
WindOnShore | GB | 2018-04-12 23:00 | 0.23538
Solar | FR | 2018-04-12 23:00 | 0
WindOnShore | FR | 2018-04-12 23:00 | 0.070219
WindOffShore | GB | 2018-04-12 23:00 | 0.11623
WindOnShore | FR | 2018-04-13 | 0.075332
Solar | FR | 2018-04-13 | 0
WindOnShore | GB | 2018-04-13 | 0.22193
Solar | GB | 2018-04-13 | 0
WindOffShore | GB | 2018-04-13 | 0.090863
WindOnShore | FR | 2018-04-13 01:00 | 0.084359
WindOffShore | GB | 2018-04-13 01:00 | 0.0069857
Solar | FR | 2018-04-13 01:00 | 0
Solar | GB | 2018-04-13 01:00 | 0
WindOnShore | GB | 2018-04-13 01:00 | 0.084605
WindOnShore | GB | 2018-04-13 02:00 | 0.17756
WindOffShore | GB | 2018-04-13 02:00 | 0.045371
Solar | GB | 2018-04-13 02:00 | 0
Solar | FR | 2018-04-13 02:00 | 0
WindOnShore | FR | 2018-04-13 02:00 | 0.092507
Solar | GB | 2018-04-13 03:00 | 0
Solar | FR | 2018-04-13 03:00 | 0
WindOnShore | GB | 2018-04-13 03:00 | 0.17243
WindOnShore | FR | 2018-04-13 03:00 | 0.09698
WindOffShore | GB | 2018-04-13 03:00 | 0.039381
WindOnShore | FR | 2018-04-13 04:00 | 0.10465
WindOnShore | GB | 2018-04-13 04:00 | 0.16945
Solar | GB | 2018-04-13 04:00 | 0
WindOffShore | GB | 2018-04-13 04:00 | 0.027195
Solar | FR | 2018-04-13 04:00 | 0
WindOnShore | FR | 2018-04-13 05:00 | 0.1144
WindOnShore | GB | 2018-04-13 05:00 | 0.16312
Solar | FR | 2018-04-13 05:00 | 0.028033
WindOffShore | GB | 2018-04-13 05:00 | 0.022075
Solar | GB | 2018-04-13 05:00 | 0.00015919
WindOffShore | GB | 2018-04-13 06:00 | 0.019727
WindOnShore | GB | 2018-04-13 06:00 | 0.16058
WindOnShore | FR | 2018-04-13 06:00 | 0.1108
Solar | GB | 2018-04-13 06:00 | 0.0051738
Solar | FR | 2018-04-13 06:00 | 0.096653
WindOffShore | GB | 2018-04-13 07:00 | 0.021733
WindOnShore | GB | 2018-04-13 07:00 | 0.16401
Solar | GB | 2018-04-13 07:00 | 0.027779
WindOnShore | FR | 2018-04-13 07:00 | 0.099297
Solar | FR | 2018-04-13 07:00 | 0.22455
Solar | FR | 2018-04-13 08:00 | 0.35007
Solar | GB | 2018-04-13 08:00 | 0.057946
WindOnShore | FR | 2018-04-13 08:00 | 0.098818
WindOnShore | GB | 2018-04-13 08:00 | 0.15867
WindOffShore | GB | 2018-04-13 08:00 | 0.020896
Solar | GB | 2018-04-13 09:00 | 0.085964
WindOnShore | FR | 2018-04-13 09:00 | 0.11519
WindOffShore | GB | 2018-04-13 09:00 | 0.020763
WindOnShore | GB | 2018-04-13 09:00 | 0.15526
Solar | FR | 2018-04-13 09:00 | 0.45384
WindOffShore | GB | 2018-04-13 10:00 | 0.032662
Solar | GB | 2018-04-13 10:00 | 0.12178
WindOnShore | GB | 2018-04-13 10:00 | 0.13744
Solar | FR | 2018-04-13 10:00 | 0.49833
WindOnShore | FR | 2018-04-13 10:00 | 0.12654
Solar | GB | 2018-04-13 11:00 | 0.14248
WindOffShore | GB | 2018-04-13 11:00 | 0.036966
WindOnShore | GB | 2018-04-13 11:00 | 0.12603
WindOnShore | FR | 2018-04-13 11:00 | 0.1267
Solar | FR | 2018-04-13 11:00 | 0.48759
WindOnShore | GB | 2018-04-13 12:00 | 0.11236
WindOffShore | GB | 2018-04-13 12:00 | 0.032456
Solar | GB | 2018-04-13 12:00 | 0.15044
Solar | FR | 2018-04-13 12:00 | 0.4622
WindOnShore | FR | 2018-04-13 12:00 | 0.12734
Solar | FR | 2018-04-13 13:00 | 0.40976
WindOnShore | FR | 2018-04-13 13:00 | 0.13037
WindOnShore | GB | 2018-04-13 13:00 | 0.10695
Solar | GB | 2018-04-13 13:00 | 0.14884
WindOffShore | GB | 2018-04-13 13:00 | 0.03271
Solar | GB | 2018-04-13 14:00 | 0.12974
WindOffShore | GB | 2018-04-13 14:00 | 0.063592
Solar | FR | 2018-04-13 14:00 | 0.33821
WindOnShore | FR | 2018-04-13 14:00 | 0.13141
WindOnShore | GB | 2018-04-13 14:00 | 0.09183
Solar | FR | 2018-04-13 15:00 | 0.25188
WindOnShore | FR | 2018-04-13 15:00 | 0.12318
WindOffShore | GB | 2018-04-13 15:00 | 0.058427
Solar | GB | 2018-04-13 15:00 | 0.10188
WindOnShore | GB | 2018-04-13 15:00 | 0.080683
WindOnShore | GB | 2018-04-13 16:00 | 0.076255
WindOnShore | FR | 2018-04-13 16:00 | 0.11296
Solar | FR | 2018-04-13 16:00 | 0.14533
Solar | GB | 2018-04-13 16:00 | 0.0749
WindOffShore | GB | 2018-04-13 16:00 | 0.040007
WindOnShore | GB | 2018-04-13 17:00 | 0.079769
Solar | GB | 2018-04-13 17:00 | 0.040912
WindOffShore | GB | 2018-04-13 17:00 | 0.024148
Solar | FR | 2018-04-13 17:00 | 0.052441
WindOnShore | FR | 2018-04-13 17:00 | 0.10313
WindOnShore | FR | 2018-04-13 18:00 | 0.1112
WindOnShore | GB | 2018-04-13 18:00 | 0.06538
Solar | GB | 2018-04-13 18:00 | 0.0099495
WindOffShore | GB | 2018-04-13 18:00 | 0.021023
Solar | FR | 2018-04-13 18:00 | 0.0159
Solar | FR | 2018-04-13 19:00 | 0
WindOnShore | FR | 2018-04-13 19:00 | 0.11719
WindOnShore | GB | 2018-04-13 19:00 | 0.049819
Solar | GB | 2018-04-13 19:00 | 0
WindOffShore | GB | 2018-04-13 19:00 | 0.024103
WindOnShore | GB | 2018-04-13 20:00 | 0.048699
Solar | FR | 2018-04-13 20:00 | 0
WindOnShore | FR | 2018-04-13 20:00 | 0.11711
WindOffShore | GB | 2018-04-13 20:00 | 0.023087
Solar | GB | 2018-04-13 20:00 | 0.00015919
Solar | GB | 2018-04-13 21:00 | 0
WindOnShore | FR | 2018-04-13 21:00 | 0.12039
Solar | FR | 2018-04-13 21:00 | 0
WindOffShore | GB | 2018-04-13 21:00 | 0.057028
WindOnShore | GB | 2018-04-13 21:00 | 0.047065
WindOnShore | FR | 2018-04-13 22:00 | 0.12422
Solar | FR | 2018-04-13 22:00 | 0
WindOffShore | GB | 2018-04-13 22:00 | 0.045039
WindOnShore | GB | 2018-04-13 22:00 | 0.052545
Solar | GB | 2018-04-13 22:00 | 0
Solar | GB | 2018-04-13 23:00 | 0
Solar | FR | 2018-04-13 23:00 | 0
WindOnShore | FR | 2018-04-13 23:00 | 0.13109
WindOnShore | GB | 2018-04-13 23:00 | 0.056555
WindOffShore | GB | 2018-04-13 23:00 | 0.040166
Solar | GB | 2018-04-14 | 0
WindOffShore | GB | 2018-04-14 | 0.043961
WindOnShore | GB | 2018-04-14 | 0.058068
Solar | FR | 2018-04-14 | 0
WindOnShore | FR | 2018-04-14 | 0.13101
WindOnShore | FR | 2018-04-14 01:00 | 0.12973
Solar | GB | 2018-04-14 01:00 | 0
WindOnShore | GB | 2018-04-14 01:00 | 0.058275
WindOffShore | GB | 2018-04-14 01:00 | 0.053525
Solar | FR | 2018-04-14 01:00 | 0
WindOffShore | GB | 2018-04-14 02:00 | 0.056152
WindOnShore | GB | 2018-04-14 02:00 | 0.065841
WindOnShore | FR | 2018-04-14 02:00 | 0.12478
Solar | FR | 2018-04-14 02:00 | 0
Solar | GB | 2018-04-14 02:00 | 0
WindOnShore | GB | 2018-04-14 03:00 | 0.047961
Solar | GB | 2018-04-14 03:00 | 0
WindOffShore | GB | 2018-04-14 03:00 | 0.0041723
Solar | FR | 2018-04-14 03:00 | 0
WindOnShore | FR | 2018-04-14 03:00 | 0.11759
WindOffShore | GB | 2018-04-14 04:00 | 0.052803
Solar | GB | 2018-04-14 04:00 | 0
WindOnShore | GB | 2018-04-14 04:00 | 0.067725
WindOnShore | FR | 2018-04-14 04:00 | 0.11583
Solar | FR | 2018-04-14 04:00 | 0
Solar | FR | 2018-04-14 05:00 | 0.020363
WindOnShore | FR | 2018-04-14 05:00 | 0.12111
WindOffShore | GB | 2018-04-14 05:00 | 0.045823
Solar | GB | 2018-04-14 05:00 | 0.00023879
WindOnShore | GB | 2018-04-14 05:00 | 0.068375
Solar | GB | 2018-04-14 06:00 | 0.027222
WindOffShore | GB | 2018-04-14 06:00 | 0.0030259
Solar | FR | 2018-04-14 06:00 | 0.079916
WindOnShore | GB | 2018-04-14 06:00 | 0.0506
WindOnShore | FR | 2018-04-14 06:00 | 0.11719
WindOffShore | GB | 2018-04-14 07:00 | 0.04946
WindOnShore | FR | 2018-04-14 07:00 | 0.095143
WindOnShore | GB | 2018-04-14 07:00 | 0.084597
Solar | FR | 2018-04-14 07:00 | 0.16932
Solar | GB | 2018-04-14 07:00 | 0.099416
WindOnShore | GB | 2018-04-14 08:00 | 0.082489
WindOffShore | GB | 2018-04-14 08:00 | 0.031805
Solar | GB | 2018-04-14 08:00 | 0.21013
WindOnShore | FR | 2018-04-14 08:00 | 0.074932
Solar | FR | 2018-04-14 08:00 | 0.24589
Solar | FR | 2018-04-14 09:00 | 0.32399
Solar | GB | 2018-04-14 09:00 | 0.33192
WindOnShore | GB | 2018-04-14 09:00 | 0.095301
WindOffShore | GB | 2018-04-14 09:00 | 0.02813
WindOnShore | FR | 2018-04-14 09:00 | 0.068062
WindOnShore | GB | 2018-04-14 10:00 | 0.10738
WindOnShore | FR | 2018-04-14 10:00 | 0.063908
WindOffShore | GB | 2018-04-14 10:00 | 0.031408
Solar | FR | 2018-04-14 10:00 | 0.38968
Solar | GB | 2018-04-14 10:00 | 0.43539
WindOnShore | FR | 2018-04-14 11:00 | 0.065186
WindOffShore | GB | 2018-04-14 11:00 | 0.034582
WindOnShore | GB | 2018-04-14 11:00 | 0.1297
Solar | FR | 2018-04-14 11:00 | 0.42678
Solar | GB | 2018-04-14 11:00 | 0.49509
WindOnShore | FR | 2018-04-14 12:00 | 0.061511
WindOffShore | GB | 2018-04-14 12:00 | 0.046228
Solar | FR | 2018-04-14 12:00 | 0.4106
Solar | GB | 2018-04-14 12:00 | 0.5516
WindOnShore | GB | 2018-04-14 12:00 | 0.14021
WindOnShore | GB | 2018-04-14 13:00 | 0.14765
WindOnShore | FR | 2018-04-14 13:00 | 0.065026
Solar | GB | 2018-04-14 13:00 | 0.58057
WindOffShore | GB | 2018-04-14 13:00 | 0.038916
Solar | FR | 2018-04-14 13:00 | 0.3735
WindOnShore | FR | 2018-04-14 14:00 | 0.065186
Solar | FR | 2018-04-14 14:00 | 0.33961
Solar | GB | 2018-04-14 14:00 | 0.4935
WindOnShore | GB | 2018-04-14 14:00 | 0.16284
WindOffShore | GB | 2018-04-14 14:00 | 0.033245
WindOnShore | GB | 2018-04-14 15:00 | 0.1693
Solar | GB | 2018-04-14 15:00 | 0.39878
Solar | FR | 2018-04-14 15:00 | 0.26165
WindOnShore | FR | 2018-04-14 15:00 | 0.064787
WindOffShore | GB | 2018-04-14 15:00 | 0.024294
Solar | FR | 2018-04-14 16:00 | 0.1682
WindOffShore | GB | 2018-04-14 16:00 | 0.0287
WindOnShore | FR | 2018-04-14 16:00 | 0.074692
Solar | GB | 2018-04-14 16:00 | 0.27461
WindOnShore | GB | 2018-04-14 16:00 | 0.15409
WindOffShore | GB | 2018-04-14 17:00 | 0.048694
Solar | GB | 2018-04-14 17:00 | 0.14407
Solar | FR | 2018-04-14 17:00 | 0.07113
WindOnShore | GB | 2018-04-14 17:00 | 0.13655
WindOnShore | FR | 2018-04-14 17:00 | 0.067822
WindOnShore | FR | 2018-04-14 18:00 | 0.071178
Solar | GB | 2018-04-14 18:00 | 0.038206
Solar | FR | 2018-04-14 18:00 | 0.017015
WindOnShore | GB | 2018-04-14 18:00 | 0.12553
WindOffShore | GB | 2018-04-14 18:00 | 0.082548
WindOnShore | GB | 2018-04-14 19:00 | 0.13829
WindOnShore | FR | 2018-04-14 19:00 | 0.085557
Solar | FR | 2018-04-14 19:00 | 0
Solar | GB | 2018-04-14 19:00 | 0.0012735
WindOffShore | GB | 2018-04-14 19:00 | 0.10888
WindOnShore | FR | 2018-04-14 20:00 | 0.10121
WindOffShore | GB | 2018-04-14 20:00 | 0.15084
Solar | FR | 2018-04-14 20:00 | 0
Solar | GB | 2018-04-14 20:00 | 0.00047758
WindOnShore | GB | 2018-04-14 20:00 | 0.14621
WindOnShore | FR | 2018-04-14 21:00 | 0.10497
WindOffShore | GB | 2018-04-14 21:00 | 0.19202
Solar | GB | 2018-04-14 21:00 | 0
Solar | FR | 2018-04-14 21:00 | 0
WindOnShore | GB | 2018-04-14 21:00 | 0.16177
Solar | GB | 2018-04-14 22:00 | 0
WindOnShore | GB | 2018-04-14 22:00 | 0.17852
WindOffShore | GB | 2018-04-14 22:00 | 0.18193
WindOnShore | FR | 2018-04-14 22:00 | 0.11983
Solar | FR | 2018-04-14 22:00 | 0
WindOnShore | GB | 2018-04-14 23:00 | 0.19364
Solar | FR | 2018-04-14 23:00 | 0
WindOnShore | FR | 2018-04-14 23:00 | 0.12846
WindOffShore | GB | 2018-04-14 23:00 | 0.19174
Solar | GB | 2018-04-14 23:00 | 0
WindOnShore | GB | 2018-04-15 | 0.19268
WindOnShore | FR | 2018-04-15 | 0.13764
Solar | GB | 2018-04-15 | 0
Solar | FR | 2018-04-15 | 0
WindOffShore | GB | 2018-04-15 | 0.19013
WindOnShore | GB | 2018-04-15 01:00 | 0.20709
Solar | FR | 2018-04-15 01:00 | 0
WindOnShore | FR | 2018-04-15 01:00 | 0.14747
Solar | GB | 2018-04-15 01:00 | 0
WindOffShore | GB | 2018-04-15 01:00 | 0.1878
Solar | FR | 2018-04-15 02:00 | 0
WindOnShore | FR | 2018-04-15 02:00 | 0.15018
Solar | GB | 2018-04-15 02:00 | 0
WindOnShore | GB | 2018-04-15 02:00 | 0.19955
WindOffShore | GB | 2018-04-15 02:00 | 0.13662
WindOffShore | GB | 2018-04-15 03:00 | 0.12558
WindOnShore | GB | 2018-04-15 03:00 | 0.18984
Solar | FR | 2018-04-15 03:00 | 0
WindOnShore | FR | 2018-04-15 03:00 | 0.14331
Solar | GB | 2018-04-15 03:00 | 0
Solar | GB | 2018-04-15 04:00 | 7.9596e-05
WindOnShore | GB | 2018-04-15 04:00 | 0.19518
WindOffShore | GB | 2018-04-15 04:00 | 0.11518
WindOnShore | FR | 2018-04-15 04:00 | 0.13956
Solar | FR | 2018-04-15 04:00 | 0
WindOffShore | GB | 2018-04-15 05:00 | 0.14659
WindOnShore | GB | 2018-04-15 05:00 | 0.21535
Solar | FR | 2018-04-15 05:00 | 0.02357
WindOnShore | FR | 2018-04-15 05:00 | 0.13157
Solar | GB | 2018-04-15 05:00 | 0.00047758
Solar | GB | 2018-04-15 06:00 | 0.025948
WindOnShore | FR | 2018-04-15 06:00 | 0.11687
Solar | FR | 2018-04-15 06:00 | 0.093724
WindOnShore | GB | 2018-04-15 06:00 | 0.23106
WindOffShore | GB | 2018-04-15 06:00 | 0.17843
Solar | GB | 2018-04-15 07:00 | 0.05126
WindOnShore | GB | 2018-04-15 07:00 | 0.25683
WindOffShore | GB | 2018-04-15 07:00 | 0.18031
Solar | FR | 2018-04-15 07:00 | 0.22078
WindOnShore | FR | 2018-04-15 07:00 | 0.096501
Solar | GB | 2018-04-15 08:00 | 0.12019
WindOffShore | GB | 2018-04-15 08:00 | 0.17533
WindOnShore | GB | 2018-04-15 08:00 | 0.28313
WindOnShore | FR | 2018-04-15 08:00 | 0.089551
Solar | FR | 2018-04-15 08:00 | 0.37601
WindOnShore | FR | 2018-04-15 09:00 | 0.10553
WindOnShore | GB | 2018-04-15 09:00 | 0.3102
WindOffShore | GB | 2018-04-15 09:00 | 0.17514
Solar | FR | 2018-04-15 09:00 | 0.51729
Solar | GB | 2018-04-15 09:00 | 0.16636
WindOnShore | FR | 2018-04-15 10:00 | 0.12606
Solar | FR | 2018-04-15 10:00 | 0.58075
WindOnShore | GB | 2018-04-15 10:00 | 0.34635
WindOffShore | GB | 2018-04-15 10:00 | 0.17353
Solar | GB | 2018-04-15 10:00 | 0.22367
WindOnShore | GB | 2018-04-15 11:00 | 0.18764
Solar | GB | 2018-04-15 11:00 | 0.24675
WindOffShore | GB | 2018-04-15 11:00 | 0.0095256
WindOnShore | FR | 2018-04-15 11:00 | 0.15418
Solar | FR | 2018-04-15 11:00 | 0.58215
Solar | GB | 2018-04-15 12:00 | 0.24675
WindOffShore | GB | 2018-04-15 12:00 | 0.23324
WindOnShore | FR | 2018-04-15 12:00 | 0.17655
Solar | FR | 2018-04-15 12:00 | 0.55788
WindOnShore | GB | 2018-04-15 12:00 | 0.39005
Solar | GB | 2018-04-15 13:00 | 0.21109
WindOnShore | FR | 2018-04-15 13:00 | 0.19859
Solar | FR | 2018-04-15 13:00 | 0.50781
WindOnShore | GB | 2018-04-15 13:00 | 0.41131
WindOffShore | GB | 2018-04-15 13:00 | 0.23996
WindOnShore | GB | 2018-04-15 14:00 | 0.41228
Solar | GB | 2018-04-15 14:00 | 0.20138
WindOffShore | GB | 2018-04-15 14:00 | 0.27138
Solar | FR | 2018-04-15 14:00 | 0.41018
WindOnShore | FR | 2018-04-15 14:00 | 0.21577
WindOnShore | GB | 2018-04-15 15:00 | 0.3991
Solar | GB | 2018-04-15 15:00 | 0.15123
WindOffShore | GB | 2018-04-15 15:00 | 0.23101
Solar | FR | 2018-04-15 15:00 | 0.28996
WindOnShore | FR | 2018-04-15 15:00 | 0.22376
WindOffShore | GB | 2018-04-15 16:00 | 0.21765
WindOnShore | FR | 2018-04-15 16:00 | 0.22008
WindOnShore | GB | 2018-04-15 16:00 | 0.40063
Solar | FR | 2018-04-15 16:00 | 0.16876
Solar | GB | 2018-04-15 16:00 | 0.11064
Solar | FR | 2018-04-15 17:00 | 0.064575
WindOnShore | FR | 2018-04-15 17:00 | 0.19244
WindOnShore | GB | 2018-04-15 17:00 | 0.38727
Solar | GB | 2018-04-15 17:00 | 0.064552
WindOffShore | GB | 2018-04-15 17:00 | 0.2708
WindOffShore | GB | 2018-04-15 18:00 | 0.3282
Solar | FR | 2018-04-15 18:00 | 0.017992
WindOnShore | FR | 2018-04-15 18:00 | 0.17822
WindOnShore | GB | 2018-04-15 18:00 | 0.34942
Solar | GB | 2018-04-15 18:00 | 0.021332
Solar | FR | 2018-04-15 19:00 | 0
WindOnShore | FR | 2018-04-15 19:00 | 0.18286
WindOnShore | GB | 2018-04-15 19:00 | 0.35119
WindOffShore | GB | 2018-04-15 19:00 | 0.3073
Solar | GB | 2018-04-15 19:00 | 0
Solar | GB | 2018-04-15 20:00 | 0.00031838
WindOnShore | GB | 2018-04-15 20:00 | 0.33864
WindOnShore | FR | 2018-04-15 20:00 | 0.18533
Solar | FR | 2018-04-15 20:00 | 0
WindOffShore | GB | 2018-04-15 20:00 | 0.32419
WindOffShore | GB | 2018-04-15 21:00 | 0.27574
Solar | FR | 2018-04-15 21:00 | 0
WindOnShore | FR | 2018-04-15 21:00 | 0.18334
Solar | GB | 2018-04-15 21:00 | 0
WindOnShore | GB | 2018-04-15 21:00 | 0.3329
Solar | GB | 2018-04-15 22:00 | 0
WindOffShore | GB | 2018-04-15 22:00 | 0.30487
WindOnShore | GB | 2018-04-15 22:00 | 0.32162
WindOnShore | FR | 2018-04-15 22:00 | 0.16888
Solar | FR | 2018-04-15 22:00 | 0
WindOnShore | FR | 2018-04-15 23:00 | 0.16448
WindOnShore | GB | 2018-04-15 23:00 | 0.31096
Solar | FR | 2018-04-15 23:00 | 0
Solar | GB | 2018-04-15 23:00 | 0
WindOffShore | GB | 2018-04-15 23:00 | 0.31448
WindOnShore | FR | 2018-04-16 | 0.15681
Solar | FR | 2018-04-16 | 0
Solar | GB | 2018-04-16 | 0
WindOnShore | GB | 2018-04-16 | 0.30395
WindOffShore | GB | 2018-04-16 | 0.30742
Solar | GB | 2018-04-16 01:00 | 0
Solar | FR | 2018-04-16 01:00 | 0
WindOffShore | GB | 2018-04-16 01:00 | 0.32092
WindOnShore | FR | 2018-04-16 01:00 | 0.13892
WindOnShore | GB | 2018-04-16 01:00 | 0.29593
WindOnShore | GB | 2018-04-16 02:00 | 0.29738
Solar | FR | 2018-04-16 02:00 | 0
Solar | GB | 2018-04-16 02:00 | 0
WindOnShore | FR | 2018-04-16 02:00 | 0.11639
WindOffShore | GB | 2018-04-16 02:00 | 0.33683
Solar | GB | 2018-04-16 03:00 | 0
WindOffShore | GB | 2018-04-16 03:00 | 0.31472
WindOnShore | GB | 2018-04-16 03:00 | 0.29292
WindOnShore | FR | 2018-04-16 03:00 | 0.10233
Solar | FR | 2018-04-16 03:00 | 0
WindOffShore | GB | 2018-04-16 04:00 | 0.32963
WindOnShore | GB | 2018-04-16 04:00 | 0.29594
Solar | GB | 2018-04-16 04:00 | 0
WindOnShore | FR | 2018-04-16 04:00 | 0.095542
Solar | FR | 2018-04-16 04:00 | 0
Solar | FR | 2018-04-16 05:00 | 0.027336
WindOnShore | FR | 2018-04-16 05:00 | 0.098179
WindOnShore | GB | 2018-04-16 05:00 | 0.2734
Solar | GB | 2018-04-16 05:00 | 0.0011939
WindOffShore | GB | 2018-04-16 05:00 | 0.32943
WindOnShore | GB | 2018-04-16 06:00 | 0.27742
WindOnShore | FR | 2018-04-16 06:00 | 0.086995
WindOffShore | GB | 2018-04-16 06:00 | 0.3332
Solar | GB | 2018-04-16 06:00 | 0.055717
Solar | FR | 2018-04-16 06:00 | 0.093584
Solar | FR | 2018-04-16 07:00 | 0.20307
WindOnShore | FR | 2018-04-16 07:00 | 0.063908
Solar | GB | 2018-04-16 07:00 | 0.10252
WindOffShore | GB | 2018-04-16 07:00 | 0.34413
WindOnShore | GB | 2018-04-16 07:00 | 0.27955
WindOffShore | GB | 2018-04-16 08:00 | 0.34285
WindOnShore | GB | 2018-04-16 08:00 | 0.2871
Solar | GB | 2018-04-16 08:00 | 0.27699
Solar | FR | 2018-04-16 08:00 | 0.33278
WindOnShore | FR | 2018-04-16 08:00 | 0.060952
WindOnShore | GB | 2018-04-16 09:00 | 0.28982
Solar | GB | 2018-04-16 09:00 | 0.355
WindOffShore | GB | 2018-04-16 09:00 | 0.31991
WindOnShore | FR | 2018-04-16 09:00 | 0.070459
Solar | FR | 2018-04-16 09:00 | 0.44045
WindOnShore | FR | 2018-04-16 10:00 | 0.085477
Solar | FR | 2018-04-16 10:00 | 0.50586
Solar | GB | 2018-04-16 10:00 | 0.38206
WindOffShore | GB | 2018-04-16 10:00 | 0.24464
WindOnShore | GB | 2018-04-16 10:00 | 0.31718
Solar | FR | 2018-04-16 11:00 | 0.50544
WindOnShore | FR | 2018-04-16 11:00 | 0.10305
WindOffShore | GB | 2018-04-16 11:00 | 0.18805
WindOnShore | GB | 2018-04-16 11:00 | 0.37716
Solar | GB | 2018-04-16 11:00 | 0.42027
Solar | GB | 2018-04-16 12:00 | 0.4338
WindOnShore | GB | 2018-04-16 12:00 | 0.42506
WindOffShore | GB | 2018-04-16 12:00 | 0.18635
WindOnShore | FR | 2018-04-16 12:00 | 0.12031
Solar | FR | 2018-04-16 12:00 | 0.51255
Solar | GB | 2018-04-16 13:00 | 0.57667
Solar | FR | 2018-04-16 13:00 | 0.47225
WindOnShore | FR | 2018-04-16 13:00 | 0.12933
WindOnShore | GB | 2018-04-16 13:00 | 0.45602
WindOffShore | GB | 2018-04-16 13:00 | 0.18831
WindOnShore | FR | 2018-04-16 14:00 | 0.14044
Solar | FR | 2018-04-16 14:00 | 0.44017
WindOffShore | GB | 2018-04-16 14:00 | 0.22572
WindOnShore | GB | 2018-04-16 14:00 | 0.4681
Solar | GB | 2018-04-16 14:00 | 0.39957
WindOffShore | GB | 2018-04-16 15:00 | 0.2349
Solar | FR | 2018-04-16 15:00 | 0.34923
WindOnShore | FR | 2018-04-16 15:00 | 0.13908
Solar | GB | 2018-04-16 15:00 | 0.31122
WindOnShore | GB | 2018-04-16 15:00 | 0.49338
WindOnShore | FR | 2018-04-16 16:00 | 0.13493
WindOffShore | GB | 2018-04-16 16:00 | 0.018038
Solar | GB | 2018-04-16 16:00 | 0.21013
WindOnShore | GB | 2018-04-16 16:00 | 0.21478
Solar | FR | 2018-04-16 16:00 | 0.2212
Solar | GB | 2018-04-16 17:00 | 0.093923
WindOffShore | GB | 2018-04-16 17:00 | 0.34275
Solar | FR | 2018-04-16 17:00 | 0.085495
WindOnShore | FR | 2018-04-16 17:00 | 0.12742
WindOnShore | GB | 2018-04-16 17:00 | 0.51179
Solar | FR | 2018-04-16 18:00 | 0.021199
Solar | GB | 2018-04-16 18:00 | 0.020297
WindOnShore | FR | 2018-04-16 18:00 | 0.12334
WindOffShore | GB | 2018-04-16 18:00 | 0.017292
WindOnShore | GB | 2018-04-16 18:00 | 0.20392
WindOnShore | GB | 2018-04-16 19:00 | 0.4781
Solar | GB | 2018-04-16 19:00 | 0.00079596
WindOffShore | GB | 2018-04-16 19:00 | 0.35885
Solar | FR | 2018-04-16 19:00 | 0
WindOnShore | FR | 2018-04-16 19:00 | 0.12694
Solar | FR | 2018-04-16 20:00 | 0
WindOnShore | FR | 2018-04-16 20:00 | 0.12973
WindOffShore | GB | 2018-04-16 20:00 | 0.39946
Solar | GB | 2018-04-16 20:00 | 0.00047758
WindOnShore | GB | 2018-04-16 20:00 | 0.47529
Solar | FR | 2018-04-16 21:00 | 0
WindOnShore | GB | 2018-04-16 21:00 | 0.46245
WindOnShore | FR | 2018-04-16 21:00 | 0.12486
WindOffShore | GB | 2018-04-16 21:00 | 0.42073
Solar | GB | 2018-04-16 21:00 | 0
WindOnShore | FR | 2018-04-16 22:00 | 0.13253
Solar | FR | 2018-04-16 22:00 | 0
WindOnShore | GB | 2018-04-16 22:00 | 0.43192
WindOffShore | GB | 2018-04-16 22:00 | 0.43526
Solar | GB | 2018-04-16 22:00 | 0
Solar | FR | 2018-04-16 23:00 | 0
WindOnShore | FR | 2018-04-16 23:00 | 0.14507
Solar | GB | 2018-04-16 23:00 | 0
WindOffShore | GB | 2018-04-16 23:00 | 0.4806
WindOnShore | GB | 2018-04-16 23:00 | 0.43432
Solar | FR | 2018-04-17 | 0
WindOffShore | GB | 2018-04-17 | 0.46457
Solar | GB | 2018-04-17 | 0
WindOnShore | GB | 2018-04-17 | 0.47424
WindOnShore | FR | 2018-04-17 | 0.15689
Solar | GB | 2018-04-17 01:00 | 0
WindOnShore | GB | 2018-04-17 01:00 | 0.4621
WindOnShore | FR | 2018-04-17 01:00 | 0.15849
WindOffShore | GB | 2018-04-17 01:00 | 0.54847
Solar | FR | 2018-04-17 01:00 | 0
Solar | FR | 2018-04-17 02:00 | 0
Solar | GB | 2018-04-17 02:00 | 0
WindOnShore | FR | 2018-04-17 02:00 | 0.16065
WindOffShore | GB | 2018-04-17 02:00 | 0.58091
WindOnShore | GB | 2018-04-17 02:00 | 0.47271
WindOffShore | GB | 2018-04-17 03:00 | 0.023191
Solar | FR | 2018-04-17 03:00 | 0
WindOnShore | GB | 2018-04-17 03:00 | 0.21223
WindOnShore | FR | 2018-04-17 03:00 | 0.16488
Solar | GB | 2018-04-17 03:00 | 0
Solar | GB | 2018-04-17 04:00 | 0
WindOnShore | GB | 2018-04-17 04:00 | 0.49449
WindOnShore | FR | 2018-04-17 04:00 | 0.17095
Solar | FR | 2018-04-17 04:00 | 0.012273
WindOffShore | GB | 2018-04-17 04:00 | 0.56268
Solar | GB | 2018-04-17 05:00 | 0.00079596
Solar | FR | 2018-04-17 05:00 | 0.031799
WindOnShore | GB | 2018-04-17 05:00 | 0.52159
WindOffShore | GB | 2018-04-17 05:00 | 0.562
WindOnShore | FR | 2018-04-17 05:00 | 0.17854
WindOffShore | GB | 2018-04-17 06:00 | 0.6121
Solar | FR | 2018-04-17 06:00 | 0.14463
WindOnShore | FR | 2018-04-17 06:00 | 0.17103
Solar | GB | 2018-04-17 06:00 | 0.023879
WindOnShore | GB | 2018-04-17 06:00 | 0.53406
WindOffShore | GB | 2018-04-17 07:00 | 0.59719
WindOnShore | FR | 2018-04-17 07:00 | 0.14004
Solar | FR | 2018-04-17 07:00 | 0.347
Solar | GB | 2018-04-17 07:00 | 0.074024
WindOnShore | GB | 2018-04-17 07:00 | 0.56825
WindOnShore | GB | 2018-04-17 08:00 | 0.54589
WindOffShore | GB | 2018-04-17 08:00 | 0.59244
Solar | GB | 2018-04-17 08:00 | 0.12735
WindOnShore | FR | 2018-04-17 08:00 | 0.13764
Solar | FR | 2018-04-17 08:00 | 0.53347
Solar | GB | 2018-04-17 09:00 | 0.19421
Solar | FR | 2018-04-17 09:00 | 0.66862
WindOnShore | GB | 2018-04-17 09:00 | 0.5476
WindOnShore | FR | 2018-04-17 09:00 | 0.16528
WindOffShore | GB | 2018-04-17 09:00 | 0.57852
WindOffShore | GB | 2018-04-17 10:00 | 0.58435
Solar | FR | 2018-04-17 10:00 | 0.75132
Solar | GB | 2018-04-17 10:00 | 0.24675
WindOnShore | GB | 2018-04-17 10:00 | 0.54952
WindOnShore | FR | 2018-04-17 10:00 | 0.17934
Solar | GB | 2018-04-17 11:00 | 0.28336
WindOnShore | FR | 2018-04-17 11:00 | 0.15426
WindOnShore | GB | 2018-04-17 11:00 | 0.5554
Solar | FR | 2018-04-17 11:00 | 0.78452
WindOffShore | GB | 2018-04-17 11:00 | 0.61422
WindOnShore | FR | 2018-04-17 12:00 | 0.13756
Solar | FR | 2018-04-17 12:00 | 0.78103
Solar | GB | 2018-04-17 12:00 | 0.30406
WindOffShore | GB | 2018-04-17 12:00 | 0.61268
WindOnShore | GB | 2018-04-17 12:00 | 0.59564
WindOffShore | GB | 2018-04-17 13:00 | 0.60203
Solar | GB | 2018-04-17 13:00 | 0.31711
WindOnShore | GB | 2018-04-17 13:00 | 0.59699
Solar | FR | 2018-04-17 13:00 | 0.73626
WindOnShore | FR | 2018-04-17 13:00 | 0.12518
WindOnShore | FR | 2018-04-17 14:00 | 0.11296
Solar | FR | 2018-04-17 14:00 | 0.63473
WindOffShore | GB | 2018-04-17 14:00 | 0.60392
WindOnShore | GB | 2018-04-17 14:00 | 0.56733
Solar | GB | 2018-04-17 14:00 | 0.22844
Solar | GB | 2018-04-17 15:00 | 0.16556
Solar | FR | 2018-04-17 15:00 | 0.47978
WindOnShore | GB | 2018-04-17 15:00 | 0.54781
WindOnShore | FR | 2018-04-17 15:00 | 0.09754
WindOffShore | GB | 2018-04-17 15:00 | 0.59418
Solar | FR | 2018-04-17 16:00 | 0.28536
WindOnShore | FR | 2018-04-17 16:00 | 0.084199
Solar | GB | 2018-04-17 16:00 | 0.10586
WindOnShore | GB | 2018-04-17 16:00 | 0.53722
WindOffShore | GB | 2018-04-17 16:00 | 0.60695
WindOnShore | FR | 2018-04-17 17:00 | 0.073814
WindOffShore | GB | 2018-04-17 17:00 | 0.58983
Solar | GB | 2018-04-17 17:00 | 0.057309
Solar | FR | 2018-04-17 17:00 | 0.10181
WindOnShore | GB | 2018-04-17 17:00 | 0.5328
Solar | FR | 2018-04-17 18:00 | 0.022455
WindOnShore | FR | 2018-04-17 18:00 | 0.072935
Solar | GB | 2018-04-17 18:00 | 0.012576
WindOffShore | GB | 2018-04-17 18:00 | 0.56655
WindOnShore | GB | 2018-04-17 18:00 | 0.52282
Solar | FR | 2018-04-17 19:00 | 0
WindOnShore | FR | 2018-04-17 19:00 | 0.09059
Solar | GB | 2018-04-17 19:00 | 0.00055717
WindOffShore | GB | 2018-04-17 19:00 | 0.53028
WindOnShore | GB | 2018-04-17 19:00 | 0.52359
WindOnShore | FR | 2018-04-17 20:00 | 0.1108
WindOffShore | GB | 2018-04-17 20:00 | 0.47986
Solar | FR | 2018-04-17 20:00 | 0
WindOnShore | GB | 2018-04-17 20:00 | 0.51578
Solar | GB | 2018-04-17 20:00 | 0.00015919
WindOffShore | GB | 2018-04-17 21:00 | 0.019361
Solar | FR | 2018-04-17 21:00 | 0
WindOnShore | GB | 2018-04-17 21:00 | 0.20924
WindOnShore | FR | 2018-04-17 21:00 | 0.12414
Solar | GB | 2018-04-17 21:00 | 0
WindOffShore | GB | 2018-04-17 22:00 | 0.43729
WindOnShore | GB | 2018-04-17 22:00 | 0.44296
Solar | GB | 2018-04-17 22:00 | 0
Solar | FR | 2018-04-17 22:00 | 0
WindOnShore | FR | 2018-04-17 22:00 | 0.1283
WindOffShore | GB | 2018-04-17 23:00 | 0.40584
Solar | FR | 2018-04-17 23:00 | 0
WindOnShore | FR | 2018-04-17 23:00 | 0.12462
WindOnShore | GB | 2018-04-17 23:00 | 0.40817
Solar | GB | 2018-04-17 23:00 | 0
Solar | FR | 2018-04-18 | 0
WindOffShore | GB | 2018-04-18 | 0.37221
WindOnShore | GB | 2018-04-18 | 0.39584
Solar | GB | 2018-04-18 | 0
WindOnShore | FR | 2018-04-18 | 0.1279
WindOnShore | GB | 2018-04-18 01:00 | 0.36135
Solar | FR | 2018-04-18 01:00 | 0
Solar | GB | 2018-04-18 01:00 | 0
WindOnShore | FR | 2018-04-18 01:00 | 0.13261
WindOffShore | GB | 2018-04-18 01:00 | 0.40003
Solar | GB | 2018-04-18 02:00 | 0
WindOnShore | FR | 2018-04-18 02:00 | 0.12997
WindOffShore | GB | 2018-04-18 02:00 | 0.38492
Solar | FR | 2018-04-18 02:00 | 0
WindOnShore | GB | 2018-04-18 02:00 | 0.38508
WindOnShore | FR | 2018-04-18 03:00 | 0.13213
Solar | GB | 2018-04-18 03:00 | 0
Solar | FR | 2018-04-18 03:00 | 0
WindOnShore | GB | 2018-04-18 03:00 | 0.16936
WindOffShore | GB | 2018-04-18 03:00 | 0.01546
WindOnShore | FR | 2018-04-18 04:00 | 0.13796
WindOffShore | GB | 2018-04-18 04:00 | 0.35661
WindOnShore | GB | 2018-04-18 04:00 | 0.36459
Solar | FR | 2018-04-18 04:00 | 0.011576
Solar | GB | 2018-04-18 04:00 | 0
WindOnShore | GB | 2018-04-18 05:00 | 0.37923
WindOnShore | FR | 2018-04-18 05:00 | 0.14707
Solar | FR | 2018-04-18 05:00 | 0.032636
Solar | GB | 2018-04-18 05:00 | 0.0019103
WindOffShore | GB | 2018-04-18 05:00 | 0.35829
WindOnShore | GB | 2018-04-18 06:00 | 0.37214
WindOnShore | FR | 2018-04-18 06:00 | 0.14635
Solar | GB | 2018-04-18 06:00 | 0.050384
Solar | FR | 2018-04-18 06:00 | 0.14561
WindOffShore | GB | 2018-04-18 06:00 | 0.36023
Solar | GB | 2018-04-18 07:00 | 0.14805
WindOnShore | GB | 2018-04-18 07:00 | 0.36786
Solar | FR | 2018-04-18 07:00 | 0.34365
WindOnShore | FR | 2018-04-18 07:00 | 0.11855
WindOffShore | GB | 2018-04-18 07:00 | 0.35089
Solar | GB | 2018-04-18 08:00 | 0.27699
WindOnShore | GB | 2018-04-18 08:00 | 0.39607
WindOnShore | FR | 2018-04-18 08:00 | 0.097619
Solar | FR | 2018-04-18 08:00 | 0.52803
WindOffShore | GB | 2018-04-18 08:00 | 0.33124
WindOffShore | GB | 2018-04-18 09:00 | 0.32619
Solar | GB | 2018-04-18 09:00 | 0.41072
WindOnShore | FR | 2018-04-18 09:00 | 0.11336
Solar | FR | 2018-04-18 09:00 | 0.65872
WindOnShore | GB | 2018-04-18 09:00 | 0.41902
WindOffShore | GB | 2018-04-18 10:00 | 0.25877
Solar | GB | 2018-04-18 10:00 | 0.52613
WindOnShore | FR | 2018-04-18 10:00 | 0.16129
Solar | FR | 2018-04-18 10:00 | 0.73626
WindOnShore | GB | 2018-04-18 10:00 | 0.44398
Solar | GB | 2018-04-18 11:00 | 0.59856
WindOnShore | GB | 2018-04-18 11:00 | 0.45272
WindOnShore | FR | 2018-04-18 11:00 | 0.20467
Solar | FR | 2018-04-18 11:00 | 0.76151
WindOffShore | GB | 2018-04-18 11:00 | 0.19964
WindOffShore | GB | 2018-04-18 12:00 | 0.12505
WindOnShore | GB | 2018-04-18 12:00 | 0.46572
Solar | GB | 2018-04-18 12:00 | 0.64552
WindOnShore | FR | 2018-04-18 12:00 | 0.23263
Solar | FR | 2018-04-18 12:00 | 0.74909
Solar | GB | 2018-04-18 13:00 | 0.61233
WindOnShore | GB | 2018-04-18 13:00 | 0.45256
WindOnShore | FR | 2018-04-18 13:00 | 0.24836
Solar | FR | 2018-04-18 13:00 | 0.71395
WindOffShore | GB | 2018-04-18 13:00 | 0.15753
WindOffShore | GB | 2018-04-18 14:00 | 0.16815
Solar | GB | 2018-04-18 14:00 | 0.56991
WindOnShore | GB | 2018-04-18 14:00 | 0.453
WindOnShore | FR | 2018-04-18 14:00 | 0.24956
Solar | FR | 2018-04-18 14:00 | 0.62134
WindOffShore | GB | 2018-04-18 15:00 | 0.24629
Solar | FR | 2018-04-18 15:00 | 0.46876
WindOnShore | FR | 2018-04-18 15:00 | 0.25108
WindOnShore | GB | 2018-04-18 15:00 | 0.48209
Solar | GB | 2018-04-18 15:00 | 0.46007
WindOffShore | GB | 2018-04-18 16:00 | 0.33764
WindOnShore | FR | 2018-04-18 16:00 | 0.23255
Solar | GB | 2018-04-18 16:00 | 0.30963
WindOnShore | GB | 2018-04-18 16:00 | 0.43946
Solar | FR | 2018-04-18 16:00 | 0.27392
WindOnShore | FR | 2018-04-18 17:00 | 0.2053
Solar | FR | 2018-04-18 17:00 | 0.10153
Solar | GB | 2018-04-18 17:00 | 0.17432
WindOffShore | GB | 2018-04-18 17:00 | 0.38063
WindOnShore | GB | 2018-04-18 17:00 | 0.43376
Solar | FR | 2018-04-18 18:00 | 0.023431
WindOnShore | FR | 2018-04-18 18:00 | 0.21321
WindOffShore | GB | 2018-04-18 18:00 | 0.014416
Solar | GB | 2018-04-18 18:00 | 0.053887
WindOnShore | GB | 2018-04-18 18:00 | 0.18242
WindOffShore | GB | 2018-04-18 19:00 | 0.47428
WindOnShore | GB | 2018-04-18 19:00 | 0.44732
Solar | GB | 2018-04-18 19:00 | 0.00079596
WindOnShore | FR | 2018-04-18 19:00 | 0.26066
Solar | FR | 2018-04-18 19:00 | 0
WindOffShore | GB | 2018-04-18 20:00 | 0.53238
Solar | FR | 2018-04-18 20:00 | 0
WindOnShore | GB | 2018-04-18 20:00 | 0.47065
WindOnShore | FR | 2018-04-18 20:00 | 0.2891
Solar | GB | 2018-04-18 20:00 | 0.00055717
Solar | FR | 2018-04-18 21:00 | 0
WindOnShore | GB | 2018-04-18 21:00 | 0.48902
Solar | GB | 2018-04-18 21:00 | 0
WindOnShore | FR | 2018-04-18 21:00 | 0.29981
WindOffShore | GB | 2018-04-18 21:00 | 0.56635
Solar | GB | 2018-04-18 22:00 | 0
Solar | FR | 2018-04-18 22:00 | 0
WindOffShore | GB | 2018-04-18 22:00 | 0.60254
WindOnShore | FR | 2018-04-18 22:00 | 0.30348
WindOnShore | GB | 2018-04-18 22:00 | 0.4567
WindOnShore | FR | 2018-04-18 23:00 | 0.30764
Solar | FR | 2018-04-18 23:00 | 0
WindOnShore | GB | 2018-04-18 23:00 | 0.40921
Solar | GB | 2018-04-18 23:00 | 0
WindOffShore | GB | 2018-04-18 23:00 | 0.561
WindOnShore | GB | 2018-04-19 | 0.39534
WindOffShore | GB | 2018-04-19 | 0.48703
Solar | GB | 2018-04-19 | 0
Solar | FR | 2018-04-19 | 0
WindOnShore | FR | 2018-04-19 | 0.31235
Solar | GB | 2018-04-19 01:00 | 0
WindOnShore | GB | 2018-04-19 01:00 | 0.37127
WindOffShore | GB | 2018-04-19 01:00 | 0.43566
WindOnShore | FR | 2018-04-19 01:00 | 0.30077
Solar | FR | 2018-04-19 01:00 | 0
WindOnShore | FR | 2018-04-19 02:00 | 0.28998
Solar | FR | 2018-04-19 02:00 | 0
WindOnShore | GB | 2018-04-19 02:00 | 0.14371
Solar | GB | 2018-04-19 02:00 | 0
WindOffShore | GB | 2018-04-19 02:00 | 0.019433
WindOnShore | FR | 2018-04-19 03:00 | 0.27401
Solar | GB | 2018-04-19 03:00 | 7.9596e-05
WindOnShore | GB | 2018-04-19 03:00 | 0.13606
Solar | FR | 2018-04-19 03:00 | 0
WindOffShore | GB | 2018-04-19 03:00 | 0.018397
WindOnShore | FR | 2018-04-19 04:00 | 0.2605
WindOnShore | GB | 2018-04-19 04:00 | 0.12608
WindOffShore | GB | 2018-04-19 04:00 | 0.017211
Solar | GB | 2018-04-19 04:00 | 7.9596e-05
Solar | FR | 2018-04-19 04:00 | 0.013389
Solar | FR | 2018-04-19 05:00 | 0.035286
WindOnShore | FR | 2018-04-19 05:00 | 0.24637
WindOnShore | GB | 2018-04-19 05:00 | 0.11733
Solar | GB | 2018-04-19 05:00 | 0.0038206
WindOffShore | GB | 2018-04-19 05:00 | 0.015778
Solar | GB | 2018-04-19 06:00 | 0.079596
WindOffShore | GB | 2018-04-19 06:00 | 0.17631
WindOnShore | GB | 2018-04-19 06:00 | 0.25166
WindOnShore | FR | 2018-04-19 06:00 | 0.19803
Solar | FR | 2018-04-19 06:00 | 0.14672
Solar | GB | 2018-04-19 07:00 | 0.13945
WindOnShore | GB | 2018-04-19 07:00 | 0.23467
WindOffShore | GB | 2018-04-19 07:00 | 0.14463
Solar | FR | 2018-04-19 07:00 | 0.33975
WindOnShore | FR | 2018-04-19 07:00 | 0.13005
WindOnShore | FR | 2018-04-19 08:00 | 0.093945
Solar | GB | 2018-04-19 08:00 | 0.33669
WindOnShore | GB | 2018-04-19 08:00 | 0.22805
Solar | FR | 2018-04-19 08:00 | 0.51674
WindOffShore | GB | 2018-04-19 08:00 | 0.11111
WindOnShore | FR | 2018-04-19 09:00 | 0.092587
WindOffShore | GB | 2018-04-19 09:00 | 0.086042
Solar | FR | 2018-04-19 09:00 | 0.64156
Solar | GB | 2018-04-19 09:00 | 0.46484
WindOnShore | GB | 2018-04-19 09:00 | 0.20492
WindOnShore | FR | 2018-04-19 10:00 | 0.086835
Solar | FR | 2018-04-19 10:00 | 0.71771
WindOffShore | GB | 2018-04-19 10:00 | 0.058078
WindOnShore | GB | 2018-04-19 10:00 | 0.21003
Solar | GB | 2018-04-19 10:00 | 0.58662
Solar | FR | 2018-04-19 11:00 | 0.74868
WindOnShore | FR | 2018-04-19 11:00 | 0.081003
Solar | GB | 2018-04-19 11:00 | 0.64234
WindOffShore | GB | 2018-04-19 11:00 | 0.051222
WindOnShore | GB | 2018-04-19 11:00 | 0.209
WindOffShore | GB | 2018-04-19 12:00 | 0.048954
WindOnShore | GB | 2018-04-19 12:00 | 0.21797
WindOnShore | FR | 2018-04-19 12:00 | 0.07621
Solar | FR | 2018-04-19 12:00 | 0.74784
Solar | GB | 2018-04-19 12:00 | 0.65985
WindOnShore | GB | 2018-04-19 13:00 | 0.20842
WindOffShore | GB | 2018-04-19 13:00 | 0.042085
Solar | GB | 2018-04-19 13:00 | 0.63152
Solar | FR | 2018-04-19 13:00 | 0.70558
WindOnShore | FR | 2018-04-19 13:00 | 0.073894
Solar | GB | 2018-04-19 14:00 | 0.56195
WindOnShore | FR | 2018-04-19 14:00 | 0.068701
Solar | FR | 2018-04-19 14:00 | 0.61185
WindOnShore | GB | 2018-04-19 14:00 | 0.20313
WindOffShore | GB | 2018-04-19 14:00 | 0.051702
Solar | GB | 2018-04-19 15:00 | 0.45131
WindOffShore | GB | 2018-04-19 15:00 | 0.0078307
Solar | FR | 2018-04-19 15:00 | 0.46736
WindOnShore | FR | 2018-04-19 15:00 | 0.064867
WindOnShore | GB | 2018-04-19 15:00 | 0.08721
WindOnShore | GB | 2018-04-19 16:00 | 0.16856
WindOffShore | GB | 2018-04-19 16:00 | 0.086152
WindOnShore | FR | 2018-04-19 16:00 | 0.060313
Solar | FR | 2018-04-19 16:00 | 0.28047
Solar | GB | 2018-04-19 16:00 | 0.31679
Solar | GB | 2018-04-19 17:00 | 0.1767
WindOffShore | GB | 2018-04-19 17:00 | 0.092036
Solar | FR | 2018-04-19 17:00 | 0.10418
WindOnShore | GB | 2018-04-19 17:00 | 0.14521
WindOnShore | FR | 2018-04-19 17:00 | 0.057757
WindOffShore | GB | 2018-04-19 18:00 | 0.0056729
Solar | GB | 2018-04-19 18:00 | 0.056672
WindOnShore | FR | 2018-04-19 18:00 | 0.061032
WindOnShore | GB | 2018-04-19 18:00 | 0.055532
Solar | FR | 2018-04-19 18:00 | 0.025384
Solar | FR | 2018-04-19 19:00 | 0
WindOnShore | FR | 2018-04-19 19:00 | 0.06918
Solar | GB | 2018-04-19 19:00 | 0.0011143
WindOnShore | GB | 2018-04-19 19:00 | 0.099357
WindOffShore | GB | 2018-04-19 19:00 | 0.06689
WindOffShore | GB | 2018-04-19 20:00 | 0.056254
Solar | GB | 2018-04-19 20:00 | 0.00087556
WindOnShore | GB | 2018-04-19 20:00 | 0.0888
Solar | FR | 2018-04-19 20:00 | 0
WindOnShore | FR | 2018-04-19 20:00 | 0.077968
Solar | FR | 2018-04-19 21:00 | 0
WindOnShore | FR | 2018-04-19 21:00 | 0.0834
WindOffShore | GB | 2018-04-19 21:00 | 0.046001
Solar | GB | 2018-04-19 21:00 | 0
WindOnShore | GB | 2018-04-19 21:00 | 0.08371
WindOnShore | GB | 2018-04-19 22:00 | 0.07976
WindOnShore | FR | 2018-04-19 22:00 | 0.082521
WindOffShore | GB | 2018-04-19 22:00 | 0.047175
Solar | FR | 2018-04-19 22:00 | 0
Solar | GB | 2018-04-19 22:00 | 0
WindOnShore | FR | 2018-04-19 23:00 | 0.076769
Solar | FR | 2018-04-19 23:00 | 0
WindOnShore | GB | 2018-04-19 23:00 | 0.078329
Solar | GB | 2018-04-19 23:00 | 0
WindOffShore | GB | 2018-04-19 23:00 | 0.046131
WindOffShore | GB | 2018-04-20 | 0.051194
WindOnShore | GB | 2018-04-20 | 0.078418
Solar | FR | 2018-04-20 | 0
Solar | GB | 2018-04-20 | 0
WindOnShore | FR | 2018-04-20 | 0.071497
Solar | GB | 2018-04-20 01:00 | 0
Solar | FR | 2018-04-20 01:00 | 0
WindOnShore | FR | 2018-04-20 01:00 | 0.069899
WindOnShore | GB | 2018-04-20 01:00 | 0.059116
WindOffShore | GB | 2018-04-20 01:00 | 0.004225
Solar | GB | 2018-04-20 02:00 | 0
WindOnShore | GB | 2018-04-20 02:00 | 0.092492
Solar | FR | 2018-04-20 02:00 | 0
WindOffShore | GB | 2018-04-20 02:00 | 0.070524
WindOnShore | FR | 2018-04-20 02:00 | 0.066784
WindOnShore | GB | 2018-04-20 03:00 | 0.058532
WindOffShore | GB | 2018-04-20 03:00 | 0.0035645
Solar | FR | 2018-04-20 03:00 | 0
WindOnShore | FR | 2018-04-20 03:00 | 0.064867
Solar | GB | 2018-04-20 03:00 | 7.9596e-05
WindOffShore | GB | 2018-04-20 04:00 | 0.0038692
Solar | FR | 2018-04-20 04:00 | 0.013389
Solar | GB | 2018-04-20 04:00 | 7.9596e-05
WindOnShore | FR | 2018-04-20 04:00 | 0.06271
WindOnShore | GB | 2018-04-20 04:00 | 0.060887
Solar | GB | 2018-04-20 05:00 | 0.0036614
WindOffShore | GB | 2018-04-20 05:00 | 0.099438
WindOnShore | GB | 2018-04-20 05:00 | 0.11158
WindOnShore | FR | 2018-04-20 05:00 | 0.061991
Solar | FR | 2018-04-20 05:00 | 0.035286
Solar | GB | 2018-04-20 06:00 | 0.060016
WindOnShore | GB | 2018-04-20 06:00 | 0.11396
WindOffShore | GB | 2018-04-20 06:00 | 0.090357
WindOnShore | FR | 2018-04-20 06:00 | 0.059514
Solar | FR | 2018-04-20 06:00 | 0.14561
WindOffShore | GB | 2018-04-20 07:00 | 0.0048262
Solar | GB | 2018-04-20 07:00 | 0.12497
WindOnShore | GB | 2018-04-20 07:00 | 0.074827
Solar | FR | 2018-04-20 07:00 | 0.33724
WindOnShore | FR | 2018-04-20 07:00 | 0.052085
Solar | FR | 2018-04-20 08:00 | 0.51925
WindOnShore | FR | 2018-04-20 08:00 | 0.047212
WindOnShore | GB | 2018-04-20 08:00 | 0.16408
Solar | GB | 2018-04-20 08:00 | 0.27461
WindOffShore | GB | 2018-04-20 08:00 | 0.08384
WindOnShore | GB | 2018-04-20 09:00 | 0.21087
Solar | FR | 2018-04-20 09:00 | 0.65397
WindOffShore | GB | 2018-04-20 09:00 | 0.077875
Solar | GB | 2018-04-20 09:00 | 0.40992
WindOnShore | FR | 2018-04-20 09:00 | 0.049449
Solar | FR | 2018-04-20 10:00 | 0.72803
WindOnShore | GB | 2018-04-20 10:00 | 0.24092
Solar | GB | 2018-04-20 10:00 | 0.53807
WindOffShore | GB | 2018-04-20 10:00 | 0.076615
WindOnShore | FR | 2018-04-20 10:00 | 0.053044
Solar | FR | 2018-04-20 11:00 | 0.75272
WindOnShore | FR | 2018-04-20 11:00 | 0.055999
WindOffShore | GB | 2018-04-20 11:00 | 0.098241
Solar | GB | 2018-04-20 11:00 | 0.64075
WindOnShore | GB | 2018-04-20 11:00 | 0.26147
WindOnShore | GB | 2018-04-20 12:00 | 0.27015
WindOffShore | GB | 2018-04-20 12:00 | 0.071835
Solar | FR | 2018-04-20 12:00 | 0.74686
WindOnShore | FR | 2018-04-20 12:00 | 0.057437
Solar | GB | 2018-04-20 12:00 | 0.67896
WindOnShore | FR | 2018-04-20 13:00 | 0.061352
Solar | FR | 2018-04-20 13:00 | 0.70028
Solar | GB | 2018-04-20 13:00 | 0.64019
WindOnShore | GB | 2018-04-20 13:00 | 0.27996
WindOffShore | GB | 2018-04-20 13:00 | 0.075793
WindOffShore | GB | 2018-04-20 14:00 | 0.0713
WindOnShore | FR | 2018-04-20 14:00 | 0.061831
Solar | FR | 2018-04-20 14:00 | 0.59972
WindOnShore | GB | 2018-04-20 14:00 | 0.27821
Solar | GB | 2018-04-20 14:00 | 0.57309
WindOnShore | GB | 2018-04-20 15:00 | 0.10463
WindOffShore | GB | 2018-04-20 15:00 | 0.0095569
Solar | GB | 2018-04-20 15:00 | 0.45927
WindOnShore | FR | 2018-04-20 15:00 | 0.062151
Solar | FR | 2018-04-20 15:00 | 0.45537
Solar | GB | 2018-04-20 16:00 | 0.32396
Solar | FR | 2018-04-20 16:00 | 0.27378
WindOffShore | GB | 2018-04-20 16:00 | 0.080993
WindOnShore | FR | 2018-04-20 16:00 | 0.060713
WindOnShore | GB | 2018-04-20 16:00 | 0.25934
Solar | FR | 2018-04-20 17:00 | 0.10223
WindOffShore | GB | 2018-04-20 17:00 | 0.092486
WindOnShore | GB | 2018-04-20 17:00 | 0.22918
Solar | GB | 2018-04-20 17:00 | 0.18387
WindOnShore | FR | 2018-04-20 17:00 | 0.06255
Solar | GB | 2018-04-20 18:00 | 0.060175
WindOnShore | GB | 2018-04-20 18:00 | 0.065983
WindOnShore | FR | 2018-04-20 18:00 | 0.072216
Solar | FR | 2018-04-20 18:00 | 0.025105
WindOffShore | GB | 2018-04-20 18:00 | 0.010249
WindOnShore | GB | 2018-04-20 19:00 | 0.052126
WindOffShore | GB | 2018-04-20 19:00 | 0.0099934
Solar | FR | 2018-04-20 19:00 | 0
WindOnShore | FR | 2018-04-20 19:00 | 0.09706
Solar | GB | 2018-04-20 19:00 | 0.0029451
WindOnShore | GB | 2018-04-20 20:00 | 0.10679
Solar | FR | 2018-04-20 20:00 | 0
WindOffShore | GB | 2018-04-20 20:00 | 0.090596
Solar | GB | 2018-04-20 20:00 | 0.0016715
WindOnShore | FR | 2018-04-20 20:00 | 0.12606
Solar | FR | 2018-04-20 21:00 | 0
WindOnShore | FR | 2018-04-20 21:00 | 0.14579
WindOffShore | GB | 2018-04-20 21:00 | 0.06926
WindOnShore | GB | 2018-04-20 21:00 | 0.091416
Solar | GB | 2018-04-20 21:00 | 0
WindOnShore | GB | 2018-04-20 22:00 | 0.083683
Solar | GB | 2018-04-20 22:00 | 0
WindOnShore | FR | 2018-04-20 22:00 | 0.15649
Solar | FR | 2018-04-20 22:00 | 0
WindOffShore | GB | 2018-04-20 22:00 | 0.074485
WindOffShore | GB | 2018-04-20 23:00 | 0.04634
Solar | FR | 2018-04-20 23:00 | 0
WindOnShore | FR | 2018-04-20 23:00 | 0.15649
Solar | GB | 2018-04-20 23:00 | 0
WindOnShore | GB | 2018-04-20 23:00 | 0.077511
WindOffShore | GB | 2018-04-21 | 0.032828
WindOnShore | GB | 2018-04-21 | 0.070225
WindOnShore | FR | 2018-04-21 | 0.15138
Solar | FR | 2018-04-21 | 0
Solar | GB | 2018-04-21 | 0
WindOnShore | FR | 2018-04-21 01:00 | 0.13405
Solar | GB | 2018-04-21 01:00 | 0
Solar | FR | 2018-04-21 01:00 | 0
WindOnShore | GB | 2018-04-21 01:00 | 0.058207
WindOffShore | GB | 2018-04-21 01:00 | 0.021646
Solar | FR | 2018-04-21 02:00 | 0
WindOnShore | FR | 2018-04-21 02:00 | 0.12294
Solar | GB | 2018-04-21 02:00 | 0
WindOnShore | GB | 2018-04-21 02:00 | 0.055399
WindOffShore | GB | 2018-04-21 02:00 | 0.019094
Solar | GB | 2018-04-21 03:00 | 0
WindOnShore | GB | 2018-04-21 03:00 | 0.040618
WindOffShore | GB | 2018-04-21 03:00 | 0.0034393
WindOnShore | FR | 2018-04-21 03:00 | 0.11727
Solar | FR | 2018-04-21 03:00 | 0
Solar | GB | 2018-04-21 04:00 | 7.9596e-05
Solar | FR | 2018-04-21 04:00 | 0.012552
WindOnShore | FR | 2018-04-21 04:00 | 0.1092
WindOnShore | GB | 2018-04-21 04:00 | 0.045331
WindOffShore | GB | 2018-04-21 04:00 | 0.0034986
Solar | GB | 2018-04-21 05:00 | 0.004537
WindOnShore | FR | 2018-04-21 05:00 | 0.10976
WindOffShore | GB | 2018-04-21 05:00 | 0.03532
WindOnShore | GB | 2018-04-21 05:00 | 0.075747
Solar | FR | 2018-04-21 05:00 | 0.03682
WindOffShore | GB | 2018-04-21 06:00 | 0.040422
WindOnShore | FR | 2018-04-21 06:00 | 0.10337
Solar | FR | 2018-04-21 06:00 | 0.15216
WindOnShore | GB | 2018-04-21 06:00 | 0.078383
Solar | GB | 2018-04-21 06:00 | 0.071637
WindOnShore | FR | 2018-04-21 07:00 | 0.073334
Solar | FR | 2018-04-21 07:00 | 0.34519
WindOnShore | GB | 2018-04-21 07:00 | 0.083579
Solar | GB | 2018-04-21 07:00 | 0.13834
WindOffShore | GB | 2018-04-21 07:00 | 0.036874
WindOffShore | GB | 2018-04-21 08:00 | 0.044016
WindOnShore | GB | 2018-04-21 08:00 | 0.09326
Solar | GB | 2018-04-21 08:00 | 0.31043
Solar | FR | 2018-04-21 08:00 | 0.52078
WindOnShore | FR | 2018-04-21 08:00 | 0.050567
WindOnShore | GB | 2018-04-21 09:00 | 0.11246
WindOffShore | GB | 2018-04-21 09:00 | 0.052332
WindOnShore | FR | 2018-04-21 09:00 | 0.050008
Solar | FR | 2018-04-21 09:00 | 0.64714
Solar | GB | 2018-04-21 09:00 | 0.41788
WindOnShore | GB | 2018-04-21 10:00 | 0.13998
Solar | GB | 2018-04-21 10:00 | 0.49668
Solar | FR | 2018-04-21 10:00 | 0.7219
WindOnShore | FR | 2018-04-21 10:00 | 0.05536
WindOffShore | GB | 2018-04-21 10:00 | 0.073887
WindOnShore | GB | 2018-04-21 11:00 | 0.17577
WindOnShore | FR | 2018-04-21 11:00 | 0.059115
WindOffShore | GB | 2018-04-21 11:00 | 0.10415
Solar | GB | 2018-04-21 11:00 | 0.52454
Solar | FR | 2018-04-21 11:00 | 0.75244
WindOnShore | GB | 2018-04-21 12:00 | 0.10265
WindOnShore | FR | 2018-04-21 12:00 | 0.060473
Solar | GB | 2018-04-21 12:00 | 0.51817
WindOffShore | GB | 2018-04-21 12:00 | 0.0089277
Solar | FR | 2018-04-21 12:00 | 0.75174
WindOnShore | FR | 2018-04-21 13:00 | 0.062071
Solar | GB | 2018-04-21 13:00 | 0.51897
Solar | FR | 2018-04-21 13:00 | 0.70823
WindOnShore | GB | 2018-04-21 13:00 | 0.19647
WindOffShore | GB | 2018-04-21 13:00 | 0.14339
Solar | GB | 2018-04-21 14:00 | 0.41947
WindOnShore | FR | 2018-04-21 14:00 | 0.065026
Solar | FR | 2018-04-21 14:00 | 0.60586
WindOffShore | GB | 2018-04-21 14:00 | 0.16173
WindOnShore | GB | 2018-04-21 14:00 | 0.21232
WindOffShore | GB | 2018-04-21 15:00 | 0.17624
WindOnShore | GB | 2018-04-21 15:00 | 0.20927
Solar | FR | 2018-04-21 15:00 | 0.45732
WindOnShore | FR | 2018-04-21 15:00 | 0.071737
Solar | GB | 2018-04-21 15:00 | 0.32714
WindOffShore | GB | 2018-04-21 16:00 | 0.19267
Solar | GB | 2018-04-21 16:00 | 0.24914
WindOnShore | GB | 2018-04-21 16:00 | 0.20507
Solar | FR | 2018-04-21 16:00 | 0.27615
WindOnShore | FR | 2018-04-21 16:00 | 0.075172
WindOffShore | GB | 2018-04-21 17:00 | 0.21915
Solar | GB | 2018-04-21 17:00 | 0.1377
WindOnShore | GB | 2018-04-21 17:00 | 0.18128
WindOnShore | FR | 2018-04-21 17:00 | 0.07629
Solar | FR | 2018-04-21 17:00 | 0.10056
Solar | FR | 2018-04-21 18:00 | 0.025244
WindOnShore | GB | 2018-04-21 18:00 | 0.088242
WindOffShore | GB | 2018-04-21 18:00 | 0.013438
WindOnShore | FR | 2018-04-21 18:00 | 0.085717
Solar | GB | 2018-04-21 18:00 | 0.038206
Solar | GB | 2018-04-21 19:00 | 0.0024675
Solar | FR | 2018-04-21 19:00 | 0
WindOnShore | FR | 2018-04-21 19:00 | 0.1132
WindOnShore | GB | 2018-04-21 19:00 | 0.16451
WindOffShore | GB | 2018-04-21 19:00 | 0.27246
WindOnShore | GB | 2018-04-21 20:00 | 0.19577
WindOffShore | GB | 2018-04-21 20:00 | 0.31306
Solar | FR | 2018-04-21 20:00 | 0
WindOnShore | FR | 2018-04-21 20:00 | 0.13948
Solar | GB | 2018-04-21 20:00 | 0.0023083
Solar | GB | 2018-04-21 21:00 | 0
WindOffShore | GB | 2018-04-21 21:00 | 0.35921
WindOnShore | GB | 2018-04-21 21:00 | 0.2196
Solar | FR | 2018-04-21 21:00 | 0
WindOnShore | FR | 2018-04-21 21:00 | 0.16512
WindOnShore | GB | 2018-04-21 22:00 | 0.24297
Solar | FR | 2018-04-21 22:00 | 0
WindOnShore | FR | 2018-04-21 22:00 | 0.17
Solar | GB | 2018-04-21 22:00 | 0
WindOffShore | GB | 2018-04-21 22:00 | 0.3744
Solar | GB | 2018-04-21 23:00 | 0
Solar | FR | 2018-04-21 23:00 | 0
WindOnShore | FR | 2018-04-21 23:00 | 0.16504
WindOffShore | GB | 2018-04-21 23:00 | 0.34866
WindOnShore | GB | 2018-04-21 23:00 | 0.24927
WindOnShore | GB | 2018-04-22 | 0.26651
WindOffShore | GB | 2018-04-22 | 0.35938
WindOnShore | FR | 2018-04-22 | 0.16025
Solar | GB | 2018-04-22 | 0
Solar | FR | 2018-04-22 | 0
Solar | FR | 2018-04-22 01:00 | 0
WindOnShore | FR | 2018-04-22 01:00 | 0.15314
WindOffShore | GB | 2018-04-22 01:00 | 0.30079
WindOnShore | GB | 2018-04-22 01:00 | 0.24202
Solar | GB | 2018-04-22 01:00 | 0
WindOnShore | FR | 2018-04-22 02:00 | 0.15186
WindOffShore | GB | 2018-04-22 02:00 | 0.21454
Solar | GB | 2018-04-22 02:00 | 0
Solar | FR | 2018-04-22 02:00 | 0
WindOnShore | GB | 2018-04-22 02:00 | 0.2245
WindOnShore | GB | 2018-04-22 03:00 | 0.10517
WindOnShore | FR | 2018-04-22 03:00 | 0.15498
WindOffShore | GB | 2018-04-22 03:00 | 0.016628
Solar | FR | 2018-04-22 03:00 | 0
Solar | GB | 2018-04-22 03:00 | 0.00015919
WindOnShore | FR | 2018-04-22 04:00 | 0.17095
Solar | FR | 2018-04-22 04:00 | 0.012413
Solar | GB | 2018-04-22 04:00 | 0.00015919
WindOnShore | GB | 2018-04-22 04:00 | 0.17794
WindOffShore | GB | 2018-04-22 04:00 | 0.11556
WindOnShore | GB | 2018-04-22 05:00 | 0.18007
WindOffShore | GB | 2018-04-22 05:00 | 0.15564
Solar | FR | 2018-04-22 05:00 | 0.034449
WindOnShore | FR | 2018-04-22 05:00 | 0.18342
Solar | GB | 2018-04-22 05:00 | 0.0053329
WindOnShore | GB | 2018-04-22 06:00 | 0.18889
Solar | FR | 2018-04-22 06:00 | 0.12259
Solar | GB | 2018-04-22 06:00 | 0.073149
WindOnShore | FR | 2018-04-22 06:00 | 0.17063
WindOffShore | GB | 2018-04-22 06:00 | 0.20914
WindOnShore | FR | 2018-04-22 07:00 | 0.12973
WindOnShore | GB | 2018-04-22 07:00 | 0.2392
Solar | FR | 2018-04-22 07:00 | 0.26444
WindOffShore | GB | 2018-04-22 07:00 | 0.30717
Solar | GB | 2018-04-22 07:00 | 0.10921
Solar | GB | 2018-04-22 08:00 | 0.27222
Solar | FR | 2018-04-22 08:00 | 0.4106
WindOffShore | GB | 2018-04-22 08:00 | 0.25242
WindOnShore | FR | 2018-04-22 08:00 | 0.10561
WindOnShore | GB | 2018-04-22 08:00 | 0.2409
WindOnShore | FR | 2018-04-22 09:00 | 0.11583
Solar | GB | 2018-04-22 09:00 | 0.34545
Solar | FR | 2018-04-22 09:00 | 0.54003
WindOnShore | GB | 2018-04-22 09:00 | 0.26617
WindOffShore | GB | 2018-04-22 09:00 | 0.33372
WindOnShore | FR | 2018-04-22 10:00 | 0.1362
Solar | FR | 2018-04-22 10:00 | 0.62873
Solar | GB | 2018-04-22 10:00 | 0.41072
WindOffShore | GB | 2018-04-22 10:00 | 0.34071
WindOnShore | GB | 2018-04-22 10:00 | 0.32003
WindOffShore | GB | 2018-04-22 11:00 | 0.33412
WindOnShore | GB | 2018-04-22 11:00 | 0.36215
Solar | FR | 2018-04-22 11:00 | 0.66806
Solar | GB | 2018-04-22 11:00 | 0.46405
WindOnShore | FR | 2018-04-22 11:00 | 0.17535
Solar | GB | 2018-04-22 12:00 | 0.46564
WindOffShore | GB | 2018-04-22 12:00 | 0.31231
WindOnShore | FR | 2018-04-22 12:00 | 0.21353
Solar | FR | 2018-04-22 12:00 | 0.65649
WindOnShore | GB | 2018-04-22 12:00 | 0.37145
WindOffShore | GB | 2018-04-22 13:00 | 0.2807
WindOnShore | FR | 2018-04-22 13:00 | 0.23183
Solar | FR | 2018-04-22 13:00 | 0.60014
WindOnShore | GB | 2018-04-22 13:00 | 0.35561
Solar | GB | 2018-04-22 13:00 | 0.38548
WindOnShore | GB | 2018-04-22 14:00 | 0.35279
Solar | FR | 2018-04-22 14:00 | 0.50084
WindOnShore | FR | 2018-04-22 14:00 | 0.24692
WindOffShore | GB | 2018-04-22 14:00 | 0.24703
Solar | GB | 2018-04-22 14:00 | 0.35659
WindOffShore | GB | 2018-04-22 15:00 | 0.2793
WindOnShore | GB | 2018-04-22 15:00 | 0.36137
Solar | FR | 2018-04-22 15:00 | 0.36234
WindOnShore | FR | 2018-04-22 15:00 | 0.23638
Solar | GB | 2018-04-22 15:00 | 0.29371
WindOnShore | GB | 2018-04-22 16:00 | 0.36238
Solar | GB | 2018-04-22 16:00 | 0.24436
WindOffShore | GB | 2018-04-22 16:00 | 0.33992
WindOnShore | FR | 2018-04-22 16:00 | 0.20467
Solar | FR | 2018-04-22 16:00 | 0.20948
WindOffShore | GB | 2018-04-22 17:00 | 0.018046
Solar | FR | 2018-04-22 17:00 | 0.082845
WindOnShore | FR | 2018-04-22 17:00 | 0.17734
WindOnShore | GB | 2018-04-22 17:00 | 0.18403
Solar | GB | 2018-04-22 17:00 | 0.16397
WindOffShore | GB | 2018-04-22 18:00 | 0.42589
WindOnShore | GB | 2018-04-22 18:00 | 0.36709
Solar | GB | 2018-04-22 18:00 | 0.06105
Solar | FR | 2018-04-22 18:00 | 0.022734
WindOnShore | FR | 2018-04-22 18:00 | 0.17391
WindOnShore | FR | 2018-04-22 19:00 | 0.19811
WindOnShore | GB | 2018-04-22 19:00 | 0.32824
Solar | FR | 2018-04-22 19:00 | 0
Solar | GB | 2018-04-22 19:00 | 0.0018307
WindOffShore | GB | 2018-04-22 19:00 | 0.46444
Solar | FR | 2018-04-22 20:00 | 0
Solar | GB | 2018-04-22 20:00 | 0.0031043
WindOnShore | GB | 2018-04-22 20:00 | 0.34795
WindOffShore | GB | 2018-04-22 20:00 | 0.43068
WindOnShore | FR | 2018-04-22 20:00 | 0.1934
Solar | GB | 2018-04-22 21:00 | 0
WindOffShore | GB | 2018-04-22 21:00 | 0.36662
WindOnShore | GB | 2018-04-22 21:00 | 0.37209
Solar | FR | 2018-04-22 21:00 | 0
WindOnShore | FR | 2018-04-22 21:00 | 0.18941
Solar | GB | 2018-04-22 22:00 | 0
WindOffShore | GB | 2018-04-22 22:00 | 0.36577
WindOnShore | FR | 2018-04-22 22:00 | 0.18142
WindOnShore | GB | 2018-04-22 22:00 | 0.37356
Solar | FR | 2018-04-22 22:00 | 0
WindOffShore | GB | 2018-04-22 23:00 | 0.40648
Solar | GB | 2018-04-22 23:00 | 0
Solar | FR | 2018-04-22 23:00 | 0
WindOnShore | FR | 2018-04-22 23:00 | 0.19508
WindOnShore | GB | 2018-04-22 23:00 | 0.38327
WindOffShore | GB | 2018-04-23 | 0.43907
WindOnShore | FR | 2018-04-23 | 0.17806
WindOnShore | GB | 2018-04-23 | 0.37907
Solar | GB | 2018-04-23 | 0
Solar | FR | 2018-04-23 | 0
WindOffShore | GB | 2018-04-23 01:00 | 0.46287
Solar | FR | 2018-04-23 01:00 | 0
WindOnShore | GB | 2018-04-23 01:00 | 0.37592
WindOnShore | FR | 2018-04-23 01:00 | 0.1545
Solar | GB | 2018-04-23 01:00 | 0
WindOnShore | GB | 2018-04-23 02:00 | 0.36432
Solar | FR | 2018-04-23 02:00 | 0
WindOnShore | FR | 2018-04-23 02:00 | 0.13756
WindOffShore | GB | 2018-04-23 02:00 | 0.48937
Solar | GB | 2018-04-23 02:00 | 0
WindOnShore | FR | 2018-04-23 03:00 | 0.11623
Solar | GB | 2018-04-23 03:00 | 0.00015919
WindOffShore | GB | 2018-04-23 03:00 | 0.017297
WindOnShore | GB | 2018-04-23 03:00 | 0.17715
Solar | FR | 2018-04-23 03:00 | 0
Solar | FR | 2018-04-23 04:00 | 0.013668
WindOnShore | GB | 2018-04-23 04:00 | 0.35339
Solar | GB | 2018-04-23 04:00 | 7.9596e-05
WindOffShore | GB | 2018-04-23 04:00 | 0.46937
WindOnShore | FR | 2018-04-23 04:00 | 0.097859
WindOnShore | FR | 2018-04-23 05:00 | 0.094823
Solar | FR | 2018-04-23 05:00 | 0.031939
Solar | GB | 2018-04-23 05:00 | 0.0084372
WindOffShore | GB | 2018-04-23 05:00 | 0.47934
WindOnShore | GB | 2018-04-23 05:00 | 0.3644
Solar | FR | 2018-04-23 06:00 | 0.10725
Solar | GB | 2018-04-23 06:00 | 0.071955
WindOffShore | GB | 2018-04-23 06:00 | 0.48182
WindOnShore | GB | 2018-04-23 06:00 | 0.38421
WindOnShore | FR | 2018-04-23 06:00 | 0.092906
Solar | GB | 2018-04-23 07:00 | 0.10348
WindOnShore | FR | 2018-04-23 07:00 | 0.093945
Solar | FR | 2018-04-23 07:00 | 0.22789
WindOffShore | GB | 2018-04-23 07:00 | 0.49801
WindOnShore | GB | 2018-04-23 07:00 | 0.43666
Solar | FR | 2018-04-23 08:00 | 0.33501
Solar | GB | 2018-04-23 08:00 | 0.2173
WindOffShore | GB | 2018-04-23 08:00 | 0.019292
WindOnShore | GB | 2018-04-23 08:00 | 0.19046
WindOnShore | FR | 2018-04-23 08:00 | 0.094424
Solar | FR | 2018-04-23 09:00 | 0.40934
Solar | GB | 2018-04-23 09:00 | 0.26346
WindOnShore | FR | 2018-04-23 09:00 | 0.10201
WindOnShore | GB | 2018-04-23 09:00 | 0.43571
WindOffShore | GB | 2018-04-23 09:00 | 0.41027
WindOnShore | FR | 2018-04-23 10:00 | 0.11208
WindOnShore | GB | 2018-04-23 10:00 | 0.46071
Solar | FR | 2018-04-23 10:00 | 0.45593
Solar | GB | 2018-04-23 10:00 | 0.34863
WindOffShore | GB | 2018-04-23 10:00 | 0.43189
WindOnShore | GB | 2018-04-23 11:00 | 0.46586
WindOnShore | FR | 2018-04-23 11:00 | 0.11184
Solar | FR | 2018-04-23 11:00 | 0.47476
WindOffShore | GB | 2018-04-23 11:00 | 0.44154
Solar | GB | 2018-04-23 11:00 | 0.40912
WindOnShore | FR | 2018-04-23 12:00 | 0.1267
WindOffShore | GB | 2018-04-23 12:00 | 0.43186
WindOnShore | GB | 2018-04-23 12:00 | 0.47154
Solar | FR | 2018-04-23 12:00 | 0.45886
Solar | GB | 2018-04-23 12:00 | 0.40276
WindOnShore | FR | 2018-04-23 13:00 | 0.14835
WindOffShore | GB | 2018-04-23 13:00 | 0.39604
Solar | GB | 2018-04-23 13:00 | 0.50567
WindOnShore | GB | 2018-04-23 13:00 | 0.4568
Solar | FR | 2018-04-23 13:00 | 0.4304
Solar | FR | 2018-04-23 14:00 | 0.36946
WindOnShore | FR | 2018-04-23 14:00 | 0.16249
Solar | GB | 2018-04-23 14:00 | 0.36614
WindOffShore | GB | 2018-04-23 14:00 | 0.40666
WindOnShore | GB | 2018-04-23 14:00 | 0.4608
WindOnShore | GB | 2018-04-23 15:00 | 0.48816
WindOffShore | GB | 2018-04-23 15:00 | 0.47409
Solar | FR | 2018-04-23 15:00 | 0.28103
Solar | GB | 2018-04-23 15:00 | 0.27461
WindOnShore | FR | 2018-04-23 15:00 | 0.17151
Solar | FR | 2018-04-23 16:00 | 0.18145
WindOffShore | GB | 2018-04-23 16:00 | 0.49886
WindOnShore | GB | 2018-04-23 16:00 | 0.45955
WindOnShore | FR | 2018-04-23 16:00 | 0.17263
Solar | GB | 2018-04-23 16:00 | 0.1568
WindOnShore | GB | 2018-04-23 17:00 | 0.21131
WindOffShore | GB | 2018-04-23 17:00 | 0.017618
Solar | GB | 2018-04-23 17:00 | 0.073547
Solar | FR | 2018-04-23 17:00 | 0.088563
WindOnShore | FR | 2018-04-23 17:00 | 0.15458
Solar | GB | 2018-04-23 18:00 | 0.020695
Solar | FR | 2018-04-23 18:00 | 0.02636
WindOnShore | GB | 2018-04-23 18:00 | 0.20264
WindOnShore | FR | 2018-04-23 18:00 | 0.12119
WindOffShore | GB | 2018-04-23 18:00 | 0.017368
Solar | GB | 2018-04-23 19:00 | 0.00047758
WindOnShore | FR | 2018-04-23 19:00 | 0.11591
Solar | FR | 2018-04-23 19:00 | 0
WindOnShore | GB | 2018-04-23 19:00 | 0.47308
WindOffShore | GB | 2018-04-23 19:00 | 0.58387
WindOnShore | GB | 2018-04-23 20:00 | 0.50503
Solar | GB | 2018-04-23 20:00 | 0.00055717
Solar | FR | 2018-04-23 20:00 | 0
WindOnShore | FR | 2018-04-23 20:00 | 0.12039
WindOffShore | GB | 2018-04-23 20:00 | 0.58771
WindOffShore | GB | 2018-04-23 21:00 | 0.61289
Solar | FR | 2018-04-23 21:00 | 0
WindOnShore | GB | 2018-04-23 21:00 | 0.49646
Solar | GB | 2018-04-23 21:00 | 0
WindOnShore | FR | 2018-04-23 21:00 | 0.13317
Solar | FR | 2018-04-23 22:00 | 0
WindOnShore | FR | 2018-04-23 22:00 | 0.12758
WindOffShore | GB | 2018-04-23 22:00 | 0.54392
WindOnShore | GB | 2018-04-23 22:00 | 0.4404
Solar | GB | 2018-04-23 22:00 | 0
WindOnShore | GB | 2018-04-23 23:00 | 0.42508
Solar | GB | 2018-04-23 23:00 | 0
WindOffShore | GB | 2018-04-23 23:00 | 0.54716
WindOnShore | FR | 2018-04-23 23:00 | 0.1271
Solar | FR | 2018-04-23 23:00 | 0
WindOnShore | GB | 2018-04-24 | 0.42037
WindOffShore | GB | 2018-04-24 | 0.53852
Solar | GB | 2018-04-24 | 0
WindOnShore | FR | 2018-04-24 | 0.1279
Solar | FR | 2018-04-24 | 0
Solar | GB | 2018-04-24 01:00 | 0
WindOnShore | GB | 2018-04-24 01:00 | 0.38767
WindOffShore | GB | 2018-04-24 01:00 | 0.56846
Solar | FR | 2018-04-24 01:00 | 0
WindOnShore | FR | 2018-04-24 01:00 | 0.12901
WindOffShore | GB | 2018-04-24 02:00 | 0.54869
WindOnShore | GB | 2018-04-24 02:00 | 0.39403
Solar | GB | 2018-04-24 02:00 | 0
WindOnShore | FR | 2018-04-24 02:00 | 0.1271
Solar | FR | 2018-04-24 02:00 | 0
WindOnShore | GB | 2018-04-24 03:00 | 0.18088
Solar | GB | 2018-04-24 03:00 | 0.00015919
Solar | FR | 2018-04-24 03:00 | 0
WindOffShore | GB | 2018-04-24 03:00 | 0.02074
WindOnShore | FR | 2018-04-24 03:00 | 0.12869
WindOffShore | GB | 2018-04-24 04:00 | 0.52631
WindOnShore | GB | 2018-04-24 04:00 | 0.38299
Solar | GB | 2018-04-24 04:00 | 7.9596e-05
WindOnShore | FR | 2018-04-24 04:00 | 0.12079
Solar | FR | 2018-04-24 04:00 | 0.014505
Solar | FR | 2018-04-24 05:00 | 0.037657
WindOnShore | FR | 2018-04-24 05:00 | 0.10856
Solar | GB | 2018-04-24 05:00 | 0.0022287
WindOffShore | GB | 2018-04-24 05:00 | 0.47818
WindOnShore | GB | 2018-04-24 05:00 | 0.37579
WindOnShore | GB | 2018-04-24 06:00 | 0.38157
WindOnShore | FR | 2018-04-24 06:00 | 0.095143
Solar | FR | 2018-04-24 06:00 | 0.13124
WindOffShore | GB | 2018-04-24 06:00 | 0.47555
Solar | GB | 2018-04-24 06:00 | 0.035818
Solar | GB | 2018-04-24 07:00 | 0.071955
WindOnShore | GB | 2018-04-24 07:00 | 0.42352
WindOnShore | FR | 2018-04-24 07:00 | 0.088513
WindOffShore | GB | 2018-04-24 07:00 | 0.39774
Solar | FR | 2018-04-24 07:00 | 0.28354
WindOffShore | GB | 2018-04-24 08:00 | 0.38396
WindOnShore | FR | 2018-04-24 08:00 | 0.086675
Solar | GB | 2018-04-24 08:00 | 0.13691
Solar | FR | 2018-04-24 08:00 | 0.42999
WindOnShore | GB | 2018-04-24 08:00 | 0.415
Solar | GB | 2018-04-24 09:00 | 0.19501
WindOnShore | FR | 2018-04-24 09:00 | 0.086515
WindOnShore | GB | 2018-04-24 09:00 | 0.39844
Solar | FR | 2018-04-24 09:00 | 0.56123
WindOffShore | GB | 2018-04-24 09:00 | 0.30361
WindOnShore | GB | 2018-04-24 10:00 | 0.384
Solar | FR | 2018-04-24 10:00 | 0.65732
WindOffShore | GB | 2018-04-24 10:00 | 0.25607
Solar | GB | 2018-04-24 10:00 | 0.22924
WindOnShore | FR | 2018-04-24 10:00 | 0.092906
WindOnShore | GB | 2018-04-24 11:00 | 0.39085
WindOnShore | FR | 2018-04-24 11:00 | 0.093545
Solar | FR | 2018-04-24 11:00 | 0.69791
WindOffShore | GB | 2018-04-24 11:00 | 0.26227
Solar | GB | 2018-04-24 11:00 | 0.23003
Solar | FR | 2018-04-24 12:00 | 0.70683
WindOnShore | GB | 2018-04-24 12:00 | 0.35757
WindOffShore | GB | 2018-04-24 12:00 | 0.19748
WindOnShore | FR | 2018-04-24 12:00 | 0.09746
Solar | GB | 2018-04-24 12:00 | 0.19262
Solar | FR | 2018-04-24 13:00 | 0.67727
WindOnShore | FR | 2018-04-24 13:00 | 0.10369
Solar | GB | 2018-04-24 13:00 | 0.14431
WindOffShore | GB | 2018-04-24 13:00 | 0.013196
WindOnShore | GB | 2018-04-24 13:00 | 0.14594
WindOffShore | GB | 2018-04-24 14:00 | 0.17444
Solar | GB | 2018-04-24 14:00 | 0.11939
WindOnShore | FR | 2018-04-24 14:00 | 0.11879
WindOnShore | GB | 2018-04-24 14:00 | 0.30192
Solar | FR | 2018-04-24 14:00 | 0.59121
Solar | FR | 2018-04-24 15:00 | 0.45649
WindOffShore | GB | 2018-04-24 15:00 | 0.20154
Solar | GB | 2018-04-24 15:00 | 0.088352
WindOnShore | GB | 2018-04-24 15:00 | 0.28808
WindOnShore | FR | 2018-04-24 15:00 | 0.13285
WindOffShore | GB | 2018-04-24 16:00 | 0.23594
WindOnShore | GB | 2018-04-24 16:00 | 0.26355
WindOnShore | FR | 2018-04-24 16:00 | 0.13021
Solar | FR | 2018-04-24 16:00 | 0.28131
Solar | GB | 2018-04-24 16:00 | 0.064552
Solar | FR | 2018-04-24 17:00 | 0.11102
Solar | GB | 2018-04-24 17:00 | 0.033192
WindOnShore | GB | 2018-04-24 17:00 | 0.23902
WindOffShore | GB | 2018-04-24 17:00 | 0.25166
WindOnShore | FR | 2018-04-24 17:00 | 0.11983
WindOnShore | FR | 2018-04-24 18:00 | 0.11847
Solar | FR | 2018-04-24 18:00 | 0.028731
WindOnShore | GB | 2018-04-24 18:00 | 0.10756
Solar | GB | 2018-04-24 18:00 | 0.010825
WindOffShore | GB | 2018-04-24 18:00 | 0.018732
WindOnShore | GB | 2018-04-24 19:00 | 0.17343
WindOffShore | GB | 2018-04-24 19:00 | 0.33305
Solar | GB | 2018-04-24 19:00 | 0.00079596
Solar | FR | 2018-04-24 19:00 | 0
WindOnShore | FR | 2018-04-24 19:00 | 0.13485
WindOnShore | FR | 2018-04-24 20:00 | 0.14795
Solar | FR | 2018-04-24 20:00 | 0
WindOffShore | GB | 2018-04-24 20:00 | 0.38601
WindOnShore | GB | 2018-04-24 20:00 | 0.17456
Solar | GB | 2018-04-24 20:00 | 0.00015919
WindOnShore | FR | 2018-04-24 21:00 | 0.17159
Solar | FR | 2018-04-24 21:00 | 0
WindOffShore | GB | 2018-04-24 21:00 | 0.38845
Solar | GB | 2018-04-24 21:00 | 0
WindOnShore | GB | 2018-04-24 21:00 | 0.18194
Solar | FR | 2018-04-24 22:00 | 0
WindOnShore | FR | 2018-04-24 22:00 | 0.20467
WindOnShore | GB | 2018-04-24 22:00 | 0.19758
Solar | GB | 2018-04-24 22:00 | 0
WindOffShore | GB | 2018-04-24 22:00 | 0.42246
WindOnShore | GB | 2018-04-24 23:00 | 0.22841
Solar | FR | 2018-04-24 23:00 | 0
WindOnShore | FR | 2018-04-24 23:00 | 0.26354
WindOffShore | GB | 2018-04-24 23:00 | 0.46211
Solar | GB | 2018-04-24 23:00 | 0
WindOffShore | GB | 2018-04-25 | 0.44919
WindOnShore | FR | 2018-04-25 | 0.29725
WindOnShore | GB | 2018-04-25 | 0.25548
Solar | GB | 2018-04-25 | 0
Solar | FR | 2018-04-25 | 0
Solar | GB | 2018-04-25 01:00 | 0
WindOnShore | GB | 2018-04-25 01:00 | 0.25515
WindOnShore | FR | 2018-04-25 01:00 | 0.30995
WindOffShore | GB | 2018-04-25 01:00 | 0.44499
Solar | FR | 2018-04-25 01:00 | 0
WindOnShore | GB | 2018-04-25 02:00 | 0.25952
Solar | FR | 2018-04-25 02:00 | 0
WindOnShore | FR | 2018-04-25 02:00 | 0.31626
Solar | GB | 2018-04-25 02:00 | 0
WindOffShore | GB | 2018-04-25 02:00 | 0.43866
WindOnShore | FR | 2018-04-25 03:00 | 0.31363
Solar | FR | 2018-04-25 03:00 | 0
WindOnShore | GB | 2018-04-25 03:00 | 0.13291
Solar | GB | 2018-04-25 03:00 | 0
WindOffShore | GB | 2018-04-25 03:00 | 0.018468
Solar | GB | 2018-04-25 04:00 | 0
WindOnShore | FR | 2018-04-25 04:00 | 0.27065
Solar | FR | 2018-04-25 04:00 | 0.013668
WindOnShore | GB | 2018-04-25 04:00 | 0.27594
WindOffShore | GB | 2018-04-25 04:00 | 0.39192
WindOffShore | GB | 2018-04-25 05:00 | 0.33342
WindOnShore | FR | 2018-04-25 05:00 | 0.24205
Solar | FR | 2018-04-25 05:00 | 0.035425
WindOnShore | GB | 2018-04-25 05:00 | 0.2855
Solar | GB | 2018-04-25 05:00 | 0.0089944
Solar | GB | 2018-04-25 06:00 | 0.085964
WindOnShore | GB | 2018-04-25 06:00 | 0.28302
Solar | FR | 2018-04-25 06:00 | 0.11102
WindOffShore | GB | 2018-04-25 06:00 | 0.39641
WindOnShore | FR | 2018-04-25 06:00 | 0.21896
WindOnShore | FR | 2018-04-25 07:00 | 0.22871
Solar | FR | 2018-04-25 07:00 | 0.21729
WindOffShore | GB | 2018-04-25 07:00 | 0.40802
Solar | GB | 2018-04-25 07:00 | 0.13595
WindOnShore | GB | 2018-04-25 07:00 | 0.30957
WindOffShore | GB | 2018-04-25 08:00 | 0.36059
Solar | FR | 2018-04-25 08:00 | 0.3145
WindOnShore | FR | 2018-04-25 08:00 | 0.2395
Solar | GB | 2018-04-25 08:00 | 0.29212
WindOnShore | GB | 2018-04-25 08:00 | 0.3475
WindOffShore | GB | 2018-04-25 09:00 | 0.40233
WindOnShore | GB | 2018-04-25 09:00 | 0.37672
Solar | FR | 2018-04-25 09:00 | 0.40056
Solar | GB | 2018-04-25 09:00 | 0.35739
WindOnShore | FR | 2018-04-25 09:00 | 0.27057
WindOnShore | FR | 2018-04-25 10:00 | 0.31003
Solar | GB | 2018-04-25 10:00 | 0.43698
WindOffShore | GB | 2018-04-25 10:00 | 0.018392
Solar | FR | 2018-04-25 10:00 | 0.46974
WindOnShore | GB | 2018-04-25 10:00 | 0.20264
Solar | FR | 2018-04-25 11:00 | 0.50153
WindOnShore | GB | 2018-04-25 11:00 | 0.41156
WindOnShore | FR | 2018-04-25 11:00 | 0.36092
WindOffShore | GB | 2018-04-25 11:00 | 0.4188
Solar | GB | 2018-04-25 11:00 | 0.46882
WindOnShore | GB | 2018-04-25 12:00 | 0.42711
WindOffShore | GB | 2018-04-25 12:00 | 0.39012
Solar | FR | 2018-04-25 12:00 | 0.51241
WindOnShore | FR | 2018-04-25 12:00 | 0.39543
Solar | GB | 2018-04-25 12:00 | 0.48952
Solar | FR | 2018-04-25 13:00 | 0.49149
WindOnShore | GB | 2018-04-25 13:00 | 0.4399
WindOnShore | FR | 2018-04-25 13:00 | 0.44089
Solar | GB | 2018-04-25 13:00 | 0.40132
WindOffShore | GB | 2018-04-25 13:00 | 0.42192
WindOnShore | FR | 2018-04-25 14:00 | 0.4849
Solar | FR | 2018-04-25 14:00 | 0.43319
WindOffShore | GB | 2018-04-25 14:00 | 0.48524
Solar | GB | 2018-04-25 14:00 | 0.42027
WindOnShore | GB | 2018-04-25 14:00 | 0.4598
Solar | FR | 2018-04-25 15:00 | 0.33584
WindOnShore | GB | 2018-04-25 15:00 | 0.45665
WindOnShore | FR | 2018-04-25 15:00 | 0.50264
Solar | GB | 2018-04-25 15:00 | 0.32475
WindOffShore | GB | 2018-04-25 15:00 | 0.51593
Solar | GB | 2018-04-25 16:00 | 0.24595
WindOffShore | GB | 2018-04-25 16:00 | 0.54884
WindOnShore | GB | 2018-04-25 16:00 | 0.45276
WindOnShore | FR | 2018-04-25 16:00 | 0.50391
Solar | FR | 2018-04-25 16:00 | 0.20586
Solar | GB | 2018-04-25 17:00 | 0.15044
WindOffShore | GB | 2018-04-25 17:00 | 0.4835
WindOnShore | FR | 2018-04-25 17:00 | 0.471
Solar | FR | 2018-04-25 17:00 | 0.087308
WindOnShore | GB | 2018-04-25 17:00 | 0.41154
Solar | GB | 2018-04-25 18:00 | 0.06105
WindOffShore | GB | 2018-04-25 18:00 | 0.017786
Solar | FR | 2018-04-25 18:00 | 0.025244
WindOnShore | FR | 2018-04-25 18:00 | 0.39831
WindOnShore | GB | 2018-04-25 18:00 | 0.19284
Solar | GB | 2018-04-25 19:00 | 0.0030247
Solar | FR | 2018-04-25 19:00 | 0
WindOnShore | FR | 2018-04-25 19:00 | 0.35277
WindOffShore | GB | 2018-04-25 19:00 | 0.50407
WindOnShore | GB | 2018-04-25 19:00 | 0.32557
Solar | GB | 2018-04-25 20:00 | 0.0042186
WindOffShore | GB | 2018-04-25 20:00 | 0.46435
WindOnShore | FR | 2018-04-25 20:00 | 0.34798
Solar | FR | 2018-04-25 20:00 | 0
WindOnShore | GB | 2018-04-25 20:00 | 0.32463
Solar | GB | 2018-04-25 21:00 | 0
WindOnShore | FR | 2018-04-25 21:00 | 0.36012
WindOnShore | GB | 2018-04-25 21:00 | 0.35609
Solar | FR | 2018-04-25 21:00 | 0
WindOffShore | GB | 2018-04-25 21:00 | 0.44777
WindOnShore | FR | 2018-04-25 22:00 | 0.38265
Solar | FR | 2018-04-25 22:00 | 0
WindOnShore | GB | 2018-04-25 22:00 | 0.36734
Solar | GB | 2018-04-25 22:00 | 0
WindOffShore | GB | 2018-04-25 22:00 | 0.39809
Solar | FR | 2018-04-25 23:00 | 0
WindOffShore | GB | 2018-04-25 23:00 | 0.54998
Solar | GB | 2018-04-25 23:00 | 0
WindOnShore | FR | 2018-04-25 23:00 | 0.40478
WindOnShore | GB | 2018-04-25 23:00 | 0.3881
Solar | GB | 2018-04-26 | 0
Solar | FR | 2018-04-26 | 0
WindOnShore | FR | 2018-04-26 | 0.4023
WindOffShore | GB | 2018-04-26 | 0.60066
WindOnShore | GB | 2018-04-26 | 0.35614
Solar | FR | 2018-04-26 01:00 | 0
WindOnShore | GB | 2018-04-26 01:00 | 0.39194
WindOffShore | GB | 2018-04-26 01:00 | 0.60381
Solar | GB | 2018-04-26 01:00 | 0
WindOnShore | FR | 2018-04-26 01:00 | 0.40014
Solar | FR | 2018-04-26 02:00 | 0
WindOnShore | FR | 2018-04-26 02:00 | 0.38169
WindOffShore | GB | 2018-04-26 02:00 | 0.59414
WindOnShore | GB | 2018-04-26 02:00 | 0.4027
Solar | GB | 2018-04-26 02:00 | 0
WindOffShore | GB | 2018-04-26 03:00 | 0.020573
Solar | GB | 2018-04-26 03:00 | 7.9596e-05
WindOnShore | GB | 2018-04-26 03:00 | 0.19391
Solar | FR | 2018-04-26 03:00 | 0
WindOnShore | FR | 2018-04-26 03:00 | 0.36292
WindOnShore | GB | 2018-04-26 04:00 | 0.40192
Solar | GB | 2018-04-26 04:00 | 7.9596e-05
WindOnShore | FR | 2018-04-26 04:00 | 0.33056
Solar | FR | 2018-04-26 04:00 | 0.012413
WindOffShore | GB | 2018-04-26 04:00 | 0.61522
Solar | GB | 2018-04-26 05:00 | 0.010666
WindOffShore | GB | 2018-04-26 05:00 | 0.61206
Solar | FR | 2018-04-26 05:00 | 0.040167
WindOnShore | FR | 2018-04-26 05:00 | 0.28503
WindOnShore | GB | 2018-04-26 05:00 | 0.38596
Solar | GB | 2018-04-26 06:00 | 0.089944
WindOffShore | GB | 2018-04-26 06:00 | 0.59901
WindOnShore | GB | 2018-04-26 06:00 | 0.39707
WindOnShore | FR | 2018-04-26 06:00 | 0.24037
Solar | FR | 2018-04-26 06:00 | 0.15927
Solar | GB | 2018-04-26 07:00 | 0.20138
WindOnShore | GB | 2018-04-26 07:00 | 0.49587
WindOffShore | GB | 2018-04-26 07:00 | 0.58708
Solar | FR | 2018-04-26 07:00 | 0.34603
WindOnShore | FR | 2018-04-26 07:00 | 0.25435
WindOnShore | GB | 2018-04-26 08:00 | 0.5092
WindOnShore | FR | 2018-04-26 08:00 | 0.25987
Solar | FR | 2018-04-26 08:00 | 0.49512
Solar | GB | 2018-04-26 08:00 | 0.29132
WindOffShore | GB | 2018-04-26 08:00 | 0.5817
WindOffShore | GB | 2018-04-26 09:00 | 0.5688
WindOnShore | FR | 2018-04-26 09:00 | 0.25747
Solar | GB | 2018-04-26 09:00 | 0.36773
Solar | FR | 2018-04-26 09:00 | 0.60572
WindOnShore | GB | 2018-04-26 09:00 | 0.48913
WindOffShore | GB | 2018-04-26 10:00 | 0.58258
Solar | FR | 2018-04-26 10:00 | 0.65049
WindOnShore | FR | 2018-04-26 10:00 | 0.25667
Solar | GB | 2018-04-26 10:00 | 0.46086
WindOnShore | GB | 2018-04-26 10:00 | 0.5153
Solar | GB | 2018-04-26 11:00 | 0.51817
WindOffShore | GB | 2018-04-26 11:00 | 0.54841
WindOnShore | GB | 2018-04-26 11:00 | 0.52733
Solar | FR | 2018-04-26 11:00 | 0.66932
WindOnShore | FR | 2018-04-26 11:00 | 0.27736
Solar | GB | 2018-04-26 12:00 | 0.55001
WindOnShore | GB | 2018-04-26 12:00 | 0.54519
WindOffShore | GB | 2018-04-26 12:00 | 0.52947
WindOnShore | FR | 2018-04-26 12:00 | 0.2784
Solar | FR | 2018-04-26 12:00 | 0.66764
WindOnShore | FR | 2018-04-26 13:00 | 0.26801
Solar | FR | 2018-04-26 13:00 | 0.64812
WindOnShore | GB | 2018-04-26 13:00 | 0.53526
WindOffShore | GB | 2018-04-26 13:00 | 0.50609
Solar | GB | 2018-04-26 13:00 | 0.53266
Solar | GB | 2018-04-26 14:00 | 0.45609
WindOnShore | FR | 2018-04-26 14:00 | 0.25108
WindOffShore | GB | 2018-04-26 14:00 | 0.52591
WindOnShore | GB | 2018-04-26 14:00 | 0.52592
Solar | FR | 2018-04-26 14:00 | 0.5728
WindOffShore | GB | 2018-04-26 15:00 | 0.47671
WindOnShore | FR | 2018-04-26 15:00 | 0.23302
WindOnShore | GB | 2018-04-26 15:00 | 0.52471
Solar | FR | 2018-04-26 15:00 | 0.4537
Solar | GB | 2018-04-26 15:00 | 0.38047
WindOffShore | GB | 2018-04-26 16:00 | 0.41359
Solar | FR | 2018-04-26 16:00 | 0.28466
WindOnShore | FR | 2018-04-26 16:00 | 0.20027
Solar | GB | 2018-04-26 16:00 | 0.26346
WindOnShore | GB | 2018-04-26 16:00 | 0.50161
Solar | FR | 2018-04-26 17:00 | 0.11353
WindOnShore | GB | 2018-04-26 17:00 | 0.44361
Solar | GB | 2018-04-26 17:00 | 0.15521
WindOffShore | GB | 2018-04-26 17:00 | 0.31499
WindOnShore | FR | 2018-04-26 17:00 | 0.15985
Solar | FR | 2018-04-26 18:00 | 0.026639
Solar | GB | 2018-04-26 18:00 | 0.04736
WindOnShore | FR | 2018-04-26 18:00 | 0.11344
WindOnShore | GB | 2018-04-26 18:00 | 0.14675
WindOffShore | GB | 2018-04-26 18:00 | 0.017458
WindOnShore | FR | 2018-04-26 19:00 | 0.09754
Solar | FR | 2018-04-26 19:00 | 0
WindOnShore | GB | 2018-04-26 19:00 | 0.27533
Solar | GB | 2018-04-26 19:00 | 0.0021491
WindOffShore | GB | 2018-04-26 19:00 | 0.33965
WindOnShore | GB | 2018-04-26 20:00 | 0.22591
Solar | FR | 2018-04-26 20:00 | 0
WindOnShore | FR | 2018-04-26 20:00 | 0.084438
WindOffShore | GB | 2018-04-26 20:00 | 0.31231
Solar | GB | 2018-04-26 20:00 | 0.0013531
Solar | FR | 2018-04-26 21:00 | 0
WindOnShore | GB | 2018-04-26 21:00 | 0.21482
WindOnShore | FR | 2018-04-26 21:00 | 0.07613
Solar | GB | 2018-04-26 21:00 | 0
WindOffShore | GB | 2018-04-26 21:00 | 0.26588
Solar | FR | 2018-04-26 22:00 | 0
Solar | GB | 2018-04-26 22:00 | 0
WindOnShore | FR | 2018-04-26 22:00 | 0.067343
WindOnShore | GB | 2018-04-26 22:00 | 0.17273
WindOffShore | GB | 2018-04-26 22:00 | 0.18546
WindOffShore | GB | 2018-04-26 23:00 | 0.010978
Solar | GB | 2018-04-26 23:00 | 0
Solar | FR | 2018-04-26 23:00 | 0
WindOnShore | GB | 2018-04-26 23:00 | 0.067491
WindOnShore | FR | 2018-04-26 23:00 | 0.064068
Solar | FR | 2018-04-27 | 0
WindOnShore | FR | 2018-04-27 | 0.072456
WindOnShore | GB | 2018-04-27 | 0.12218
WindOffShore | GB | 2018-04-27 | 0.11414
Solar | GB | 2018-04-27 | 0
WindOnShore | FR | 2018-04-27 01:00 | 0.096341
Solar | FR | 2018-04-27 01:00 | 0
Solar | GB | 2018-04-27 01:00 | 0
WindOffShore | GB | 2018-04-27 01:00 | 0.09998
WindOnShore | GB | 2018-04-27 01:00 | 0.096965
Solar | GB | 2018-04-27 02:00 | 0
WindOnShore | GB | 2018-04-27 02:00 | 0.087018
WindOffShore | GB | 2018-04-27 02:00 | 0.090894
Solar | FR | 2018-04-27 02:00 | 0
WindOnShore | FR | 2018-04-27 02:00 | 0.12861
Solar | GB | 2018-04-27 03:00 | 7.9596e-05
WindOffShore | GB | 2018-04-27 03:00 | 0.0051211
WindOnShore | GB | 2018-04-27 03:00 | 0.037433
Solar | FR | 2018-04-27 03:00 | 0
WindOnShore | FR | 2018-04-27 03:00 | 0.16736
Solar | GB | 2018-04-27 04:00 | 7.9596e-05
WindOnShore | GB | 2018-04-27 04:00 | 0.069705
Solar | FR | 2018-04-27 04:00 | 0.012971
WindOnShore | FR | 2018-04-27 04:00 | 0.20107
WindOffShore | GB | 2018-04-27 04:00 | 0.062542
Solar | FR | 2018-04-27 05:00 | 0.040446
Solar | GB | 2018-04-27 05:00 | 0.0048554
WindOnShore | FR | 2018-04-27 05:00 | 0.23518
WindOnShore | GB | 2018-04-27 05:00 | 0.064951
WindOffShore | GB | 2018-04-27 05:00 | 0.051926
Solar | FR | 2018-04-27 06:00 | 0.14812
WindOnShore | GB | 2018-04-27 06:00 | 0.055136
WindOnShore | FR | 2018-04-27 06:00 | 0.21825
Solar | GB | 2018-04-27 06:00 | 0.030087
WindOffShore | GB | 2018-04-27 06:00 | 0.053545
WindOnShore | FR | 2018-04-27 07:00 | 0.17918
Solar | FR | 2018-04-27 07:00 | 0.31199
WindOffShore | GB | 2018-04-27 07:00 | 0.028816
WindOnShore | GB | 2018-04-27 07:00 | 0.050723
Solar | GB | 2018-04-27 07:00 | 0.023401
Solar | GB | 2018-04-27 08:00 | 0.10109
WindOnShore | GB | 2018-04-27 08:00 | 0.05165
WindOffShore | GB | 2018-04-27 08:00 | 0.030117
WindOnShore | FR | 2018-04-27 08:00 | 0.20475
Solar | FR | 2018-04-27 08:00 | 0.45927
WindOnShore | FR | 2018-04-27 09:00 | 0.28583
Solar | FR | 2018-04-27 09:00 | 0.5675
WindOnShore | GB | 2018-04-27 09:00 | 0.053184
Solar | GB | 2018-04-27 09:00 | 0.12974
WindOffShore | GB | 2018-04-27 09:00 | 0.048653
WindOnShore | GB | 2018-04-27 10:00 | 0.057589
Solar | GB | 2018-04-27 10:00 | 0.16158
Solar | FR | 2018-04-27 10:00 | 0.61046
WindOnShore | FR | 2018-04-27 10:00 | 0.3304
WindOffShore | GB | 2018-04-27 10:00 | 0.059937
Solar | GB | 2018-04-27 11:00 | 0.19501
WindOnShore | FR | 2018-04-27 11:00 | 0.36747
WindOffShore | GB | 2018-04-27 11:00 | 0.10899
WindOnShore | GB | 2018-04-27 11:00 | 0.068498
Solar | FR | 2018-04-27 11:00 | 0.62497
WindOnShore | GB | 2018-04-27 12:00 | 0.084518
Solar | GB | 2018-04-27 12:00 | 0.18705
WindOnShore | FR | 2018-04-27 12:00 | 0.42083
WindOffShore | GB | 2018-04-27 12:00 | 0.13651
Solar | FR | 2018-04-27 12:00 | 0.6212
WindOffShore | GB | 2018-04-27 13:00 | 0.18173
WindOnShore | FR | 2018-04-27 13:00 | 0.48131
WindOnShore | GB | 2018-04-27 13:00 | 0.097531
Solar | GB | 2018-04-27 13:00 | 0.10594
Solar | FR | 2018-04-27 13:00 | 0.57071
Solar | GB | 2018-04-27 14:00 | 0.15919
Solar | FR | 2018-04-27 14:00 | 0.48201
WindOffShore | GB | 2018-04-27 14:00 | 0.21098
WindOnShore | FR | 2018-04-27 14:00 | 0.54793
WindOnShore | GB | 2018-04-27 14:00 | 0.11654
Solar | GB | 2018-04-27 15:00 | 0.14009
WindOnShore | GB | 2018-04-27 15:00 | 0.12729
WindOnShore | FR | 2018-04-27 15:00 | 0.57333
Solar | FR | 2018-04-27 15:00 | 0.37378
WindOffShore | GB | 2018-04-27 15:00 | 0.20811
WindOnShore | FR | 2018-04-27 16:00 | 0.56511
Solar | FR | 2018-04-27 16:00 | 0.23333
WindOnShore | GB | 2018-04-27 16:00 | 0.13
Solar | GB | 2018-04-27 16:00 | 0.10427
WindOffShore | GB | 2018-04-27 16:00 | 0.16909
Solar | FR | 2018-04-27 17:00 | 0.097629
WindOffShore | GB | 2018-04-27 17:00 | 0.15886
WindOnShore | GB | 2018-04-27 17:00 | 0.12954
Solar | GB | 2018-04-27 17:00 | 0.066304
WindOnShore | FR | 2018-04-27 17:00 | 0.55768
WindOffShore | GB | 2018-04-27 18:00 | 0.013052
WindOnShore | GB | 2018-04-27 18:00 | 0.070241
WindOnShore | FR | 2018-04-27 18:00 | 0.50511
Solar | GB | 2018-04-27 18:00 | 0.023003
Solar | FR | 2018-04-27 18:00 | 0.026081
WindOffShore | GB | 2018-04-27 19:00 | 0.14319
Solar | GB | 2018-04-27 19:00 | 0.0018307
WindOnShore | FR | 2018-04-27 19:00 | 0.48266
WindOnShore | GB | 2018-04-27 19:00 | 0.089072
Solar | FR | 2018-04-27 19:00 | 0
WindOffShore | GB | 2018-04-27 20:00 | 0.13024
WindOnShore | GB | 2018-04-27 20:00 | 0.076671
Solar | GB | 2018-04-27 20:00 | 0.00063677
Solar | FR | 2018-04-27 20:00 | 0
WindOnShore | FR | 2018-04-27 20:00 | 0.47763
WindOnShore | FR | 2018-04-27 21:00 | 0.47548
Solar | FR | 2018-04-27 21:00 | 0
WindOnShore | GB | 2018-04-27 21:00 | 0.055598
Solar | GB | 2018-04-27 21:00 | 0
WindOffShore | GB | 2018-04-27 21:00 | 0.010089
Solar | FR | 2018-04-27 22:00 | 0
WindOnShore | GB | 2018-04-27 22:00 | 0.064584
Solar | GB | 2018-04-27 22:00 | 0
WindOnShore | FR | 2018-04-27 22:00 | 0.47252
WindOffShore | GB | 2018-04-27 22:00 | 0.15045
Solar | GB | 2018-04-27 23:00 | 0
WindOffShore | GB | 2018-04-27 23:00 | 0.16732
WindOnShore | GB | 2018-04-27 23:00 | 0.063894
Solar | FR | 2018-04-27 23:00 | 0
WindOnShore | FR | 2018-04-27 23:00 | 0.45215
WindOnShore | GB | 2018-04-28 | 0.068977
WindOffShore | GB | 2018-04-28 | 0.20719
Solar | GB | 2018-04-28 | 0
Solar | FR | 2018-04-28 | 0
WindOnShore | FR | 2018-04-28 | 0.41221
Solar | FR | 2018-04-28 01:00 | 0
WindOnShore | FR | 2018-04-28 01:00 | 0.37802
Solar | GB | 2018-04-28 01:00 | 0
WindOffShore | GB | 2018-04-28 01:00 | 0.20691
WindOnShore | GB | 2018-04-28 01:00 | 0.0652
Solar | GB | 2018-04-28 02:00 | 0
WindOnShore | FR | 2018-04-28 02:00 | 0.33512
WindOffShore | GB | 2018-04-28 02:00 | 0.19773
Solar | FR | 2018-04-28 02:00 | 0
WindOnShore | GB | 2018-04-28 02:00 | 0.061007
Solar | GB | 2018-04-28 03:00 | 0
WindOnShore | GB | 2018-04-28 03:00 | 0.047543
WindOffShore | GB | 2018-04-28 03:00 | 0.0056399
WindOnShore | FR | 2018-04-28 03:00 | 0.30428
Solar | FR | 2018-04-28 03:00 | 0
WindOffShore | GB | 2018-04-28 04:00 | 0.0063581
WindOnShore | FR | 2018-04-28 04:00 | 0.26362
Solar | FR | 2018-04-28 04:00 | 0.012552
Solar | GB | 2018-04-28 04:00 | 0
WindOnShore | GB | 2018-04-28 04:00 | 0.047617
Solar | GB | 2018-04-28 05:00 | 0.0031838
Solar | FR | 2018-04-28 05:00 | 0.036681
WindOnShore | FR | 2018-04-28 05:00 | 0.23582
WindOffShore | GB | 2018-04-28 05:00 | 0.17708
WindOnShore | GB | 2018-04-28 05:00 | 0.054422
Solar | GB | 2018-04-28 06:00 | 0.03343
WindOffShore | GB | 2018-04-28 06:00 | 0.18409
WindOnShore | GB | 2018-04-28 06:00 | 0.056787
WindOnShore | FR | 2018-04-28 06:00 | 0.19268
Solar | FR | 2018-04-28 06:00 | 0.11911
Solar | FR | 2018-04-28 07:00 | 0.23278
WindOnShore | FR | 2018-04-28 07:00 | 0.18198
WindOnShore | GB | 2018-04-28 07:00 | 0.059301
Solar | GB | 2018-04-28 07:00 | 0.037808
WindOffShore | GB | 2018-04-28 07:00 | 0.17968
WindOnShore | GB | 2018-04-28 08:00 | 0.064048
Solar | FR | 2018-04-28 08:00 | 0.33445
WindOnShore | FR | 2018-04-28 08:00 | 0.16576
WindOffShore | GB | 2018-04-28 08:00 | 0.20906
Solar | GB | 2018-04-28 08:00 | 0.13213
WindOnShore | FR | 2018-04-28 09:00 | 0.1561
WindOnShore | GB | 2018-04-28 09:00 | 0.072284
WindOffShore | GB | 2018-04-28 09:00 | 0.21567
Solar | GB | 2018-04-28 09:00 | 0.16874
Solar | FR | 2018-04-28 09:00 | 0.38842
WindOffShore | GB | 2018-04-28 10:00 | 0.22332
Solar | FR | 2018-04-28 10:00 | 0.43877
WindOnShore | FR | 2018-04-28 10:00 | 0.15458
Solar | GB | 2018-04-28 10:00 | 0.19342
WindOnShore | GB | 2018-04-28 10:00 | 0.074045
Solar | GB | 2018-04-28 11:00 | 0.20854
WindOnShore | FR | 2018-04-28 11:00 | 0.1394
WindOffShore | GB | 2018-04-28 11:00 | 0.206
Solar | FR | 2018-04-28 11:00 | 0.46165
WindOnShore | GB | 2018-04-28 11:00 | 0.078498
WindOffShore | GB | 2018-04-28 12:00 | 0.19396
Solar | FR | 2018-04-28 12:00 | 0.45258
WindOnShore | FR | 2018-04-28 12:00 | 0.13061
Solar | GB | 2018-04-28 12:00 | 0.21093
WindOnShore | GB | 2018-04-28 12:00 | 0.078912
WindOffShore | GB | 2018-04-28 13:00 | 0.19776
Solar | GB | 2018-04-28 13:00 | 0.19533
WindOnShore | GB | 2018-04-28 13:00 | 0.078651
Solar | FR | 2018-04-28 13:00 | 0.4106
WindOnShore | FR | 2018-04-28 13:00 | 0.11855
WindOnShore | FR | 2018-04-28 14:00 | 0.10401
Solar | GB | 2018-04-28 14:00 | 0.19342
WindOnShore | GB | 2018-04-28 14:00 | 0.094693
WindOffShore | GB | 2018-04-28 14:00 | 0.18522
Solar | FR | 2018-04-28 14:00 | 0.36778
Solar | GB | 2018-04-28 15:00 | 0.17113
WindOnShore | GB | 2018-04-28 15:00 | 0.095645
WindOffShore | GB | 2018-04-28 15:00 | 0.17908
Solar | FR | 2018-04-28 15:00 | 0.28187
WindOnShore | FR | 2018-04-28 15:00 | 0.098019
WindOffShore | GB | 2018-04-28 16:00 | 0.18734
Solar | GB | 2018-04-28 16:00 | 0.12974
Solar | FR | 2018-04-28 16:00 | 0.16653
WindOnShore | GB | 2018-04-28 16:00 | 0.097569
WindOnShore | FR | 2018-04-28 16:00 | 0.09003
WindOffShore | GB | 2018-04-28 17:00 | 0.20048
WindOnShore | FR | 2018-04-28 17:00 | 0.092986
Solar | FR | 2018-04-28 17:00 | 0.069874
WindOnShore | GB | 2018-04-28 17:00 | 0.095601
Solar | GB | 2018-04-28 17:00 | 0.074741
WindOffShore | GB | 2018-04-28 18:00 | 0.0079806
WindOnShore | FR | 2018-04-28 18:00 | 0.096501
Solar | FR | 2018-04-28 18:00 | 0.022455
WindOnShore | GB | 2018-04-28 18:00 | 0.061065
Solar | GB | 2018-04-28 18:00 | 0.027222
Solar | GB | 2018-04-28 19:00 | 0.0020695
WindOnShore | GB | 2018-04-28 19:00 | 0.083821
Solar | FR | 2018-04-28 19:00 | 0
WindOnShore | FR | 2018-04-28 19:00 | 0.10481
WindOffShore | GB | 2018-04-28 19:00 | 0.24834
WindOnShore | GB | 2018-04-28 20:00 | 0.075784
Solar | FR | 2018-04-28 20:00 | 0
WindOffShore | GB | 2018-04-28 20:00 | 0.24729
WindOnShore | FR | 2018-04-28 20:00 | 0.11959
Solar | GB | 2018-04-28 20:00 | 0.0039002
Solar | GB | 2018-04-28 21:00 | 0
Solar | FR | 2018-04-28 21:00 | 0
WindOnShore | FR | 2018-04-28 21:00 | 0.11663
WindOffShore | GB | 2018-04-28 21:00 | 0.24312
WindOnShore | GB | 2018-04-28 21:00 | 0.074847
WindOffShore | GB | 2018-04-28 22:00 | 0.24073
Solar | FR | 2018-04-28 22:00 | 0
Solar | GB | 2018-04-28 22:00 | 0
WindOnShore | GB | 2018-04-28 22:00 | 0.07721
WindOnShore | FR | 2018-04-28 22:00 | 0.1231
WindOnShore | FR | 2018-04-28 23:00 | 0.14251
Solar | FR | 2018-04-28 23:00 | 0
Solar | GB | 2018-04-28 23:00 | 0
WindOnShore | GB | 2018-04-28 23:00 | 0.07416
WindOffShore | GB | 2018-04-28 23:00 | 0.2286
WindOffShore | GB | 2018-04-29 | 0.23898
WindOnShore | FR | 2018-04-29 | 0.17742
Solar | GB | 2018-04-29 | 0
Solar | FR | 2018-04-29 | 0
WindOnShore | GB | 2018-04-29 | 0.077498
WindOnShore | FR | 2018-04-29 01:00 | 0.19164
Solar | FR | 2018-04-29 01:00 | 0
WindOnShore | GB | 2018-04-29 01:00 | 0.076252
Solar | GB | 2018-04-29 01:00 | 0
WindOffShore | GB | 2018-04-29 01:00 | 0.24847
Solar | GB | 2018-04-29 02:00 | 0
WindOnShore | GB | 2018-04-29 02:00 | 0.079882
WindOnShore | FR | 2018-04-29 02:00 | 0.20403
WindOffShore | GB | 2018-04-29 02:00 | 0.27479
Solar | FR | 2018-04-29 02:00 | 0
WindOnShore | FR | 2018-04-29 03:00 | 0.21122
Solar | FR | 2018-04-29 03:00 | 0
WindOnShore | GB | 2018-04-29 03:00 | 0.085188
Solar | GB | 2018-04-29 03:00 | 7.9596e-05
WindOffShore | GB | 2018-04-29 03:00 | 0.27424
WindOnShore | FR | 2018-04-29 04:00 | 0.22216
Solar | FR | 2018-04-29 04:00 | 0.012413
Solar | GB | 2018-04-29 04:00 | 0
WindOffShore | GB | 2018-04-29 04:00 | 0.27246
WindOnShore | GB | 2018-04-29 04:00 | 0.080318
WindOnShore | FR | 2018-04-29 05:00 | 0.23047
WindOffShore | GB | 2018-04-29 05:00 | 0.28213
Solar | FR | 2018-04-29 05:00 | 0.033752
WindOnShore | GB | 2018-04-29 05:00 | 0.079926
Solar | GB | 2018-04-29 05:00 | 0.0036614
WindOffShore | GB | 2018-04-29 06:00 | 0.32111
WindOnShore | GB | 2018-04-29 06:00 | 0.083031
WindOnShore | FR | 2018-04-29 06:00 | 0.22703
Solar | FR | 2018-04-29 06:00 | 0.09219
Solar | GB | 2018-04-29 06:00 | 0.037092
WindOffShore | GB | 2018-04-29 07:00 | 0.33673
WindOnShore | GB | 2018-04-29 07:00 | 0.097545
Solar | FR | 2018-04-29 07:00 | 0.1788
WindOnShore | FR | 2018-04-29 07:00 | 0.21817
Solar | GB | 2018-04-29 07:00 | 0.060971
Solar | FR | 2018-04-29 08:00 | 0.26485
WindOnShore | FR | 2018-04-29 08:00 | 0.22128
WindOffShore | GB | 2018-04-29 08:00 | 0.30359
Solar | GB | 2018-04-29 08:00 | 0.14327
WindOnShore | GB | 2018-04-29 08:00 | 0.10496
WindOnShore | GB | 2018-04-29 09:00 | 0.095736
Solar | GB | 2018-04-29 09:00 | 0.18387
Solar | FR | 2018-04-29 09:00 | 0.32901
WindOnShore | FR | 2018-04-29 09:00 | 0.24037
WindOffShore | GB | 2018-04-29 09:00 | 0.019412
WindOnShore | FR | 2018-04-29 10:00 | 0.249
Solar | FR | 2018-04-29 10:00 | 0.32817
WindOnShore | GB | 2018-04-29 10:00 | 0.12075
WindOffShore | GB | 2018-04-29 10:00 | 0.35355
Solar | GB | 2018-04-29 10:00 | 0.21411
WindOnShore | GB | 2018-04-29 11:00 | 0.14107
WindOffShore | GB | 2018-04-29 11:00 | 0.3628
Solar | GB | 2018-04-29 11:00 | 0.23401
WindOnShore | FR | 2018-04-29 11:00 | 0.27201
Solar | FR | 2018-04-29 11:00 | 0.32357
WindOffShore | GB | 2018-04-29 12:00 | 0.36155
WindOnShore | FR | 2018-04-29 12:00 | 0.2617
WindOnShore | GB | 2018-04-29 12:00 | 0.14361
Solar | FR | 2018-04-29 12:00 | 0.30251
Solar | GB | 2018-04-29 12:00 | 0.21013
WindOnShore | FR | 2018-04-29 13:00 | 0.23007
Solar | GB | 2018-04-29 13:00 | 0.23831
Solar | FR | 2018-04-29 13:00 | 0.26318
WindOnShore | GB | 2018-04-29 13:00 | 0.14525
WindOffShore | GB | 2018-04-29 13:00 | 0.37632
Solar | FR | 2018-04-29 14:00 | 0.23724
WindOnShore | FR | 2018-04-29 14:00 | 0.23726
WindOnShore | GB | 2018-04-29 14:00 | 0.15303
WindOffShore | GB | 2018-04-29 14:00 | 0.37127
Solar | GB | 2018-04-29 14:00 | 0.1584
WindOnShore | FR | 2018-04-29 15:00 | 0.24445
WindOffShore | GB | 2018-04-29 15:00 | 0.37189
Solar | GB | 2018-04-29 15:00 | 0.13054
Solar | FR | 2018-04-29 15:00 | 0.18647
WindOnShore | GB | 2018-04-29 15:00 | 0.15377
WindOffShore | GB | 2018-04-29 16:00 | 0.40203
WindOnShore | GB | 2018-04-29 16:00 | 0.15538
WindOnShore | FR | 2018-04-29 16:00 | 0.26362
Solar | FR | 2018-04-29 16:00 | 0.1272
Solar | GB | 2018-04-29 16:00 | 0.10348
WindOnShore | GB | 2018-04-29 17:00 | 0.16391
WindOnShore | FR | 2018-04-29 17:00 | 0.27409
Solar | FR | 2018-04-29 17:00 | 0.064156
Solar | GB | 2018-04-29 17:00 | 0.068134
WindOffShore | GB | 2018-04-29 17:00 | 0.43634
WindOnShore | GB | 2018-04-29 18:00 | 0.11183
WindOnShore | FR | 2018-04-29 18:00 | 0.29086
Solar | FR | 2018-04-29 18:00 | 0.022455
Solar | GB | 2018-04-29 18:00 | 0.034067
WindOffShore | GB | 2018-04-29 18:00 | 0.022957
Solar | GB | 2018-04-29 19:00 | 0.0039002
WindOnShore | GB | 2018-04-29 19:00 | 0.14827
Solar | FR | 2018-04-29 19:00 | 0.011018
WindOffShore | GB | 2018-04-29 19:00 | 0.47241
WindOnShore | FR | 2018-04-29 19:00 | 0.34422
WindOffShore | GB | 2018-04-29 20:00 | 0.48589
Solar | FR | 2018-04-29 20:00 | 0
WindOnShore | FR | 2018-04-29 20:00 | 0.3753
WindOnShore | GB | 2018-04-29 20:00 | 0.14984
Solar | GB | 2018-04-29 20:00 | 0.0059697
Solar | FR | 2018-04-29 21:00 | 0
WindOnShore | FR | 2018-04-29 21:00 | 0.39895
WindOffShore | GB | 2018-04-29 21:00 | 0.46998
WindOnShore | GB | 2018-04-29 21:00 | 0.1536
Solar | GB | 2018-04-29 21:00 | 0
WindOffShore | GB | 2018-04-29 22:00 | 0.46735
WindOnShore | FR | 2018-04-29 22:00 | 0.4428
Solar | FR | 2018-04-29 22:00 | 0
Solar | GB | 2018-04-29 22:00 | 0
WindOnShore | GB | 2018-04-29 22:00 | 0.15394
Solar | GB | 2018-04-29 23:00 | 0
WindOffShore | GB | 2018-04-29 23:00 | 0.46302
WindOnShore | GB | 2018-04-29 23:00 | 0.14473
Solar | FR | 2018-04-29 23:00 | 0
WindOnShore | FR | 2018-04-29 23:00 | 0.47452
WindOnShore | GB | 2018-04-30 | 0.15505
Solar | GB | 2018-04-30 | 0
WindOnShore | FR | 2018-04-30 | 0.49816
WindOffShore | GB | 2018-04-30 | 0.47343
Solar | FR | 2018-04-30 | 0
Solar | FR | 2018-04-30 01:00 | 0
WindOnShore | GB | 2018-04-30 01:00 | 0.1661
WindOnShore | FR | 2018-04-30 01:00 | 0.49848
Solar | GB | 2018-04-30 01:00 | 0
WindOffShore | GB | 2018-04-30 01:00 | 0.47811
WindOnShore | GB | 2018-04-30 02:00 | 0.1673
Solar | GB | 2018-04-30 02:00 | 0
Solar | FR | 2018-04-30 02:00 | 0
WindOffShore | GB | 2018-04-30 02:00 | 0.48455
WindOnShore | FR | 2018-04-30 02:00 | 0.49633
Solar | GB | 2018-04-30 03:00 | 0
WindOnShore | GB | 2018-04-30 03:00 | 0.10734
WindOffShore | GB | 2018-04-30 03:00 | 0.021529
Solar | FR | 2018-04-30 03:00 | 0
WindOnShore | FR | 2018-04-30 03:00 | 0.50008
Solar | FR | 2018-04-30 04:00 | 0.012692
WindOnShore | FR | 2018-04-30 04:00 | 0.51949
WindOnShore | GB | 2018-04-30 04:00 | 0.11122
WindOffShore | GB | 2018-04-30 04:00 | 0.019076
Solar | GB | 2018-04-30 04:00 | 0
WindOnShore | FR | 2018-04-30 05:00 | 0.52804
WindOffShore | GB | 2018-04-30 05:00 | 0.4827
Solar | FR | 2018-04-30 05:00 | 0.033891
WindOnShore | GB | 2018-04-30 05:00 | 0.18756
Solar | GB | 2018-04-30 05:00 | 0.0050146
WindOnShore | FR | 2018-04-30 06:00 | 0.52061
WindOffShore | GB | 2018-04-30 06:00 | 0.50142
Solar | FR | 2018-04-30 06:00 | 0.1106
Solar | GB | 2018-04-30 06:00 | 0.042266
WindOnShore | GB | 2018-04-30 06:00 | 0.19798
WindOnShore | FR | 2018-04-30 07:00 | 0.52229
Solar | FR | 2018-04-30 07:00 | 0.22036
WindOffShore | GB | 2018-04-30 07:00 | 0.50841
Solar | GB | 2018-04-30 07:00 | 0.10029
WindOnShore | GB | 2018-04-30 07:00 | 0.21235
WindOnShore | FR | 2018-04-30 08:00 | 0.54146
WindOffShore | GB | 2018-04-30 08:00 | 0.50563
Solar | GB | 2018-04-30 08:00 | 0.16715
WindOnShore | GB | 2018-04-30 08:00 | 0.23141
Solar | FR | 2018-04-30 08:00 | 0.32106
Solar | GB | 2018-04-30 09:00 | 0.25073
WindOnShore | GB | 2018-04-30 09:00 | 0.2507
WindOffShore | GB | 2018-04-30 09:00 | 0.49269
WindOnShore | FR | 2018-04-30 09:00 | 0.57142
Solar | FR | 2018-04-30 09:00 | 0.39484
WindOffShore | GB | 2018-04-30 10:00 | 0.012276
Solar | GB | 2018-04-30 10:00 | 0.34704
WindOnShore | FR | 2018-04-30 10:00 | 0.57669
Solar | FR | 2018-04-30 10:00 | 0.45077
WindOnShore | GB | 2018-04-30 10:00 | 0.16114
WindOffShore | GB | 2018-04-30 11:00 | 0.014811
WindOnShore | GB | 2018-04-30 11:00 | 0.16393
WindOnShore | FR | 2018-04-30 11:00 | 0.57597
Solar | GB | 2018-04-30 11:00 | 0.39957
Solar | FR | 2018-04-30 11:00 | 0.47992
Solar | GB | 2018-04-30 12:00 | 0.39878
Solar | FR | 2018-04-30 12:00 | 0.47169
WindOnShore | FR | 2018-04-30 12:00 | 0.56854
WindOnShore | GB | 2018-04-30 12:00 | 0.24047
WindOffShore | GB | 2018-04-30 12:00 | 0.5156
WindOnShore | FR | 2018-04-30 13:00 | 0.57182
Solar | FR | 2018-04-30 13:00 | 0.44324
WindOffShore | GB | 2018-04-30 13:00 | 0.53527
WindOnShore | GB | 2018-04-30 13:00 | 0.22894
Solar | GB | 2018-04-30 13:00 | 0.31353
WindOffShore | GB | 2018-04-30 14:00 | 0.026969
WindOnShore | GB | 2018-04-30 14:00 | 0.15429
Solar | GB | 2018-04-30 14:00 | 0.36375
Solar | FR | 2018-04-30 14:00 | 0.35872
WindOnShore | FR | 2018-04-30 14:00 | 0.59386
Solar | GB | 2018-04-30 15:00 | 0.3144
WindOnShore | GB | 2018-04-30 15:00 | 0.22477
Solar | FR | 2018-04-30 15:00 | 0.26039
WindOnShore | FR | 2018-04-30 15:00 | 0.60976
WindOffShore | GB | 2018-04-30 15:00 | 0.57953
WindOnShore | FR | 2018-04-30 16:00 | 0.58548
WindOffShore | GB | 2018-04-30 16:00 | 0.55859
WindOnShore | GB | 2018-04-30 16:00 | 0.20561
Solar | FR | 2018-04-30 16:00 | 0.16081
Solar | GB | 2018-04-30 16:00 | 0.24675
WindOffShore | GB | 2018-04-30 17:00 | 0.55022
WindOnShore | GB | 2018-04-30 17:00 | 0.19134
Solar | GB | 2018-04-30 17:00 | 0.15999
WindOnShore | FR | 2018-04-30 17:00 | 0.53563
Solar | FR | 2018-04-30 17:00 | 0.074477
Solar | GB | 2018-04-30 18:00 | 0.076572
WindOnShore | GB | 2018-04-30 18:00 | 0.12321
WindOffShore | GB | 2018-04-30 18:00 | 0.02171
WindOnShore | FR | 2018-04-30 18:00 | 0.49449
Solar | FR | 2018-04-30 18:00 | 0.02371
WindOffShore | GB | 2018-04-30 19:00 | 0.52167
Solar | FR | 2018-04-30 19:00 | 0.011576
WindOnShore | FR | 2018-04-30 19:00 | 0.43306
Solar | GB | 2018-04-30 19:00 | 0.0089148
WindOnShore | GB | 2018-04-30 19:00 | 0.1557
Solar | FR | 2018-04-30 20:00 | 0
WindOffShore | GB | 2018-04-30 20:00 | 0.50507
WindOnShore | FR | 2018-04-30 20:00 | 0.3745
WindOnShore | GB | 2018-04-30 20:00 | 0.13489
Solar | GB | 2018-04-30 20:00 | 0.00063677
WindOnShore | FR | 2018-04-30 21:00 | 0.31451
Solar | FR | 2018-04-30 21:00 | 0
WindOnShore | GB | 2018-04-30 21:00 | 0.12946
Solar | GB | 2018-04-30 21:00 | 0
WindOffShore | GB | 2018-04-30 21:00 | 0.49387
WindOnShore | GB | 2018-04-30 22:00 | 0.13312
Solar | GB | 2018-04-30 22:00 | 0
Solar | FR | 2018-04-30 22:00 | 0
WindOffShore | GB | 2018-04-30 22:00 | 0.50301
WindOnShore | FR | 2018-04-30 22:00 | 0.26554
Solar | FR | 2018-04-30 23:00 | 0
WindOnShore | FR | 2018-04-30 23:00 | 0.2367
Solar | GB | 2018-04-30 23:00 | 0
WindOnShore | GB | 2018-04-30 23:00 | 0.12891
WindOffShore | GB | 2018-04-30 23:00 | 0.4964
WindOnShore | GB | 2018-05-01 | 0.13516
Solar | GB | 2018-05-01 | 0
Solar | FR | 2018-05-01 | 0
WindOnShore | FR | 2018-05-01 | 0.22967
WindOffShore | GB | 2018-05-01 | 0.49241
WindOnShore | GB | 2018-05-01 01:00 | 0.15066
Solar | GB | 2018-05-01 01:00 | 7.9596e-05
Solar | FR | 2018-05-01 01:00 | 0
WindOnShore | FR | 2018-05-01 01:00 | 0.22224
WindOffShore | GB | 2018-05-01 01:00 | 0.5116
WindOffShore | GB | 2018-05-01 02:00 | 0.49333
Solar | GB | 2018-05-01 02:00 | 7.9596e-05
WindOnShore | FR | 2018-05-01 02:00 | 0.20842
Solar | FR | 2018-05-01 02:00 | 0
WindOnShore | GB | 2018-05-01 02:00 | 0.13882
WindOffShore | GB | 2018-05-01 03:00 | 0.020833
Solar | FR | 2018-05-01 03:00 | 0
WindOnShore | GB | 2018-05-01 03:00 | 0.095685
WindOnShore | FR | 2018-05-01 03:00 | 0.20379
Solar | GB | 2018-05-01 03:00 | 0.00015919
WindOnShore | GB | 2018-05-01 04:00 | 0.15416
WindOnShore | FR | 2018-05-01 04:00 | 0.19061
Solar | FR | 2018-05-01 04:00 | 0.012971
Solar | GB | 2018-05-01 04:00 | 0
WindOffShore | GB | 2018-05-01 04:00 | 0.25262
WindOnShore | FR | 2018-05-01 05:00 | 0.17167
Solar | FR | 2018-05-01 05:00 | 0.039052
WindOffShore | GB | 2018-05-01 05:00 | 0.40783
WindOnShore | GB | 2018-05-01 05:00 | 0.17129
Solar | GB | 2018-05-01 05:00 | 0.021411
Solar | GB | 2018-05-01 06:00 | 0.11939
WindOffShore | GB | 2018-05-01 06:00 | 0.39579
WindOnShore | GB | 2018-05-01 06:00 | 0.19296
WindOnShore | FR | 2018-05-01 06:00 | 0.14771
Solar | FR | 2018-05-01 06:00 | 0.11897
WindOnShore | GB | 2018-05-01 07:00 | 0.19502
Solar | GB | 2018-05-01 07:00 | 0.18204
Solar | FR | 2018-05-01 07:00 | 0.25105
WindOnShore | FR | 2018-05-01 07:00 | 0.13125
WindOffShore | GB | 2018-05-01 07:00 | 0.35176
WindOnShore | GB | 2018-05-01 08:00 | 0.26863
Solar | GB | 2018-05-01 08:00 | 0.36694
WindOnShore | FR | 2018-05-01 08:00 | 0.12838
Solar | FR | 2018-05-01 08:00 | 0.35063
WindOffShore | GB | 2018-05-01 08:00 | 0.31746
Solar | FR | 2018-05-01 09:00 | 0.41646
Solar | GB | 2018-05-01 09:00 | 0.47599
WindOffShore | GB | 2018-05-01 09:00 | 0.29561
WindOnShore | GB | 2018-05-01 09:00 | 0.34418
WindOnShore | FR | 2018-05-01 09:00 | 0.13109
Solar | GB | 2018-05-01 10:00 | 0.54285
WindOffShore | GB | 2018-05-01 10:00 | 0.013271
WindOnShore | GB | 2018-05-01 10:00 | 0.18009
Solar | FR | 2018-05-01 10:00 | 0.48145
WindOnShore | FR | 2018-05-01 10:00 | 0.13421
Solar | GB | 2018-05-01 11:00 | 0.55399
Solar | FR | 2018-05-01 11:00 | 0.49707
WindOnShore | FR | 2018-05-01 11:00 | 0.13684
WindOnShore | GB | 2018-05-01 11:00 | 0.46034
WindOffShore | GB | 2018-05-01 11:00 | 0.28708
WindOnShore | FR | 2018-05-01 12:00 | 0.14483
Solar | FR | 2018-05-01 12:00 | 0.50879
WindOnShore | GB | 2018-05-01 12:00 | 0.47034
WindOffShore | GB | 2018-05-01 12:00 | 0.34316
Solar | GB | 2018-05-01 12:00 | 0.52295
Solar | FR | 2018-05-01 13:00 | 0.48522
WindOnShore | FR | 2018-05-01 13:00 | 0.15514
WindOnShore | GB | 2018-05-01 13:00 | 0.48042
Solar | GB | 2018-05-01 13:00 | 0.47479
WindOffShore | GB | 2018-05-01 13:00 | 0.3795
Solar | GB | 2018-05-01 14:00 | 0.40435
WindOffShore | GB | 2018-05-01 14:00 | 0.364
WindOnShore | GB | 2018-05-01 14:00 | 0.49395
Solar | FR | 2018-05-01 14:00 | 0.44086
WindOnShore | FR | 2018-05-01 14:00 | 0.16041
Solar | GB | 2018-05-01 15:00 | 0.3277
WindOnShore | GB | 2018-05-01 15:00 | 0.48073
WindOffShore | GB | 2018-05-01 15:00 | 0.47424
WindOnShore | FR | 2018-05-01 15:00 | 0.1557
Solar | FR | 2018-05-01 15:00 | 0.35983
WindOnShore | GB | 2018-05-01 16:00 | 0.50869
Solar | GB | 2018-05-01 16:00 | 0.25105
WindOffShore | GB | 2018-05-01 16:00 | 0.48416
WindOnShore | FR | 2018-05-01 16:00 | 0.14451
Solar | FR | 2018-05-01 16:00 | 0.2371
Solar | GB | 2018-05-01 17:00 | 0.16269
Solar | FR | 2018-05-01 17:00 | 0.1099
WindOnShore | FR | 2018-05-01 17:00 | 0.12071
WindOnShore | GB | 2018-05-01 17:00 | 0.22902
WindOffShore | GB | 2018-05-01 17:00 | 0.02535
Solar | GB | 2018-05-01 18:00 | 0.085168
WindOnShore | FR | 2018-05-01 18:00 | 0.10561
Solar | FR | 2018-05-01 18:00 | 0.029568
WindOffShore | GB | 2018-05-01 18:00 | 0.02511
WindOnShore | GB | 2018-05-01 18:00 | 0.21171
WindOffShore | GB | 2018-05-01 19:00 | 0.02469
Solar | GB | 2018-05-01 19:00 | 0.027461
Solar | FR | 2018-05-01 19:00 | 0.010879
WindOnShore | FR | 2018-05-01 19:00 | 0.10896
WindOnShore | GB | 2018-05-01 19:00 | 0.20226
WindOnShore | GB | 2018-05-01 20:00 | 0.20409
WindOffShore | GB | 2018-05-01 20:00 | 0.024994
Solar | GB | 2018-05-01 20:00 | 0.0036614
WindOnShore | FR | 2018-05-01 20:00 | 0.11743
Solar | FR | 2018-05-01 20:00 | 0
WindOnShore | GB | 2018-05-01 21:00 | 0.20405
WindOnShore | FR | 2018-05-01 21:00 | 0.14355
Solar | GB | 2018-05-01 21:00 | 0
Solar | FR | 2018-05-01 21:00 | 0
WindOffShore | GB | 2018-05-01 21:00 | 0.023624
WindOnShore | FR | 2018-05-01 22:00 | 0.166
Solar | FR | 2018-05-01 22:00 | 0
WindOffShore | GB | 2018-05-01 22:00 | 0.56568
WindOnShore | GB | 2018-05-01 22:00 | 0.45488
Solar | GB | 2018-05-01 22:00 | 0
WindOnShore | GB | 2018-05-01 23:00 | 0.19295
Solar | FR | 2018-05-01 23:00 | 0
WindOffShore | GB | 2018-05-01 23:00 | 0.024872
Solar | GB | 2018-05-01 23:00 | 0
WindOnShore | FR | 2018-05-01 23:00 | 0.18693
Solar | GB | 2018-05-02 | 0
WindOnShore | GB | 2018-05-02 | 0.19126
WindOnShore | FR | 2018-05-02 | 0.20682
WindOffShore | GB | 2018-05-02 | 0.025424
Solar | FR | 2018-05-02 | 0
WindOnShore | GB | 2018-05-02 01:00 | 0.19324
WindOffShore | GB | 2018-05-02 01:00 | 0.025437
Solar | GB | 2018-05-02 01:00 | 0
WindOnShore | FR | 2018-05-02 01:00 | 0.21369
Solar | FR | 2018-05-02 01:00 | 0
Solar | FR | 2018-05-02 02:00 | 0
Solar | GB | 2018-05-02 02:00 | 0
WindOffShore | GB | 2018-05-02 02:00 | 0.025319
WindOnShore | GB | 2018-05-02 02:00 | 0.18218
WindOnShore | FR | 2018-05-02 02:00 | 0.21873
WindOnShore | GB | 2018-05-02 03:00 | 0.184
WindOffShore | GB | 2018-05-02 03:00 | 0.024925
Solar | FR | 2018-05-02 03:00 | 0
WindOnShore | FR | 2018-05-02 03:00 | 0.22871
Solar | GB | 2018-05-02 03:00 | 0
WindOnShore | FR | 2018-05-02 04:00 | 0.24277
WindOnShore | GB | 2018-05-02 04:00 | 0.17958
Solar | FR | 2018-05-02 04:00 | 0.013808
WindOffShore | GB | 2018-05-02 04:00 | 0.024543
Solar | GB | 2018-05-02 04:00 | 0
WindOnShore | GB | 2018-05-02 05:00 | 0.1797
WindOffShore | GB | 2018-05-02 05:00 | 0.025039
Solar | FR | 2018-05-02 05:00 | 0.044491
WindOnShore | FR | 2018-05-02 05:00 | 0.2526
Solar | GB | 2018-05-02 05:00 | 0.0024675
Solar | FR | 2018-05-02 06:00 | 0.1431
WindOffShore | GB | 2018-05-02 06:00 | 0.58317
WindOnShore | FR | 2018-05-02 06:00 | 0.23151
Solar | GB | 2018-05-02 06:00 | 0.020775
WindOnShore | GB | 2018-05-02 06:00 | 0.34246
WindOnShore | FR | 2018-05-02 07:00 | 0.23207
Solar | FR | 2018-05-02 07:00 | 0.28842
Solar | GB | 2018-05-02 07:00 | 0.051578
WindOnShore | GB | 2018-05-02 07:00 | 0.1928
WindOffShore | GB | 2018-05-02 07:00 | 0.025983
Solar | FR | 2018-05-02 08:00 | 0.43473
Solar | GB | 2018-05-02 08:00 | 0.10507
WindOnShore | GB | 2018-05-02 08:00 | 0.2105
WindOnShore | FR | 2018-05-02 08:00 | 0.28543
WindOffShore | GB | 2018-05-02 08:00 | 0.025353
WindOffShore | GB | 2018-05-02 09:00 | 0.61004
WindOnShore | GB | 2018-05-02 09:00 | 0.44398
Solar | GB | 2018-05-02 09:00 | 0.19342
WindOnShore | FR | 2018-05-02 09:00 | 0.35397
Solar | FR | 2018-05-02 09:00 | 0.56234
WindOnShore | GB | 2018-05-02 10:00 | 0.43478
WindOnShore | FR | 2018-05-02 10:00 | 0.37778
WindOffShore | GB | 2018-05-02 10:00 | 0.5789
Solar | GB | 2018-05-02 10:00 | 0.30167
Solar | FR | 2018-05-02 10:00 | 0.61897
Solar | GB | 2018-05-02 11:00 | 0.39241
WindOffShore | GB | 2018-05-02 11:00 | 0.026424
WindOnShore | GB | 2018-05-02 11:00 | 0.2118
Solar | FR | 2018-05-02 11:00 | 0.61911
WindOnShore | FR | 2018-05-02 11:00 | 0.38073
WindOnShore | FR | 2018-05-02 12:00 | 0.38664
Solar | FR | 2018-05-02 12:00 | 0.59386
WindOffShore | GB | 2018-05-02 12:00 | 0.5156
Solar | GB | 2018-05-02 12:00 | 0.43062
WindOnShore | GB | 2018-05-02 12:00 | 0.43727
WindOnShore | GB | 2018-05-02 13:00 | 0.38924
WindOffShore | GB | 2018-05-02 13:00 | 0.52939
WindOnShore | FR | 2018-05-02 13:00 | 0.38065
Solar | FR | 2018-05-02 13:00 | 0.53961
Solar | GB | 2018-05-02 13:00 | 0.36917
Solar | GB | 2018-05-02 14:00 | 0.45449
Solar | FR | 2018-05-02 14:00 | 0.45635
WindOnShore | FR | 2018-05-02 14:00 | 0.37538
WindOffShore | GB | 2018-05-02 14:00 | 0.53041
WindOnShore | GB | 2018-05-02 14:00 | 0.40623
Solar | FR | 2018-05-02 15:00 | 0.33584
WindOnShore | GB | 2018-05-02 15:00 | 0.41166
Solar | GB | 2018-05-02 15:00 | 0.39878
WindOnShore | FR | 2018-05-02 15:00 | 0.34526
WindOffShore | GB | 2018-05-02 15:00 | 0.49171
WindOnShore | FR | 2018-05-02 16:00 | 0.29733
WindOffShore | GB | 2018-05-02 16:00 | 0.46078
WindOnShore | GB | 2018-05-02 16:00 | 0.42448
Solar | GB | 2018-05-02 16:00 | 0.31361
Solar | FR | 2018-05-02 16:00 | 0.20628
Solar | FR | 2018-05-02 17:00 | 0.096513
WindOnShore | FR | 2018-05-02 17:00 | 0.25443
WindOnShore | GB | 2018-05-02 17:00 | 0.43875
WindOffShore | GB | 2018-05-02 17:00 | 0.34292
Solar | GB | 2018-05-02 17:00 | 0.19899
WindOnShore | FR | 2018-05-02 18:00 | 0.21273
Solar | FR | 2018-05-02 18:00 | 0.038773
WindOnShore | GB | 2018-05-02 18:00 | 0.17055
WindOffShore | GB | 2018-05-02 18:00 | 0.014859
Solar | GB | 2018-05-02 18:00 | 0.088352
Solar | FR | 2018-05-02 19:00 | 0.024965
WindOffShore | GB | 2018-05-02 19:00 | 0.30036
WindOnShore | FR | 2018-05-02 19:00 | 0.19524
WindOnShore | GB | 2018-05-02 19:00 | 0.33591
Solar | GB | 2018-05-02 19:00 | 0.0081984
Solar | FR | 2018-05-02 20:00 | 0
WindOnShore | FR | 2018-05-02 20:00 | 0.18589
WindOnShore | GB | 2018-05-02 20:00 | 0.29234
Solar | GB | 2018-05-02 20:00 | 0.00047758
WindOffShore | GB | 2018-05-02 20:00 | 0.30635
WindOffShore | GB | 2018-05-02 21:00 | 0.26935
Solar | GB | 2018-05-02 21:00 | 0
Solar | FR | 2018-05-02 21:00 | 0
WindOnShore | FR | 2018-05-02 21:00 | 0.18629
WindOnShore | GB | 2018-05-02 21:00 | 0.29151
Solar | GB | 2018-05-02 22:00 | 0
WindOnShore | FR | 2018-05-02 22:00 | 0.18757
Solar | FR | 2018-05-02 22:00 | 0
WindOnShore | GB | 2018-05-02 22:00 | 0.27831
WindOffShore | GB | 2018-05-02 22:00 | 0.31796
Solar | FR | 2018-05-02 23:00 | 0
WindOnShore | FR | 2018-05-02 23:00 | 0.18941
WindOnShore | GB | 2018-05-02 23:00 | 0.2444
WindOffShore | GB | 2018-05-02 23:00 | 0.30587
Solar | GB | 2018-05-02 23:00 | 0
WindOffShore | GB | 2018-05-03 | 0.015194
WindOnShore | FR | 2018-05-03 | 0.18821
Solar | FR | 2018-05-03 | 0
WindOnShore | GB | 2018-05-03 | 0.11405
Solar | GB | 2018-05-03 | 0
Solar | GB | 2018-05-03 01:00 | 0
WindOnShore | FR | 2018-05-03 01:00 | 0.19061
WindOffShore | GB | 2018-05-03 01:00 | 0.28701
WindOnShore | GB | 2018-05-03 01:00 | 0.2657
Solar | FR | 2018-05-03 01:00 | 0
WindOnShore | GB | 2018-05-03 02:00 | 0.11018
WindOnShore | FR | 2018-05-03 02:00 | 0.19588
Solar | GB | 2018-05-03 02:00 | 0.00015919
Solar | FR | 2018-05-03 02:00 | 0
WindOffShore | GB | 2018-05-03 02:00 | 0.012143
WindOnShore | GB | 2018-05-03 03:00 | 0.11001
Solar | GB | 2018-05-03 03:00 | 0.00015919
WindOffShore | GB | 2018-05-03 03:00 | 0.011693
WindOnShore | FR | 2018-05-03 03:00 | 0.20674
Solar | FR | 2018-05-03 03:00 | 0
Solar | GB | 2018-05-03 04:00 | 7.9596e-05
WindOffShore | GB | 2018-05-03 04:00 | 0.010535
WindOnShore | GB | 2018-05-03 04:00 | 0.10348
WindOnShore | FR | 2018-05-03 04:00 | 0.21385
Solar | FR | 2018-05-03 04:00 | 0.027197
Solar | GB | 2018-05-03 05:00 | 0.025152
WindOffShore | GB | 2018-05-03 05:00 | 0.15333
WindOnShore | FR | 2018-05-03 05:00 | 0.21737
Solar | FR | 2018-05-03 05:00 | 0.054254
WindOnShore | GB | 2018-05-03 05:00 | 0.20501
Solar | GB | 2018-05-03 06:00 | 0.098699
Solar | FR | 2018-05-03 06:00 | 0.13529
WindOnShore | FR | 2018-05-03 06:00 | 0.19835
WindOffShore | GB | 2018-05-03 06:00 | 0.12998
WindOnShore | GB | 2018-05-03 06:00 | 0.19982
Solar | FR | 2018-05-03 07:00 | 0.2378
WindOnShore | FR | 2018-05-03 07:00 | 0.17687
WindOnShore | GB | 2018-05-03 07:00 | 0.2158
Solar | GB | 2018-05-03 07:00 | 0.1576
WindOffShore | GB | 2018-05-03 07:00 | 0.1307
WindOnShore | GB | 2018-05-03 08:00 | 0.24192
WindOffShore | GB | 2018-05-03 08:00 | 0.12212
Solar | GB | 2018-05-03 08:00 | 0.32873
Solar | FR | 2018-05-03 08:00 | 0.35411
WindOnShore | FR | 2018-05-03 08:00 | 0.17591
Solar | GB | 2018-05-03 09:00 | 0.45051
WindOnShore | FR | 2018-05-03 09:00 | 0.17806
WindOffShore | GB | 2018-05-03 09:00 | 0.12358
WindOnShore | GB | 2018-05-03 09:00 | 0.25203
Solar | FR | 2018-05-03 09:00 | 0.43891
WindOffShore | GB | 2018-05-03 10:00 | 0.12708
WindOnShore | FR | 2018-05-03 10:00 | 0.18238
Solar | GB | 2018-05-03 10:00 | 0.53568
WindOnShore | GB | 2018-05-03 10:00 | 0.26791
Solar | FR | 2018-05-03 10:00 | 0.47615
WindOffShore | GB | 2018-05-03 11:00 | 0.13534
Solar | FR | 2018-05-03 11:00 | 0.48117
WindOnShore | FR | 2018-05-03 11:00 | 0.18382
WindOnShore | GB | 2018-05-03 11:00 | 0.29295
Solar | GB | 2018-05-03 11:00 | 0.55081
Solar | FR | 2018-05-03 12:00 | 0.43919
WindOnShore | GB | 2018-05-03 12:00 | 0.32005
Solar | GB | 2018-05-03 12:00 | 0.52215
WindOnShore | FR | 2018-05-03 12:00 | 0.18613
WindOffShore | GB | 2018-05-03 12:00 | 0.15477
WindOnShore | FR | 2018-05-03 13:00 | 0.19508
Solar | FR | 2018-05-03 13:00 | 0.40418
Solar | GB | 2018-05-03 13:00 | 0.4611
WindOnShore | GB | 2018-05-03 13:00 | 0.35321
WindOffShore | GB | 2018-05-03 13:00 | 0.1732
Solar | GB | 2018-05-03 14:00 | 0.42425
WindOnShore | FR | 2018-05-03 14:00 | 0.22344
Solar | FR | 2018-05-03 14:00 | 0.35342
WindOffShore | GB | 2018-05-03 14:00 | 0.20174
WindOnShore | GB | 2018-05-03 14:00 | 0.36203
Solar | FR | 2018-05-03 15:00 | 0.28884
WindOnShore | FR | 2018-05-03 15:00 | 0.24453
WindOffShore | GB | 2018-05-03 15:00 | 0.18266
WindOnShore | GB | 2018-05-03 15:00 | 0.35901
Solar | GB | 2018-05-03 15:00 | 0.32077
Solar | FR | 2018-05-03 16:00 | 0.19372
WindOnShore | FR | 2018-05-03 16:00 | 0.25563
Solar | GB | 2018-05-03 16:00 | 0.20536
WindOnShore | GB | 2018-05-03 16:00 | 0.34777
WindOffShore | GB | 2018-05-03 16:00 | 0.20635
WindOffShore | GB | 2018-05-03 17:00 | 0.25021
Solar | GB | 2018-05-03 17:00 | 0.097107
WindOnShore | FR | 2018-05-03 17:00 | 0.25363
Solar | FR | 2018-05-03 17:00 | 0.10237
WindOnShore | GB | 2018-05-03 17:00 | 0.35305
Solar | GB | 2018-05-03 18:00 | 0.033669
WindOnShore | GB | 2018-05-03 18:00 | 0.33818
WindOffShore | GB | 2018-05-03 18:00 | 0.24183
WindOnShore | FR | 2018-05-03 18:00 | 0.26514
Solar | FR | 2018-05-03 18:00 | 0.042817
WindOnShore | FR | 2018-05-03 19:00 | 0.31978
Solar | FR | 2018-05-03 19:00 | 0.024965
Solar | GB | 2018-05-03 19:00 | 0.0026267
WindOnShore | GB | 2018-05-03 19:00 | 0.30668
WindOffShore | GB | 2018-05-03 19:00 | 0.27126
WindOnShore | GB | 2018-05-03 20:00 | 0.28516
WindOffShore | GB | 2018-05-03 20:00 | 0.30554
Solar | GB | 2018-05-03 20:00 | 0.00023879
Solar | FR | 2018-05-03 20:00 | 0
WindOnShore | FR | 2018-05-03 20:00 | 0.37019
WindOnShore | GB | 2018-05-03 21:00 | 0.24943
Solar | FR | 2018-05-03 21:00 | 0
Solar | GB | 2018-05-03 21:00 | 0
WindOnShore | FR | 2018-05-03 21:00 | 0.37961
WindOffShore | GB | 2018-05-03 21:00 | 0.30351
WindOnShore | FR | 2018-05-03 22:00 | 0.37466
Solar | FR | 2018-05-03 22:00 | 0
Solar | GB | 2018-05-03 22:00 | 0
WindOnShore | GB | 2018-05-03 22:00 | 0.21654
WindOffShore | GB | 2018-05-03 22:00 | 0.24583
WindOnShore | FR | 2018-05-03 23:00 | 0.3626
WindOffShore | GB | 2018-05-03 23:00 | 0.2682
WindOnShore | GB | 2018-05-03 23:00 | 0.22275
Solar | GB | 2018-05-03 23:00 | 0
Solar | FR | 2018-05-03 23:00 | 0
WindOffShore | GB | 2018-05-04 | 0.24693
WindOnShore | GB | 2018-05-04 | 0.20628
Solar | FR | 2018-05-04 | 0
WindOnShore | FR | 2018-05-04 | 0.3503
Solar | GB | 2018-05-04 | 0
WindOffShore | GB | 2018-05-04 01:00 | 0.2627
Solar | GB | 2018-05-04 01:00 | 0
WindOnShore | GB | 2018-05-04 01:00 | 0.19199
Solar | FR | 2018-05-04 01:00 | 0
WindOnShore | FR | 2018-05-04 01:00 | 0.33416
WindOnShore | FR | 2018-05-04 02:00 | 0.32601
WindOnShore | GB | 2018-05-04 02:00 | 0.19343
Solar | FR | 2018-05-04 02:00 | 0
Solar | GB | 2018-05-04 02:00 | 0
WindOffShore | GB | 2018-05-04 02:00 | 0.23658
WindOffShore | GB | 2018-05-04 03:00 | 0.17865
WindOnShore | GB | 2018-05-04 03:00 | 0.19365
Solar | FR | 2018-05-04 03:00 | 0
WindOnShore | FR | 2018-05-04 03:00 | 0.32178
Solar | GB | 2018-05-04 03:00 | 7.9596e-05
Solar | GB | 2018-05-04 04:00 | 7.9596e-05
WindOffShore | GB | 2018-05-04 04:00 | 0.15682
WindOnShore | FR | 2018-05-04 04:00 | 0.32034
Solar | FR | 2018-05-04 04:00 | 0.027476
WindOnShore | GB | 2018-05-04 04:00 | 0.19303
WindOffShore | GB | 2018-05-04 05:00 | 0.0048559
Solar | GB | 2018-05-04 05:00 | 0.012337
WindOnShore | FR | 2018-05-04 05:00 | 0.30876
Solar | FR | 2018-05-04 05:00 | 0.056206
WindOnShore | GB | 2018-05-04 05:00 | 0.080981
WindOffShore | GB | 2018-05-04 06:00 | 0.12062
WindOnShore | GB | 2018-05-04 06:00 | 0.20823
Solar | FR | 2018-05-04 06:00 | 0.14965
WindOnShore | FR | 2018-05-04 06:00 | 0.25507
Solar | GB | 2018-05-04 06:00 | 0.070841
Solar | FR | 2018-05-04 07:00 | 0.29093
WindOnShore | FR | 2018-05-04 07:00 | 0.20483
WindOffShore | GB | 2018-05-04 07:00 | 0.12668
Solar | GB | 2018-05-04 07:00 | 0.13905
WindOnShore | GB | 2018-05-04 07:00 | 0.19367
Solar | GB | 2018-05-04 08:00 | 0.26665
WindOnShore | GB | 2018-05-04 08:00 | 0.19056
WindOnShore | FR | 2018-05-04 08:00 | 0.2089
Solar | FR | 2018-05-04 08:00 | 0.42873
WindOffShore | GB | 2018-05-04 08:00 | 0.10865
Solar | GB | 2018-05-04 09:00 | 0.34545
Solar | FR | 2018-05-04 09:00 | 0.52873
WindOnShore | FR | 2018-05-04 09:00 | 0.25635
WindOffShore | GB | 2018-05-04 09:00 | 0.10562
WindOnShore | GB | 2018-05-04 09:00 | 0.18856
WindOffShore | GB | 2018-05-04 10:00 | 0.093695
WindOnShore | FR | 2018-05-04 10:00 | 0.28647
WindOnShore | GB | 2018-05-04 10:00 | 0.17764
Solar | GB | 2018-05-04 10:00 | 0.38763
Solar | FR | 2018-05-04 10:00 | 0.60558
WindOnShore | FR | 2018-05-04 11:00 | 0.28088
Solar | GB | 2018-05-04 11:00 | 0.39957
WindOffShore | GB | 2018-05-04 11:00 | 0.08901
Solar | FR | 2018-05-04 11:00 | 0.6364
WindOnShore | GB | 2018-05-04 11:00 | 0.20198
WindOffShore | GB | 2018-05-04 12:00 | 0.091629
Solar | GB | 2018-05-04 12:00 | 0.40116
WindOnShore | GB | 2018-05-04 12:00 | 0.21344
Solar | FR | 2018-05-04 12:00 | 0.61088
WindOnShore | FR | 2018-05-04 12:00 | 0.28591
WindOnShore | GB | 2018-05-04 13:00 | 0.20543
Solar | GB | 2018-05-04 13:00 | 0.4291
WindOffShore | GB | 2018-05-04 13:00 | 0.089476
WindOnShore | FR | 2018-05-04 13:00 | 0.30628
Solar | FR | 2018-05-04 13:00 | 0.57029
Solar | GB | 2018-05-04 14:00 | 0.34624
WindOnShore | GB | 2018-05-04 14:00 | 0.21775
WindOffShore | GB | 2018-05-04 14:00 | 0.095429
WindOnShore | FR | 2018-05-04 14:00 | 0.33152
Solar | FR | 2018-05-04 14:00 | 0.48968
WindOnShore | GB | 2018-05-04 15:00 | 0.2346
Solar | GB | 2018-05-04 15:00 | 0.31281
WindOnShore | FR | 2018-05-04 15:00 | 0.36627
Solar | FR | 2018-05-04 15:00 | 0.37992
WindOffShore | GB | 2018-05-04 15:00 | 0.10022
Solar | GB | 2018-05-04 16:00 | 0.23242
WindOffShore | GB | 2018-05-04 16:00 | 0.1037
WindOnShore | GB | 2018-05-04 16:00 | 0.22633
Solar | FR | 2018-05-04 16:00 | 0.24268
WindOnShore | FR | 2018-05-04 16:00 | 0.386
WindOnShore | GB | 2018-05-04 17:00 | 0.20584
Solar | FR | 2018-05-04 17:00 | 0.10907
WindOnShore | FR | 2018-05-04 17:00 | 0.37314
Solar | GB | 2018-05-04 17:00 | 0.14248
WindOffShore | GB | 2018-05-04 17:00 | 0.10994
Solar | FR | 2018-05-04 18:00 | 0.032636
WindOnShore | FR | 2018-05-04 18:00 | 0.35677
WindOffShore | GB | 2018-05-04 18:00 | 0.11263
Solar | GB | 2018-05-04 18:00 | 0.05715
WindOnShore | GB | 2018-05-04 18:00 | 0.18027
WindOnShore | GB | 2018-05-04 19:00 | 0.16466
Solar | GB | 2018-05-04 19:00 | 0.0060493
Solar | FR | 2018-05-04 19:00 | 0.012134
WindOnShore | FR | 2018-05-04 19:00 | 0.38848
WindOffShore | GB | 2018-05-04 19:00 | 0.11553
Solar | GB | 2018-05-04 20:00 | 0.00031838
WindOffShore | GB | 2018-05-04 20:00 | 0.11739
WindOnShore | FR | 2018-05-04 20:00 | 0.42235
Solar | FR | 2018-05-04 20:00 | 0
WindOnShore | GB | 2018-05-04 20:00 | 0.15608
WindOffShore | GB | 2018-05-04 21:00 | 0.11632
WindOnShore | GB | 2018-05-04 21:00 | 0.14948
Solar | GB | 2018-05-04 21:00 | 0
WindOnShore | FR | 2018-05-04 21:00 | 0.42443
Solar | FR | 2018-05-04 21:00 | 0
Solar | FR | 2018-05-04 22:00 | 0
WindOffShore | GB | 2018-05-04 22:00 | 0.12041
Solar | GB | 2018-05-04 22:00 | 0
WindOnShore | GB | 2018-05-04 22:00 | 0.14651
WindOnShore | FR | 2018-05-04 22:00 | 0.42115
WindOnShore | GB | 2018-05-04 23:00 | 0.14442
Solar | GB | 2018-05-04 23:00 | 0
WindOnShore | FR | 2018-05-04 23:00 | 0.41005
WindOffShore | GB | 2018-05-04 23:00 | 0.12335
Solar | FR | 2018-05-04 23:00 | 0
Solar | GB | 2018-05-05 | 0
WindOffShore | GB | 2018-05-05 | 0.10994
Solar | FR | 2018-05-05 | 0
WindOnShore | GB | 2018-05-05 | 0.13502
WindOnShore | FR | 2018-05-05 | 0.39591
Solar | GB | 2018-05-05 01:00 | 7.9596e-05
Solar | FR | 2018-05-05 01:00 | 0
WindOnShore | FR | 2018-05-05 01:00 | 0.38377
WindOnShore | GB | 2018-05-05 01:00 | 0.15944
WindOffShore | GB | 2018-05-05 01:00 | 0.12087
WindOnShore | FR | 2018-05-05 02:00 | 0.36659
Solar | FR | 2018-05-05 02:00 | 0
WindOnShore | GB | 2018-05-05 02:00 | 0.17798
Solar | GB | 2018-05-05 02:00 | 0.00015919
WindOffShore | GB | 2018-05-05 02:00 | 0.13011
Solar | GB | 2018-05-05 03:00 | 0.00015919
WindOnShore | GB | 2018-05-05 03:00 | 0.2034
WindOffShore | GB | 2018-05-05 03:00 | 0.10866
Solar | FR | 2018-05-05 03:00 | 0
WindOnShore | FR | 2018-05-05 03:00 | 0.3447
WindOnShore | GB | 2018-05-05 04:00 | 0.22779
WindOffShore | GB | 2018-05-05 04:00 | 0.11431
Solar | FR | 2018-05-05 04:00 | 0.014226
WindOnShore | FR | 2018-05-05 04:00 | 0.33536
Solar | GB | 2018-05-05 04:00 | 7.9596e-05
WindOnShore | GB | 2018-05-05 05:00 | 0.2253
WindOnShore | FR | 2018-05-05 05:00 | 0.30548
Solar | FR | 2018-05-05 05:00 | 0.046304
Solar | GB | 2018-05-05 05:00 | 0.026346
WindOffShore | GB | 2018-05-05 05:00 | 0.094433
WindOnShore | GB | 2018-05-05 06:00 | 0.23227
WindOffShore | GB | 2018-05-05 06:00 | 0.092685
Solar | GB | 2018-05-05 06:00 | 0.11064
WindOnShore | FR | 2018-05-05 06:00 | 0.22743
Solar | FR | 2018-05-05 06:00 | 0.14156
Solar | GB | 2018-05-05 07:00 | 0.19135
Solar | FR | 2018-05-05 07:00 | 0.28368
WindOnShore | FR | 2018-05-05 07:00 | 0.16864
WindOnShore | GB | 2018-05-05 07:00 | 0.24683
WindOffShore | GB | 2018-05-05 07:00 | 0.088061
Solar | GB | 2018-05-05 08:00 | 0.37092
WindOffShore | GB | 2018-05-05 08:00 | 0.09834
WindOnShore | FR | 2018-05-05 08:00 | 0.15066
Solar | FR | 2018-05-05 08:00 | 0.41757
WindOnShore | GB | 2018-05-05 08:00 | 0.26348
WindOnShore | FR | 2018-05-05 09:00 | 0.17111
Solar | FR | 2018-05-05 09:00 | 0.52873
WindOffShore | GB | 2018-05-05 09:00 | 0.095643
WindOnShore | GB | 2018-05-05 09:00 | 0.28489
Solar | GB | 2018-05-05 09:00 | 0.50305
WindOffShore | GB | 2018-05-05 10:00 | 0.0077878
WindOnShore | FR | 2018-05-05 10:00 | 0.2212
WindOnShore | GB | 2018-05-05 10:00 | 0.13603
Solar | GB | 2018-05-05 10:00 | 0.61926
Solar | FR | 2018-05-05 10:00 | 0.61492
WindOnShore | GB | 2018-05-05 11:00 | 0.28499
Solar | FR | 2018-05-05 11:00 | 0.65342
WindOffShore | GB | 2018-05-05 11:00 | 0.10711
Solar | GB | 2018-05-05 11:00 | 0.67498
WindOnShore | FR | 2018-05-05 11:00 | 0.24261
Solar | GB | 2018-05-05 12:00 | 0.68851
WindOnShore | GB | 2018-05-05 12:00 | 0.3056
WindOffShore | GB | 2018-05-05 12:00 | 0.12194
WindOnShore | FR | 2018-05-05 12:00 | 0.25851
Solar | FR | 2018-05-05 12:00 | 0.64993
WindOnShore | GB | 2018-05-05 13:00 | 0.29603
Solar | GB | 2018-05-05 13:00 | 0.66797
Solar | FR | 2018-05-05 13:00 | 0.60809
WindOnShore | FR | 2018-05-05 13:00 | 0.25931
WindOffShore | GB | 2018-05-05 13:00 | 0.13652
WindOffShore | GB | 2018-05-05 14:00 | 0.15728
Solar | GB | 2018-05-05 14:00 | 0.58424
WindOnShore | GB | 2018-05-05 14:00 | 0.30272
WindOnShore | FR | 2018-05-05 14:00 | 0.26434
Solar | FR | 2018-05-05 14:00 | 0.52092
Solar | GB | 2018-05-05 15:00 | 0.47599
WindOnShore | GB | 2018-05-05 15:00 | 0.29148
WindOnShore | FR | 2018-05-05 15:00 | 0.26282
WindOffShore | GB | 2018-05-05 15:00 | 0.14889
Solar | FR | 2018-05-05 15:00 | 0.40223
WindOffShore | GB | 2018-05-05 16:00 | 0.16788
WindOnShore | GB | 2018-05-05 16:00 | 0.2688
WindOnShore | FR | 2018-05-05 16:00 | 0.25028
Solar | FR | 2018-05-05 16:00 | 0.25174
Solar | GB | 2018-05-05 16:00 | 0.35022
Solar | GB | 2018-05-05 17:00 | 0.21491
Solar | FR | 2018-05-05 17:00 | 0.11297
WindOnShore | FR | 2018-05-05 17:00 | 0.21178
WindOnShore | GB | 2018-05-05 17:00 | 0.24008
WindOffShore | GB | 2018-05-05 17:00 | 0.17898
WindOnShore | GB | 2018-05-05 18:00 | 0.20935
Solar | GB | 2018-05-05 18:00 | 0.092332
WindOffShore | GB | 2018-05-05 18:00 | 0.1765
WindOnShore | FR | 2018-05-05 18:00 | 0.19819
Solar | FR | 2018-05-05 18:00 | 0.033054
Solar | FR | 2018-05-05 19:00 | 0.012134
Solar | GB | 2018-05-05 19:00 | 0.011462
WindOnShore | GB | 2018-05-05 19:00 | 0.21062
WindOffShore | GB | 2018-05-05 19:00 | 0.18143
WindOnShore | FR | 2018-05-05 19:00 | 0.24477
WindOnShore | FR | 2018-05-05 20:00 | 0.2951
Solar | FR | 2018-05-05 20:00 | 0
Solar | GB | 2018-05-05 20:00 | 0.013691
WindOnShore | GB | 2018-05-05 20:00 | 0.20144
WindOffShore | GB | 2018-05-05 20:00 | 0.15854
WindOffShore | GB | 2018-05-05 21:00 | 0.13872
WindOnShore | GB | 2018-05-05 21:00 | 0.18814
Solar | GB | 2018-05-05 21:00 | 0
WindOnShore | FR | 2018-05-05 21:00 | 0.30588
Solar | FR | 2018-05-05 21:00 | 0
Solar | FR | 2018-05-05 22:00 | 0
WindOnShore | GB | 2018-05-05 22:00 | 0.16366
WindOffShore | GB | 2018-05-05 22:00 | 0.13835
WindOnShore | FR | 2018-05-05 22:00 | 0.30516
Solar | GB | 2018-05-05 22:00 | 0
Solar | GB | 2018-05-05 23:00 | 0
WindOnShore | FR | 2018-05-05 23:00 | 0.28727
Solar | FR | 2018-05-05 23:00 | 0
WindOffShore | GB | 2018-05-05 23:00 | 0.12477
WindOnShore | GB | 2018-05-05 23:00 | 0.14581
WindOnShore | FR | 2018-05-06 | 0.26082
Solar | FR | 2018-05-06 | 0
Solar | GB | 2018-05-06 | 0
WindOnShore | GB | 2018-05-06 | 0.12562
WindOffShore | GB | 2018-05-06 | 0.11072
WindOnShore | FR | 2018-05-06 01:00 | 0.23694
WindOffShore | GB | 2018-05-06 01:00 | 0.096404
Solar | FR | 2018-05-06 01:00 | 0
Solar | GB | 2018-05-06 01:00 | 0.00015919
WindOnShore | GB | 2018-05-06 01:00 | 0.097611
WindOnShore | FR | 2018-05-06 02:00 | 0.2212
Solar | FR | 2018-05-06 02:00 | 0
WindOnShore | GB | 2018-05-06 02:00 | 0.067632
Solar | GB | 2018-05-06 02:00 | 0
WindOffShore | GB | 2018-05-06 02:00 | 0.070911
WindOnShore | GB | 2018-05-06 03:00 | 0.056197
WindOnShore | FR | 2018-05-06 03:00 | 0.21185
Solar | FR | 2018-05-06 03:00 | 0
Solar | GB | 2018-05-06 03:00 | 0.00015919
WindOffShore | GB | 2018-05-06 03:00 | 0.062744
WindOnShore | GB | 2018-05-06 04:00 | 0.049106
Solar | FR | 2018-05-06 04:00 | 0.015202
Solar | GB | 2018-05-06 04:00 | 0.00015919
WindOnShore | FR | 2018-05-06 04:00 | 0.20371
WindOffShore | GB | 2018-05-06 04:00 | 0.058751
WindOnShore | GB | 2018-05-06 05:00 | 0.050839
Solar | GB | 2018-05-06 05:00 | 0.028973
Solar | FR | 2018-05-06 05:00 | 0.050488
WindOffShore | GB | 2018-05-06 05:00 | 0.063057
WindOnShore | FR | 2018-05-06 05:00 | 0.18094
Solar | GB | 2018-05-06 06:00 | 0.11541
WindOffShore | GB | 2018-05-06 06:00 | 0.061786
Solar | FR | 2018-05-06 06:00 | 0.15983
WindOnShore | GB | 2018-05-06 06:00 | 0.050463
WindOnShore | FR | 2018-05-06 06:00 | 0.13996
WindOnShore | FR | 2018-05-06 07:00 | 0.096501
Solar | FR | 2018-05-06 07:00 | 0.32078
Solar | GB | 2018-05-06 07:00 | 0.1962
WindOnShore | GB | 2018-05-06 07:00 | 0.058516
WindOffShore | GB | 2018-05-06 07:00 | 0.067299
WindOnShore | FR | 2018-05-06 08:00 | 0.071497
WindOnShore | GB | 2018-05-06 08:00 | 0.074414
Solar | FR | 2018-05-06 08:00 | 0.48815
WindOffShore | GB | 2018-05-06 08:00 | 0.059265
Solar | GB | 2018-05-06 08:00 | 0.3741
Solar | GB | 2018-05-06 09:00 | 0.51101
WindOffShore | GB | 2018-05-06 09:00 | 0.062392
WindOnShore | GB | 2018-05-06 09:00 | 0.090412
Solar | FR | 2018-05-06 09:00 | 0.62064
WindOnShore | FR | 2018-05-06 09:00 | 0.066944
Solar | FR | 2018-05-06 10:00 | 0.68912
WindOnShore | FR | 2018-05-06 10:00 | 0.079725
Solar | GB | 2018-05-06 10:00 | 0.62642
WindOnShore | GB | 2018-05-06 10:00 | 0.11711
WindOffShore | GB | 2018-05-06 10:00 | 0.066119
WindOnShore | GB | 2018-05-06 11:00 | 0.14323
Solar | GB | 2018-05-06 11:00 | 0.69089
WindOnShore | FR | 2018-05-06 11:00 | 0.094504
WindOffShore | GB | 2018-05-06 11:00 | 0.073261
Solar | FR | 2018-05-06 11:00 | 0.71757
WindOnShore | GB | 2018-05-06 12:00 | 0.16405
Solar | FR | 2018-05-06 12:00 | 0.71185
WindOnShore | FR | 2018-05-06 12:00 | 0.094664
WindOffShore | GB | 2018-05-06 12:00 | 0.078569
Solar | GB | 2018-05-06 12:00 | 0.70363
WindOnShore | GB | 2018-05-06 13:00 | 0.21188
WindOnShore | FR | 2018-05-06 13:00 | 0.088992
Solar | FR | 2018-05-06 13:00 | 0.66053
WindOffShore | GB | 2018-05-06 13:00 | 0.07548
Solar | GB | 2018-05-06 13:00 | 0.69901
WindOnShore | GB | 2018-05-06 14:00 | 0.24759
WindOffShore | GB | 2018-05-06 14:00 | 0.09112
Solar | GB | 2018-05-06 14:00 | 0.59856
WindOnShore | FR | 2018-05-06 14:00 | 0.089791
Solar | FR | 2018-05-06 14:00 | 0.56123
Solar | GB | 2018-05-06 15:00 | 0.48713
WindOnShore | FR | 2018-05-06 15:00 | 0.093386
Solar | FR | 2018-05-06 15:00 | 0.42873
WindOnShore | GB | 2018-05-06 15:00 | 0.097419
WindOffShore | GB | 2018-05-06 15:00 | 0.0092159
WindOnShore | GB | 2018-05-06 16:00 | 0.24856
WindOnShore | FR | 2018-05-06 16:00 | 0.10257
Solar | FR | 2018-05-06 16:00 | 0.27169
Solar | GB | 2018-05-06 16:00 | 0.35182
WindOffShore | GB | 2018-05-06 16:00 | 0.10598
WindOnShore | FR | 2018-05-06 17:00 | 0.10297
WindOnShore | GB | 2018-05-06 17:00 | 0.23281
Solar | FR | 2018-05-06 17:00 | 0.12524
Solar | GB | 2018-05-06 17:00 | 0.20934
WindOffShore | GB | 2018-05-06 17:00 | 0.10364
WindOnShore | FR | 2018-05-06 18:00 | 0.11839
Solar | FR | 2018-05-06 18:00 | 0.036402
WindOffShore | GB | 2018-05-06 18:00 | 0.094495
Solar | GB | 2018-05-06 18:00 | 0.087556
WindOnShore | GB | 2018-05-06 18:00 | 0.18451
Solar | FR | 2018-05-06 19:00 | 0.012273
WindOnShore | FR | 2018-05-06 19:00 | 0.15649
WindOffShore | GB | 2018-05-06 19:00 | 0.074579
Solar | GB | 2018-05-06 19:00 | 0.010825
WindOnShore | GB | 2018-05-06 19:00 | 0.16091
WindOnShore | GB | 2018-05-06 20:00 | 0.14971
Solar | GB | 2018-05-06 20:00 | 0.015044
WindOffShore | GB | 2018-05-06 20:00 | 0.058626
Solar | FR | 2018-05-06 20:00 | 0
WindOnShore | FR | 2018-05-06 20:00 | 0.18701
WindOffShore | GB | 2018-05-06 21:00 | 0.058145
WindOnShore | FR | 2018-05-06 21:00 | 0.20011
Solar | FR | 2018-05-06 21:00 | 0
WindOnShore | GB | 2018-05-06 21:00 | 0.12778
Solar | GB | 2018-05-06 21:00 | 0
WindOnShore | GB | 2018-05-06 22:00 | 0.11169
WindOffShore | GB | 2018-05-06 22:00 | 0.068205
WindOnShore | FR | 2018-05-06 22:00 | 0.1962
Solar | FR | 2018-05-06 22:00 | 0
Solar | GB | 2018-05-06 22:00 | 0
Solar | GB | 2018-05-06 23:00 | 0
WindOnShore | FR | 2018-05-06 23:00 | 0.17998
Solar | FR | 2018-05-06 23:00 | 0
WindOffShore | GB | 2018-05-06 23:00 | 0.070094
WindOnShore | GB | 2018-05-06 23:00 | 0.086396
Solar | FR | 2018-05-07 | 0
WindOffShore | GB | 2018-05-07 | 0.067758
WindOnShore | GB | 2018-05-07 | 0.062252
WindOnShore | FR | 2018-05-07 | 0.17215
Solar | GB | 2018-05-07 | 0
Solar | GB | 2018-05-07 01:00 | 0.00023879
WindOnShore | GB | 2018-05-07 01:00 | 0.039817
Solar | FR | 2018-05-07 01:00 | 0
WindOnShore | FR | 2018-05-07 01:00 | 0.1668
WindOffShore | GB | 2018-05-07 01:00 | 0.065597
Solar | GB | 2018-05-07 02:00 | 0
Solar | FR | 2018-05-07 02:00 | 0
WindOffShore | GB | 2018-05-07 02:00 | 0.066566
WindOnShore | FR | 2018-05-07 02:00 | 0.16656
WindOnShore | GB | 2018-05-07 02:00 | 0.030897
WindOffShore | GB | 2018-05-07 03:00 | 0.060937
WindOnShore | FR | 2018-05-07 03:00 | 0.15673
WindOnShore | GB | 2018-05-07 03:00 | 0.02781
Solar | GB | 2018-05-07 03:00 | 0.00015919
Solar | FR | 2018-05-07 03:00 | 0
WindOffShore | GB | 2018-05-07 04:00 | 0.062621
Solar | GB | 2018-05-07 04:00 | 0.00023879
Solar | FR | 2018-05-07 04:00 | 0.014923
WindOnShore | GB | 2018-05-07 04:00 | 0.033069
WindOnShore | FR | 2018-05-07 04:00 | 0.14587
WindOffShore | GB | 2018-05-07 05:00 | 0.063749
WindOnShore | FR | 2018-05-07 05:00 | 0.13181
WindOnShore | GB | 2018-05-07 05:00 | 0.046436
Solar | FR | 2018-05-07 05:00 | 0.05272
Solar | GB | 2018-05-07 05:00 | 0.028893
WindOnShore | FR | 2018-05-07 06:00 | 0.096661
Solar | FR | 2018-05-07 06:00 | 0.17099
WindOffShore | GB | 2018-05-07 06:00 | 0.06018
Solar | GB | 2018-05-07 06:00 | 0.11621
WindOnShore | GB | 2018-05-07 06:00 | 0.055492
Solar | GB | 2018-05-07 07:00 | 0.20265
WindOnShore | FR | 2018-05-07 07:00 | 0.063109
Solar | FR | 2018-05-07 07:00 | 0.32957
WindOnShore | GB | 2018-05-07 07:00 | 0.074336
WindOffShore | GB | 2018-05-07 07:00 | 0.060227
Solar | GB | 2018-05-07 08:00 | 0.36455
Solar | FR | 2018-05-07 08:00 | 0.50753
WindOnShore | FR | 2018-05-07 08:00 | 0.045375
WindOffShore | GB | 2018-05-07 08:00 | 0.064039
WindOnShore | GB | 2018-05-07 08:00 | 0.0906
WindOffShore | GB | 2018-05-07 09:00 | 0.057262
Solar | GB | 2018-05-07 09:00 | 0.49031
WindOnShore | GB | 2018-05-07 09:00 | 0.11732
WindOnShore | FR | 2018-05-07 09:00 | 0.045934
Solar | FR | 2018-05-07 09:00 | 0.65132
Solar | FR | 2018-05-07 10:00 | 0.7113
WindOnShore | FR | 2018-05-07 10:00 | 0.060952
WindOffShore | GB | 2018-05-07 10:00 | 0.057225
WindOnShore | GB | 2018-05-07 10:00 | 0.14539
Solar | GB | 2018-05-07 10:00 | 0.60493
WindOffShore | GB | 2018-05-07 11:00 | 0.060544
WindOnShore | GB | 2018-05-07 11:00 | 0.16961
Solar | GB | 2018-05-07 11:00 | 0.6702
WindOnShore | FR | 2018-05-07 11:00 | 0.069899
Solar | FR | 2018-05-07 11:00 | 0.69679
WindOffShore | GB | 2018-05-07 12:00 | 0.06999
WindOnShore | GB | 2018-05-07 12:00 | 0.19239
Solar | GB | 2018-05-07 12:00 | 0.68453
Solar | FR | 2018-05-07 12:00 | 0.65119
WindOnShore | FR | 2018-05-07 12:00 | 0.068861
WindOnShore | FR | 2018-05-07 13:00 | 0.071737
Solar | FR | 2018-05-07 13:00 | 0.58745
WindOffShore | GB | 2018-05-07 13:00 | 0.080155
Solar | GB | 2018-05-07 13:00 | 0.68596
WindOnShore | GB | 2018-05-07 13:00 | 0.20898
WindOffShore | GB | 2018-05-07 14:00 | 0.092278
Solar | GB | 2018-05-07 14:00 | 0.57468
WindOnShore | GB | 2018-05-07 14:00 | 0.19664
WindOnShore | FR | 2018-05-07 14:00 | 0.078767
Solar | FR | 2018-05-07 14:00 | 0.50167
Solar | GB | 2018-05-07 15:00 | 0.47121
WindOnShore | GB | 2018-05-07 15:00 | 0.18393
Solar | FR | 2018-05-07 15:00 | 0.3781
WindOnShore | FR | 2018-05-07 15:00 | 0.089471
WindOffShore | GB | 2018-05-07 15:00 | 0.089053
Solar | FR | 2018-05-07 16:00 | 0.24059
WindOffShore | GB | 2018-05-07 16:00 | 0.087363
WindOnShore | FR | 2018-05-07 16:00 | 0.10201
WindOnShore | GB | 2018-05-07 16:00 | 0.16899
Solar | GB | 2018-05-07 16:00 | 0.34067
WindOffShore | GB | 2018-05-07 17:00 | 0.10023
WindOnShore | GB | 2018-05-07 17:00 | 0.13466
Solar | FR | 2018-05-07 17:00 | 0.11688
Solar | GB | 2018-05-07 17:00 | 0.20536
WindOnShore | FR | 2018-05-07 17:00 | 0.10137
WindOffShore | GB | 2018-05-07 18:00 | 0.10988
Solar | FR | 2018-05-07 18:00 | 0.036402
WindOnShore | FR | 2018-05-07 18:00 | 0.10992
Solar | GB | 2018-05-07 18:00 | 0.088352
WindOnShore | GB | 2018-05-07 18:00 | 0.11836
Solar | FR | 2018-05-07 19:00 | 0.012273
Solar | GB | 2018-05-07 19:00 | 0.0098699
WindOnShore | FR | 2018-05-07 19:00 | 0.13413
WindOnShore | GB | 2018-05-07 19:00 | 0.10798
WindOffShore | GB | 2018-05-07 19:00 | 0.098989
WindOffShore | GB | 2018-05-07 20:00 | 0.0068193
WindOnShore | FR | 2018-05-07 20:00 | 0.14899
Solar | FR | 2018-05-07 20:00 | 0
Solar | GB | 2018-05-07 20:00 | 0.0010348
WindOnShore | GB | 2018-05-07 20:00 | 0.063373
Solar | FR | 2018-05-07 21:00 | 0
WindOnShore | FR | 2018-05-07 21:00 | 0.15106
WindOffShore | GB | 2018-05-07 21:00 | 0.092866
Solar | GB | 2018-05-07 21:00 | 0
WindOnShore | GB | 2018-05-07 21:00 | 0.12088
Solar | FR | 2018-05-07 22:00 | 0
WindOnShore | FR | 2018-05-07 22:00 | 0.14915
Solar | GB | 2018-05-07 22:00 | 0
WindOffShore | GB | 2018-05-07 22:00 | 0.09379
WindOnShore | GB | 2018-05-07 22:00 | 0.13147
WindOffShore | GB | 2018-05-07 23:00 | 0.10617
Solar | FR | 2018-05-07 23:00 | 0
WindOnShore | FR | 2018-05-07 23:00 | 0.13692
WindOnShore | GB | 2018-05-07 23:00 | 0.13639
Solar | GB | 2018-05-07 23:00 | 0
Solar | GB | 2018-05-08 | 0
WindOnShore | FR | 2018-05-08 | 0.11791
Solar | FR | 2018-05-08 | 0
WindOnShore | GB | 2018-05-08 | 0.14417
WindOffShore | GB | 2018-05-08 | 0.093698
Solar | GB | 2018-05-08 01:00 | 0
WindOnShore | GB | 2018-05-08 01:00 | 0.15106
WindOffShore | GB | 2018-05-08 01:00 | 0.10311
Solar | FR | 2018-05-08 01:00 | 0
WindOnShore | FR | 2018-05-08 01:00 | 0.10737
Solar | GB | 2018-05-08 02:00 | 0
WindOnShore | GB | 2018-05-08 02:00 | 0.16444
WindOnShore | FR | 2018-05-08 02:00 | 0.10193
Solar | FR | 2018-05-08 02:00 | 0
WindOffShore | GB | 2018-05-08 02:00 | 0.10914
WindOnShore | FR | 2018-05-08 03:00 | 0.094504
Solar | FR | 2018-05-08 03:00 | 0
Solar | GB | 2018-05-08 03:00 | 0
WindOnShore | GB | 2018-05-08 03:00 | 0.17289
WindOffShore | GB | 2018-05-08 03:00 | 0.1156
WindOnShore | GB | 2018-05-08 04:00 | 0.16624
Solar | GB | 2018-05-08 04:00 | 0.0076412
WindOffShore | GB | 2018-05-08 04:00 | 0.11687
WindOnShore | FR | 2018-05-08 04:00 | 0.09003
Solar | FR | 2018-05-08 04:00 | 0.015063
WindOnShore | GB | 2018-05-08 05:00 | 0.17421
Solar | GB | 2018-05-08 05:00 | 0.045211
WindOnShore | FR | 2018-05-08 05:00 | 0.084119
Solar | FR | 2018-05-08 05:00 | 0.048675
WindOffShore | GB | 2018-05-08 05:00 | 0.19045
WindOnShore | GB | 2018-05-08 06:00 | 0.16824
WindOnShore | FR | 2018-05-08 06:00 | 0.070618
Solar | FR | 2018-05-08 06:00 | 0.13347
Solar | GB | 2018-05-08 06:00 | 0.13531
WindOffShore | GB | 2018-05-08 06:00 | 0.18312
WindOnShore | GB | 2018-05-08 07:00 | 0.19782
WindOffShore | GB | 2018-05-08 07:00 | 0.1864
Solar | GB | 2018-05-08 07:00 | 0.18029
Solar | FR | 2018-05-08 07:00 | 0.2417
WindOnShore | FR | 2018-05-08 07:00 | 0.053443
Solar | GB | 2018-05-08 08:00 | 0.30485
WindOffShore | GB | 2018-05-08 08:00 | 0.14263
WindOnShore | GB | 2018-05-08 08:00 | 0.19033
Solar | FR | 2018-05-08 08:00 | 0.36304
WindOnShore | FR | 2018-05-08 08:00 | 0.054801
Solar | FR | 2018-05-08 09:00 | 0.47866
WindOffShore | GB | 2018-05-08 09:00 | 0.12361
WindOnShore | GB | 2018-05-08 09:00 | 0.20905
Solar | GB | 2018-05-08 09:00 | 0.43141
WindOnShore | FR | 2018-05-08 09:00 | 0.063908
WindOnShore | FR | 2018-05-08 10:00 | 0.072456
Solar | GB | 2018-05-08 10:00 | 0.54921
WindOnShore | GB | 2018-05-08 10:00 | 0.23577
Solar | FR | 2018-05-08 10:00 | 0.53417
WindOffShore | GB | 2018-05-08 10:00 | 0.097882
WindOnShore | FR | 2018-05-08 11:00 | 0.091069
Solar | FR | 2018-05-08 11:00 | 0.56332
Solar | GB | 2018-05-08 11:00 | 0.60732
WindOffShore | GB | 2018-05-08 11:00 | 0.10048
WindOnShore | GB | 2018-05-08 11:00 | 0.24519
WindOffShore | GB | 2018-05-08 12:00 | 0.098845
Solar | GB | 2018-05-08 12:00 | 0.56991
Solar | FR | 2018-05-08 12:00 | 0.58619
WindOnShore | GB | 2018-05-08 12:00 | 0.23928
WindOnShore | FR | 2018-05-08 12:00 | 0.10729
WindOnShore | FR | 2018-05-08 13:00 | 0.13173
WindOffShore | GB | 2018-05-08 13:00 | 0.11469
Solar | GB | 2018-05-08 13:00 | 0.54929
Solar | FR | 2018-05-08 13:00 | 0.54547
WindOnShore | GB | 2018-05-08 13:00 | 0.22862
WindOffShore | GB | 2018-05-08 14:00 | 0.15163
Solar | GB | 2018-05-08 14:00 | 0.39798
Solar | FR | 2018-05-08 14:00 | 0.45914
WindOnShore | FR | 2018-05-08 14:00 | 0.14132
WindOnShore | GB | 2018-05-08 14:00 | 0.22356
WindOffShore | GB | 2018-05-08 15:00 | 0.1992
WindOnShore | GB | 2018-05-08 15:00 | 0.23145
Solar | GB | 2018-05-08 15:00 | 0.31679
WindOnShore | FR | 2018-05-08 15:00 | 0.16424
Solar | FR | 2018-05-08 15:00 | 0.35704
Solar | FR | 2018-05-08 16:00 | 0.23236
WindOnShore | FR | 2018-05-08 16:00 | 0.18813
WindOnShore | GB | 2018-05-08 16:00 | 0.2256
Solar | GB | 2018-05-08 16:00 | 0.24516
WindOffShore | GB | 2018-05-08 16:00 | 0.17271
Solar | FR | 2018-05-08 17:00 | 0.11116
WindOnShore | FR | 2018-05-08 17:00 | 0.21497
Solar | GB | 2018-05-08 17:00 | 0.17034
WindOnShore | GB | 2018-05-08 17:00 | 0.18932
WindOffShore | GB | 2018-05-08 17:00 | 0.1274
Solar | FR | 2018-05-08 18:00 | 0.034728
WindOnShore | FR | 2018-05-08 18:00 | 0.22352
WindOffShore | GB | 2018-05-08 18:00 | 0.14311
Solar | GB | 2018-05-08 18:00 | 0.083576
WindOnShore | GB | 2018-05-08 18:00 | 0.17325
Solar | GB | 2018-05-08 19:00 | 0.01377
WindOnShore | FR | 2018-05-08 19:00 | 0.24788
Solar | FR | 2018-05-08 19:00 | 0.012831
WindOnShore | GB | 2018-05-08 19:00 | 0.15406
WindOffShore | GB | 2018-05-08 19:00 | 0.16891
WindOnShore | GB | 2018-05-08 20:00 | 0.12807
Solar | GB | 2018-05-08 20:00 | 0.0010348
Solar | FR | 2018-05-08 20:00 | 0
WindOnShore | FR | 2018-05-08 20:00 | 0.25459
WindOffShore | GB | 2018-05-08 20:00 | 0.18934
Solar | GB | 2018-05-08 21:00 | 0
Solar | FR | 2018-05-08 21:00 | 0
WindOnShore | FR | 2018-05-08 21:00 | 0.25923
WindOffShore | GB | 2018-05-08 21:00 | 0.20929
WindOnShore | GB | 2018-05-08 21:00 | 0.11152
WindOnShore | FR | 2018-05-08 22:00 | 0.25459
WindOffShore | GB | 2018-05-08 22:00 | 0.18915
WindOnShore | GB | 2018-05-08 22:00 | 0.10581
Solar | FR | 2018-05-08 22:00 | 0
Solar | GB | 2018-05-08 22:00 | 0
WindOnShore | GB | 2018-05-08 23:00 | 0.11525
WindOffShore | GB | 2018-05-08 23:00 | 0.16397
Solar | FR | 2018-05-08 23:00 | 0
WindOnShore | FR | 2018-05-08 23:00 | 0.24668
Solar | GB | 2018-05-08 23:00 | 0
WindOnShore | GB | 2018-05-09 | 0.11395
Solar | FR | 2018-05-09 | 0
WindOnShore | FR | 2018-05-09 | 0.22296
WindOffShore | GB | 2018-05-09 | 0.15965
Solar | GB | 2018-05-09 | 0
Solar | FR | 2018-05-09 01:00 | 0
WindOnShore | FR | 2018-05-09 01:00 | 0.21641
WindOnShore | GB | 2018-05-09 01:00 | 0.069971
WindOffShore | GB | 2018-05-09 01:00 | 0.013314
Solar | GB | 2018-05-09 01:00 | 0.00015919
WindOnShore | FR | 2018-05-09 02:00 | 0.20554
WindOnShore | GB | 2018-05-09 02:00 | 0.10979
Solar | FR | 2018-05-09 02:00 | 0
WindOffShore | GB | 2018-05-09 02:00 | 0.11086
Solar | GB | 2018-05-09 02:00 | 0
WindOnShore | GB | 2018-05-09 03:00 | 0.12885
WindOffShore | GB | 2018-05-09 03:00 | 0.1121
Solar | FR | 2018-05-09 03:00 | 0
WindOnShore | FR | 2018-05-09 03:00 | 0.19684
Solar | GB | 2018-05-09 03:00 | 7.9596e-05
WindOnShore | GB | 2018-05-09 04:00 | 0.15182
Solar | GB | 2018-05-09 04:00 | 0.00031838
WindOffShore | GB | 2018-05-09 04:00 | 0.11148
WindOnShore | FR | 2018-05-09 04:00 | 0.17982
Solar | FR | 2018-05-09 04:00 | 0.01576
WindOffShore | GB | 2018-05-09 05:00 | 0.085844
Solar | FR | 2018-05-09 05:00 | 0.044491
Solar | GB | 2018-05-09 05:00 | 0.035182
WindOnShore | FR | 2018-05-09 05:00 | 0.16273
WindOnShore | GB | 2018-05-09 05:00 | 0.17931
WindOnShore | GB | 2018-05-09 06:00 | 0.2078
WindOffShore | GB | 2018-05-09 06:00 | 0.10926
Solar | GB | 2018-05-09 06:00 | 0.11382
WindOnShore | FR | 2018-05-09 06:00 | 0.12893
Solar | FR | 2018-05-09 06:00 | 0.12315
WindOnShore | FR | 2018-05-09 07:00 | 0.11743
Solar | FR | 2018-05-09 07:00 | 0.2311
WindOffShore | GB | 2018-05-09 07:00 | 0.10667
Solar | GB | 2018-05-09 07:00 | 0.15816
WindOnShore | GB | 2018-05-09 07:00 | 0.27012
WindOnShore | FR | 2018-05-09 08:00 | 0.10481
Solar | FR | 2018-05-09 08:00 | 0.35286
WindOnShore | GB | 2018-05-09 08:00 | 0.31106
WindOffShore | GB | 2018-05-09 08:00 | 0.10365
Solar | GB | 2018-05-09 08:00 | 0.34943
WindOnShore | FR | 2018-05-09 09:00 | 0.10129
Solar | FR | 2018-05-09 09:00 | 0.44644
Solar | GB | 2018-05-09 09:00 | 0.44653
WindOffShore | GB | 2018-05-09 09:00 | 0.11055
WindOnShore | GB | 2018-05-09 09:00 | 0.34541
Solar | FR | 2018-05-09 10:00 | 0.51032
WindOffShore | GB | 2018-05-09 10:00 | 0.14192
Solar | GB | 2018-05-09 10:00 | 0.4935
WindOnShore | GB | 2018-05-09 10:00 | 0.37394
WindOnShore | FR | 2018-05-09 10:00 | 0.1084
WindOnShore | GB | 2018-05-09 11:00 | 0.42387
Solar | GB | 2018-05-09 11:00 | 0.47837
WindOffShore | GB | 2018-05-09 11:00 | 0.14588
WindOnShore | FR | 2018-05-09 11:00 | 0.11416
Solar | FR | 2018-05-09 11:00 | 0.55174
WindOffShore | GB | 2018-05-09 12:00 | 0.0071652
Solar | GB | 2018-05-09 12:00 | 0.46882
WindOnShore | GB | 2018-05-09 12:00 | 0.16341
WindOnShore | FR | 2018-05-09 12:00 | 0.12422
Solar | FR | 2018-05-09 12:00 | 0.54338
Solar | GB | 2018-05-09 13:00 | 0.41947
WindOnShore | FR | 2018-05-09 13:00 | 0.13572
Solar | FR | 2018-05-09 13:00 | 0.50767
WindOffShore | GB | 2018-05-09 13:00 | 0.14485
WindOnShore | GB | 2018-05-09 13:00 | 0.44868
WindOnShore | FR | 2018-05-09 14:00 | 0.15937
Solar | FR | 2018-05-09 14:00 | 0.43515
WindOffShore | GB | 2018-05-09 14:00 | 0.15014
Solar | GB | 2018-05-09 14:00 | 0.33351
WindOnShore | GB | 2018-05-09 14:00 | 0.44754
WindOnShore | FR | 2018-05-09 15:00 | 0.18501
Solar | FR | 2018-05-09 15:00 | 0.33696
WindOnShore | GB | 2018-05-09 15:00 | 0.17638
WindOffShore | GB | 2018-05-09 15:00 | 0.011189
Solar | GB | 2018-05-09 15:00 | 0.24356
Solar | GB | 2018-05-09 16:00 | 0.15362
WindOnShore | GB | 2018-05-09 16:00 | 0.43998
WindOffShore | GB | 2018-05-09 16:00 | 0.17999
WindOnShore | FR | 2018-05-09 16:00 | 0.21178
Solar | FR | 2018-05-09 16:00 | 0.2159
Solar | FR | 2018-05-09 17:00 | 0.099024
WindOffShore | GB | 2018-05-09 17:00 | 0.18453
WindOnShore | FR | 2018-05-09 17:00 | 0.22272
WindOnShore | GB | 2018-05-09 17:00 | 0.42516
Solar | GB | 2018-05-09 17:00 | 0.080392
WindOffShore | GB | 2018-05-09 18:00 | 0.21818
WindOnShore | GB | 2018-05-09 18:00 | 0.3641
Solar | GB | 2018-05-09 18:00 | 0.03351
WindOnShore | FR | 2018-05-09 18:00 | 0.23175
Solar | FR | 2018-05-09 18:00 | 0.031241
Solar | GB | 2018-05-09 19:00 | 0.0021491
Solar | FR | 2018-05-09 19:00 | 0.012552
WindOnShore | FR | 2018-05-09 19:00 | 0.23494
WindOnShore | GB | 2018-05-09 19:00 | 0.29416
WindOffShore | GB | 2018-05-09 19:00 | 0.17786
Solar | FR | 2018-05-09 20:00 | 0
Solar | GB | 2018-05-09 20:00 | 0.00087556
WindOnShore | FR | 2018-05-09 20:00 | 0.22703
WindOnShore | GB | 2018-05-09 20:00 | 0.23352
WindOffShore | GB | 2018-05-09 20:00 | 0.18557
WindOnShore | FR | 2018-05-09 21:00 | 0.21833
Solar | FR | 2018-05-09 21:00 | 0
WindOffShore | GB | 2018-05-09 21:00 | 0.13753
WindOnShore | GB | 2018-05-09 21:00 | 0.22896
Solar | GB | 2018-05-09 21:00 | 0
Solar | GB | 2018-05-09 22:00 | 0
WindOffShore | GB | 2018-05-09 22:00 | 0.1427
Solar | FR | 2018-05-09 22:00 | 0
WindOnShore | FR | 2018-05-09 22:00 | 0.22512
WindOnShore | GB | 2018-05-09 22:00 | 0.21245
WindOnShore | GB | 2018-05-09 23:00 | 0.2173
WindOnShore | FR | 2018-05-09 23:00 | 0.22951
WindOffShore | GB | 2018-05-09 23:00 | 0.17844
Solar | GB | 2018-05-09 23:00 | 0
Solar | FR | 2018-05-09 23:00 | 0
WindOnShore | GB | 2018-05-10 | 0.22786
Solar | GB | 2018-05-10 | 0
WindOffShore | GB | 2018-05-10 | 0.20915
Solar | FR | 2018-05-10 | 0
WindOnShore | FR | 2018-05-10 | 0.23894
Solar | FR | 2018-05-10 01:00 | 0
WindOnShore | GB | 2018-05-10 01:00 | 0.21993
Solar | GB | 2018-05-10 01:00 | 0.00015919
WindOnShore | FR | 2018-05-10 01:00 | 0.24213
WindOffShore | GB | 2018-05-10 01:00 | 0.21764
WindOffShore | GB | 2018-05-10 02:00 | 0.21823
WindOnShore | FR | 2018-05-10 02:00 | 0.23582
Solar | FR | 2018-05-10 02:00 | 0
WindOnShore | GB | 2018-05-10 02:00 | 0.23525
Solar | GB | 2018-05-10 02:00 | 0
WindOffShore | GB | 2018-05-10 03:00 | 0.26991
WindOnShore | FR | 2018-05-10 03:00 | 0.23918
Solar | FR | 2018-05-10 03:00 | 0
WindOnShore | GB | 2018-05-10 03:00 | 0.23758
Solar | GB | 2018-05-10 03:00 | 7.9596e-05
Solar | GB | 2018-05-10 04:00 | 0.00015919
WindOnShore | GB | 2018-05-10 04:00 | 0.21596
Solar | FR | 2018-05-10 04:00 | 0.015063
WindOnShore | FR | 2018-05-10 04:00 | 0.22927
WindOffShore | GB | 2018-05-10 04:00 | 0.27395
WindOnShore | FR | 2018-05-10 05:00 | 0.22152
Solar | FR | 2018-05-10 05:00 | 0.043236
WindOnShore | GB | 2018-05-10 05:00 | 0.22487
WindOffShore | GB | 2018-05-10 05:00 | 0.26369
Solar | GB | 2018-05-10 05:00 | 0.021491
WindOnShore | GB | 2018-05-10 06:00 | 0.23409
Solar | GB | 2018-05-10 06:00 | 0.10427
Solar | FR | 2018-05-10 06:00 | 0.11911
WindOnShore | FR | 2018-05-10 06:00 | 0.22512
WindOffShore | GB | 2018-05-10 06:00 | 0.22017
WindOnShore | GB | 2018-05-10 07:00 | 0.26136
WindOffShore | GB | 2018-05-10 07:00 | 0.22057
Solar | GB | 2018-05-10 07:00 | 0.14455
WindOnShore | FR | 2018-05-10 07:00 | 0.28527
Solar | FR | 2018-05-10 07:00 | 0.23319
WindOnShore | GB | 2018-05-10 08:00 | 0.2939
Solar | GB | 2018-05-10 08:00 | 0.35739
WindOffShore | GB | 2018-05-10 08:00 | 0.25131
WindOnShore | FR | 2018-05-10 08:00 | 0.3189
Solar | FR | 2018-05-10 08:00 | 0.35955
WindOnShore | FR | 2018-05-10 09:00 | 0.30708
Solar | GB | 2018-05-10 09:00 | 0.4736
Solar | FR | 2018-05-10 09:00 | 0.45523
WindOffShore | GB | 2018-05-10 09:00 | 0.29632
WindOnShore | GB | 2018-05-10 09:00 | 0.3041
Solar | GB | 2018-05-10 10:00 | 0.55877
WindOnShore | FR | 2018-05-10 10:00 | 0.29589
Solar | FR | 2018-05-10 10:00 | 0.51423
WindOffShore | GB | 2018-05-10 10:00 | 0.27608
WindOnShore | GB | 2018-05-10 10:00 | 0.30698
WindOnShore | GB | 2018-05-10 11:00 | 0.32123
WindOffShore | GB | 2018-05-10 11:00 | 0.23333
Solar | GB | 2018-05-10 11:00 | 0.60573
Solar | FR | 2018-05-10 11:00 | 0.5371
WindOnShore | FR | 2018-05-10 11:00 | 0.29294
WindOffShore | GB | 2018-05-10 12:00 | 0.20441
Solar | FR | 2018-05-10 12:00 | 0.54812
WindOnShore | FR | 2018-05-10 12:00 | 0.278
Solar | GB | 2018-05-10 12:00 | 0.60971
WindOnShore | GB | 2018-05-10 12:00 | 0.31197
WindOffShore | GB | 2018-05-10 13:00 | 0.17948
WindOnShore | FR | 2018-05-10 13:00 | 0.25627
WindOnShore | GB | 2018-05-10 13:00 | 0.28587
Solar | GB | 2018-05-10 13:00 | 0.64178
Solar | FR | 2018-05-10 13:00 | 0.53556
Solar | GB | 2018-05-10 14:00 | 0.51897
Solar | FR | 2018-05-10 14:00 | 0.49219
WindOnShore | FR | 2018-05-10 14:00 | 0.23582
WindOnShore | GB | 2018-05-10 14:00 | 0.26487
WindOffShore | GB | 2018-05-10 14:00 | 0.13008
WindOffShore | GB | 2018-05-10 15:00 | 0.085945
Solar | GB | 2018-05-10 15:00 | 0.43619
Solar | FR | 2018-05-10 15:00 | 0.4046
WindOnShore | FR | 2018-05-10 15:00 | 0.2065
WindOnShore | GB | 2018-05-10 15:00 | 0.22481
WindOnShore | FR | 2018-05-10 16:00 | 0.17982
Solar | FR | 2018-05-10 16:00 | 0.27964
WindOnShore | GB | 2018-05-10 16:00 | 0.18602
WindOffShore | GB | 2018-05-10 16:00 | 0.065722
Solar | GB | 2018-05-10 16:00 | 0.32794
WindOffShore | GB | 2018-05-10 17:00 | 0.050303
Solar | GB | 2018-05-10 17:00 | 0.20456
WindOnShore | GB | 2018-05-10 17:00 | 0.15429
Solar | FR | 2018-05-10 17:00 | 0.13291
WindOnShore | FR | 2018-05-10 17:00 | 0.14667
WindOnShore | FR | 2018-05-10 18:00 | 0.11807
Solar | FR | 2018-05-10 18:00 | 0.040446
Solar | GB | 2018-05-10 18:00 | 0.10109
WindOffShore | GB | 2018-05-10 18:00 | 0.046572
WindOnShore | GB | 2018-05-10 18:00 | 0.13624
WindOnShore | GB | 2018-05-10 19:00 | 0.12712
WindOffShore | GB | 2018-05-10 19:00 | 0.055607
Solar | FR | 2018-05-10 19:00 | 0.013947
Solar | GB | 2018-05-10 19:00 | 0.016238
WindOnShore | FR | 2018-05-10 19:00 | 0.11128
WindOnShore | FR | 2018-05-10 20:00 | 0.11016
Solar | FR | 2018-05-10 20:00 | 0
WindOnShore | GB | 2018-05-10 20:00 | 0.15487
Solar | GB | 2018-05-10 20:00 | 0.00087556
WindOffShore | GB | 2018-05-10 20:00 | 0.068266
Solar | GB | 2018-05-10 21:00 | 7.9596e-05
WindOnShore | GB | 2018-05-10 21:00 | 0.1775
WindOffShore | GB | 2018-05-10 21:00 | 0.095711
WindOnShore | FR | 2018-05-10 21:00 | 0.11328
Solar | FR | 2018-05-10 21:00 | 0
Solar | GB | 2018-05-10 22:00 | 0
WindOnShore | GB | 2018-05-10 22:00 | 0.18175
WindOnShore | FR | 2018-05-10 22:00 | 0.11232
Solar | FR | 2018-05-10 22:00 | 0
WindOffShore | GB | 2018-05-10 22:00 | 0.12678
WindOnShore | GB | 2018-05-10 23:00 | 0.20091
WindOffShore | GB | 2018-05-10 23:00 | 0.15123
Solar | GB | 2018-05-10 23:00 | 0
Solar | FR | 2018-05-10 23:00 | 0
WindOnShore | FR | 2018-05-10 23:00 | 0.11743
Solar | FR | 2018-05-11 | 0
WindOnShore | FR | 2018-05-11 | 0.1255
Solar | GB | 2018-05-11 | 0
WindOffShore | GB | 2018-05-11 | 0.17751
WindOnShore | GB | 2018-05-11 | 0.2507
WindOnShore | FR | 2018-05-11 01:00 | 0.1414
Solar | GB | 2018-05-11 01:00 | 0.00015919
WindOnShore | GB | 2018-05-11 01:00 | 0.27739
Solar | FR | 2018-05-11 01:00 | 0
WindOffShore | GB | 2018-05-11 01:00 | 0.18753
WindOnShore | FR | 2018-05-11 02:00 | 0.15921
WindOffShore | GB | 2018-05-11 02:00 | 0.22733
Solar | FR | 2018-05-11 02:00 | 0
Solar | GB | 2018-05-11 02:00 | 7.9596e-05
WindOnShore | GB | 2018-05-11 02:00 | 0.28525
Solar | GB | 2018-05-11 03:00 | 7.9596e-05
WindOnShore | GB | 2018-05-11 03:00 | 0.29883
Solar | FR | 2018-05-11 03:00 | 0
WindOnShore | FR | 2018-05-11 03:00 | 0.16984
WindOffShore | GB | 2018-05-11 03:00 | 0.26613
WindOnShore | GB | 2018-05-11 04:00 | 0.33393
WindOffShore | GB | 2018-05-11 04:00 | 0.26588
Solar | FR | 2018-05-11 04:00 | 0.017155
WindOnShore | FR | 2018-05-11 04:00 | 0.19795
Solar | GB | 2018-05-11 04:00 | 0.00055717
WindOffShore | GB | 2018-05-11 05:00 | 0.29461
Solar | GB | 2018-05-11 05:00 | 0.037092
WindOnShore | GB | 2018-05-11 05:00 | 0.38014
Solar | FR | 2018-05-11 05:00 | 0.062901
WindOnShore | FR | 2018-05-11 05:00 | 0.20395
Solar | GB | 2018-05-11 06:00 | 0.11143
WindOnShore | FR | 2018-05-11 06:00 | 0.14763
WindOnShore | GB | 2018-05-11 06:00 | 0.42072
WindOffShore | GB | 2018-05-11 06:00 | 0.34372
Solar | FR | 2018-05-11 06:00 | 0.20809
Solar | GB | 2018-05-11 07:00 | 0.16397
Solar | FR | 2018-05-11 07:00 | 0.40572
WindOnShore | GB | 2018-05-11 07:00 | 0.46968
WindOffShore | GB | 2018-05-11 07:00 | 0.3847
WindOnShore | FR | 2018-05-11 07:00 | 0.10745
WindOffShore | GB | 2018-05-11 08:00 | 0.40598
WindOnShore | GB | 2018-05-11 08:00 | 0.51849
Solar | FR | 2018-05-11 08:00 | 0.57922
WindOnShore | FR | 2018-05-11 08:00 | 0.12135
Solar | GB | 2018-05-11 08:00 | 0.30724
Solar | GB | 2018-05-11 09:00 | 0.37967
Solar | FR | 2018-05-11 09:00 | 0.68703
WindOnShore | FR | 2018-05-11 09:00 | 0.14092
WindOnShore | GB | 2018-05-11 09:00 | 0.53701
WindOffShore | GB | 2018-05-11 09:00 | 0.3829
WindOnShore | FR | 2018-05-11 10:00 | 0.1497
Solar | FR | 2018-05-11 10:00 | 0.74142
WindOffShore | GB | 2018-05-11 10:00 | 0.39956
Solar | GB | 2018-05-11 10:00 | 0.4131
WindOnShore | GB | 2018-05-11 10:00 | 0.55486
WindOnShore | FR | 2018-05-11 11:00 | 0.13828
Solar | GB | 2018-05-11 11:00 | 0.40355
WindOnShore | GB | 2018-05-11 11:00 | 0.55162
WindOffShore | GB | 2018-05-11 11:00 | 0.40031
Solar | FR | 2018-05-11 11:00 | 0.75091
Solar | GB | 2018-05-11 12:00 | 0.37251
WindOnShore | FR | 2018-05-11 12:00 | 0.11935
Solar | FR | 2018-05-11 12:00 | 0.73626
WindOnShore | GB | 2018-05-11 12:00 | 0.54653
WindOffShore | GB | 2018-05-11 12:00 | 0.39903
Solar | GB | 2018-05-11 13:00 | 0.37132
WindOnShore | GB | 2018-05-11 13:00 | 0.54781
WindOffShore | GB | 2018-05-11 13:00 | 0.40682
Solar | FR | 2018-05-11 13:00 | 0.67936
WindOnShore | FR | 2018-05-11 13:00 | 0.11104
Solar | GB | 2018-05-11 14:00 | 0.26506
Solar | FR | 2018-05-11 14:00 | 0.5643
WindOnShore | FR | 2018-05-11 14:00 | 0.10241
WindOnShore | GB | 2018-05-11 14:00 | 0.55369
WindOffShore | GB | 2018-05-11 14:00 | 0.41938
WindOffShore | GB | 2018-05-11 15:00 | 0.40963
Solar | FR | 2018-05-11 15:00 | 0.43584
WindOnShore | FR | 2018-05-11 15:00 | 0.090669
WindOnShore | GB | 2018-05-11 15:00 | 0.54154
Solar | GB | 2018-05-11 15:00 | 0.1966
Solar | FR | 2018-05-11 16:00 | 0.27183
WindOnShore | GB | 2018-05-11 16:00 | 0.50819
WindOffShore | GB | 2018-05-11 16:00 | 0.38319
WindOnShore | FR | 2018-05-11 16:00 | 0.077888
Solar | GB | 2018-05-11 16:00 | 0.12735
Solar | FR | 2018-05-11 17:00 | 0.11925
Solar | GB | 2018-05-11 17:00 | 0.07291
WindOffShore | GB | 2018-05-11 17:00 | 0.31695
WindOnShore | FR | 2018-05-11 17:00 | 0.064707
WindOnShore | GB | 2018-05-11 17:00 | 0.44505
WindOnShore | FR | 2018-05-11 18:00 | 0.054801
Solar | FR | 2018-05-11 18:00 | 0.032775
Solar | GB | 2018-05-11 18:00 | 0.02961
WindOnShore | GB | 2018-05-11 18:00 | 0.41465
WindOffShore | GB | 2018-05-11 18:00 | 0.27526
Solar | GB | 2018-05-11 19:00 | 0.0050146
WindOnShore | GB | 2018-05-11 19:00 | 0.31283
WindOnShore | FR | 2018-05-11 19:00 | 0.060792
WindOffShore | GB | 2018-05-11 19:00 | 0.25195
Solar | FR | 2018-05-11 19:00 | 0.012413
WindOnShore | FR | 2018-05-11 20:00 | 0.078607
Solar | GB | 2018-05-11 20:00 | 0.00079596
WindOnShore | GB | 2018-05-11 20:00 | 0.27169
WindOffShore | GB | 2018-05-11 20:00 | 0.29907
Solar | FR | 2018-05-11 20:00 | 0
Solar | GB | 2018-05-11 21:00 | 0
WindOnShore | FR | 2018-05-11 21:00 | 0.099137
Solar | FR | 2018-05-11 21:00 | 0
WindOnShore | GB | 2018-05-11 21:00 | 0.26168
WindOffShore | GB | 2018-05-11 21:00 | 0.31434
WindOffShore | GB | 2018-05-11 22:00 | 0.31287
Solar | FR | 2018-05-11 22:00 | 0
Solar | GB | 2018-05-11 22:00 | 0
WindOnShore | GB | 2018-05-11 22:00 | 0.20007
WindOnShore | FR | 2018-05-11 22:00 | 0.11607
WindOnShore | FR | 2018-05-11 23:00 | 0.12518
Solar | FR | 2018-05-11 23:00 | 0
WindOnShore | GB | 2018-05-11 23:00 | 0.18286
WindOffShore | GB | 2018-05-11 23:00 | 0.28744
Solar | GB | 2018-05-11 23:00 | 0
Solar | FR | 2018-05-12 | 0
WindOnShore | FR | 2018-05-12 | 0.12462
WindOnShore | GB | 2018-05-12 | 0.1793
Solar | GB | 2018-05-12 | 0
WindOffShore | GB | 2018-05-12 | 0.36093
WindOffShore | GB | 2018-05-12 01:00 | 0.33634
WindOnShore | GB | 2018-05-12 01:00 | 0.14115
WindOnShore | FR | 2018-05-12 01:00 | 0.10521
Solar | FR | 2018-05-12 01:00 | 0
Solar | GB | 2018-05-12 01:00 | 7.9596e-05
Solar | FR | 2018-05-12 02:00 | 0
WindOnShore | FR | 2018-05-12 02:00 | 0.084359
WindOnShore | GB | 2018-05-12 02:00 | 0.11713
Solar | GB | 2018-05-12 02:00 | 0
WindOffShore | GB | 2018-05-12 02:00 | 0.30301
WindOnShore | FR | 2018-05-12 03:00 | 0.078447
Solar | GB | 2018-05-12 03:00 | 0.00015919
Solar | FR | 2018-05-12 03:00 | 0
WindOffShore | GB | 2018-05-12 03:00 | 0.23524
WindOnShore | GB | 2018-05-12 03:00 | 0.10696
WindOnShore | FR | 2018-05-12 04:00 | 0.071178
Solar | GB | 2018-05-12 04:00 | 0.00015919
Solar | FR | 2018-05-12 04:00 | 0.0159
WindOnShore | GB | 2018-05-12 04:00 | 0.081617
WindOffShore | GB | 2018-05-12 04:00 | 0.14591
Solar | FR | 2018-05-12 05:00 | 0.048257
WindOnShore | FR | 2018-05-12 05:00 | 0.074133
WindOnShore | GB | 2018-05-12 05:00 | 0.064113
WindOffShore | GB | 2018-05-12 05:00 | 0.1167
Solar | GB | 2018-05-12 05:00 | 0.030724
WindOffShore | GB | 2018-05-12 06:00 | 0.10197
WindOnShore | GB | 2018-05-12 06:00 | 0.050234
WindOnShore | FR | 2018-05-12 06:00 | 0.079166
Solar | FR | 2018-05-12 06:00 | 0.12315
Solar | GB | 2018-05-12 06:00 | 0.10745
WindOffShore | GB | 2018-05-12 07:00 | 0.074762
Solar | GB | 2018-05-12 07:00 | 0.12067
WindOnShore | FR | 2018-05-12 07:00 | 0.073175
WindOnShore | GB | 2018-05-12 07:00 | 0.036775
Solar | FR | 2018-05-12 07:00 | 0.20962
WindOnShore | GB | 2018-05-12 08:00 | 0.039005
WindOnShore | FR | 2018-05-12 08:00 | 0.075092
Solar | GB | 2018-05-12 08:00 | 0.27859
WindOffShore | GB | 2018-05-12 08:00 | 0.056882
Solar | FR | 2018-05-12 08:00 | 0.29986
Solar | GB | 2018-05-12 09:00 | 0.35182
WindOnShore | GB | 2018-05-12 09:00 | 0.043307
WindOffShore | GB | 2018-05-12 09:00 | 0.05648
Solar | FR | 2018-05-12 09:00 | 0.36346
WindOnShore | FR | 2018-05-12 09:00 | 0.086675
WindOffShore | GB | 2018-05-12 10:00 | 0.055963
WindOnShore | GB | 2018-05-12 10:00 | 0.049386
Solar | FR | 2018-05-12 10:00 | 0.39861
Solar | GB | 2018-05-12 10:00 | 0.38843
WindOnShore | FR | 2018-05-12 10:00 | 0.099057
WindOnShore | GB | 2018-05-12 11:00 | 0.054967
WindOffShore | GB | 2018-05-12 11:00 | 0.061487
Solar | FR | 2018-05-12 11:00 | 0.40209
Solar | GB | 2018-05-12 11:00 | 0.40435
WindOnShore | FR | 2018-05-12 11:00 | 0.11879
WindOffShore | GB | 2018-05-12 12:00 | 0.058368
WindOnShore | GB | 2018-05-12 12:00 | 0.062608
Solar | FR | 2018-05-12 12:00 | 0.38522
WindOnShore | FR | 2018-05-12 12:00 | 0.11935
Solar | GB | 2018-05-12 12:00 | 0.37251
WindOnShore | GB | 2018-05-12 13:00 | 0.061268
WindOffShore | GB | 2018-05-12 13:00 | 0.058035
Solar | GB | 2018-05-12 13:00 | 0.34266
WindOnShore | FR | 2018-05-12 13:00 | 0.10585
Solar | FR | 2018-05-12 13:00 | 0.35732
WindOnShore | GB | 2018-05-12 14:00 | 0.061974
Solar | FR | 2018-05-12 14:00 | 0.29038
WindOnShore | FR | 2018-05-12 14:00 | 0.1271
WindOffShore | GB | 2018-05-12 14:00 | 0.060226
Solar | GB | 2018-05-12 14:00 | 0.2762
Solar | GB | 2018-05-12 15:00 | 0.19581
WindOffShore | GB | 2018-05-12 15:00 | 0.064719
WindOnShore | GB | 2018-05-12 15:00 | 0.065549
Solar | FR | 2018-05-12 15:00 | 0.21199
WindOnShore | FR | 2018-05-12 15:00 | 0.22072
WindOnShore | FR | 2018-05-12 16:00 | 0.28519
Solar | FR | 2018-05-12 16:00 | 0.14296
WindOnShore | GB | 2018-05-12 16:00 | 0.065771
Solar | GB | 2018-05-12 16:00 | 0.13611
WindOffShore | GB | 2018-05-12 16:00 | 0.078434
Solar | GB | 2018-05-12 17:00 | 0.079437
WindOnShore | GB | 2018-05-12 17:00 | 0.075342
WindOnShore | FR | 2018-05-12 17:00 | 0.26985
Solar | FR | 2018-05-12 17:00 | 0.075453
WindOffShore | GB | 2018-05-12 17:00 | 0.084759
WindOffShore | GB | 2018-05-12 18:00 | 0.12602
Solar | GB | 2018-05-12 18:00 | 0.03343
WindOnShore | GB | 2018-05-12 18:00 | 0.076991
Solar | FR | 2018-05-12 18:00 | 0.027755
WindOnShore | FR | 2018-05-12 18:00 | 0.27576
Solar | GB | 2018-05-12 19:00 | 0.0071637
Solar | FR | 2018-05-12 19:00 | 0.012413
WindOnShore | GB | 2018-05-12 19:00 | 0.067069
WindOffShore | GB | 2018-05-12 19:00 | 0.15869
WindOnShore | FR | 2018-05-12 19:00 | 0.28199
Solar | GB | 2018-05-12 20:00 | 0.0059697
WindOnShore | GB | 2018-05-12 20:00 | 0.066908
WindOffShore | GB | 2018-05-12 20:00 | 0.17592
WindOnShore | FR | 2018-05-12 20:00 | 0.26522
Solar | FR | 2018-05-12 20:00 | 0
Solar | GB | 2018-05-12 21:00 | 7.9596e-05
WindOnShore | GB | 2018-05-12 21:00 | 0.062699
Solar | FR | 2018-05-12 21:00 | 0
WindOnShore | FR | 2018-05-12 21:00 | 0.24245
WindOffShore | GB | 2018-05-12 21:00 | 0.12992
Solar | GB | 2018-05-12 22:00 | 0
WindOnShore | FR | 2018-05-12 22:00 | 0.23806
WindOffShore | GB | 2018-05-12 22:00 | 0.10758
Solar | FR | 2018-05-12 22:00 | 0
WindOnShore | GB | 2018-05-12 22:00 | 0.058883
WindOnShore | GB | 2018-05-12 23:00 | 0.058989
WindOnShore | FR | 2018-05-12 23:00 | 0.25324
Solar | GB | 2018-05-12 23:00 | 0
WindOffShore | GB | 2018-05-12 23:00 | 0.10769
Solar | FR | 2018-05-12 23:00 | 0
Solar | GB | 2018-05-13 | 0
WindOnShore | GB | 2018-05-13 | 0.052825
Solar | FR | 2018-05-13 | 0
WindOffShore | GB | 2018-05-13 | 0.13323
WindOnShore | FR | 2018-05-13 | 0.26977
WindOnShore | GB | 2018-05-13 01:00 | 0.043056
Solar | GB | 2018-05-13 01:00 | 0.00023879
WindOnShore | FR | 2018-05-13 01:00 | 0.28
Solar | FR | 2018-05-13 01:00 | 0
WindOffShore | GB | 2018-05-13 01:00 | 0.19221
WindOnShore | GB | 2018-05-13 02:00 | 0.046055
WindOnShore | FR | 2018-05-13 02:00 | 0.25659
Solar | GB | 2018-05-13 02:00 | 0
WindOffShore | GB | 2018-05-13 02:00 | 0.17076
Solar | FR | 2018-05-13 02:00 | 0
Solar | FR | 2018-05-13 03:00 | 0
WindOnShore | FR | 2018-05-13 03:00 | 0.23326
Solar | GB | 2018-05-13 03:00 | 7.9596e-05
WindOffShore | GB | 2018-05-13 03:00 | 0.14371
WindOnShore | GB | 2018-05-13 03:00 | 0.04894
Solar | FR | 2018-05-13 04:00 | 0.014086
WindOffShore | GB | 2018-05-13 04:00 | 0.13948
WindOnShore | FR | 2018-05-13 04:00 | 0.19748
Solar | GB | 2018-05-13 04:00 | 0.00023879
WindOnShore | GB | 2018-05-13 04:00 | 0.055257
Solar | GB | 2018-05-13 05:00 | 0.023481
WindOnShore | GB | 2018-05-13 05:00 | 0.051453
Solar | FR | 2018-05-13 05:00 | 0.042259
WindOnShore | FR | 2018-05-13 05:00 | 0.16968
WindOffShore | GB | 2018-05-13 05:00 | 0.17438
Solar | GB | 2018-05-13 06:00 | 0.095515
WindOnShore | GB | 2018-05-13 06:00 | 0.050326
WindOffShore | GB | 2018-05-13 06:00 | 0.15306
Solar | FR | 2018-05-13 06:00 | 0.11478
WindOnShore | FR | 2018-05-13 06:00 | 0.1553
WindOffShore | GB | 2018-05-13 07:00 | 0.14801
WindOnShore | GB | 2018-05-13 07:00 | 0.052997
Solar | FR | 2018-05-13 07:00 | 0.21004
WindOnShore | FR | 2018-05-13 07:00 | 0.15362
Solar | GB | 2018-05-13 07:00 | 0.14136
WindOnShore | GB | 2018-05-13 08:00 | 0.059707
WindOffShore | GB | 2018-05-13 08:00 | 0.13584
Solar | FR | 2018-05-13 08:00 | 0.29484
WindOnShore | FR | 2018-05-13 08:00 | 0.15673
Solar | GB | 2018-05-13 08:00 | 0.30963
WindOnShore | FR | 2018-05-13 09:00 | 0.16105
WindOnShore | GB | 2018-05-13 09:00 | 0.061768
WindOffShore | GB | 2018-05-13 09:00 | 0.10039
Solar | GB | 2018-05-13 09:00 | 0.41072
Solar | FR | 2018-05-13 09:00 | 0.34603
WindOffShore | GB | 2018-05-13 10:00 | 0.095508
WindOnShore | GB | 2018-05-13 10:00 | 0.060481
Solar | FR | 2018-05-13 10:00 | 0.37573
WindOnShore | FR | 2018-05-13 10:00 | 0.17015
Solar | GB | 2018-05-13 10:00 | 0.47439
WindOnShore | GB | 2018-05-13 11:00 | 0.070477
Solar | GB | 2018-05-13 11:00 | 0.51499
WindOffShore | GB | 2018-05-13 11:00 | 0.080127
WindOnShore | FR | 2018-05-13 11:00 | 0.18933
Solar | FR | 2018-05-13 11:00 | 0.38773
WindOffShore | GB | 2018-05-13 12:00 | 0.079076
Solar | GB | 2018-05-13 12:00 | 0.54603
WindOnShore | GB | 2018-05-13 12:00 | 0.080947
WindOnShore | FR | 2018-05-13 12:00 | 0.20754
Solar | FR | 2018-05-13 12:00 | 0.39177
WindOnShore | GB | 2018-05-13 13:00 | 0.081523
Solar | GB | 2018-05-13 13:00 | 0.57532
WindOffShore | GB | 2018-05-13 13:00 | 0.081158
WindOnShore | FR | 2018-05-13 13:00 | 0.21369
Solar | FR | 2018-05-13 13:00 | 0.38633
WindOnShore | FR | 2018-05-13 14:00 | 0.22999
WindOffShore | GB | 2018-05-13 14:00 | 0.080222
Solar | FR | 2018-05-13 14:00 | 0.35565
WindOnShore | GB | 2018-05-13 14:00 | 0.094334
Solar | GB | 2018-05-13 14:00 | 0.53091
WindOffShore | GB | 2018-05-13 15:00 | 0.076279
Solar | GB | 2018-05-13 15:00 | 0.45211
WindOnShore | GB | 2018-05-13 15:00 | 0.11463
Solar | FR | 2018-05-13 15:00 | 0.2841
WindOnShore | FR | 2018-05-13 15:00 | 0.24365
Solar | FR | 2018-05-13 16:00 | 0.20112
Solar | GB | 2018-05-13 16:00 | 0.34386
WindOnShore | GB | 2018-05-13 16:00 | 0.11665
WindOffShore | GB | 2018-05-13 16:00 | 0.028878
WindOnShore | FR | 2018-05-13 16:00 | 0.25803
WindOffShore | GB | 2018-05-13 17:00 | 0.014848
Solar | GB | 2018-05-13 17:00 | 0.22924
WindOnShore | GB | 2018-05-13 17:00 | 0.11783
WindOnShore | FR | 2018-05-13 17:00 | 0.25619
Solar | FR | 2018-05-13 17:00 | 0.099303
Solar | GB | 2018-05-13 18:00 | 0.11303
WindOffShore | GB | 2018-05-13 18:00 | 0.010878
WindOnShore | GB | 2018-05-13 18:00 | 0.09799
WindOnShore | FR | 2018-05-13 18:00 | 0.23981
Solar | FR | 2018-05-13 18:00 | 0.034031
WindOnShore | FR | 2018-05-13 19:00 | 0.24069
WindOffShore | GB | 2018-05-13 19:00 | 0.01617
Solar | GB | 2018-05-13 19:00 | 0.024118
WindOnShore | GB | 2018-05-13 19:00 | 0.080893
Solar | FR | 2018-05-13 19:00 | 0.012692
WindOffShore | GB | 2018-05-13 20:00 | 0.022822
Solar | GB | 2018-05-13 20:00 | 0.022367
WindOnShore | GB | 2018-05-13 20:00 | 0.079588
Solar | FR | 2018-05-13 20:00 | 0
WindOnShore | FR | 2018-05-13 20:00 | 0.26122
Solar | FR | 2018-05-13 21:00 | 0
Solar | GB | 2018-05-13 21:00 | 7.9596e-05
WindOnShore | FR | 2018-05-13 21:00 | 0.29829
WindOffShore | GB | 2018-05-13 21:00 | 0.034108
WindOnShore | GB | 2018-05-13 21:00 | 0.076513
Solar | GB | 2018-05-13 22:00 | 0
WindOnShore | FR | 2018-05-13 22:00 | 0.33991
Solar | FR | 2018-05-13 22:00 | 0
WindOnShore | GB | 2018-05-13 22:00 | 0.077635
WindOffShore | GB | 2018-05-13 22:00 | 0.041525
WindOnShore | FR | 2018-05-13 23:00 | 0.35852
WindOffShore | GB | 2018-05-13 23:00 | 0.052838
Solar | FR | 2018-05-13 23:00 | 0
WindOnShore | GB | 2018-05-13 23:00 | 0.075137
Solar | GB | 2018-05-13 23:00 | 0
Solar | GB | 2018-05-14 | 0
Solar | FR | 2018-05-14 | 0
WindOnShore | FR | 2018-05-14 | 0.36739
WindOffShore | GB | 2018-05-14 | 0.06636
WindOnShore | GB | 2018-05-14 | 0.074935
WindOffShore | GB | 2018-05-14 01:00 | 0.12732
WindOnShore | GB | 2018-05-14 01:00 | 0.081435
WindOnShore | FR | 2018-05-14 01:00 | 0.38065
Solar | FR | 2018-05-14 01:00 | 0
Solar | GB | 2018-05-14 01:00 | 7.9596e-05
WindOffShore | GB | 2018-05-14 02:00 | 0.20699
Solar | GB | 2018-05-14 02:00 | 0
WindOnShore | GB | 2018-05-14 02:00 | 0.084233
WindOnShore | FR | 2018-05-14 02:00 | 0.37706
Solar | FR | 2018-05-14 02:00 | 0
WindOnShore | FR | 2018-05-14 03:00 | 0.38289
Solar | FR | 2018-05-14 03:00 | 0
WindOffShore | GB | 2018-05-14 03:00 | 0.26001
Solar | GB | 2018-05-14 03:00 | 0.00015919
WindOnShore | GB | 2018-05-14 03:00 | 0.08073
WindOnShore | FR | 2018-05-14 04:00 | 0.40861
Solar | FR | 2018-05-14 04:00 | 0.014923
Solar | GB | 2018-05-14 04:00 | 0.00055717
WindOffShore | GB | 2018-05-14 04:00 | 0.29089
WindOnShore | GB | 2018-05-14 04:00 | 0.081125
WindOnShore | FR | 2018-05-14 05:00 | 0.4182
Solar | FR | 2018-05-14 05:00 | 0.041702
WindOnShore | GB | 2018-05-14 05:00 | 0.080898
WindOffShore | GB | 2018-05-14 05:00 | 0.3424
Solar | GB | 2018-05-14 05:00 | 0.043937
WindOnShore | GB | 2018-05-14 06:00 | 0.078919
Solar | FR | 2018-05-14 06:00 | 0.10558
WindOnShore | FR | 2018-05-14 06:00 | 0.41996
WindOffShore | GB | 2018-05-14 06:00 | 0.35785
Solar | GB | 2018-05-14 06:00 | 0.13691
Solar | FR | 2018-05-14 07:00 | 0.1848
WindOnShore | FR | 2018-05-14 07:00 | 0.41716
WindOnShore | GB | 2018-05-14 07:00 | 0.079016
Solar | GB | 2018-05-14 07:00 | 0.22637
WindOffShore | GB | 2018-05-14 07:00 | 0.37668
WindOnShore | FR | 2018-05-14 08:00 | 0.42275
Solar | FR | 2018-05-14 08:00 | 0.23877
WindOffShore | GB | 2018-05-14 08:00 | 0.38055
WindOnShore | GB | 2018-05-14 08:00 | 0.084455
Solar | GB | 2018-05-14 08:00 | 0.39639
WindOnShore | FR | 2018-05-14 09:00 | 0.42459
Solar | FR | 2018-05-14 09:00 | 0.27238
Solar | GB | 2018-05-14 09:00 | 0.52852
WindOffShore | GB | 2018-05-14 09:00 | 0.3864
WindOnShore | GB | 2018-05-14 09:00 | 0.093016
Solar | FR | 2018-05-14 10:00 | 0.32176
Solar | GB | 2018-05-14 10:00 | 0.63518
WindOffShore | GB | 2018-05-14 10:00 | 0.35864
WindOnShore | GB | 2018-05-14 10:00 | 0.104
WindOnShore | FR | 2018-05-14 10:00 | 0.43985
WindOffShore | GB | 2018-05-14 11:00 | 0.36425
WindOnShore | FR | 2018-05-14 11:00 | 0.42962
Solar | FR | 2018-05-14 11:00 | 0.34547
WindOnShore | GB | 2018-05-14 11:00 | 0.10377
Solar | GB | 2018-05-14 11:00 | 0.68851
Solar | FR | 2018-05-14 12:00 | 0.35523
WindOnShore | FR | 2018-05-14 12:00 | 0.41181
WindOffShore | GB | 2018-05-14 12:00 | 0.34571
WindOnShore | GB | 2018-05-14 12:00 | 0.10463
Solar | GB | 2018-05-14 12:00 | 0.70522
WindOnShore | FR | 2018-05-14 13:00 | 0.41157
Solar | FR | 2018-05-14 13:00 | 0.30363
WindOffShore | GB | 2018-05-14 13:00 | 0.32265
Solar | GB | 2018-05-14 13:00 | 0.69233
WindOnShore | GB | 2018-05-14 13:00 | 0.10808
WindOnShore | FR | 2018-05-14 14:00 | 0.39727
WindOffShore | GB | 2018-05-14 14:00 | 0.32608
Solar | GB | 2018-05-14 14:00 | 0.58901
WindOnShore | GB | 2018-05-14 14:00 | 0.11042
Solar | FR | 2018-05-14 14:00 | 0.26834
WindOffShore | GB | 2018-05-14 15:00 | 0.35501
Solar | GB | 2018-05-14 15:00 | 0.4935
WindOnShore | GB | 2018-05-14 15:00 | 0.11831
Solar | FR | 2018-05-14 15:00 | 0.21743
WindOnShore | FR | 2018-05-14 15:00 | 0.37186
Solar | GB | 2018-05-14 16:00 | 0.35977
WindOnShore | GB | 2018-05-14 16:00 | 0.12478
WindOffShore | GB | 2018-05-14 16:00 | 0.37689
WindOnShore | FR | 2018-05-14 16:00 | 0.34662
Solar | FR | 2018-05-14 16:00 | 0.13487
WindOnShore | GB | 2018-05-14 17:00 | 0.12278
Solar | FR | 2018-05-14 17:00 | 0.06834
WindOnShore | FR | 2018-05-14 17:00 | 0.32969
Solar | GB | 2018-05-14 17:00 | 0.22685
WindOffShore | GB | 2018-05-14 17:00 | 0.42428
WindOffShore | GB | 2018-05-14 18:00 | 0.42843
WindOnShore | GB | 2018-05-14 18:00 | 0.10558
WindOnShore | FR | 2018-05-14 18:00 | 0.3177
Solar | GB | 2018-05-14 18:00 | 0.11064
Solar | FR | 2018-05-14 18:00 | 0.030544
Solar | GB | 2018-05-14 19:00 | 0.023879
WindOnShore | GB | 2018-05-14 19:00 | 0.094513
WindOnShore | FR | 2018-05-14 19:00 | 0.32282
Solar | FR | 2018-05-14 19:00 | 0.017015
WindOffShore | GB | 2018-05-14 19:00 | 0.40069
Solar | FR | 2018-05-14 20:00 | 0
Solar | GB | 2018-05-14 20:00 | 0.022128
WindOffShore | GB | 2018-05-14 20:00 | 0.34635
WindOnShore | FR | 2018-05-14 20:00 | 0.31531
WindOnShore | GB | 2018-05-14 20:00 | 0.08715
Solar | FR | 2018-05-14 21:00 | 0
WindOnShore | FR | 2018-05-14 21:00 | 0.30868
Solar | GB | 2018-05-14 21:00 | 7.9596e-05
WindOnShore | GB | 2018-05-14 21:00 | 0.085216
WindOffShore | GB | 2018-05-14 21:00 | 0.31901
WindOnShore | GB | 2018-05-14 22:00 | 0.080786
WindOffShore | GB | 2018-05-14 22:00 | 0.31109
Solar | FR | 2018-05-14 22:00 | 0
WindOnShore | FR | 2018-05-14 22:00 | 0.31818
Solar | GB | 2018-05-14 22:00 | 0
WindOnShore | FR | 2018-05-14 23:00 | 0.29502
Solar | FR | 2018-05-14 23:00 | 0
WindOffShore | GB | 2018-05-14 23:00 | 0.27928
WindOnShore | GB | 2018-05-14 23:00 | 0.07437
Solar | GB | 2018-05-14 23:00 | 0
Solar | FR | 2018-05-15 | 0
WindOnShore | FR | 2018-05-15 | 0.29438
WindOnShore | GB | 2018-05-15 | 0.075627
WindOffShore | GB | 2018-05-15 | 0.27264
Solar | GB | 2018-05-15 | 0
Solar | FR | 2018-05-15 01:00 | 0
WindOnShore | FR | 2018-05-15 01:00 | 0.32401
WindOnShore | GB | 2018-05-15 01:00 | 0.07435
Solar | GB | 2018-05-15 01:00 | 0.00015919
WindOffShore | GB | 2018-05-15 01:00 | 0.26281
Solar | FR | 2018-05-15 02:00 | 0
WindOnShore | FR | 2018-05-15 02:00 | 0.31898
Solar | GB | 2018-05-15 02:00 | 0
WindOnShore | GB | 2018-05-15 02:00 | 0.074162
WindOffShore | GB | 2018-05-15 02:00 | 0.24453
Solar | GB | 2018-05-15 03:00 | 7.9596e-05
WindOnShore | FR | 2018-05-15 03:00 | 0.29805
Solar | FR | 2018-05-15 03:00 | 0
WindOffShore | GB | 2018-05-15 03:00 | 0.24073
WindOnShore | GB | 2018-05-15 03:00 | 0.075388
WindOnShore | FR | 2018-05-15 04:00 | 0.28183
Solar | FR | 2018-05-15 04:00 | 0.020223
Solar | GB | 2018-05-15 04:00 | 0.00055717
WindOffShore | GB | 2018-05-15 04:00 | 0.2267
WindOnShore | GB | 2018-05-15 04:00 | 0.07444
WindOffShore | GB | 2018-05-15 05:00 | 0.22126
WindOnShore | FR | 2018-05-15 05:00 | 0.25747
WindOnShore | GB | 2018-05-15 05:00 | 0.07183
Solar | FR | 2018-05-15 05:00 | 0.047838
Solar | GB | 2018-05-15 05:00 | 0.035102
WindOnShore | FR | 2018-05-15 06:00 | 0.22416
Solar | FR | 2018-05-15 06:00 | 0.12064
WindOnShore | GB | 2018-05-15 06:00 | 0.072759
WindOffShore | GB | 2018-05-15 06:00 | 0.20847
Solar | GB | 2018-05-15 06:00 | 0.11462
WindOnShore | GB | 2018-05-15 07:00 | 0.072417
WindOffShore | GB | 2018-05-15 07:00 | 0.20443
Solar | FR | 2018-05-15 07:00 | 0.20879
WindOnShore | FR | 2018-05-15 07:00 | 0.19692
Solar | GB | 2018-05-15 07:00 | 0.17726
Solar | GB | 2018-05-15 08:00 | 0.36853
WindOnShore | GB | 2018-05-15 08:00 | 0.093386
Solar | FR | 2018-05-15 08:00 | 0.30656
WindOffShore | GB | 2018-05-15 08:00 | 0.20226
WindOnShore | FR | 2018-05-15 08:00 | 0.18453
Solar | FR | 2018-05-15 09:00 | 0.39637
WindOffShore | GB | 2018-05-15 09:00 | 0.18064
WindOnShore | GB | 2018-05-15 09:00 | 0.10483
Solar | GB | 2018-05-15 09:00 | 0.50464
WindOnShore | FR | 2018-05-15 09:00 | 0.18342
WindOffShore | GB | 2018-05-15 10:00 | 0.17896
WindOnShore | GB | 2018-05-15 10:00 | 0.12512
WindOnShore | FR | 2018-05-15 10:00 | 0.18118
Solar | FR | 2018-05-15 10:00 | 0.44059
Solar | GB | 2018-05-15 10:00 | 0.62722
WindOffShore | GB | 2018-05-15 11:00 | 0.16157
Solar | GB | 2018-05-15 11:00 | 0.68612
WindOnShore | GB | 2018-05-15 11:00 | 0.15356
WindOnShore | FR | 2018-05-15 11:00 | 0.18701
Solar | FR | 2018-05-15 11:00 | 0.48717
Solar | FR | 2018-05-15 12:00 | 0.51158
WindOnShore | GB | 2018-05-15 12:00 | 0.1796
WindOffShore | GB | 2018-05-15 12:00 | 0.175
Solar | GB | 2018-05-15 12:00 | 0.69885
WindOnShore | FR | 2018-05-15 12:00 | 0.18254
Solar | FR | 2018-05-15 13:00 | 0.51213
WindOnShore | GB | 2018-05-15 13:00 | 0.20354
WindOnShore | FR | 2018-05-15 13:00 | 0.18557
WindOffShore | GB | 2018-05-15 13:00 | 0.17706
Solar | GB | 2018-05-15 13:00 | 0.67314
WindOffShore | GB | 2018-05-15 14:00 | 0.16931
WindOnShore | FR | 2018-05-15 14:00 | 0.19332
Solar | GB | 2018-05-15 14:00 | 0.58105
WindOnShore | GB | 2018-05-15 14:00 | 0.22152
Solar | FR | 2018-05-15 14:00 | 0.46764
WindOnShore | GB | 2018-05-15 15:00 | 0.25726
Solar | GB | 2018-05-15 15:00 | 0.47041
Solar | FR | 2018-05-15 15:00 | 0.37587
WindOnShore | FR | 2018-05-15 15:00 | 0.21026
WindOffShore | GB | 2018-05-15 15:00 | 0.16922
WindOffShore | GB | 2018-05-15 16:00 | 0.15274
WindOnShore | GB | 2018-05-15 16:00 | 0.29378
Solar | GB | 2018-05-15 16:00 | 0.32555
WindOnShore | FR | 2018-05-15 16:00 | 0.22575
Solar | FR | 2018-05-15 16:00 | 0.2484
Solar | GB | 2018-05-15 17:00 | 0.18785
WindOffShore | GB | 2018-05-15 17:00 | 0.16163
WindOnShore | GB | 2018-05-15 17:00 | 0.31144
WindOnShore | FR | 2018-05-15 17:00 | 0.22999
Solar | FR | 2018-05-15 17:00 | 0.12204
WindOnShore | GB | 2018-05-15 18:00 | 0.33545
Solar | FR | 2018-05-15 18:00 | 0.042817
Solar | GB | 2018-05-15 18:00 | 0.078163
WindOnShore | FR | 2018-05-15 18:00 | 0.23103
WindOffShore | GB | 2018-05-15 18:00 | 0.22926
WindOnShore | FR | 2018-05-15 19:00 | 0.24005
Solar | GB | 2018-05-15 19:00 | 0.011701
Solar | FR | 2018-05-15 19:00 | 0.014086
WindOnShore | GB | 2018-05-15 19:00 | 0.31993
WindOffShore | GB | 2018-05-15 19:00 | 0.30282
WindOnShore | GB | 2018-05-15 20:00 | 0.34717
Solar | FR | 2018-05-15 20:00 | 0
WindOffShore | GB | 2018-05-15 20:00 | 0.31815
Solar | GB | 2018-05-15 20:00 | 0.018705
WindOnShore | FR | 2018-05-15 20:00 | 0.23486
WindOffShore | GB | 2018-05-15 21:00 | 0.33129
Solar | GB | 2018-05-15 21:00 | 7.9596e-05
WindOnShore | GB | 2018-05-15 21:00 | 0.34049
WindOnShore | FR | 2018-05-15 21:00 | 0.23199
Solar | FR | 2018-05-15 21:00 | 0
WindOffShore | GB | 2018-05-15 22:00 | 0.33182
Solar | GB | 2018-05-15 22:00 | 0
WindOnShore | FR | 2018-05-15 22:00 | 0.21777
WindOnShore | GB | 2018-05-15 22:00 | 0.33402
Solar | FR | 2018-05-15 22:00 | 0
Solar | GB | 2018-05-15 23:00 | 0
WindOnShore | GB | 2018-05-15 23:00 | 0.3151
WindOnShore | FR | 2018-05-15 23:00 | 0.21713
WindOffShore | GB | 2018-05-15 23:00 | 0.34085
Solar | FR | 2018-05-15 23:00 | 0
WindOffShore | GB | 2018-05-16 | 0.32966
Solar | GB | 2018-05-16 | 0
WindOnShore | FR | 2018-05-16 | 0.21058
Solar | FR | 2018-05-16 | 0
WindOnShore | GB | 2018-05-16 | 0.28721
Solar | FR | 2018-05-16 01:00 | 0
WindOnShore | FR | 2018-05-16 01:00 | 0.19292
Solar | GB | 2018-05-16 01:00 | 0.00015919
WindOffShore | GB | 2018-05-16 01:00 | 0.34851
WindOnShore | GB | 2018-05-16 01:00 | 0.28063
WindOffShore | GB | 2018-05-16 02:00 | 0.40758
Solar | GB | 2018-05-16 02:00 | 0
WindOnShore | GB | 2018-05-16 02:00 | 0.26552
WindOnShore | FR | 2018-05-16 02:00 | 0.17726
Solar | FR | 2018-05-16 02:00 | 0
WindOnShore | FR | 2018-05-16 03:00 | 0.1815
Solar | FR | 2018-05-16 03:00 | 0
WindOnShore | GB | 2018-05-16 03:00 | 0.25237
Solar | GB | 2018-05-16 03:00 | 7.9596e-05
WindOffShore | GB | 2018-05-16 03:00 | 0.43213
WindOffShore | GB | 2018-05-16 04:00 | 0.47943
Solar | FR | 2018-05-16 04:00 | 0.017015
WindOnShore | FR | 2018-05-16 04:00 | 0.19116
Solar | GB | 2018-05-16 04:00 | 0.00063677
WindOnShore | GB | 2018-05-16 04:00 | 0.23715
Solar | FR | 2018-05-16 05:00 | 0.05272
WindOnShore | GB | 2018-05-16 05:00 | 0.22137
WindOffShore | GB | 2018-05-16 05:00 | 0.47306
WindOnShore | FR | 2018-05-16 05:00 | 0.19444
Solar | GB | 2018-05-16 05:00 | 0.019183
Solar | GB | 2018-05-16 06:00 | 0.06312
Solar | FR | 2018-05-16 06:00 | 0.13794
WindOnShore | FR | 2018-05-16 06:00 | 0.16936
WindOffShore | GB | 2018-05-16 06:00 | 0.50994
WindOnShore | GB | 2018-05-16 06:00 | 0.2117
Solar | GB | 2018-05-16 07:00 | 0.070363
WindOnShore | FR | 2018-05-16 07:00 | 0.15306
WindOnShore | GB | 2018-05-16 07:00 | 0.20749
Solar | FR | 2018-05-16 07:00 | 0.24881
WindOffShore | GB | 2018-05-16 07:00 | 0.52432
WindOnShore | GB | 2018-05-16 08:00 | 0.20682
Solar | FR | 2018-05-16 08:00 | 0.34909
WindOnShore | FR | 2018-05-16 08:00 | 0.1549
WindOffShore | GB | 2018-05-16 08:00 | 0.50801
Solar | GB | 2018-05-16 08:00 | 0.15919
WindOnShore | GB | 2018-05-16 09:00 | 0.19715
WindOffShore | GB | 2018-05-16 09:00 | 0.48696
Solar | GB | 2018-05-16 09:00 | 0.21252
WindOnShore | FR | 2018-05-16 09:00 | 0.16816
Solar | FR | 2018-05-16 09:00 | 0.44086
WindOnShore | GB | 2018-05-16 10:00 | 0.18238
Solar | GB | 2018-05-16 10:00 | 0.27381
WindOffShore | GB | 2018-05-16 10:00 | 0.47298
WindOnShore | FR | 2018-05-16 10:00 | 0.19716
Solar | FR | 2018-05-16 10:00 | 0.52622
WindOnShore | GB | 2018-05-16 11:00 | 0.18304
WindOffShore | GB | 2018-05-16 11:00 | 0.45332
Solar | GB | 2018-05-16 11:00 | 0.30406
Solar | FR | 2018-05-16 11:00 | 0.58382
WindOnShore | FR | 2018-05-16 11:00 | 0.22528
WindOffShore | GB | 2018-05-16 12:00 | 0.44138
Solar | GB | 2018-05-16 12:00 | 0.3343
WindOnShore | GB | 2018-05-16 12:00 | 0.18267
WindOnShore | FR | 2018-05-16 12:00 | 0.25555
Solar | FR | 2018-05-16 12:00 | 0.60251
WindOffShore | GB | 2018-05-16 13:00 | 0.44874
Solar | FR | 2018-05-16 13:00 | 0.58075
WindOnShore | GB | 2018-05-16 13:00 | 0.17681
WindOnShore | FR | 2018-05-16 13:00 | 0.29909
Solar | GB | 2018-05-16 13:00 | 0.34306
WindOffShore | GB | 2018-05-16 14:00 | 0.44881
WindOnShore | FR | 2018-05-16 14:00 | 0.33823
Solar | FR | 2018-05-16 14:00 | 0.5007
WindOnShore | GB | 2018-05-16 14:00 | 0.1795
Solar | GB | 2018-05-16 14:00 | 0.31202
Solar | GB | 2018-05-16 15:00 | 0.26665
WindOffShore | GB | 2018-05-16 15:00 | 0.44174
WindOnShore | FR | 2018-05-16 15:00 | 0.38057
WindOnShore | GB | 2018-05-16 15:00 | 0.1662
Solar | FR | 2018-05-16 15:00 | 0.38591
WindOffShore | GB | 2018-05-16 16:00 | 0.44176
WindOnShore | GB | 2018-05-16 16:00 | 0.16808
WindOnShore | FR | 2018-05-16 16:00 | 0.40518
Solar | GB | 2018-05-16 16:00 | 0.2173
Solar | FR | 2018-05-16 16:00 | 0.25537
WindOffShore | GB | 2018-05-16 17:00 | 0.44668
Solar | GB | 2018-05-16 17:00 | 0.1584
Solar | FR | 2018-05-16 17:00 | 0.12022
WindOnShore | FR | 2018-05-16 17:00 | 0.40677
WindOnShore | GB | 2018-05-16 17:00 | 0.16497
WindOffShore | GB | 2018-05-16 18:00 | 0.45019
WindOnShore | GB | 2018-05-16 18:00 | 0.15082
Solar | FR | 2018-05-16 18:00 | 0.038494
Solar | GB | 2018-05-16 18:00 | 0.087556
WindOnShore | FR | 2018-05-16 18:00 | 0.40222
WindOnShore | FR | 2018-05-16 19:00 | 0.42155
Solar | FR | 2018-05-16 19:00 | 0.013389
WindOnShore | GB | 2018-05-16 19:00 | 0.13735
Solar | GB | 2018-05-16 19:00 | 0.022446
WindOffShore | GB | 2018-05-16 19:00 | 0.45201
WindOnShore | GB | 2018-05-16 20:00 | 0.1275
Solar | GB | 2018-05-16 20:00 | 0.00071637
WindOffShore | GB | 2018-05-16 20:00 | 0.45301
WindOnShore | FR | 2018-05-16 20:00 | 0.44416
Solar | FR | 2018-05-16 20:00 | 0
Solar | GB | 2018-05-16 21:00 | 0.00015919
WindOnShore | GB | 2018-05-16 21:00 | 0.12351
WindOffShore | GB | 2018-05-16 21:00 | 0.44037
WindOnShore | FR | 2018-05-16 21:00 | 0.41444
Solar | FR | 2018-05-16 21:00 | 0
Solar | GB | 2018-05-16 22:00 | 0
WindOffShore | GB | 2018-05-16 22:00 | 0.41188
WindOnShore | GB | 2018-05-16 22:00 | 0.11317
WindOnShore | FR | 2018-05-16 22:00 | 0.39255
Solar | FR | 2018-05-16 22:00 | 0
Solar | FR | 2018-05-16 23:00 | 0
Solar | GB | 2018-05-16 23:00 | 0
WindOnShore | FR | 2018-05-16 23:00 | 0.38576
WindOffShore | GB | 2018-05-16 23:00 | 0.39797
WindOnShore | GB | 2018-05-16 23:00 | 0.10772
WindOnShore | GB | 2018-05-17 | 0.10186
WindOffShore | GB | 2018-05-17 | 0.38976
Solar | GB | 2018-05-17 | 0
WindOnShore | FR | 2018-05-17 | 0.36236
Solar | FR | 2018-05-17 | 0
WindOnShore | FR | 2018-05-17 01:00 | 0.34806
Solar | FR | 2018-05-17 01:00 | 0
Solar | GB | 2018-05-17 01:00 | 7.9596e-05
WindOnShore | GB | 2018-05-17 01:00 | 0.097846
WindOffShore | GB | 2018-05-17 01:00 | 0.36826
WindOffShore | GB | 2018-05-17 02:00 | 0.3528
Solar | GB | 2018-05-17 02:00 | 0
WindOnShore | GB | 2018-05-17 02:00 | 0.091332
WindOnShore | FR | 2018-05-17 02:00 | 0.33264
Solar | FR | 2018-05-17 02:00 | 0
Solar | GB | 2018-05-17 03:00 | 7.9596e-05
WindOnShore | FR | 2018-05-17 03:00 | 0.32761
Solar | FR | 2018-05-17 03:00 | 0
WindOnShore | GB | 2018-05-17 03:00 | 0.089426
WindOffShore | GB | 2018-05-17 03:00 | 0.3484
WindOnShore | FR | 2018-05-17 04:00 | 0.30388
Solar | FR | 2018-05-17 04:00 | 0.017434
WindOnShore | GB | 2018-05-17 04:00 | 0.09113
Solar | GB | 2018-05-17 04:00 | 0.0011939
WindOffShore | GB | 2018-05-17 04:00 | 0.34169
Solar | GB | 2018-05-17 05:00 | 0.047041
WindOffShore | GB | 2018-05-17 05:00 | 0.3359
WindOnShore | GB | 2018-05-17 05:00 | 0.087177
Solar | FR | 2018-05-17 05:00 | 0.052301
WindOnShore | FR | 2018-05-17 05:00 | 0.28599
WindOnShore | GB | 2018-05-17 06:00 | 0.084481
WindOffShore | GB | 2018-05-17 06:00 | 0.31952
Solar | FR | 2018-05-17 06:00 | 0.1318
WindOnShore | FR | 2018-05-17 06:00 | 0.27041
Solar | GB | 2018-05-17 06:00 | 0.13531
WindOnShore | GB | 2018-05-17 07:00 | 0.091667
Solar | FR | 2018-05-17 07:00 | 0.23417
WindOnShore | FR | 2018-05-17 07:00 | 0.24349
WindOffShore | GB | 2018-05-17 07:00 | 0.32937
Solar | GB | 2018-05-17 07:00 | 0.25073
WindOnShore | FR | 2018-05-17 08:00 | 0.21329
Solar | FR | 2018-05-17 08:00 | 0.33096
Solar | GB | 2018-05-17 08:00 | 0.394
WindOffShore | GB | 2018-05-17 08:00 | 0.31915
WindOnShore | GB | 2018-05-17 08:00 | 0.098447
Solar | GB | 2018-05-17 09:00 | 0.52852
WindOffShore | GB | 2018-05-17 09:00 | 0.30587
WindOnShore | FR | 2018-05-17 09:00 | 0.19979
Solar | FR | 2018-05-17 09:00 | 0.42427
WindOnShore | GB | 2018-05-17 09:00 | 0.10076
WindOnShore | GB | 2018-05-17 10:00 | 0.10408
WindOnShore | FR | 2018-05-17 10:00 | 0.20131
Solar | FR | 2018-05-17 10:00 | 0.49512
Solar | GB | 2018-05-17 10:00 | 0.63438
WindOffShore | GB | 2018-05-17 10:00 | 0.29923
Solar | GB | 2018-05-17 11:00 | 0.68214
WindOnShore | FR | 2018-05-17 11:00 | 0.19987
Solar | FR | 2018-05-17 11:00 | 0.51827
WindOnShore | GB | 2018-05-17 11:00 | 0.10427
WindOffShore | GB | 2018-05-17 11:00 | 0.26557
WindOffShore | GB | 2018-05-17 12:00 | 0.26439
Solar | FR | 2018-05-17 12:00 | 0.54505
WindOnShore | GB | 2018-05-17 12:00 | 0.097502
WindOnShore | FR | 2018-05-17 12:00 | 0.20115
Solar | GB | 2018-05-17 12:00 | 0.68453
Solar | GB | 2018-05-17 13:00 | 0.63565
WindOffShore | GB | 2018-05-17 13:00 | 0.26701
WindOnShore | GB | 2018-05-17 13:00 | 0.09582
WindOnShore | FR | 2018-05-17 13:00 | 0.20874
Solar | FR | 2018-05-17 13:00 | 0.5431
Solar | FR | 2018-05-17 14:00 | 0.49693
WindOffShore | GB | 2018-05-17 14:00 | 0.26914
Solar | GB | 2018-05-17 14:00 | 0.55319
WindOnShore | GB | 2018-05-17 14:00 | 0.09917
WindOnShore | FR | 2018-05-17 14:00 | 0.21865
WindOnShore | FR | 2018-05-17 15:00 | 0.2339
Solar | FR | 2018-05-17 15:00 | 0.41144
Solar | GB | 2018-05-17 15:00 | 0.45847
WindOnShore | GB | 2018-05-17 15:00 | 0.094609
WindOffShore | GB | 2018-05-17 15:00 | 0.28699
Solar | GB | 2018-05-17 16:00 | 0.34704
Solar | FR | 2018-05-17 16:00 | 0.27936
WindOnShore | FR | 2018-05-17 16:00 | 0.24077
WindOffShore | GB | 2018-05-17 16:00 | 0.29518
WindOnShore | GB | 2018-05-17 16:00 | 0.095688
WindOnShore | GB | 2018-05-17 17:00 | 0.091357
Solar | GB | 2018-05-17 17:00 | 0.22048
WindOnShore | FR | 2018-05-17 17:00 | 0.24173
Solar | FR | 2018-05-17 17:00 | 0.14059
WindOffShore | GB | 2018-05-17 17:00 | 0.29991
Solar | FR | 2018-05-17 18:00 | 0.046722
WindOnShore | FR | 2018-05-17 18:00 | 0.23894
Solar | GB | 2018-05-17 18:00 | 0.10825
WindOnShore | GB | 2018-05-17 18:00 | 0.093968
WindOffShore | GB | 2018-05-17 18:00 | 0.2736
WindOnShore | FR | 2018-05-17 19:00 | 0.25196
WindOnShore | GB | 2018-05-17 19:00 | 0.090351
Solar | FR | 2018-05-17 19:00 | 0.014923
Solar | GB | 2018-05-17 19:00 | 0.027142
WindOffShore | GB | 2018-05-17 19:00 | 0.24243
Solar | GB | 2018-05-17 20:00 | 0.00071637
WindOnShore | GB | 2018-05-17 20:00 | 0.08791
Solar | FR | 2018-05-17 20:00 | 0
WindOffShore | GB | 2018-05-17 20:00 | 0.20328
WindOnShore | FR | 2018-05-17 20:00 | 0.27233
WindOnShore | FR | 2018-05-17 21:00 | 0.28591
WindOffShore | GB | 2018-05-17 21:00 | 0.17413
WindOnShore | GB | 2018-05-17 21:00 | 0.085818
Solar | GB | 2018-05-17 21:00 | 0.00023879
Solar | FR | 2018-05-17 21:00 | 0
WindOffShore | GB | 2018-05-17 22:00 | 0.1722
WindOnShore | GB | 2018-05-17 22:00 | 0.086907
WindOnShore | FR | 2018-05-17 22:00 | 0.28151
Solar | GB | 2018-05-17 22:00 | 0
Solar | FR | 2018-05-17 22:00 | 0
Solar | FR | 2018-05-17 23:00 | 0
WindOnShore | FR | 2018-05-17 23:00 | 0.25803
WindOffShore | GB | 2018-05-17 23:00 | 0.15325
Solar | GB | 2018-05-17 23:00 | 0
WindOnShore | GB | 2018-05-17 23:00 | 0.087173
WindOnShore | GB | 2018-05-18 | 0.086009
WindOnShore | FR | 2018-05-18 | 0.24005
Solar | FR | 2018-05-18 | 0
Solar | GB | 2018-05-18 | 0
WindOffShore | GB | 2018-05-18 | 0.14359
WindOffShore | GB | 2018-05-18 01:00 | 0.13805
WindOnShore | FR | 2018-05-18 01:00 | 0.23294
Solar | FR | 2018-05-18 01:00 | 0
Solar | GB | 2018-05-18 01:00 | 0.00015919
WindOnShore | GB | 2018-05-18 01:00 | 0.085149
Solar | GB | 2018-05-18 02:00 | 0
WindOffShore | GB | 2018-05-18 02:00 | 0.12655
WindOnShore | GB | 2018-05-18 02:00 | 0.082241
Solar | FR | 2018-05-18 02:00 | 0
WindOnShore | FR | 2018-05-18 02:00 | 0.22376
Solar | FR | 2018-05-18 03:00 | 0
WindOnShore | GB | 2018-05-18 03:00 | 0.080006
Solar | GB | 2018-05-18 03:00 | 0.00031838
WindOffShore | GB | 2018-05-18 03:00 | 0.11943
WindOnShore | FR | 2018-05-18 03:00 | 0.21138
Solar | FR | 2018-05-18 04:00 | 0.020084
WindOnShore | FR | 2018-05-18 04:00 | 0.20067
WindOffShore | GB | 2018-05-18 04:00 | 0.10665
Solar | GB | 2018-05-18 04:00 | 0.0014327
WindOnShore | GB | 2018-05-18 04:00 | 0.077695
WindOnShore | FR | 2018-05-18 05:00 | 0.16552
Solar | FR | 2018-05-18 05:00 | 0.068759
WindOffShore | GB | 2018-05-18 05:00 | 0.10487
Solar | GB | 2018-05-18 05:00 | 0.04736
WindOnShore | GB | 2018-05-18 05:00 | 0.077994
WindOffShore | GB | 2018-05-18 06:00 | 0.10542
WindOnShore | FR | 2018-05-18 06:00 | 0.11
WindOnShore | GB | 2018-05-18 06:00 | 0.059162
Solar | FR | 2018-05-18 06:00 | 0.19651
Solar | GB | 2018-05-18 06:00 | 0.13213
WindOnShore | FR | 2018-05-18 07:00 | 0.090749
WindOnShore | GB | 2018-05-18 07:00 | 0.059787
WindOffShore | GB | 2018-05-18 07:00 | 0.096006
Solar | FR | 2018-05-18 07:00 | 0.36011
Solar | GB | 2018-05-18 07:00 | 0.19437
Solar | GB | 2018-05-18 08:00 | 0.3741
WindOffShore | GB | 2018-05-18 08:00 | 0.087028
WindOnShore | FR | 2018-05-18 08:00 | 0.070618
Solar | FR | 2018-05-18 08:00 | 0.50948
WindOnShore | GB | 2018-05-18 08:00 | 0.061975
WindOnShore | FR | 2018-05-18 09:00 | 0.071417
WindOffShore | GB | 2018-05-18 09:00 | 0.079305
Solar | FR | 2018-05-18 09:00 | 0.62469
Solar | GB | 2018-05-18 09:00 | 0.4935
WindOnShore | GB | 2018-05-18 09:00 | 0.064137
Solar | GB | 2018-05-18 10:00 | 0.59697
WindOffShore | GB | 2018-05-18 10:00 | 0.070408
WindOnShore | GB | 2018-05-18 10:00 | 0.061215
Solar | FR | 2018-05-18 10:00 | 0.69038
WindOnShore | FR | 2018-05-18 10:00 | 0.081642
Solar | GB | 2018-05-18 11:00 | 0.6304
WindOffShore | GB | 2018-05-18 11:00 | 0.067256
WindOnShore | GB | 2018-05-18 11:00 | 0.061793
WindOnShore | FR | 2018-05-18 11:00 | 0.082282
Solar | FR | 2018-05-18 11:00 | 0.71604
WindOnShore | FR | 2018-05-18 12:00 | 0.085077
Solar | GB | 2018-05-18 12:00 | 0.61846
WindOffShore | GB | 2018-05-18 12:00 | 0.06475
WindOnShore | GB | 2018-05-18 12:00 | 0.065183
Solar | FR | 2018-05-18 12:00 | 0.70656
Solar | FR | 2018-05-18 13:00 | 0.65035
WindOffShore | GB | 2018-05-18 13:00 | 0.065586
WindOnShore | GB | 2018-05-18 13:00 | 0.067843
Solar | GB | 2018-05-18 13:00 | 0.57731
WindOnShore | FR | 2018-05-18 13:00 | 0.09043
WindOnShore | GB | 2018-05-18 14:00 | 0.066008
WindOnShore | FR | 2018-05-18 14:00 | 0.099617
Solar | GB | 2018-05-18 14:00 | 0.48952
WindOffShore | GB | 2018-05-18 14:00 | 0.065419
Solar | FR | 2018-05-18 14:00 | 0.57643
WindOnShore | GB | 2018-05-18 15:00 | 0.068656
WindOffShore | GB | 2018-05-18 15:00 | 0.062558
WindOnShore | FR | 2018-05-18 15:00 | 0.11008
Solar | FR | 2018-05-18 15:00 | 0.44909
Solar | GB | 2018-05-18 15:00 | 0.41788
WindOnShore | FR | 2018-05-18 16:00 | 0.13021
Solar | FR | 2018-05-18 16:00 | 0.29637
Solar | GB | 2018-05-18 16:00 | 0.31122
WindOffShore | GB | 2018-05-18 16:00 | 0.061565
WindOnShore | GB | 2018-05-18 16:00 | 0.06997
Solar | FR | 2018-05-18 17:00 | 0.14728
WindOnShore | FR | 2018-05-18 17:00 | 0.15226
WindOnShore | GB | 2018-05-18 17:00 | 0.061841
Solar | GB | 2018-05-18 17:00 | 0.19899
WindOffShore | GB | 2018-05-18 17:00 | 0.059802
Solar | FR | 2018-05-18 18:00 | 0.047141
WindOffShore | GB | 2018-05-18 18:00 | 0.060684
WindOnShore | GB | 2018-05-18 18:00 | 0.052173
Solar | GB | 2018-05-18 18:00 | 0.097903
WindOnShore | FR | 2018-05-18 18:00 | 0.17383
Solar | FR | 2018-05-18 19:00 | 0.014784
WindOnShore | FR | 2018-05-18 19:00 | 0.21601
WindOnShore | GB | 2018-05-18 19:00 | 0.047875
Solar | GB | 2018-05-18 19:00 | 0.023401
WindOffShore | GB | 2018-05-18 19:00 | 0.058338
WindOnShore | GB | 2018-05-18 20:00 | 0.042533
Solar | GB | 2018-05-18 20:00 | 0.00055717
Solar | FR | 2018-05-18 20:00 | 0
WindOnShore | FR | 2018-05-18 20:00 | 0.24645
WindOffShore | GB | 2018-05-18 20:00 | 0.056753
WindOnShore | FR | 2018-05-18 21:00 | 0.25907
WindOnShore | GB | 2018-05-18 21:00 | 0.044097
Solar | GB | 2018-05-18 21:00 | 0.00015919
WindOffShore | GB | 2018-05-18 21:00 | 0.055986
Solar | FR | 2018-05-18 21:00 | 0
Solar | GB | 2018-05-18 22:00 | 0
WindOnShore | GB | 2018-05-18 22:00 | 0.040986
WindOffShore | GB | 2018-05-18 22:00 | 0.054853
WindOnShore | FR | 2018-05-18 22:00 | 0.2478
Solar | FR | 2018-05-18 22:00 | 0
WindOffShore | GB | 2018-05-18 23:00 | 0.054866
WindOnShore | FR | 2018-05-18 23:00 | 0.2335
Solar | FR | 2018-05-18 23:00 | 0
Solar | GB | 2018-05-18 23:00 | 0
WindOnShore | GB | 2018-05-18 23:00 | 0.041946
WindOffShore | GB | 2018-05-19 | 0.05436
WindOnShore | GB | 2018-05-19 | 0.04299
WindOnShore | FR | 2018-05-19 | 0.22943
Solar | FR | 2018-05-19 | 0
Solar | GB | 2018-05-19 | 0
Solar | GB | 2018-05-19 01:00 | 0.00039798
WindOnShore | GB | 2018-05-19 01:00 | 0.047702
WindOnShore | FR | 2018-05-19 01:00 | 0.224
Solar | FR | 2018-05-19 01:00 | 0
WindOffShore | GB | 2018-05-19 01:00 | 0.054449
WindOffShore | GB | 2018-05-19 02:00 | 0.054243
Solar | GB | 2018-05-19 02:00 | 0
WindOnShore | GB | 2018-05-19 02:00 | 0.045214
Solar | FR | 2018-05-19 02:00 | 0
WindOnShore | FR | 2018-05-19 02:00 | 0.22392
WindOffShore | GB | 2018-05-19 03:00 | 0.055317
Solar | GB | 2018-05-19 03:00 | 0.00023879
Solar | FR | 2018-05-19 03:00 | 0
WindOnShore | GB | 2018-05-19 03:00 | 0.044716
WindOnShore | FR | 2018-05-19 03:00 | 0.2188
WindOffShore | GB | 2018-05-19 04:00 | 0.0579
WindOnShore | GB | 2018-05-19 04:00 | 0.048803
Solar | GB | 2018-05-19 04:00 | 0.0015123
WindOnShore | FR | 2018-05-19 04:00 | 0.21505
Solar | FR | 2018-05-19 04:00 | 0.019805
Solar | FR | 2018-05-19 05:00 | 0.069596
WindOnShore | GB | 2018-05-19 05:00 | 0.056098
WindOnShore | FR | 2018-05-19 05:00 | 0.18182
Solar | GB | 2018-05-19 05:00 | 0.047201
WindOffShore | GB | 2018-05-19 05:00 | 0.057926
WindOffShore | GB | 2018-05-19 06:00 | 0.057964
WindOnShore | GB | 2018-05-19 06:00 | 0.065735
WindOnShore | FR | 2018-05-19 06:00 | 0.11392
Solar | FR | 2018-05-19 06:00 | 0.19735
Solar | GB | 2018-05-19 06:00 | 0.13531
WindOffShore | GB | 2018-05-19 07:00 | 0.05773
WindOnShore | GB | 2018-05-19 07:00 | 0.086846
Solar | GB | 2018-05-19 07:00 | 0.20623
WindOnShore | FR | 2018-05-19 07:00 | 0.081882
Solar | FR | 2018-05-19 07:00 | 0.36625
Solar | FR | 2018-05-19 08:00 | 0.51492
WindOffShore | GB | 2018-05-19 08:00 | 0.057944
WindOnShore | GB | 2018-05-19 08:00 | 0.12726
WindOnShore | FR | 2018-05-19 08:00 | 0.06942
Solar | GB | 2018-05-19 08:00 | 0.39321
WindOffShore | GB | 2018-05-19 09:00 | 0.059778
Solar | GB | 2018-05-19 09:00 | 0.52772
WindOnShore | GB | 2018-05-19 09:00 | 0.16534
Solar | FR | 2018-05-19 09:00 | 0.62664
WindOnShore | FR | 2018-05-19 09:00 | 0.079406
WindOnShore | GB | 2018-05-19 10:00 | 0.18997
Solar | GB | 2018-05-19 10:00 | 0.63677
WindOffShore | GB | 2018-05-19 10:00 | 0.060374
Solar | FR | 2018-05-19 10:00 | 0.68577
WindOnShore | FR | 2018-05-19 10:00 | 0.092027
WindOnShore | GB | 2018-05-19 11:00 | 0.21045
WindOffShore | GB | 2018-05-19 11:00 | 0.06185
Solar | GB | 2018-05-19 11:00 | 0.68373
Solar | FR | 2018-05-19 11:00 | 0.69386
WindOnShore | FR | 2018-05-19 11:00 | 0.086675
WindOnShore | FR | 2018-05-19 12:00 | 0.086436
Solar | FR | 2018-05-19 12:00 | 0.68731
Solar | GB | 2018-05-19 12:00 | 0.69965
WindOnShore | GB | 2018-05-19 12:00 | 0.24773
WindOffShore | GB | 2018-05-19 12:00 | 0.072281
Solar | FR | 2018-05-19 13:00 | 0.64142
WindOnShore | GB | 2018-05-19 13:00 | 0.30084
WindOnShore | FR | 2018-05-19 13:00 | 0.095223
Solar | GB | 2018-05-19 13:00 | 0.66789
WindOffShore | GB | 2018-05-19 13:00 | 0.078859
Solar | FR | 2018-05-19 14:00 | 0.56416
WindOnShore | GB | 2018-05-19 14:00 | 0.34736
WindOnShore | FR | 2018-05-19 14:00 | 0.10745
Solar | GB | 2018-05-19 14:00 | 0.60095
WindOffShore | GB | 2018-05-19 14:00 | 0.080888
WindOffShore | GB | 2018-05-19 15:00 | 0.077893
Solar | GB | 2018-05-19 15:00 | 0.49111
Solar | FR | 2018-05-19 15:00 | 0.45384
WindOnShore | FR | 2018-05-19 15:00 | 0.11727
WindOnShore | GB | 2018-05-19 15:00 | 0.36081
WindOffShore | GB | 2018-05-19 16:00 | 0.078124
Solar | GB | 2018-05-19 16:00 | 0.36057
WindOnShore | GB | 2018-05-19 16:00 | 0.33921
WindOnShore | FR | 2018-05-19 16:00 | 0.12798
Solar | FR | 2018-05-19 16:00 | 0.30572
Solar | GB | 2018-05-19 17:00 | 0.22685
Solar | FR | 2018-05-19 17:00 | 0.15188
WindOffShore | GB | 2018-05-19 17:00 | 0.083016
WindOnShore | FR | 2018-05-19 17:00 | 0.13748
WindOnShore | GB | 2018-05-19 17:00 | 0.33286
WindOnShore | FR | 2018-05-19 18:00 | 0.14076
Solar | FR | 2018-05-19 18:00 | 0.049372
WindOffShore | GB | 2018-05-19 18:00 | 0.0834
Solar | GB | 2018-05-19 18:00 | 0.10905
WindOnShore | GB | 2018-05-19 18:00 | 0.31278
WindOnShore | FR | 2018-05-19 19:00 | 0.17135
Solar | FR | 2018-05-19 19:00 | 0.015202
WindOnShore | GB | 2018-05-19 19:00 | 0.31692
Solar | GB | 2018-05-19 19:00 | 0.023481
WindOffShore | GB | 2018-05-19 19:00 | 0.083238
Solar | GB | 2018-05-19 20:00 | 0.024754
WindOffShore | GB | 2018-05-19 20:00 | 0.098733
WindOnShore | GB | 2018-05-19 20:00 | 0.32378
WindOnShore | FR | 2018-05-19 20:00 | 0.21521
Solar | FR | 2018-05-19 20:00 | 0
Solar | GB | 2018-05-19 21:00 | 0.00023879
WindOnShore | GB | 2018-05-19 21:00 | 0.32268
Solar | FR | 2018-05-19 21:00 | 0
WindOffShore | GB | 2018-05-19 21:00 | 0.097618
WindOnShore | FR | 2018-05-19 21:00 | 0.24389
WindOnShore | GB | 2018-05-19 22:00 | 0.33025
Solar | GB | 2018-05-19 22:00 | 0
WindOnShore | FR | 2018-05-19 22:00 | 0.24101
Solar | FR | 2018-05-19 22:00 | 0
WindOffShore | GB | 2018-05-19 22:00 | 0.10297
WindOnShore | GB | 2018-05-19 23:00 | 0.33452
Solar | FR | 2018-05-19 23:00 | 0
WindOnShore | FR | 2018-05-19 23:00 | 0.22631
Solar | GB | 2018-05-19 23:00 | 0
WindOffShore | GB | 2018-05-19 23:00 | 0.11007
Solar | FR | 2018-05-20 | 0
WindOnShore | FR | 2018-05-20 | 0.20363
Solar | GB | 2018-05-20 | 0
WindOffShore | GB | 2018-05-20 | 0.10531
WindOnShore | GB | 2018-05-20 | 0.33472
WindOffShore | GB | 2018-05-20 01:00 | 0.10234
WindOnShore | FR | 2018-05-20 01:00 | 0.18525
Solar | GB | 2018-05-20 01:00 | 0.00023879
WindOnShore | GB | 2018-05-20 01:00 | 0.33178
Solar | FR | 2018-05-20 01:00 | 0
WindOffShore | GB | 2018-05-20 02:00 | 0.10358
Solar | GB | 2018-05-20 02:00 | 0
WindOnShore | FR | 2018-05-20 02:00 | 0.18342
Solar | FR | 2018-05-20 02:00 | 0
WindOnShore | GB | 2018-05-20 02:00 | 0.32046
WindOnShore | FR | 2018-05-20 03:00 | 0.18014
WindOffShore | GB | 2018-05-20 03:00 | 0.10928
Solar | FR | 2018-05-20 03:00 | 0
Solar | GB | 2018-05-20 03:00 | 0.00015919
WindOnShore | GB | 2018-05-20 03:00 | 0.29609
Solar | FR | 2018-05-20 04:00 | 0.020223
WindOnShore | FR | 2018-05-20 04:00 | 0.16752
Solar | GB | 2018-05-20 04:00 | 0.0014327
WindOnShore | GB | 2018-05-20 04:00 | 0.3178
WindOffShore | GB | 2018-05-20 04:00 | 0.097913
Solar | GB | 2018-05-20 05:00 | 0.04147
WindOffShore | GB | 2018-05-20 05:00 | 0.10862
WindOnShore | GB | 2018-05-20 05:00 | 0.32745
Solar | FR | 2018-05-20 05:00 | 0.071967
WindOnShore | FR | 2018-05-20 05:00 | 0.14563
Solar | GB | 2018-05-20 06:00 | 0.12178
Solar | FR | 2018-05-20 06:00 | 0.20823
WindOnShore | FR | 2018-05-20 06:00 | 0.095063
WindOffShore | GB | 2018-05-20 06:00 | 0.11638
WindOnShore | GB | 2018-05-20 06:00 | 0.34147
WindOnShore | GB | 2018-05-20 07:00 | 0.34336
Solar | GB | 2018-05-20 07:00 | 0.19008
Solar | FR | 2018-05-20 07:00 | 0.38675
WindOffShore | GB | 2018-05-20 07:00 | 0.10983
WindOnShore | FR | 2018-05-20 07:00 | 0.064387
WindOnShore | FR | 2018-05-20 08:00 | 0.057517
WindOnShore | GB | 2018-05-20 08:00 | 0.35728
Solar | FR | 2018-05-20 08:00 | 0.54351
Solar | GB | 2018-05-20 08:00 | 0.35977
WindOffShore | GB | 2018-05-20 08:00 | 0.117
WindOnShore | GB | 2018-05-20 09:00 | 0.35603
Solar | GB | 2018-05-20 09:00 | 0.48156
WindOffShore | GB | 2018-05-20 09:00 | 0.10658
Solar | FR | 2018-05-20 09:00 | 0.65732
WindOnShore | FR | 2018-05-20 09:00 | 0.072536
WindOnShore | GB | 2018-05-20 10:00 | 0.34276
WindOffShore | GB | 2018-05-20 10:00 | 0.10483
Solar | GB | 2018-05-20 10:00 | 0.57946
Solar | FR | 2018-05-20 10:00 | 0.71674
WindOnShore | FR | 2018-05-20 10:00 | 0.087714
WindOnShore | FR | 2018-05-20 11:00 | 0.092587
Solar | FR | 2018-05-20 11:00 | 0.72789
WindOffShore | GB | 2018-05-20 11:00 | 0.099175
Solar | GB | 2018-05-20 11:00 | 0.62881
WindOnShore | GB | 2018-05-20 11:00 | 0.34893
WindOnShore | FR | 2018-05-20 12:00 | 0.097699
Solar | FR | 2018-05-20 12:00 | 0.69888
Solar | GB | 2018-05-20 12:00 | 0.64791
WindOffShore | GB | 2018-05-20 12:00 | 0.099503
WindOnShore | GB | 2018-05-20 12:00 | 0.32736
Solar | FR | 2018-05-20 13:00 | 0.64756
WindOnShore | FR | 2018-05-20 13:00 | 0.099617
WindOffShore | GB | 2018-05-20 13:00 | 0.10147
Solar | GB | 2018-05-20 13:00 | 0.63621
WindOnShore | GB | 2018-05-20 13:00 | 0.31807
Solar | GB | 2018-05-20 14:00 | 0.55001
WindOnShore | GB | 2018-05-20 14:00 | 0.32928
WindOffShore | GB | 2018-05-20 14:00 | 0.10469
Solar | FR | 2018-05-20 14:00 | 0.55174
WindOnShore | FR | 2018-05-20 14:00 | 0.10808
WindOnShore | FR | 2018-05-20 15:00 | 0.12726
WindOnShore | GB | 2018-05-20 15:00 | 0.34811
WindOffShore | GB | 2018-05-20 15:00 | 0.13214
Solar | FR | 2018-05-20 15:00 | 0.42803
Solar | GB | 2018-05-20 15:00 | 0.45131
WindOffShore | GB | 2018-05-20 16:00 | 0.12083
Solar | GB | 2018-05-20 16:00 | 0.31679
WindOnShore | FR | 2018-05-20 16:00 | 0.14435
WindOnShore | GB | 2018-05-20 16:00 | 0.31168
Solar | FR | 2018-05-20 16:00 | 0.29107
WindOffShore | GB | 2018-05-20 17:00 | 0.12771
Solar | FR | 2018-05-20 17:00 | 0.14616
WindOnShore | GB | 2018-05-20 17:00 | 0.26903
Solar | GB | 2018-05-20 17:00 | 0.18785
WindOnShore | FR | 2018-05-20 17:00 | 0.15562
Solar | FR | 2018-05-20 18:00 | 0.048117
WindOnShore | FR | 2018-05-20 18:00 | 0.15474
Solar | GB | 2018-05-20 18:00 | 0.083576
WindOnShore | GB | 2018-05-20 18:00 | 0.23222
WindOffShore | GB | 2018-05-20 18:00 | 0.12422
Solar | GB | 2018-05-20 19:00 | 0.014805
WindOffShore | GB | 2018-05-20 19:00 | 0.11059
WindOnShore | GB | 2018-05-20 19:00 | 0.18404
WindOnShore | FR | 2018-05-20 19:00 | 0.17167
Solar | FR | 2018-05-20 19:00 | 0.015063
WindOnShore | GB | 2018-05-20 20:00 | 0.147
Solar | GB | 2018-05-20 20:00 | 0.022367
WindOffShore | GB | 2018-05-20 20:00 | 0.094877
WindOnShore | FR | 2018-05-20 20:00 | 0.18989
Solar | FR | 2018-05-20 20:00 | 0
WindOnShore | GB | 2018-05-20 21:00 | 0.14528
WindOffShore | GB | 2018-05-20 21:00 | 0.10435
Solar | FR | 2018-05-20 21:00 | 0
WindOnShore | FR | 2018-05-20 21:00 | 0.19676
Solar | GB | 2018-05-20 21:00 | 0.00015919
WindOnShore | FR | 2018-05-20 22:00 | 0.19492
WindOffShore | GB | 2018-05-20 22:00 | 0.097831
Solar | FR | 2018-05-20 22:00 | 0
WindOnShore | GB | 2018-05-20 22:00 | 0.13052
Solar | GB | 2018-05-20 22:00 | 0
Solar | FR | 2018-05-20 23:00 | 0
WindOnShore | FR | 2018-05-20 23:00 | 0.19732
WindOnShore | GB | 2018-05-20 23:00 | 0.12527
WindOffShore | GB | 2018-05-20 23:00 | 0.091415
Solar | GB | 2018-05-20 23:00 | 0
Solar | FR | 2018-05-21 | 0
WindOnShore | GB | 2018-05-21 | 0.11836
WindOnShore | FR | 2018-05-21 | 0.19037
Solar | GB | 2018-05-21 | 0
WindOffShore | GB | 2018-05-21 | 0.10126
WindOnShore | GB | 2018-05-21 01:00 | 0.11835
WindOnShore | FR | 2018-05-21 01:00 | 0.17503
WindOffShore | GB | 2018-05-21 01:00 | 0.090919
Solar | GB | 2018-05-21 01:00 | 7.9596e-05
Solar | FR | 2018-05-21 01:00 | 0
WindOnShore | FR | 2018-05-21 02:00 | 0.15897
WindOffShore | GB | 2018-05-21 02:00 | 0.07785
WindOnShore | GB | 2018-05-21 02:00 | 0.12134
Solar | FR | 2018-05-21 02:00 | 0
Solar | GB | 2018-05-21 02:00 | 0
Solar | FR | 2018-05-21 03:00 | 0
WindOnShore | FR | 2018-05-21 03:00 | 0.14827
Solar | GB | 2018-05-21 03:00 | 7.9596e-05
WindOnShore | GB | 2018-05-21 03:00 | 0.11751
WindOffShore | GB | 2018-05-21 03:00 | 0.075151
WindOnShore | FR | 2018-05-21 04:00 | 0.13772
Solar | FR | 2018-05-21 04:00 | 0.019805
Solar | GB | 2018-05-21 04:00 | 0.0018307
WindOffShore | GB | 2018-05-21 04:00 | 0.082484
WindOnShore | GB | 2018-05-21 04:00 | 0.11751
Solar | GB | 2018-05-21 05:00 | 0.047439
WindOffShore | GB | 2018-05-21 05:00 | 0.087523
Solar | FR | 2018-05-21 05:00 | 0.068619
WindOnShore | GB | 2018-05-21 05:00 | 0.12553
WindOnShore | FR | 2018-05-21 05:00 | 0.12071
WindOffShore | GB | 2018-05-21 06:00 | 0.087262
WindOnShore | FR | 2018-05-21 06:00 | 0.080205
Solar | GB | 2018-05-21 06:00 | 0.13293
Solar | FR | 2018-05-21 06:00 | 0.19163
WindOnShore | GB | 2018-05-21 06:00 | 0.11425
WindOffShore | GB | 2018-05-21 07:00 | 0.075279
WindOnShore | GB | 2018-05-21 07:00 | 0.11117
WindOnShore | FR | 2018-05-21 07:00 | 0.054961
Solar | FR | 2018-05-21 07:00 | 0.36206
Solar | GB | 2018-05-21 07:00 | 0.20416
WindOnShore | GB | 2018-05-21 08:00 | 0.12448
Solar | GB | 2018-05-21 08:00 | 0.36614
WindOffShore | GB | 2018-05-21 08:00 | 0.075762
Solar | FR | 2018-05-21 08:00 | 0.49888
WindOnShore | FR | 2018-05-21 08:00 | 0.046892
WindOffShore | GB | 2018-05-21 09:00 | 0.07271
Solar | FR | 2018-05-21 09:00 | 0.60181
WindOnShore | FR | 2018-05-21 09:00 | 0.044336
WindOnShore | GB | 2018-05-21 09:00 | 0.13515
Solar | GB | 2018-05-21 09:00 | 0.46962
Solar | GB | 2018-05-21 10:00 | 0.55081
WindOnShore | GB | 2018-05-21 10:00 | 0.13474
Solar | FR | 2018-05-21 10:00 | 0.63124
WindOffShore | GB | 2018-05-21 10:00 | 0.08815
WindOnShore | FR | 2018-05-21 10:00 | 0.04833
Solar | GB | 2018-05-21 11:00 | 0.58901
WindOffShore | GB | 2018-05-21 11:00 | 0.09904
WindOnShore | GB | 2018-05-21 11:00 | 0.13565
WindOnShore | FR | 2018-05-21 11:00 | 0.050168
Solar | FR | 2018-05-21 11:00 | 0.63347
WindOffShore | GB | 2018-05-21 12:00 | 0.10136
WindOnShore | FR | 2018-05-21 12:00 | 0.051526
Solar | FR | 2018-05-21 12:00 | 0.58591
WindOnShore | GB | 2018-05-21 12:00 | 0.12564
Solar | GB | 2018-05-21 12:00 | 0.58264
WindOnShore | GB | 2018-05-21 13:00 | 0.12311
Solar | GB | 2018-05-21 13:00 | 0.54683
Solar | FR | 2018-05-21 13:00 | 0.53835
WindOnShore | FR | 2018-05-21 13:00 | 0.060393
WindOffShore | GB | 2018-05-21 13:00 | 0.10432
Solar | FR | 2018-05-21 14:00 | 0.45216
Solar | GB | 2018-05-21 14:00 | 0.47599
WindOnShore | FR | 2018-05-21 14:00 | 0.071337
WindOnShore | GB | 2018-05-21 14:00 | 0.13777
WindOffShore | GB | 2018-05-21 14:00 | 0.11586
Solar | FR | 2018-05-21 15:00 | 0.3675
WindOffShore | GB | 2018-05-21 15:00 | 0.16091
WindOnShore | FR | 2018-05-21 15:00 | 0.075491
WindOnShore | GB | 2018-05-21 15:00 | 0.15007
Solar | GB | 2018-05-21 15:00 | 0.37888
WindOnShore | FR | 2018-05-21 16:00 | 0.079805
Solar | FR | 2018-05-21 16:00 | 0.25453
Solar | GB | 2018-05-21 16:00 | 0.27063
WindOnShore | GB | 2018-05-21 16:00 | 0.16171
WindOffShore | GB | 2018-05-21 16:00 | 0.18726
WindOffShore | GB | 2018-05-21 17:00 | 0.21364
WindOnShore | FR | 2018-05-21 17:00 | 0.081243
Solar | FR | 2018-05-21 17:00 | 0.12245
Solar | GB | 2018-05-21 17:00 | 0.16636
WindOnShore | GB | 2018-05-21 17:00 | 0.17506
Solar | GB | 2018-05-21 18:00 | 0.074661
WindOnShore | GB | 2018-05-21 18:00 | 0.16571
Solar | FR | 2018-05-21 18:00 | 0.044909
WindOnShore | FR | 2018-05-21 18:00 | 0.068062
WindOffShore | GB | 2018-05-21 18:00 | 0.23141
WindOffShore | GB | 2018-05-21 19:00 | 0.22586
WindOnShore | GB | 2018-05-21 19:00 | 0.17409
WindOnShore | FR | 2018-05-21 19:00 | 0.070538
Solar | FR | 2018-05-21 19:00 | 0.015063
Solar | GB | 2018-05-21 19:00 | 0.018307
WindOnShore | GB | 2018-05-21 20:00 | 0.17461
Solar | GB | 2018-05-21 20:00 | 0.00047758
WindOnShore | FR | 2018-05-21 20:00 | 0.071896
Solar | FR | 2018-05-21 20:00 | 0
WindOffShore | GB | 2018-05-21 20:00 | 0.22816
WindOnShore | FR | 2018-05-21 21:00 | 0.06974
Solar | GB | 2018-05-21 21:00 | 0.00039798
Solar | FR | 2018-05-21 21:00 | 0
WindOffShore | GB | 2018-05-21 21:00 | 0.23694
WindOnShore | GB | 2018-05-21 21:00 | 0.19642
WindOffShore | GB | 2018-05-21 22:00 | 0.21096
Solar | GB | 2018-05-21 22:00 | 0
WindOnShore | GB | 2018-05-21 22:00 | 0.20562
Solar | FR | 2018-05-21 22:00 | 0
WindOnShore | FR | 2018-05-21 22:00 | 0.06239
WindOnShore | GB | 2018-05-21 23:00 | 0.21723
Solar | FR | 2018-05-21 23:00 | 0
WindOffShore | GB | 2018-05-21 23:00 | 0.18163
WindOnShore | FR | 2018-05-21 23:00 | 0.061671
Solar | GB | 2018-05-21 23:00 | 0
WindOffShore | GB | 2018-05-22 | 0.20298
WindOnShore | GB | 2018-05-22 | 0.22995
Solar | GB | 2018-05-22 | 0
Solar | FR | 2018-05-22 | 0
WindOnShore | FR | 2018-05-22 | 0.061831
WindOffShore | GB | 2018-05-22 01:00 | 0.22958
Solar | GB | 2018-05-22 01:00 | 0.00015919
WindOnShore | GB | 2018-05-22 01:00 | 0.2612
WindOnShore | FR | 2018-05-22 01:00 | 0.06255
Solar | FR | 2018-05-22 01:00 | 0
Solar | FR | 2018-05-22 02:00 | 0
Solar | GB | 2018-05-22 02:00 | 0
WindOffShore | GB | 2018-05-22 02:00 | 0.23796
WindOnShore | GB | 2018-05-22 02:00 | 0.26489
WindOnShore | FR | 2018-05-22 02:00 | 0.067183
WindOnShore | FR | 2018-05-22 03:00 | 0.068302
Solar | FR | 2018-05-22 03:00 | 0
WindOnShore | GB | 2018-05-22 03:00 | 0.28507
Solar | GB | 2018-05-22 03:00 | 7.9596e-05
WindOffShore | GB | 2018-05-22 03:00 | 0.22793
WindOnShore | FR | 2018-05-22 04:00 | 0.065266
Solar | FR | 2018-05-22 04:00 | 0.019386
Solar | GB | 2018-05-22 04:00 | 0.0018307
WindOnShore | GB | 2018-05-22 04:00 | 0.28554
WindOffShore | GB | 2018-05-22 04:00 | 0.23389
WindOnShore | GB | 2018-05-22 05:00 | 0.27526
Solar | FR | 2018-05-22 05:00 | 0.062622
Solar | GB | 2018-05-22 05:00 | 0.040435
WindOffShore | GB | 2018-05-22 05:00 | 0.23984
WindOnShore | FR | 2018-05-22 05:00 | 0.065026
WindOnShore | GB | 2018-05-22 06:00 | 0.26691
WindOffShore | GB | 2018-05-22 06:00 | 0.22425
WindOnShore | FR | 2018-05-22 06:00 | 0.04889
Solar | GB | 2018-05-22 06:00 | 0.11143
Solar | FR | 2018-05-22 06:00 | 0.15983
Solar | FR | 2018-05-22 07:00 | 0.29079
WindOnShore | FR | 2018-05-22 07:00 | 0.039942
WindOffShore | GB | 2018-05-22 07:00 | 0.22719
Solar | GB | 2018-05-22 07:00 | 0.16174
WindOnShore | GB | 2018-05-22 07:00 | 0.2805
WindOnShore | GB | 2018-05-22 08:00 | 0.26361
Solar | GB | 2018-05-22 08:00 | 0.32873
WindOnShore | FR | 2018-05-22 08:00 | 0.038025
WindOffShore | GB | 2018-05-22 08:00 | 0.27356
Solar | FR | 2018-05-22 08:00 | 0.43668
WindOnShore | GB | 2018-05-22 09:00 | 0.26075
WindOffShore | GB | 2018-05-22 09:00 | 0.27587
Solar | GB | 2018-05-22 09:00 | 0.45131
Solar | FR | 2018-05-22 09:00 | 0.54254
WindOnShore | FR | 2018-05-22 09:00 | 0.040422
Solar | FR | 2018-05-22 10:00 | 0.59721
Solar | GB | 2018-05-22 10:00 | 0.57309
WindOnShore | GB | 2018-05-22 10:00 | 0.25166
WindOffShore | GB | 2018-05-22 10:00 | 0.24541
WindOnShore | FR | 2018-05-22 10:00 | 0.044017
WindOffShore | GB | 2018-05-22 11:00 | 0.26829
Solar | FR | 2018-05-22 11:00 | 0.5841
WindOnShore | FR | 2018-05-22 11:00 | 0.046972
Solar | GB | 2018-05-22 11:00 | 0.64075
WindOnShore | GB | 2018-05-22 11:00 | 0.2518
Solar | GB | 2018-05-22 12:00 | 0.66542
WindOffShore | GB | 2018-05-22 12:00 | 0.28823
WindOnShore | GB | 2018-05-22 12:00 | 0.23448
Solar | FR | 2018-05-22 12:00 | 0.54756
WindOnShore | FR | 2018-05-22 12:00 | 0.058476
Solar | FR | 2018-05-22 13:00 | 0.46764
WindOnShore | FR | 2018-05-22 13:00 | 0.077169
WindOnShore | GB | 2018-05-22 13:00 | 0.21604
Solar | GB | 2018-05-22 13:00 | 0.6472
WindOffShore | GB | 2018-05-22 13:00 | 0.32761
WindOffShore | GB | 2018-05-22 14:00 | 0.3822
WindOnShore | GB | 2018-05-22 14:00 | 0.20395
WindOnShore | FR | 2018-05-22 14:00 | 0.10377
Solar | FR | 2018-05-22 14:00 | 0.41883
Solar | GB | 2018-05-22 14:00 | 0.57548
Solar | GB | 2018-05-22 15:00 | 0.47201
WindOnShore | FR | 2018-05-22 15:00 | 0.11551
WindOffShore | GB | 2018-05-22 15:00 | 0.40906
WindOnShore | GB | 2018-05-22 15:00 | 0.1954
Solar | FR | 2018-05-22 15:00 | 0.4378
Solar | GB | 2018-05-22 16:00 | 0.35102
Solar | FR | 2018-05-22 16:00 | 0.22999
WindOnShore | GB | 2018-05-22 16:00 | 0.1954
WindOffShore | GB | 2018-05-22 16:00 | 0.42332
WindOnShore | FR | 2018-05-22 16:00 | 0.12869
WindOffShore | GB | 2018-05-22 17:00 | 0.43702
WindOnShore | FR | 2018-05-22 17:00 | 0.12438
Solar | FR | 2018-05-22 17:00 | 0.11827
Solar | GB | 2018-05-22 17:00 | 0.2165
WindOnShore | GB | 2018-05-22 17:00 | 0.19873
WindOnShore | GB | 2018-05-22 18:00 | 0.19941
WindOffShore | GB | 2018-05-22 18:00 | 0.43431
Solar | FR | 2018-05-22 18:00 | 0.044351
WindOnShore | FR | 2018-05-22 18:00 | 0.12334
Solar | GB | 2018-05-22 18:00 | 0.10586
WindOffShore | GB | 2018-05-22 19:00 | 0.39505
Solar | GB | 2018-05-22 19:00 | 0.026346
WindOnShore | FR | 2018-05-22 19:00 | 0.137
Solar | FR | 2018-05-22 19:00 | 0.0159
WindOnShore | GB | 2018-05-22 19:00 | 0.17882
Solar | GB | 2018-05-22 20:00 | 0.00055717
Solar | FR | 2018-05-22 20:00 | 0
WindOnShore | GB | 2018-05-22 20:00 | 0.15048
WindOnShore | FR | 2018-05-22 20:00 | 0.12782
WindOffShore | GB | 2018-05-22 20:00 | 0.39776
Solar | FR | 2018-05-22 21:00 | 0
WindOnShore | FR | 2018-05-22 21:00 | 0.11519
WindOffShore | GB | 2018-05-22 21:00 | 0.40909
WindOnShore | GB | 2018-05-22 21:00 | 0.14202
Solar | GB | 2018-05-22 21:00 | 0.00055717
WindOffShore | GB | 2018-05-22 22:00 | 0.41698
Solar | GB | 2018-05-22 22:00 | 0
Solar | FR | 2018-05-22 22:00 | 0
WindOnShore | FR | 2018-05-22 22:00 | 0.10473
WindOnShore | GB | 2018-05-22 22:00 | 0.11993
WindOnShore | GB | 2018-05-22 23:00 | 0.11834
WindOffShore | GB | 2018-05-22 23:00 | 0.41259
Solar | FR | 2018-05-22 23:00 | 0
WindOnShore | FR | 2018-05-22 23:00 | 0.11328
Solar | GB | 2018-05-22 23:00 | 0
WindOffShore | GB | 2018-05-23 | 0.38899
Solar | GB | 2018-05-23 | 0
WindOnShore | FR | 2018-05-23 | 0.11448
WindOnShore | GB | 2018-05-23 | 0.10663
Solar | FR | 2018-05-23 | 0
WindOffShore | GB | 2018-05-23 01:00 | 0.38369
WindOnShore | GB | 2018-05-23 01:00 | 0.098178
Solar | GB | 2018-05-23 01:00 | 0.00047758
Solar | FR | 2018-05-23 01:00 | 0
WindOnShore | FR | 2018-05-23 01:00 | 0.11943
Solar | FR | 2018-05-23 02:00 | 0
WindOnShore | FR | 2018-05-23 02:00 | 0.12398
Solar | GB | 2018-05-23 02:00 | 0
WindOffShore | GB | 2018-05-23 02:00 | 0.3662
WindOnShore | GB | 2018-05-23 02:00 | 0.08849
WindOffShore | GB | 2018-05-23 03:00 | 0.3569
Solar | FR | 2018-05-23 03:00 | 0
WindOnShore | GB | 2018-05-23 03:00 | 0.087314
WindOnShore | FR | 2018-05-23 03:00 | 0.1239
Solar | GB | 2018-05-23 03:00 | 0.00023879
Solar | GB | 2018-05-23 04:00 | 0.00063677
Solar | FR | 2018-05-23 04:00 | 0.018689
WindOnShore | FR | 2018-05-23 04:00 | 0.12111
WindOffShore | GB | 2018-05-23 04:00 | 0.3454
WindOnShore | GB | 2018-05-23 04:00 | 0.08629
WindOnShore | FR | 2018-05-23 05:00 | 0.11136
Solar | FR | 2018-05-23 05:00 | 0.062204
WindOffShore | GB | 2018-05-23 05:00 | 0.36939
Solar | GB | 2018-05-23 05:00 | 0.023481
WindOnShore | GB | 2018-05-23 05:00 | 0.08578
WindOnShore | FR | 2018-05-23 06:00 | 0.088832
WindOnShore | GB | 2018-05-23 06:00 | 0.084665
Solar | FR | 2018-05-23 06:00 | 0.17127
Solar | GB | 2018-05-23 06:00 | 0.079357
WindOffShore | GB | 2018-05-23 06:00 | 0.35242
Solar | FR | 2018-05-23 07:00 | 0.32385
WindOnShore | FR | 2018-05-23 07:00 | 0.072296
WindOnShore | GB | 2018-05-23 07:00 | 0.089036
Solar | GB | 2018-05-23 07:00 | 0.15083
WindOffShore | GB | 2018-05-23 07:00 | 0.33309
Solar | GB | 2018-05-23 08:00 | 0.27938
WindOnShore | FR | 2018-05-23 08:00 | 0.073095
WindOnShore | GB | 2018-05-23 08:00 | 0.090944
WindOffShore | GB | 2018-05-23 08:00 | 0.28786
Solar | FR | 2018-05-23 08:00 | 0.46932
WindOffShore | GB | 2018-05-23 09:00 | 0.2611
WindOnShore | FR | 2018-05-23 09:00 | 0.078048
Solar | FR | 2018-05-23 09:00 | 0.57894
Solar | GB | 2018-05-23 09:00 | 0.42425
WindOnShore | GB | 2018-05-23 09:00 | 0.092744
WindOnShore | GB | 2018-05-23 10:00 | 0.099998
Solar | FR | 2018-05-23 10:00 | 0.64114
WindOnShore | FR | 2018-05-23 10:00 | 0.078687
Solar | GB | 2018-05-23 10:00 | 0.55319
WindOffShore | GB | 2018-05-23 10:00 | 0.25458
WindOnShore | FR | 2018-05-23 11:00 | 0.072056
Solar | FR | 2018-05-23 11:00 | 0.63026
WindOnShore | GB | 2018-05-23 11:00 | 0.10268
Solar | GB | 2018-05-23 11:00 | 0.63518
WindOffShore | GB | 2018-05-23 11:00 | 0.2707
Solar | FR | 2018-05-23 12:00 | 0.61423
WindOnShore | FR | 2018-05-23 12:00 | 0.071657
WindOnShore | GB | 2018-05-23 12:00 | 0.11013
Solar | GB | 2018-05-23 12:00 | 0.6694
WindOffShore | GB | 2018-05-23 12:00 | 0.31199
Solar | FR | 2018-05-23 13:00 | 0.55844
WindOnShore | FR | 2018-05-23 13:00 | 0.075411
Solar | GB | 2018-05-23 13:00 | 0.63796
WindOffShore | GB | 2018-05-23 13:00 | 0.33191
WindOnShore | GB | 2018-05-23 13:00 | 0.11583
Solar | FR | 2018-05-23 14:00 | 0.47155
WindOnShore | FR | 2018-05-23 14:00 | 0.10305
WindOffShore | GB | 2018-05-23 14:00 | 0.35442
WindOnShore | GB | 2018-05-23 14:00 | 0.13371
Solar | GB | 2018-05-23 14:00 | 0.55797
WindOnShore | FR | 2018-05-23 15:00 | 0.10713
WindOffShore | GB | 2018-05-23 15:00 | 0.36782
WindOnShore | GB | 2018-05-23 15:00 | 0.1384
Solar | GB | 2018-05-23 15:00 | 0.44096
Solar | FR | 2018-05-23 15:00 | 0.39052
WindOnShore | GB | 2018-05-23 16:00 | 0.14623
WindOnShore | FR | 2018-05-23 16:00 | 0.1136
Solar | FR | 2018-05-23 16:00 | 0.28033
Solar | GB | 2018-05-23 16:00 | 0.31122
WindOffShore | GB | 2018-05-23 16:00 | 0.38324
WindOffShore | GB | 2018-05-23 17:00 | 0.38561
Solar | GB | 2018-05-23 17:00 | 0.19103
Solar | FR | 2018-05-23 17:00 | 0.14519
WindOnShore | FR | 2018-05-23 17:00 | 0.10577
WindOnShore | GB | 2018-05-23 17:00 | 0.14912
WindOnShore | GB | 2018-05-23 18:00 | 0.14822
WindOnShore | FR | 2018-05-23 18:00 | 0.085477
Solar | GB | 2018-05-23 18:00 | 0.092332
WindOffShore | GB | 2018-05-23 18:00 | 0.38379
Solar | FR | 2018-05-23 18:00 | 0.046444
Solar | FR | 2018-05-23 19:00 | 0.015481
WindOnShore | FR | 2018-05-23 19:00 | 0.081083
WindOnShore | GB | 2018-05-23 19:00 | 0.14288
Solar | GB | 2018-05-23 19:00 | 0.024595
WindOffShore | GB | 2018-05-23 19:00 | 0.36185
WindOnShore | FR | 2018-05-23 20:00 | 0.085397
WindOffShore | GB | 2018-05-23 20:00 | 0.37323
WindOnShore | GB | 2018-05-23 20:00 | 0.14654
Solar | FR | 2018-05-23 20:00 | 0
Solar | GB | 2018-05-23 20:00 | 0.022924
WindOffShore | GB | 2018-05-23 21:00 | 0.37428
Solar | FR | 2018-05-23 21:00 | 0
WindOnShore | GB | 2018-05-23 21:00 | 0.15955
WindOnShore | FR | 2018-05-23 21:00 | 0.080524
Solar | GB | 2018-05-23 21:00 | 0.00071637
Solar | GB | 2018-05-23 22:00 | 0
WindOffShore | GB | 2018-05-23 22:00 | 0.31565
WindOnShore | GB | 2018-05-23 22:00 | 0.1611
WindOnShore | FR | 2018-05-23 22:00 | 0.087394
Solar | FR | 2018-05-23 22:00 | 0
WindOffShore | GB | 2018-05-23 23:00 | 0.26108
Solar | FR | 2018-05-23 23:00 | 0
WindOnShore | FR | 2018-05-23 23:00 | 0.088033
Solar | GB | 2018-05-23 23:00 | 0
WindOnShore | GB | 2018-05-23 23:00 | 0.14576
WindOnShore | GB | 2018-05-24 | 0.13801
WindOnShore | FR | 2018-05-24 | 0.075651
Solar | FR | 2018-05-24 | 0
WindOffShore | GB | 2018-05-24 | 0.25091
Solar | GB | 2018-05-24 | 0
WindOnShore | GB | 2018-05-24 01:00 | 0.13606
Solar | GB | 2018-05-24 01:00 | 0
Solar | FR | 2018-05-24 01:00 | 0
WindOnShore | FR | 2018-05-24 01:00 | 0.068621
WindOffShore | GB | 2018-05-24 01:00 | 0.26903
Solar | GB | 2018-05-24 02:00 | 0
WindOffShore | GB | 2018-05-24 02:00 | 0.25099
WindOnShore | GB | 2018-05-24 02:00 | 0.1245
WindOnShore | FR | 2018-05-24 02:00 | 0.066624
Solar | FR | 2018-05-24 02:00 | 0
Solar | FR | 2018-05-24 03:00 | 0
WindOffShore | GB | 2018-05-24 03:00 | 0.23764
WindOnShore | FR | 2018-05-24 03:00 | 0.066544
WindOnShore | GB | 2018-05-24 03:00 | 0.12194
Solar | GB | 2018-05-24 03:00 | 0.00023879
WindOnShore | FR | 2018-05-24 04:00 | 0.060393
Solar | FR | 2018-05-24 04:00 | 0.020363
Solar | GB | 2018-05-24 04:00 | 0.0058105
WindOnShore | GB | 2018-05-24 04:00 | 0.12213
WindOffShore | GB | 2018-05-24 04:00 | 0.22356
Solar | GB | 2018-05-24 05:00 | 0.026346
WindOnShore | GB | 2018-05-24 05:00 | 0.1216
WindOnShore | FR | 2018-05-24 05:00 | 0.056399
WindOffShore | GB | 2018-05-24 05:00 | 0.22666
Solar | FR | 2018-05-24 05:00 | 0.065411
Solar | FR | 2018-05-24 06:00 | 0.16987
WindOnShore | FR | 2018-05-24 06:00 | 0.044256
WindOnShore | GB | 2018-05-24 06:00 | 0.12188
Solar | GB | 2018-05-24 06:00 | 0.067577
WindOffShore | GB | 2018-05-24 06:00 | 0.21587
Solar | GB | 2018-05-24 07:00 | 0.076174
WindOnShore | GB | 2018-05-24 07:00 | 0.12076
WindOnShore | FR | 2018-05-24 07:00 | 0.038265
Solar | FR | 2018-05-24 07:00 | 0.29205
WindOffShore | GB | 2018-05-24 07:00 | 0.21586
Solar | FR | 2018-05-24 08:00 | 0.40934
WindOnShore | FR | 2018-05-24 08:00 | 0.037067
WindOnShore | GB | 2018-05-24 08:00 | 0.12423
WindOffShore | GB | 2018-05-24 08:00 | 0.22936
Solar | GB | 2018-05-24 08:00 | 0.18896
WindOnShore | FR | 2018-05-24 09:00 | 0.03491
Solar | FR | 2018-05-24 09:00 | 0.51297
WindOnShore | GB | 2018-05-24 09:00 | 0.12497
WindOffShore | GB | 2018-05-24 09:00 | 0.19653
Solar | GB | 2018-05-24 09:00 | 0.26816
WindOnShore | GB | 2018-05-24 10:00 | 0.12621
WindOffShore | GB | 2018-05-24 10:00 | 0.17561
Solar | GB | 2018-05-24 10:00 | 0.33868
WindOnShore | FR | 2018-05-24 10:00 | 0.03491
Solar | FR | 2018-05-24 10:00 | 0.60558
Solar | GB | 2018-05-24 11:00 | 0.39034
WindOnShore | GB | 2018-05-24 11:00 | 0.13325
WindOffShore | GB | 2018-05-24 11:00 | 0.18053
Solar | FR | 2018-05-24 11:00 | 0.62427
WindOnShore | FR | 2018-05-24 11:00 | 0.035629
Solar | FR | 2018-05-24 12:00 | 0.60098
WindOnShore | FR | 2018-05-24 12:00 | 0.038185
WindOffShore | GB | 2018-05-24 12:00 | 0.16532
Solar | GB | 2018-05-24 12:00 | 0.41366
WindOnShore | GB | 2018-05-24 12:00 | 0.12923
Solar | FR | 2018-05-24 13:00 | 0.57127
Solar | GB | 2018-05-24 13:00 | 0.35182
WindOnShore | FR | 2018-05-24 13:00 | 0.040741
WindOnShore | GB | 2018-05-24 13:00 | 0.12498
WindOffShore | GB | 2018-05-24 13:00 | 0.16301
Solar | GB | 2018-05-24 14:00 | 0.37498
WindOffShore | GB | 2018-05-24 14:00 | 0.14274
WindOnShore | FR | 2018-05-24 14:00 | 0.046174
Solar | FR | 2018-05-24 14:00 | 0.52245
WindOnShore | GB | 2018-05-24 14:00 | 0.12753
WindOffShore | GB | 2018-05-24 15:00 | 0.16309
Solar | GB | 2018-05-24 15:00 | 0.27524
WindOnShore | GB | 2018-05-24 15:00 | 0.12141
WindOnShore | FR | 2018-05-24 15:00 | 0.057278
Solar | FR | 2018-05-24 15:00 | 0.42775
WindOffShore | GB | 2018-05-24 16:00 | 0.2147
WindOnShore | FR | 2018-05-24 16:00 | 0.060473
Solar | GB | 2018-05-24 16:00 | 0.21109
Solar | FR | 2018-05-24 16:00 | 0.29596
WindOnShore | GB | 2018-05-24 16:00 | 0.12166
Solar | GB | 2018-05-24 17:00 | 0.14439
Solar | FR | 2018-05-24 17:00 | 0.14644
WindOnShore | FR | 2018-05-24 17:00 | 0.065985
WindOffShore | GB | 2018-05-24 17:00 | 0.19799
WindOnShore | GB | 2018-05-24 17:00 | 0.12
WindOnShore | GB | 2018-05-24 18:00 | 0.11294
Solar | GB | 2018-05-24 18:00 | 0.083098
WindOffShore | GB | 2018-05-24 18:00 | 0.19894
Solar | FR | 2018-05-24 18:00 | 0.048117
WindOnShore | FR | 2018-05-24 18:00 | 0.067742
WindOnShore | GB | 2018-05-24 19:00 | 0.10499
WindOnShore | FR | 2018-05-24 19:00 | 0.062071
WindOffShore | GB | 2018-05-24 19:00 | 0.19501
Solar | GB | 2018-05-24 19:00 | 0.035182
Solar | FR | 2018-05-24 19:00 | 0.0159
Solar | GB | 2018-05-24 20:00 | 0.008278
WindOnShore | FR | 2018-05-24 20:00 | 0.053363
Solar | FR | 2018-05-24 20:00 | 0
WindOnShore | GB | 2018-05-24 20:00 | 0.11497
WindOffShore | GB | 2018-05-24 20:00 | 0.23294
Solar | FR | 2018-05-24 21:00 | 0
WindOnShore | FR | 2018-05-24 21:00 | 0.056159
Solar | GB | 2018-05-24 21:00 | 0.00039798
WindOffShore | GB | 2018-05-24 21:00 | 0.20619
WindOnShore | GB | 2018-05-24 21:00 | 0.11985
WindOnShore | FR | 2018-05-24 22:00 | 0.059594
WindOffShore | GB | 2018-05-24 22:00 | 0.19554
Solar | FR | 2018-05-24 22:00 | 0
Solar | GB | 2018-05-24 22:00 | 0
WindOnShore | GB | 2018-05-24 22:00 | 0.11144
Solar | GB | 2018-05-24 23:00 | 0
WindOnShore | FR | 2018-05-24 23:00 | 0.057118
WindOnShore | GB | 2018-05-24 23:00 | 0.11175
Solar | FR | 2018-05-24 23:00 | 0
WindOffShore | GB | 2018-05-24 23:00 | 0.17807
WindOnShore | FR | 2018-05-25 | 0.057357
Solar | GB | 2018-05-25 | 0
WindOffShore | GB | 2018-05-25 | 0.17115
Solar | FR | 2018-05-25 | 0
WindOnShore | GB | 2018-05-25 | 0.093238
WindOnShore | FR | 2018-05-25 01:00 | 0.057517
Solar | FR | 2018-05-25 01:00 | 0
WindOnShore | GB | 2018-05-25 01:00 | 0.09205
Solar | GB | 2018-05-25 01:00 | 0
WindOffShore | GB | 2018-05-25 01:00 | 0.16909
WindOffShore | GB | 2018-05-25 02:00 | 0.158
WindOnShore | GB | 2018-05-25 02:00 | 0.095508
Solar | FR | 2018-05-25 02:00 | 0
Solar | GB | 2018-05-25 02:00 | 0
WindOnShore | FR | 2018-05-25 02:00 | 0.058955
Solar | GB | 2018-05-25 03:00 | 0.00015919
WindOnShore | GB | 2018-05-25 03:00 | 0.10348
Solar | FR | 2018-05-25 03:00 | 0.011437
WindOnShore | FR | 2018-05-25 03:00 | 0.061272
WindOffShore | GB | 2018-05-25 03:00 | 0.15127
Solar | GB | 2018-05-25 04:00 | 0.0046962
WindOffShore | GB | 2018-05-25 04:00 | 0.16607
Solar | FR | 2018-05-25 04:00 | 0.020921
WindOnShore | FR | 2018-05-25 04:00 | 0.065586
WindOnShore | GB | 2018-05-25 04:00 | 0.11093
WindOnShore | GB | 2018-05-25 05:00 | 0.12962
Solar | FR | 2018-05-25 05:00 | 0.068061
WindOnShore | FR | 2018-05-25 05:00 | 0.067982
WindOffShore | GB | 2018-05-25 05:00 | 0.16755
Solar | GB | 2018-05-25 05:00 | 0.020615
WindOnShore | GB | 2018-05-25 06:00 | 0.14419
Solar | GB | 2018-05-25 06:00 | 0.049509
WindOffShore | GB | 2018-05-25 06:00 | 0.15448
WindOnShore | FR | 2018-05-25 06:00 | 0.063588
Solar | FR | 2018-05-25 06:00 | 0.17462
WindOffShore | GB | 2018-05-25 07:00 | 0.1007
WindOnShore | GB | 2018-05-25 07:00 | 0.15323
Solar | GB | 2018-05-25 07:00 | 0.084372
WindOnShore | FR | 2018-05-25 07:00 | 0.059035
Solar | FR | 2018-05-25 07:00 | 0.29275
WindOnShore | GB | 2018-05-25 08:00 | 0.15554
Solar | GB | 2018-05-25 08:00 | 0.1186
WindOffShore | GB | 2018-05-25 08:00 | 0.1162
WindOnShore | FR | 2018-05-25 08:00 | 0.061511
Solar | FR | 2018-05-25 08:00 | 0.39791
WindOnShore | FR | 2018-05-25 09:00 | 0.058875
Solar | FR | 2018-05-25 09:00 | 0.45858
Solar | GB | 2018-05-25 09:00 | 0.1584
WindOffShore | GB | 2018-05-25 09:00 | 0.118
WindOnShore | GB | 2018-05-25 09:00 | 0.17498
WindOnShore | GB | 2018-05-25 10:00 | 0.20505
WindOnShore | FR | 2018-05-25 10:00 | 0.057198
Solar | FR | 2018-05-25 10:00 | 0.51548
Solar | GB | 2018-05-25 10:00 | 0.19581
WindOffShore | GB | 2018-05-25 10:00 | 0.12106
WindOnShore | GB | 2018-05-25 11:00 | 0.23645
Solar | GB | 2018-05-25 11:00 | 0.22048
WindOffShore | GB | 2018-05-25 11:00 | 0.12449
WindOnShore | FR | 2018-05-25 11:00 | 0.055999
Solar | FR | 2018-05-25 11:00 | 0.54156
Solar | FR | 2018-05-25 12:00 | 0.5212
Solar | GB | 2018-05-25 12:00 | 0.22128
WindOnShore | FR | 2018-05-25 12:00 | 0.06255
WindOffShore | GB | 2018-05-25 12:00 | 0.17331
WindOnShore | GB | 2018-05-25 12:00 | 0.27535
WindOffShore | GB | 2018-05-25 13:00 | 0.14873
WindOnShore | GB | 2018-05-25 13:00 | 0.28488
Solar | GB | 2018-05-25 13:00 | 0.20775
WindOnShore | FR | 2018-05-25 13:00 | 0.073734
Solar | FR | 2018-05-25 13:00 | 0.50265
Solar | GB | 2018-05-25 14:00 | 0.18864
WindOnShore | GB | 2018-05-25 14:00 | 0.29034
Solar | FR | 2018-05-25 14:00 | 0.44393
WindOffShore | GB | 2018-05-25 14:00 | 0.14497
WindOnShore | FR | 2018-05-25 14:00 | 0.078607
WindOnShore | GB | 2018-05-25 15:00 | 0.29258
WindOnShore | FR | 2018-05-25 15:00 | 0.091548
Solar | GB | 2018-05-25 15:00 | 0.15919
WindOffShore | GB | 2018-05-25 15:00 | 0.15788
Solar | FR | 2018-05-25 15:00 | 0.347
WindOnShore | FR | 2018-05-25 16:00 | 0.12143
Solar | FR | 2018-05-25 16:00 | 0.22497
Solar | GB | 2018-05-25 16:00 | 0.13452
WindOnShore | GB | 2018-05-25 16:00 | 0.29421
WindOffShore | GB | 2018-05-25 16:00 | 0.18735
WindOffShore | GB | 2018-05-25 17:00 | 0.1422
Solar | FR | 2018-05-25 17:00 | 0.1145
WindOnShore | GB | 2018-05-25 17:00 | 0.27635
Solar | GB | 2018-05-25 17:00 | 0.093923
WindOnShore | FR | 2018-05-25 17:00 | 0.13948
WindOffShore | GB | 2018-05-25 18:00 | 0.17436
Solar | FR | 2018-05-25 18:00 | 0.04198
WindOnShore | FR | 2018-05-25 18:00 | 0.15673
Solar | GB | 2018-05-25 18:00 | 0.049827
WindOnShore | GB | 2018-05-25 18:00 | 0.24226
Solar | GB | 2018-05-25 19:00 | 0.014805
WindOffShore | GB | 2018-05-25 19:00 | 0.15243
WindOnShore | GB | 2018-05-25 19:00 | 0.23307
WindOnShore | FR | 2018-05-25 19:00 | 0.18014
Solar | FR | 2018-05-25 19:00 | 0.015621
WindOnShore | FR | 2018-05-25 20:00 | 0.20994
Solar | FR | 2018-05-25 20:00 | 0
WindOffShore | GB | 2018-05-25 20:00 | 0.18765
WindOnShore | GB | 2018-05-25 20:00 | 0.22747
Solar | GB | 2018-05-25 20:00 | 0.00071637
WindOffShore | GB | 2018-05-25 21:00 | 0.1927
Solar | GB | 2018-05-25 21:00 | 0.00031838
WindOnShore | GB | 2018-05-25 21:00 | 0.2063
Solar | FR | 2018-05-25 21:00 | 0
WindOnShore | FR | 2018-05-25 21:00 | 0.23071
Solar | GB | 2018-05-25 22:00 | 0
WindOffShore | GB | 2018-05-25 22:00 | 0.15595
WindOnShore | GB | 2018-05-25 22:00 | 0.20637
WindOnShore | FR | 2018-05-25 22:00 | 0.22512
Solar | FR | 2018-05-25 22:00 | 0
WindOnShore | FR | 2018-05-25 23:00 | 0.20483
Solar | FR | 2018-05-25 23:00 | 0
Solar | GB | 2018-05-25 23:00 | 0
WindOnShore | GB | 2018-05-25 23:00 | 0.18796
WindOffShore | GB | 2018-05-25 23:00 | 0.16873
WindOnShore | GB | 2018-05-26 | 0.16087
WindOnShore | FR | 2018-05-26 | 0.18653
Solar | GB | 2018-05-26 | 0
Solar | FR | 2018-05-26 | 0
WindOffShore | GB | 2018-05-26 | 0.15318
WindOnShore | GB | 2018-05-26 01:00 | 0.14126
Solar | FR | 2018-05-26 01:00 | 0
WindOnShore | FR | 2018-05-26 01:00 | 0.19061
WindOffShore | GB | 2018-05-26 01:00 | 0.1563
Solar | GB | 2018-05-26 01:00 | 7.9596e-05
WindOffShore | GB | 2018-05-26 02:00 | 0.13813
WindOnShore | GB | 2018-05-26 02:00 | 0.1365
Solar | FR | 2018-05-26 02:00 | 0
WindOnShore | FR | 2018-05-26 02:00 | 0.18797
Solar | GB | 2018-05-26 02:00 | 0.00015919
Solar | GB | 2018-05-26 03:00 | 7.9596e-05
WindOnShore | GB | 2018-05-26 03:00 | 0.16399
WindOffShore | GB | 2018-05-26 03:00 | 0.14462
Solar | FR | 2018-05-26 03:00 | 0.010042
WindOnShore | FR | 2018-05-26 03:00 | 0.19907
WindOffShore | GB | 2018-05-26 04:00 | 0.18912
WindOnShore | FR | 2018-05-26 04:00 | 0.222
Solar | GB | 2018-05-26 04:00 | 0.00071637
Solar | FR | 2018-05-26 04:00 | 0.020223
WindOnShore | GB | 2018-05-26 04:00 | 0.16382
Solar | FR | 2018-05-26 05:00 | 0.064714
WindOnShore | FR | 2018-05-26 05:00 | 0.23326
WindOnShore | GB | 2018-05-26 05:00 | 0.16255
WindOffShore | GB | 2018-05-26 05:00 | 0.20566
Solar | GB | 2018-05-26 05:00 | 0.019183
WindOffShore | GB | 2018-05-26 06:00 | 0.20573
Solar | GB | 2018-05-26 06:00 | 0.058344
WindOnShore | FR | 2018-05-26 06:00 | 0.20371
Solar | FR | 2018-05-26 06:00 | 0.15941
WindOnShore | GB | 2018-05-26 06:00 | 0.14756
Solar | GB | 2018-05-26 07:00 | 0.11541
WindOnShore | FR | 2018-05-26 07:00 | 0.18278
Solar | FR | 2018-05-26 07:00 | 0.2841
WindOffShore | GB | 2018-05-26 07:00 | 0.2354
WindOnShore | GB | 2018-05-26 07:00 | 0.17304
Solar | FR | 2018-05-26 08:00 | 0.40656
WindOnShore | FR | 2018-05-26 08:00 | 0.17255
WindOnShore | GB | 2018-05-26 08:00 | 0.19484
WindOffShore | GB | 2018-05-26 08:00 | 0.24878
Solar | GB | 2018-05-26 08:00 | 0.19023
WindOnShore | GB | 2018-05-26 09:00 | 0.20222
Solar | FR | 2018-05-26 09:00 | 0.4887
WindOnShore | FR | 2018-05-26 09:00 | 0.17311
Solar | GB | 2018-05-26 09:00 | 0.28655
WindOffShore | GB | 2018-05-26 09:00 | 0.24566
Solar | FR | 2018-05-26 10:00 | 0.50725
Solar | GB | 2018-05-26 10:00 | 0.3741
WindOnShore | FR | 2018-05-26 10:00 | 0.19652
WindOffShore | GB | 2018-05-26 10:00 | 0.29733
WindOnShore | GB | 2018-05-26 10:00 | 0.22109
WindOffShore | GB | 2018-05-26 11:00 | 0.35409
WindOnShore | GB | 2018-05-26 11:00 | 0.21511
WindOnShore | FR | 2018-05-26 11:00 | 0.24381
Solar | FR | 2018-05-26 11:00 | 0.48675
Solar | GB | 2018-05-26 11:00 | 0.44653
Solar | FR | 2018-05-26 12:00 | 0.49665
WindOnShore | GB | 2018-05-26 12:00 | 0.22427
WindOnShore | FR | 2018-05-26 12:00 | 0.28735
Solar | GB | 2018-05-26 12:00 | 0.50942
WindOffShore | GB | 2018-05-26 12:00 | 0.35846
WindOnShore | GB | 2018-05-26 13:00 | 0.2409
WindOffShore | GB | 2018-05-26 13:00 | 0.3696
WindOnShore | FR | 2018-05-26 13:00 | 0.28367
Solar | FR | 2018-05-26 13:00 | 0.50865
Solar | GB | 2018-05-26 13:00 | 0.52295
WindOnShore | GB | 2018-05-26 14:00 | 0.25464
Solar | FR | 2018-05-26 14:00 | 0.47169
WindOnShore | FR | 2018-05-26 14:00 | 0.25747
Solar | GB | 2018-05-26 14:00 | 0.48872
WindOffShore | GB | 2018-05-26 14:00 | 0.40299
Solar | GB | 2018-05-26 15:00 | 0.42106
WindOffShore | GB | 2018-05-26 15:00 | 0.42856
WindOnShore | GB | 2018-05-26 15:00 | 0.27774
WindOnShore | FR | 2018-05-26 15:00 | 0.2351
Solar | FR | 2018-05-26 15:00 | 0.35356
Solar | GB | 2018-05-26 16:00 | 0.30565
Solar | FR | 2018-05-26 16:00 | 0.22427
WindOnShore | GB | 2018-05-26 16:00 | 0.33096
WindOnShore | FR | 2018-05-26 16:00 | 0.20331
WindOffShore | GB | 2018-05-26 16:00 | 0.45777
WindOffShore | GB | 2018-05-26 17:00 | 0.49194
Solar | FR | 2018-05-26 17:00 | 0.11604
WindOnShore | GB | 2018-05-26 17:00 | 0.3297
WindOnShore | FR | 2018-05-26 17:00 | 0.19803
Solar | GB | 2018-05-26 17:00 | 0.19103
WindOffShore | GB | 2018-05-26 18:00 | 0.49362
WindOnShore | GB | 2018-05-26 18:00 | 0.31828
WindOnShore | FR | 2018-05-26 18:00 | 0.22943
Solar | FR | 2018-05-26 18:00 | 0.041702
Solar | GB | 2018-05-26 18:00 | 0.094719
Solar | GB | 2018-05-26 19:00 | 0.026506
WindOffShore | GB | 2018-05-26 19:00 | 0.45835
WindOnShore | GB | 2018-05-26 19:00 | 0.29893
WindOnShore | FR | 2018-05-26 19:00 | 0.24213
Solar | FR | 2018-05-26 19:00 | 0.015063
WindOffShore | GB | 2018-05-26 20:00 | 0.46537
Solar | GB | 2018-05-26 20:00 | 0.00055717
WindOnShore | GB | 2018-05-26 20:00 | 0.30204
WindOnShore | FR | 2018-05-26 20:00 | 0.25467
Solar | FR | 2018-05-26 20:00 | 0
Solar | GB | 2018-05-26 21:00 | 0.00015919
WindOnShore | GB | 2018-05-26 21:00 | 0.30283
Solar | FR | 2018-05-26 21:00 | 0
WindOnShore | FR | 2018-05-26 21:00 | 0.25667
WindOffShore | GB | 2018-05-26 21:00 | 0.45752
WindOffShore | GB | 2018-05-26 22:00 | 0.44865
Solar | FR | 2018-05-26 22:00 | 0
Solar | GB | 2018-05-26 22:00 | 0
WindOnShore | GB | 2018-05-26 22:00 | 0.32666
WindOnShore | FR | 2018-05-26 22:00 | 0.21633
WindOnShore | FR | 2018-05-26 23:00 | 0.19284
Solar | GB | 2018-05-26 23:00 | 0
WindOnShore | GB | 2018-05-26 23:00 | 0.29733
Solar | FR | 2018-05-26 23:00 | 0
WindOffShore | GB | 2018-05-26 23:00 | 0.45858
WindOnShore | FR | 2018-05-27 | 0.21369
Solar | FR | 2018-05-27 | 0
WindOffShore | GB | 2018-05-27 | 0.49833
WindOnShore | GB | 2018-05-27 | 0.28051
Solar | GB | 2018-05-27 | 0
Solar | FR | 2018-05-27 01:00 | 0
WindOffShore | GB | 2018-05-27 01:00 | 0.5085
WindOnShore | GB | 2018-05-27 01:00 | 0.26191
Solar | GB | 2018-05-27 01:00 | 0.00015919
WindOnShore | FR | 2018-05-27 01:00 | 0.22711
WindOnShore | FR | 2018-05-27 02:00 | 0.20898
Solar | GB | 2018-05-27 02:00 | 0.00023879
WindOffShore | GB | 2018-05-27 02:00 | 0.50112
Solar | FR | 2018-05-27 02:00 | 0
WindOnShore | GB | 2018-05-27 02:00 | 0.28977
Solar | FR | 2018-05-27 03:00 | 0.010739
WindOnShore | FR | 2018-05-27 03:00 | 0.19516
WindOffShore | GB | 2018-05-27 03:00 | 0.5472
WindOnShore | GB | 2018-05-27 03:00 | 0.29268
Solar | GB | 2018-05-27 03:00 | 7.9596e-05
WindOffShore | GB | 2018-05-27 04:00 | 0.54671
WindOnShore | GB | 2018-05-27 04:00 | 0.31106
Solar | GB | 2018-05-27 04:00 | 0.0036614
Solar | FR | 2018-05-27 04:00 | 0.019944
WindOnShore | FR | 2018-05-27 04:00 | 0.17766
Solar | GB | 2018-05-27 05:00 | 0.04139
WindOffShore | GB | 2018-05-27 05:00 | 0.55297
WindOnShore | GB | 2018-05-27 05:00 | 0.31991
WindOnShore | FR | 2018-05-27 05:00 | 0.15394
Solar | FR | 2018-05-27 05:00 | 0.061646
Solar | FR | 2018-05-27 06:00 | 0.15063
WindOnShore | FR | 2018-05-27 06:00 | 0.13932
WindOffShore | GB | 2018-05-27 06:00 | 0.57118
Solar | GB | 2018-05-27 06:00 | 0.10109
WindOnShore | GB | 2018-05-27 06:00 | 0.30834
Solar | GB | 2018-05-27 07:00 | 0.17511
WindOnShore | FR | 2018-05-27 07:00 | 0.13501
WindOffShore | GB | 2018-05-27 07:00 | 0.54971
Solar | FR | 2018-05-27 07:00 | 0.2689
WindOnShore | GB | 2018-05-27 07:00 | 0.30119
WindOffShore | GB | 2018-05-27 08:00 | 0.5211
Solar | FR | 2018-05-27 08:00 | 0.38187
WindOnShore | GB | 2018-05-27 08:00 | 0.3021
Solar | GB | 2018-05-27 08:00 | 0.26665
WindOnShore | FR | 2018-05-27 08:00 | 0.13053
WindOffShore | GB | 2018-05-27 09:00 | 0.54033
WindOnShore | FR | 2018-05-27 09:00 | 0.11168
Solar | GB | 2018-05-27 09:00 | 0.3359
Solar | FR | 2018-05-27 09:00 | 0.46388
WindOnShore | GB | 2018-05-27 09:00 | 0.29921
Solar | GB | 2018-05-27 10:00 | 0.44017
WindOffShore | GB | 2018-05-27 10:00 | 0.4808
WindOnShore | FR | 2018-05-27 10:00 | 0.11456
WindOnShore | GB | 2018-05-27 10:00 | 0.29599
Solar | FR | 2018-05-27 10:00 | 0.46876
WindOffShore | GB | 2018-05-27 11:00 | 0.43602
Solar | FR | 2018-05-27 11:00 | 0.44003
WindOnShore | GB | 2018-05-27 11:00 | 0.3171
WindOnShore | FR | 2018-05-27 11:00 | 0.11719
Solar | GB | 2018-05-27 11:00 | 0.49509
Solar | GB | 2018-05-27 12:00 | 0.54523
Solar | FR | 2018-05-27 12:00 | 0.441
WindOnShore | FR | 2018-05-27 12:00 | 0.10904
WindOnShore | GB | 2018-05-27 12:00 | 0.31651
WindOffShore | GB | 2018-05-27 12:00 | 0.42867
Solar | FR | 2018-05-27 13:00 | 0.40781
WindOnShore | FR | 2018-05-27 13:00 | 0.099696
WindOnShore | GB | 2018-05-27 13:00 | 0.31715
Solar | GB | 2018-05-27 13:00 | 0.53011
WindOffShore | GB | 2018-05-27 13:00 | 0.42973
WindOnShore | GB | 2018-05-27 14:00 | 0.31356
Solar | FR | 2018-05-27 14:00 | 0.36611
Solar | GB | 2018-05-27 14:00 | 0.46803
WindOnShore | FR | 2018-05-27 14:00 | 0.087634
WindOffShore | GB | 2018-05-27 14:00 | 0.42292
WindOffShore | GB | 2018-05-27 15:00 | 0.42011
Solar | FR | 2018-05-27 15:00 | 0.28382
WindOnShore | FR | 2018-05-27 15:00 | 0.075731
Solar | GB | 2018-05-27 15:00 | 0.39082
WindOnShore | GB | 2018-05-27 15:00 | 0.29565
Solar | GB | 2018-05-27 16:00 | 0.2953
WindOnShore | FR | 2018-05-27 16:00 | 0.066704
Solar | FR | 2018-05-27 16:00 | 0.19791
WindOffShore | GB | 2018-05-27 16:00 | 0.3941
WindOnShore | GB | 2018-05-27 16:00 | 0.26802
WindOnShore | GB | 2018-05-27 17:00 | 0.23772
Solar | FR | 2018-05-27 17:00 | 0.10907
WindOffShore | GB | 2018-05-27 17:00 | 0.41798
WindOnShore | FR | 2018-05-27 17:00 | 0.058316
Solar | GB | 2018-05-27 17:00 | 0.17193
WindOnShore | FR | 2018-05-27 18:00 | 0.066145
Solar | FR | 2018-05-27 18:00 | 0.044073
WindOffShore | GB | 2018-05-27 18:00 | 0.3822
Solar | GB | 2018-05-27 18:00 | 0.085168
WindOnShore | GB | 2018-05-27 18:00 | 0.20061
Solar | FR | 2018-05-27 19:00 | 0.016318
WindOnShore | GB | 2018-05-27 19:00 | 0.18983
Solar | GB | 2018-05-27 19:00 | 0.021491
WindOffShore | GB | 2018-05-27 19:00 | 0.352
WindOnShore | FR | 2018-05-27 19:00 | 0.093865
WindOnShore | FR | 2018-05-27 20:00 | 0.14715
Solar | FR | 2018-05-27 20:00 | 0
WindOffShore | GB | 2018-05-27 20:00 | 0.25453
WindOnShore | GB | 2018-05-27 20:00 | 0.16906
Solar | GB | 2018-05-27 20:00 | 0.00063677
Solar | FR | 2018-05-27 21:00 | 0
WindOnShore | FR | 2018-05-27 21:00 | 0.1676
Solar | GB | 2018-05-27 21:00 | 0.00023879
WindOffShore | GB | 2018-05-27 21:00 | 0.22412
WindOnShore | GB | 2018-05-27 21:00 | 0.16253
WindOnShore | FR | 2018-05-27 22:00 | 0.15026
Solar | FR | 2018-05-27 22:00 | 0
WindOffShore | GB | 2018-05-27 22:00 | 0.23562
WindOnShore | GB | 2018-05-27 22:00 | 0.15522
Solar | GB | 2018-05-27 22:00 | 0
WindOnShore | FR | 2018-05-27 23:00 | 0.1271
Solar | FR | 2018-05-27 23:00 | 0
WindOffShore | GB | 2018-05-27 23:00 | 0.19425
Solar | GB | 2018-05-27 23:00 | 0
WindOnShore | GB | 2018-05-27 23:00 | 0.12753
WindOnShore | FR | 2018-05-28 | 0.11272
WindOnShore | GB | 2018-05-28 | 0.11292
WindOffShore | GB | 2018-05-28 | 0.14988
Solar | GB | 2018-05-28 | 0
Solar | FR | 2018-05-28 | 0
WindOnShore | FR | 2018-05-28 01:00 | 0.10097
Solar | FR | 2018-05-28 01:00 | 0
WindOffShore | GB | 2018-05-28 01:00 | 0.12113
WindOnShore | GB | 2018-05-28 01:00 | 0.099165
Solar | GB | 2018-05-28 01:00 | 0.00023879
WindOnShore | FR | 2018-05-28 02:00 | 0.091868
Solar | FR | 2018-05-28 02:00 | 0
Solar | GB | 2018-05-28 02:00 | 0.00023879
WindOnShore | GB | 2018-05-28 02:00 | 0.088624
WindOffShore | GB | 2018-05-28 02:00 | 0.10104
WindOnShore | GB | 2018-05-28 03:00 | 0.086477
Solar | FR | 2018-05-28 03:00 | 0.0106
WindOnShore | FR | 2018-05-28 03:00 | 0.08316
Solar | GB | 2018-05-28 03:00 | 0.00015919
WindOffShore | GB | 2018-05-28 03:00 | 0.11028
WindOnShore | FR | 2018-05-28 04:00 | 0.071337
Solar | FR | 2018-05-28 04:00 | 0.020084
WindOnShore | GB | 2018-05-28 04:00 | 0.0828
Solar | GB | 2018-05-28 04:00 | 0.0015123
WindOffShore | GB | 2018-05-28 04:00 | 0.10411
WindOnShore | FR | 2018-05-28 05:00 | 0.065186
Solar | GB | 2018-05-28 05:00 | 0.029689
WindOffShore | GB | 2018-05-28 05:00 | 0.093602
Solar | FR | 2018-05-28 05:00 | 0.048257
WindOnShore | GB | 2018-05-28 05:00 | 0.073164
WindOnShore | FR | 2018-05-28 06:00 | 0.057198
Solar | FR | 2018-05-28 06:00 | 0.099442
Solar | GB | 2018-05-28 06:00 | 0.087556
WindOnShore | GB | 2018-05-28 06:00 | 0.06426
WindOffShore | GB | 2018-05-28 06:00 | 0.092715
Solar | GB | 2018-05-28 07:00 | 0.16476
WindOnShore | GB | 2018-05-28 07:00 | 0.063531
WindOnShore | FR | 2018-05-28 07:00 | 0.052964
Solar | FR | 2018-05-28 07:00 | 0.16681
WindOffShore | GB | 2018-05-28 07:00 | 0.093088
WindOffShore | GB | 2018-05-28 08:00 | 0.10887
WindOnShore | FR | 2018-05-28 08:00 | 0.054482
Solar | FR | 2018-05-28 08:00 | 0.2304
Solar | GB | 2018-05-28 08:00 | 0.25232
WindOnShore | GB | 2018-05-28 08:00 | 0.058767
Solar | FR | 2018-05-28 09:00 | 0.28271
WindOnShore | FR | 2018-05-28 09:00 | 0.054801
Solar | GB | 2018-05-28 09:00 | 0.35182
WindOnShore | GB | 2018-05-28 09:00 | 0.062045
WindOffShore | GB | 2018-05-28 09:00 | 0.10637
WindOnShore | GB | 2018-05-28 10:00 | 0.06359
Solar | FR | 2018-05-28 10:00 | 0.30656
WindOffShore | GB | 2018-05-28 10:00 | 0.10629
Solar | GB | 2018-05-28 10:00 | 0.44813
WindOnShore | FR | 2018-05-28 10:00 | 0.056479
WindOnShore | FR | 2018-05-28 11:00 | 0.06223
Solar | GB | 2018-05-28 11:00 | 0.53011
Solar | FR | 2018-05-28 11:00 | 0.33766
WindOffShore | GB | 2018-05-28 11:00 | 0.10193
WindOnShore | GB | 2018-05-28 11:00 | 0.067834
WindOnShore | FR | 2018-05-28 12:00 | 0.068861
Solar | GB | 2018-05-28 12:00 | 0.5715
Solar | FR | 2018-05-28 12:00 | 0.33236
WindOnShore | GB | 2018-05-28 12:00 | 0.070542
WindOffShore | GB | 2018-05-28 12:00 | 0.086688
WindOnShore | GB | 2018-05-28 13:00 | 0.071101
Solar | GB | 2018-05-28 13:00 | 0.56195
WindOffShore | GB | 2018-05-28 13:00 | 0.081524
Solar | FR | 2018-05-28 13:00 | 0.31492
WindOnShore | FR | 2018-05-28 13:00 | 0.073334
WindOffShore | GB | 2018-05-28 14:00 | 0.10614
WindOnShore | GB | 2018-05-28 14:00 | 0.078569
Solar | GB | 2018-05-28 14:00 | 0.50225
Solar | FR | 2018-05-28 14:00 | 0.29526
WindOnShore | FR | 2018-05-28 14:00 | 0.078207
WindOffShore | GB | 2018-05-28 15:00 | 0.11068
WindOnShore | GB | 2018-05-28 15:00 | 0.08429
WindOnShore | FR | 2018-05-28 15:00 | 0.092347
Solar | FR | 2018-05-28 15:00 | 0.25174
Solar | GB | 2018-05-28 15:00 | 0.4131
WindOnShore | FR | 2018-05-28 16:00 | 0.095463
WindOffShore | GB | 2018-05-28 16:00 | 0.14839
Solar | GB | 2018-05-28 16:00 | 0.31361
Solar | FR | 2018-05-28 16:00 | 0.17252
WindOnShore | GB | 2018-05-28 16:00 | 0.092237
Solar | FR | 2018-05-28 17:00 | 0.1
WindOnShore | FR | 2018-05-28 17:00 | 0.093705
WindOnShore | GB | 2018-05-28 17:00 | 0.10086
Solar | GB | 2018-05-28 17:00 | 0.19501
WindOffShore | GB | 2018-05-28 17:00 | 0.18874
WindOnShore | FR | 2018-05-28 18:00 | 0.10968
Solar | FR | 2018-05-28 18:00 | 0.041562
WindOffShore | GB | 2018-05-28 18:00 | 0.21371
Solar | GB | 2018-05-28 18:00 | 0.10188
WindOnShore | GB | 2018-05-28 18:00 | 0.11157
Solar | FR | 2018-05-28 19:00 | 0.019386
WindOnShore | FR | 2018-05-28 19:00 | 0.13405
WindOnShore | GB | 2018-05-28 19:00 | 0.11197
WindOffShore | GB | 2018-05-28 19:00 | 0.23663
Solar | GB | 2018-05-28 19:00 | 0.032555
WindOnShore | GB | 2018-05-28 20:00 | 0.11393
WindOffShore | GB | 2018-05-28 20:00 | 0.27921
WindOnShore | FR | 2018-05-28 20:00 | 0.15386
Solar | FR | 2018-05-28 20:00 | 0
Solar | GB | 2018-05-28 20:00 | 0.0012735
Solar | FR | 2018-05-28 21:00 | 0
WindOnShore | GB | 2018-05-28 21:00 | 0.13122
WindOffShore | GB | 2018-05-28 21:00 | 0.28913
Solar | GB | 2018-05-28 21:00 | 0
WindOnShore | FR | 2018-05-28 21:00 | 0.17255
Solar | GB | 2018-05-28 22:00 | 0
Solar | FR | 2018-05-28 22:00 | 0
WindOffShore | GB | 2018-05-28 22:00 | 0.28253
WindOnShore | FR | 2018-05-28 22:00 | 0.15761
WindOnShore | GB | 2018-05-28 22:00 | 0.12223
Solar | GB | 2018-05-28 23:00 | 0
WindOnShore | FR | 2018-05-28 23:00 | 0.11903
Solar | FR | 2018-05-28 23:00 | 0
WindOffShore | GB | 2018-05-28 23:00 | 0.29343
WindOnShore | GB | 2018-05-28 23:00 | 0.10991
WindOnShore | FR | 2018-05-29 | 0.10369
Solar | GB | 2018-05-29 | 0
WindOffShore | GB | 2018-05-29 | 0.25761
Solar | FR | 2018-05-29 | 0
WindOnShore | GB | 2018-05-29 | 0.10943
Solar | GB | 2018-05-29 01:00 | 7.9596e-05
Solar | FR | 2018-05-29 01:00 | 0
WindOnShore | FR | 2018-05-29 01:00 | 0.098818
WindOnShore | GB | 2018-05-29 01:00 | 0.10545
WindOffShore | GB | 2018-05-29 01:00 | 0.24672
WindOnShore | GB | 2018-05-29 02:00 | 0.11743
Solar | FR | 2018-05-29 02:00 | 0
WindOffShore | GB | 2018-05-29 02:00 | 0.28538
WindOnShore | FR | 2018-05-29 02:00 | 0.096102
Solar | GB | 2018-05-29 02:00 | 7.9596e-05
WindOnShore | GB | 2018-05-29 03:00 | 0.12419
WindOffShore | GB | 2018-05-29 03:00 | 0.25444
Solar | FR | 2018-05-29 03:00 | 0.016318
WindOnShore | FR | 2018-05-29 03:00 | 0.094424
Solar | GB | 2018-05-29 03:00 | 0
WindOnShore | FR | 2018-05-29 04:00 | 0.088832
Solar | FR | 2018-05-29 04:00 | 0.024826
Solar | GB | 2018-05-29 04:00 | 0.0010348
WindOffShore | GB | 2018-05-29 04:00 | 0.27911
WindOnShore | GB | 2018-05-29 04:00 | 0.12126
WindOnShore | GB | 2018-05-29 05:00 | 0.11172
WindOffShore | GB | 2018-05-29 05:00 | 0.23826
WindOnShore | FR | 2018-05-29 05:00 | 0.086196
Solar | GB | 2018-05-29 05:00 | 0.018466
Solar | FR | 2018-05-29 05:00 | 0.062343
Solar | FR | 2018-05-29 06:00 | 0.14379
WindOffShore | GB | 2018-05-29 06:00 | 0.32695
WindOnShore | FR | 2018-05-29 06:00 | 0.088592
Solar | GB | 2018-05-29 06:00 | 0.052215
WindOnShore | GB | 2018-05-29 06:00 | 0.11463
Solar | GB | 2018-05-29 07:00 | 0.10029
WindOnShore | GB | 2018-05-29 07:00 | 0.13562
WindOnShore | FR | 2018-05-29 07:00 | 0.087634
WindOffShore | GB | 2018-05-29 07:00 | 0.41287
Solar | FR | 2018-05-29 07:00 | 0.24198
WindOffShore | GB | 2018-05-29 08:00 | 0.38811
WindOnShore | GB | 2018-05-29 08:00 | 0.15486
Solar | GB | 2018-05-29 08:00 | 0.16317
WindOnShore | FR | 2018-05-29 08:00 | 0.080764
Solar | FR | 2018-05-29 08:00 | 0.31548
Solar | GB | 2018-05-29 09:00 | 0.23322
WindOnShore | FR | 2018-05-29 09:00 | 0.070139
Solar | FR | 2018-05-29 09:00 | 0.37587
WindOffShore | GB | 2018-05-29 09:00 | 0.38723
WindOnShore | GB | 2018-05-29 09:00 | 0.18384
WindOnShore | GB | 2018-05-29 10:00 | 0.19171
Solar | GB | 2018-05-29 10:00 | 0.29291
WindOnShore | FR | 2018-05-29 10:00 | 0.064707
WindOffShore | GB | 2018-05-29 10:00 | 0.34734
Solar | FR | 2018-05-29 10:00 | 0.42371
Solar | GB | 2018-05-29 11:00 | 0.33988
WindOffShore | GB | 2018-05-29 11:00 | 0.3762
Solar | FR | 2018-05-29 11:00 | 0.46067
WindOnShore | GB | 2018-05-29 11:00 | 0.20965
WindOnShore | FR | 2018-05-29 11:00 | 0.063828
WindOffShore | GB | 2018-05-29 12:00 | 0.37447
Solar | GB | 2018-05-29 12:00 | 0.33669
WindOnShore | FR | 2018-05-29 12:00 | 0.072056
Solar | FR | 2018-05-29 12:00 | 0.47908
WindOnShore | GB | 2018-05-29 12:00 | 0.22829
WindOnShore | FR | 2018-05-29 13:00 | 0.077888
Solar | FR | 2018-05-29 13:00 | 0.4682
WindOnShore | GB | 2018-05-29 13:00 | 0.24943
WindOffShore | GB | 2018-05-29 13:00 | 0.33105
Solar | GB | 2018-05-29 13:00 | 0.32157
WindOffShore | GB | 2018-05-29 14:00 | 0.35559
Solar | FR | 2018-05-29 14:00 | 0.43096
WindOnShore | GB | 2018-05-29 14:00 | 0.28644
Solar | GB | 2018-05-29 14:00 | 0.28973
WindOnShore | FR | 2018-05-29 14:00 | 0.074772
Solar | FR | 2018-05-29 15:00 | 0.36709
WindOnShore | FR | 2018-05-29 15:00 | 0.075411
WindOnShore | GB | 2018-05-29 15:00 | 0.30088
WindOffShore | GB | 2018-05-29 15:00 | 0.39575
Solar | GB | 2018-05-29 15:00 | 0.24834
Solar | FR | 2018-05-29 16:00 | 0.25886
WindOnShore | GB | 2018-05-29 16:00 | 0.30456
WindOnShore | FR | 2018-05-29 16:00 | 0.075012
Solar | GB | 2018-05-29 16:00 | 0.18864
WindOffShore | GB | 2018-05-29 16:00 | 0.43929
Solar | FR | 2018-05-29 17:00 | 0.13849
WindOnShore | GB | 2018-05-29 17:00 | 0.28819
WindOnShore | FR | 2018-05-29 17:00 | 0.067982
WindOffShore | GB | 2018-05-29 17:00 | 0.48005
Solar | GB | 2018-05-29 17:00 | 0.11303
WindOnShore | GB | 2018-05-29 18:00 | 0.2708
WindOffShore | GB | 2018-05-29 18:00 | 0.46352
Solar | GB | 2018-05-29 18:00 | 0.050623
Solar | FR | 2018-05-29 18:00 | 0.049233
WindOnShore | FR | 2018-05-29 18:00 | 0.063828
Solar | GB | 2018-05-29 19:00 | 0.015044
WindOnShore | GB | 2018-05-29 19:00 | 0.27507
Solar | FR | 2018-05-29 19:00 | 0.016736
WindOffShore | GB | 2018-05-29 19:00 | 0.44915
WindOnShore | FR | 2018-05-29 19:00 | 0.065426
WindOffShore | GB | 2018-05-29 20:00 | 0.4126
Solar | GB | 2018-05-29 20:00 | 0.00055717
WindOnShore | FR | 2018-05-29 20:00 | 0.068701
Solar | FR | 2018-05-29 20:00 | 0
WindOnShore | GB | 2018-05-29 20:00 | 0.26653
Solar | FR | 2018-05-29 21:00 | 0
WindOnShore | FR | 2018-05-29 21:00 | 0.072376
WindOffShore | GB | 2018-05-29 21:00 | 0.33203
Solar | GB | 2018-05-29 21:00 | 0.00023879
WindOnShore | GB | 2018-05-29 21:00 | 0.25116
Solar | FR | 2018-05-29 22:00 | 0
WindOnShore | FR | 2018-05-29 22:00 | 0.078048
WindOnShore | GB | 2018-05-29 22:00 | 0.20597
Solar | GB | 2018-05-29 22:00 | 0
WindOffShore | GB | 2018-05-29 22:00 | 0.34129
WindOffShore | GB | 2018-05-29 23:00 | 0.2729
WindOnShore | FR | 2018-05-29 23:00 | 0.088193
Solar | FR | 2018-05-29 23:00 | 0
Solar | GB | 2018-05-29 23:00 | 0
WindOnShore | GB | 2018-05-29 23:00 | 0.18781
Solar | GB | 2018-05-30 | 0
WindOffShore | GB | 2018-05-30 | 0.21963
WindOnShore | GB | 2018-05-30 | 0.18086
Solar | FR | 2018-05-30 | 0
WindOnShore | FR | 2018-05-30 | 0.08332
WindOnShore | GB | 2018-05-30 01:00 | 0.16266
Solar | GB | 2018-05-30 01:00 | 0.00015919
Solar | FR | 2018-05-30 01:00 | 0
WindOffShore | GB | 2018-05-30 01:00 | 0.16437
WindOnShore | FR | 2018-05-30 01:00 | 0.07645
WindOnShore | FR | 2018-05-30 02:00 | 0.070538
WindOffShore | GB | 2018-05-30 02:00 | 0.14557
Solar | GB | 2018-05-30 02:00 | 7.9596e-05
Solar | FR | 2018-05-30 02:00 | 0
WindOnShore | GB | 2018-05-30 02:00 | 0.13879
WindOffShore | GB | 2018-05-30 03:00 | 0.15292
WindOnShore | FR | 2018-05-30 03:00 | 0.072615
WindOnShore | GB | 2018-05-30 03:00 | 0.15867
Solar | FR | 2018-05-30 03:00 | 0.011297
Solar | GB | 2018-05-30 03:00 | 0.00015919
WindOnShore | GB | 2018-05-30 04:00 | 0.13809
WindOnShore | FR | 2018-05-30 04:00 | 0.075411
Solar | FR | 2018-05-30 04:00 | 0.021478
Solar | GB | 2018-05-30 04:00 | 0.00031838
WindOffShore | GB | 2018-05-30 04:00 | 0.16775
Solar | GB | 2018-05-30 05:00 | 0.0089944
WindOnShore | GB | 2018-05-30 05:00 | 0.13449
WindOffShore | GB | 2018-05-30 05:00 | 0.15596
WindOnShore | FR | 2018-05-30 05:00 | 0.065825
Solar | FR | 2018-05-30 05:00 | 0.059693
WindOnShore | GB | 2018-05-30 06:00 | 0.12938
WindOnShore | FR | 2018-05-30 06:00 | 0.051686
WindOffShore | GB | 2018-05-30 06:00 | 0.12465
Solar | FR | 2018-05-30 06:00 | 0.13487
Solar | GB | 2018-05-30 06:00 | 0.027301
WindOnShore | GB | 2018-05-30 07:00 | 0.12967
WindOnShore | FR | 2018-05-30 07:00 | 0.050647
Solar | FR | 2018-05-30 07:00 | 0.22734
WindOffShore | GB | 2018-05-30 07:00 | 0.10774
Solar | GB | 2018-05-30 07:00 | 0.057628
WindOffShore | GB | 2018-05-30 08:00 | 0.10161
Solar | GB | 2018-05-30 08:00 | 0.098699
Solar | FR | 2018-05-30 08:00 | 0.32887
WindOnShore | GB | 2018-05-30 08:00 | 0.13291
WindOnShore | FR | 2018-05-30 08:00 | 0.053363
Solar | GB | 2018-05-30 09:00 | 0.13213
WindOffShore | GB | 2018-05-30 09:00 | 0.088896
WindOnShore | GB | 2018-05-30 09:00 | 0.14368
WindOnShore | FR | 2018-05-30 09:00 | 0.052405
Solar | FR | 2018-05-30 09:00 | 0.37657
Solar | GB | 2018-05-30 10:00 | 0.14725
WindOnShore | GB | 2018-05-30 10:00 | 0.14881
WindOffShore | GB | 2018-05-30 10:00 | 0.07746
WindOnShore | FR | 2018-05-30 10:00 | 0.053124
Solar | FR | 2018-05-30 10:00 | 0.40934
WindOffShore | GB | 2018-05-30 11:00 | 0.067864
Solar | FR | 2018-05-30 11:00 | 0.39582
WindOnShore | FR | 2018-05-30 11:00 | 0.061032
WindOnShore | GB | 2018-05-30 11:00 | 0.15977
Solar | GB | 2018-05-30 11:00 | 0.15521
WindOnShore | GB | 2018-05-30 12:00 | 0.15898
Solar | FR | 2018-05-30 12:00 | 0.39512
WindOffShore | GB | 2018-05-30 12:00 | 0.071074
WindOnShore | FR | 2018-05-30 12:00 | 0.065346
Solar | GB | 2018-05-30 12:00 | 0.15282
WindOnShore | GB | 2018-05-30 13:00 | 0.14803
Solar | GB | 2018-05-30 13:00 | 0.15442
WindOnShore | FR | 2018-05-30 13:00 | 0.071737
Solar | FR | 2018-05-30 13:00 | 0.39289
WindOffShore | GB | 2018-05-30 13:00 | 0.067656
WindOffShore | GB | 2018-05-30 14:00 | 0.068588
WindOnShore | FR | 2018-05-30 14:00 | 0.068781
Solar | GB | 2018-05-30 14:00 | 0.14168
Solar | FR | 2018-05-30 14:00 | 0.37252
WindOnShore | GB | 2018-05-30 14:00 | 0.14765
WindOffShore | GB | 2018-05-30 15:00 | 0.070983
Solar | GB | 2018-05-30 15:00 | 0.13372
Solar | FR | 2018-05-30 15:00 | 0.31897
WindOnShore | GB | 2018-05-30 15:00 | 0.13615
WindOnShore | FR | 2018-05-30 15:00 | 0.060073
WindOnShore | GB | 2018-05-30 16:00 | 0.12904
Solar | FR | 2018-05-30 16:00 | 0.22524
WindOnShore | FR | 2018-05-30 16:00 | 0.054881
WindOffShore | GB | 2018-05-30 16:00 | 0.058811
Solar | GB | 2018-05-30 16:00 | 0.10666
Solar | FR | 2018-05-30 17:00 | 0.12552
WindOffShore | GB | 2018-05-30 17:00 | 0.050048
WindOnShore | GB | 2018-05-30 17:00 | 0.11349
WindOnShore | FR | 2018-05-30 17:00 | 0.06247
Solar | GB | 2018-05-30 17:00 | 0.066542
WindOffShore | GB | 2018-05-30 18:00 | 0.049707
WindOnShore | FR | 2018-05-30 18:00 | 0.064946
Solar | GB | 2018-05-30 18:00 | 0.033828
Solar | FR | 2018-05-30 18:00 | 0.048954
WindOnShore | GB | 2018-05-30 18:00 | 0.10109
Solar | GB | 2018-05-30 19:00 | 0.0095515
WindOnShore | GB | 2018-05-30 19:00 | 0.091075
WindOnShore | FR | 2018-05-30 19:00 | 0.059594
Solar | FR | 2018-05-30 19:00 | 0.017573
WindOffShore | GB | 2018-05-30 19:00 | 0.047272
Solar | GB | 2018-05-30 20:00 | 0.00023879
WindOffShore | GB | 2018-05-30 20:00 | 0.057248
WindOnShore | GB | 2018-05-30 20:00 | 0.088748
WindOnShore | FR | 2018-05-30 20:00 | 0.059035
Solar | FR | 2018-05-30 20:00 | 0
Solar | FR | 2018-05-30 21:00 | 0
WindOnShore | FR | 2018-05-30 21:00 | 0.069021
WindOffShore | GB | 2018-05-30 21:00 | 0.05081
WindOnShore | GB | 2018-05-30 21:00 | 0.084394
Solar | GB | 2018-05-30 21:00 | 0.00015919
Solar | GB | 2018-05-30 22:00 | 0
Solar | FR | 2018-05-30 22:00 | 0
WindOnShore | FR | 2018-05-30 22:00 | 0.069899
WindOffShore | GB | 2018-05-30 22:00 | 0.051548
WindOnShore | GB | 2018-05-30 22:00 | 0.077333
WindOffShore | GB | 2018-05-30 23:00 | 0.054821
Solar | FR | 2018-05-30 23:00 | 0
Solar | GB | 2018-05-30 23:00 | 0
WindOnShore | GB | 2018-05-30 23:00 | 0.070812
WindOnShore | FR | 2018-05-30 23:00 | 0.072296
WindOnShore | GB | 2018-05-31 | 0.062912
Solar | GB | 2018-05-31 | 0
Solar | FR | 2018-05-31 | 0
WindOnShore | FR | 2018-05-31 | 0.072136
WindOffShore | GB | 2018-05-31 | 0.073525
Solar | GB | 2018-05-31 01:00 | 0
WindOffShore | GB | 2018-05-31 01:00 | 0.055623
WindOnShore | FR | 2018-05-31 01:00 | 0.073973
WindOnShore | GB | 2018-05-31 01:00 | 0.0532
Solar | FR | 2018-05-31 01:00 | 0
Solar | GB | 2018-05-31 02:00 | 7.9596e-05
WindOnShore | GB | 2018-05-31 02:00 | 0.052307
WindOffShore | GB | 2018-05-31 02:00 | 0.037595
WindOnShore | FR | 2018-05-31 02:00 | 0.077249
Solar | FR | 2018-05-31 02:00 | 0
WindOnShore | FR | 2018-05-31 03:00 | 0.074772
WindOffShore | GB | 2018-05-31 03:00 | 0.050682
Solar | FR | 2018-05-31 03:00 | 0.012413
Solar | GB | 2018-05-31 03:00 | 7.9596e-05
WindOnShore | GB | 2018-05-31 03:00 | 0.046546
WindOnShore | GB | 2018-05-31 04:00 | 0.046452
WindOffShore | GB | 2018-05-31 04:00 | 0.054632
WindOnShore | FR | 2018-05-31 04:00 | 0.075651
Solar | FR | 2018-05-31 04:00 | 0.021897
Solar | GB | 2018-05-31 04:00 | 0.00063677
WindOffShore | GB | 2018-05-31 05:00 | 0.065111
WindOnShore | FR | 2018-05-31 05:00 | 0.072695
WindOnShore | GB | 2018-05-31 05:00 | 0.048453
Solar | GB | 2018-05-31 05:00 | 0.020058
Solar | FR | 2018-05-31 05:00 | 0.05802
Solar | FR | 2018-05-31 06:00 | 0.12929
Solar | GB | 2018-05-31 06:00 | 0.05914
WindOnShore | GB | 2018-05-31 06:00 | 0.046207
WindOnShore | FR | 2018-05-31 06:00 | 0.060393
WindOffShore | GB | 2018-05-31 06:00 | 0.076847
WindOnShore | GB | 2018-05-31 07:00 | 0.049276
WindOffShore | GB | 2018-05-31 07:00 | 0.085838
Solar | GB | 2018-05-31 07:00 | 0.11143
Solar | FR | 2018-05-31 07:00 | 0.22427
WindOnShore | FR | 2018-05-31 07:00 | 0.052005
WindOnShore | FR | 2018-05-31 08:00 | 0.053044
Solar | FR | 2018-05-31 08:00 | 0.31269
Solar | GB | 2018-05-31 08:00 | 0.18466
WindOnShore | GB | 2018-05-31 08:00 | 0.05434
WindOffShore | GB | 2018-05-31 08:00 | 0.096035
Solar | GB | 2018-05-31 09:00 | 0.26665
WindOnShore | GB | 2018-05-31 09:00 | 0.048449
WindOnShore | FR | 2018-05-31 09:00 | 0.055041
Solar | FR | 2018-05-31 09:00 | 0.37587
WindOffShore | GB | 2018-05-31 09:00 | 0.089218
WindOffShore | GB | 2018-05-31 10:00 | 0.078931
WindOnShore | GB | 2018-05-31 10:00 | 0.054676
Solar | FR | 2018-05-31 10:00 | 0.42999
WindOnShore | FR | 2018-05-31 10:00 | 0.0556
Solar | GB | 2018-05-31 10:00 | 0.31043
WindOffShore | GB | 2018-05-31 11:00 | 0.10503
WindOnShore | GB | 2018-05-31 11:00 | 0.057735
Solar | FR | 2018-05-31 11:00 | 0.4484
Solar | GB | 2018-05-31 11:00 | 0.35659
WindOnShore | FR | 2018-05-31 11:00 | 0.061831
Solar | GB | 2018-05-31 12:00 | 0.35818
Solar | FR | 2018-05-31 12:00 | 0.46025
WindOnShore | FR | 2018-05-31 12:00 | 0.0691
WindOnShore | GB | 2018-05-31 12:00 | 0.059607
WindOffShore | GB | 2018-05-31 12:00 | 0.099852
Solar | FR | 2018-05-31 13:00 | 0.46471
WindOnShore | FR | 2018-05-31 13:00 | 0.073894
WindOffShore | GB | 2018-05-31 13:00 | 0.081084
WindOnShore | GB | 2018-05-31 13:00 | 0.056493
Solar | GB | 2018-05-31 13:00 | 0.34784
WindOnShore | FR | 2018-05-31 14:00 | 0.073814
Solar | FR | 2018-05-31 14:00 | 0.42734
Solar | GB | 2018-05-31 14:00 | 0.2961
WindOffShore | GB | 2018-05-31 14:00 | 0.079809
WindOnShore | GB | 2018-05-31 14:00 | 0.059211
WindOnShore | GB | 2018-05-31 15:00 | 0.052536
Solar | GB | 2018-05-31 15:00 | 0.23879
WindOnShore | FR | 2018-05-31 15:00 | 0.07613
Solar | FR | 2018-05-31 15:00 | 0.35746
WindOffShore | GB | 2018-05-31 15:00 | 0.073013
Solar | FR | 2018-05-31 16:00 | 0.25146
WindOnShore | FR | 2018-05-31 16:00 | 0.086995
WindOnShore | GB | 2018-05-31 16:00 | 0.054804
Solar | GB | 2018-05-31 16:00 | 0.19342
WindOffShore | GB | 2018-05-31 16:00 | 0.076113
WindOffShore | GB | 2018-05-31 17:00 | 0.081993
Solar | GB | 2018-05-31 17:00 | 0.12019
Solar | FR | 2018-05-31 17:00 | 0.13166
WindOnShore | FR | 2018-05-31 17:00 | 0.088033
WindOnShore | GB | 2018-05-31 17:00 | 0.055777
WindOnShore | GB | 2018-05-31 18:00 | 0.05206
WindOffShore | GB | 2018-05-31 18:00 | 0.067177
Solar | GB | 2018-05-31 18:00 | 0.060891
Solar | FR | 2018-05-31 18:00 | 0.046722
WindOnShore | FR | 2018-05-31 18:00 | 0.087314
Solar | GB | 2018-05-31 19:00 | 0.016795
WindOnShore | GB | 2018-05-31 19:00 | 0.044274
WindOffShore | GB | 2018-05-31 19:00 | 0.06708
WindOnShore | FR | 2018-05-31 19:00 | 0.087714
Solar | FR | 2018-05-31 19:00 | 0.017573
Solar | FR | 2018-05-31 20:00 | 0
WindOnShore | FR | 2018-05-31 20:00 | 0.091868
Solar | GB | 2018-05-31 20:00 | 0.0010348
WindOnShore | GB | 2018-05-31 20:00 | 0.043682
WindOffShore | GB | 2018-05-31 20:00 | 0.060596
Solar | GB | 2018-05-31 21:00 | 0.00039798
WindOffShore | GB | 2018-05-31 21:00 | 0.055442
WindOnShore | FR | 2018-05-31 21:00 | 0.097859
WindOnShore | GB | 2018-05-31 21:00 | 0.042435
Solar | FR | 2018-05-31 21:00 | 0
Solar | GB | 2018-05-31 22:00 | 0
WindOnShore | GB | 2018-05-31 22:00 | 0.041669
WindOffShore | GB | 2018-05-31 22:00 | 0.052148
WindOnShore | FR | 2018-05-31 22:00 | 0.091708
Solar | FR | 2018-05-31 22:00 | 0
Solar | GB | 2018-05-31 23:00 | 0
WindOffShore | GB | 2018-05-31 23:00 | 0.053761
Solar | FR | 2018-05-31 23:00 | 0
WindOnShore | FR | 2018-05-31 23:00 | 0.092347
WindOnShore | GB | 2018-05-31 23:00 | 0.038396
Solar | FR | 2018-06-01 | 0
WindOnShore | FR | 2018-06-01 | 0.08316
WindOnShore | GB | 2018-06-01 | 0.037251
Solar | GB | 2018-06-01 | 0
WindOffShore | GB | 2018-06-01 | 0.059386
WindOffShore | GB | 2018-06-01 01:00 | 0.063372
WindOnShore | FR | 2018-06-01 01:00 | 0.081323
Solar | FR | 2018-06-01 01:00 | 0
Solar | GB | 2018-06-01 01:00 | 0.00015919
WindOnShore | GB | 2018-06-01 01:00 | 0.033334
WindOffShore | GB | 2018-06-01 02:00 | 0.060249
WindOnShore | GB | 2018-06-01 02:00 | 0.025682
WindOnShore | FR | 2018-06-01 02:00 | 0.078926
Solar | FR | 2018-06-01 02:00 | 0
Solar | GB | 2018-06-01 02:00 | 7.9596e-05
WindOnShore | FR | 2018-06-01 03:00 | 0.079725
Solar | FR | 2018-06-01 03:00 | 0.011715
WindOnShore | GB | 2018-06-01 03:00 | 0.02525
Solar | GB | 2018-06-01 03:00 | 0.00015919
WindOffShore | GB | 2018-06-01 03:00 | 0.057025
WindOnShore | GB | 2018-06-01 04:00 | 0.025264
Solar | GB | 2018-06-01 04:00 | 0.0017511
WindOffShore | GB | 2018-06-01 04:00 | 0.052609
WindOnShore | FR | 2018-06-01 04:00 | 0.078926
Solar | FR | 2018-06-01 04:00 | 0.021757
Solar | FR | 2018-06-01 05:00 | 0.065969
WindOnShore | FR | 2018-06-01 05:00 | 0.069819
WindOffShore | GB | 2018-06-01 05:00 | 0.038152
Solar | GB | 2018-06-01 05:00 | 0.023003
WindOnShore | GB | 2018-06-01 05:00 | 0.024227
WindOnShore | GB | 2018-06-01 06:00 | 0.024896
WindOnShore | FR | 2018-06-01 06:00 | 0.062071
Solar | GB | 2018-06-01 06:00 | 0.06702
WindOffShore | GB | 2018-06-01 06:00 | 0.040664
Solar | FR | 2018-06-01 06:00 | 0.18047
WindOffShore | GB | 2018-06-01 07:00 | 0.030334
WindOnShore | GB | 2018-06-01 07:00 | 0.024692
Solar | FR | 2018-06-01 07:00 | 0.32594
WindOnShore | FR | 2018-06-01 07:00 | 0.058556
Solar | GB | 2018-06-01 07:00 | 0.13054
WindOnShore | FR | 2018-06-01 08:00 | 0.063748
Solar | GB | 2018-06-01 08:00 | 0.20058
Solar | FR | 2018-06-01 08:00 | 0.43947
WindOnShore | GB | 2018-06-01 08:00 | 0.025549
WindOffShore | GB | 2018-06-01 08:00 | 0.02983
WindOnShore | GB | 2018-06-01 09:00 | 0.030551
Solar | FR | 2018-06-01 09:00 | 0.50739
WindOnShore | FR | 2018-06-01 09:00 | 0.068621
WindOffShore | GB | 2018-06-01 09:00 | 0.03381
Solar | GB | 2018-06-01 09:00 | 0.27859
WindOnShore | GB | 2018-06-01 10:00 | 0.033099
WindOffShore | GB | 2018-06-01 10:00 | 0.036694
WindOnShore | FR | 2018-06-01 10:00 | 0.075571
Solar | FR | 2018-06-01 10:00 | 0.5537
Solar | GB | 2018-06-01 10:00 | 0.35739
WindOnShore | FR | 2018-06-01 11:00 | 0.079406
Solar | FR | 2018-06-01 11:00 | 0.56709
WindOffShore | GB | 2018-06-01 11:00 | 0.043938
Solar | GB | 2018-06-01 11:00 | 0.3948
WindOnShore | GB | 2018-06-01 11:00 | 0.038974
Solar | GB | 2018-06-01 12:00 | 0.41947
WindOffShore | GB | 2018-06-01 12:00 | 0.038438
Solar | FR | 2018-06-01 12:00 | 0.55537
WindOnShore | GB | 2018-06-01 12:00 | 0.04369
WindOnShore | FR | 2018-06-01 12:00 | 0.08308
Solar | GB | 2018-06-01 13:00 | 0.43778
WindOffShore | GB | 2018-06-01 13:00 | 0.044246
WindOnShore | GB | 2018-06-01 13:00 | 0.052027
Solar | FR | 2018-06-01 13:00 | 0.53473
WindOnShore | FR | 2018-06-01 13:00 | 0.084838
WindOffShore | GB | 2018-06-01 14:00 | 0.047226
Solar | FR | 2018-06-01 14:00 | 0.49066
WindOnShore | FR | 2018-06-01 14:00 | 0.080923
WindOnShore | GB | 2018-06-01 14:00 | 0.059265
Solar | GB | 2018-06-01 14:00 | 0.40037
Solar | GB | 2018-06-01 15:00 | 0.33908
WindOffShore | GB | 2018-06-01 15:00 | 0.063154
Solar | FR | 2018-06-01 15:00 | 0.40098
WindOnShore | GB | 2018-06-01 15:00 | 0.062257
WindOnShore | FR | 2018-06-01 15:00 | 0.082122
WindOffShore | GB | 2018-06-01 16:00 | 0.081795
Solar | GB | 2018-06-01 16:00 | 0.26187
WindOnShore | FR | 2018-06-01 16:00 | 0.079965
Solar | FR | 2018-06-01 16:00 | 0.27671
WindOnShore | GB | 2018-06-01 16:00 | 0.060631
Solar | GB | 2018-06-01 17:00 | 0.1576
WindOffShore | GB | 2018-06-01 17:00 | 0.085551
WindOnShore | FR | 2018-06-01 17:00 | 0.079006
Solar | FR | 2018-06-01 17:00 | 0.1431
WindOnShore | GB | 2018-06-01 17:00 | 0.059745
WindOnShore | GB | 2018-06-01 18:00 | 0.056044
WindOffShore | GB | 2018-06-01 18:00 | 0.082311
Solar | FR | 2018-06-01 18:00 | 0.052022
WindOnShore | FR | 2018-06-01 18:00 | 0.073015
Solar | GB | 2018-06-01 18:00 | 0.081188
WindOffShore | GB | 2018-06-01 19:00 | 0.092838
WindOnShore | GB | 2018-06-01 19:00 | 0.050919
Solar | GB | 2018-06-01 19:00 | 0.028575
WindOnShore | FR | 2018-06-01 19:00 | 0.067822
Solar | FR | 2018-06-01 19:00 | 0.017992
Solar | GB | 2018-06-01 20:00 | 0.00087556
Solar | FR | 2018-06-01 20:00 | 0
WindOnShore | FR | 2018-06-01 20:00 | 0.063029
WindOffShore | GB | 2018-06-01 20:00 | 0.10244
WindOnShore | GB | 2018-06-01 20:00 | 0.04671
WindOffShore | GB | 2018-06-01 21:00 | 0.1031
Solar | FR | 2018-06-01 21:00 | 0
WindOnShore | FR | 2018-06-01 21:00 | 0.061112
Solar | GB | 2018-06-01 21:00 | 0.00031838
WindOnShore | GB | 2018-06-01 21:00 | 0.044011
WindOnShore | GB | 2018-06-01 22:00 | 0.046629
WindOnShore | FR | 2018-06-01 22:00 | 0.056559
Solar | GB | 2018-06-01 22:00 | 0
WindOffShore | GB | 2018-06-01 22:00 | 0.097752
Solar | FR | 2018-06-01 22:00 | 0
WindOnShore | GB | 2018-06-01 23:00 | 0.041147
WindOnShore | FR | 2018-06-01 23:00 | 0.054561
Solar | FR | 2018-06-01 23:00 | 0
WindOffShore | GB | 2018-06-01 23:00 | 0.093308
Solar | GB | 2018-06-01 23:00 | 0
Solar | FR | 2018-06-02 | 0
WindOnShore | FR | 2018-06-02 | 0.057198
WindOnShore | GB | 2018-06-02 | 0.04072
Solar | GB | 2018-06-02 | 0
WindOffShore | GB | 2018-06-02 | 0.089639
Solar | GB | 2018-06-02 01:00 | 7.9596e-05
WindOffShore | GB | 2018-06-02 01:00 | 0.084283
WindOnShore | GB | 2018-06-02 01:00 | 0.039288
Solar | FR | 2018-06-02 01:00 | 0
WindOnShore | FR | 2018-06-02 01:00 | 0.054721
WindOnShore | FR | 2018-06-02 02:00 | 0.058236
WindOffShore | GB | 2018-06-02 02:00 | 0.090209
WindOnShore | GB | 2018-06-02 02:00 | 0.035583
Solar | GB | 2018-06-02 02:00 | 0.00015919
Solar | FR | 2018-06-02 02:00 | 0
WindOnShore | FR | 2018-06-02 03:00 | 0.063349
WindOnShore | GB | 2018-06-02 03:00 | 0.032003
Solar | FR | 2018-06-02 03:00 | 0.011297
WindOffShore | GB | 2018-06-02 03:00 | 0.086595
Solar | GB | 2018-06-02 03:00 | 0
Solar | FR | 2018-06-02 04:00 | 0.023849
WindOnShore | GB | 2018-06-02 04:00 | 0.031363
WindOnShore | FR | 2018-06-02 04:00 | 0.067822
WindOffShore | GB | 2018-06-02 04:00 | 0.085735
Solar | GB | 2018-06-02 04:00 | 0.0010348
WindOnShore | GB | 2018-06-02 05:00 | 0.030289
Solar | GB | 2018-06-02 05:00 | 0.020456
WindOffShore | GB | 2018-06-02 05:00 | 0.08342
WindOnShore | FR | 2018-06-02 05:00 | 0.067742
Solar | FR | 2018-06-02 05:00 | 0.077685
WindOffShore | GB | 2018-06-02 06:00 | 0.085113
Solar | FR | 2018-06-02 06:00 | 0.18996
WindOnShore | FR | 2018-06-02 06:00 | 0.058955
WindOnShore | GB | 2018-06-02 06:00 | 0.037315
Solar | GB | 2018-06-02 06:00 | 0.06312
Solar | FR | 2018-06-02 07:00 | 0.33222
WindOnShore | FR | 2018-06-02 07:00 | 0.058076
WindOffShore | GB | 2018-06-02 07:00 | 0.09616
WindOnShore | GB | 2018-06-02 07:00 | 0.038595
Solar | GB | 2018-06-02 07:00 | 0.12178
WindOnShore | FR | 2018-06-02 08:00 | 0.054002
WindOnShore | GB | 2018-06-02 08:00 | 0.034067
Solar | GB | 2018-06-02 08:00 | 0.19819
Solar | FR | 2018-06-02 08:00 | 0.46653
WindOffShore | GB | 2018-06-02 08:00 | 0.074861
Solar | GB | 2018-06-02 09:00 | 0.27222
WindOnShore | GB | 2018-06-02 09:00 | 0.037028
WindOffShore | GB | 2018-06-02 09:00 | 0.083238
WindOnShore | FR | 2018-06-02 09:00 | 0.047212
Solar | FR | 2018-06-02 09:00 | 0.55704
WindOnShore | GB | 2018-06-02 10:00 | 0.044941
Solar | FR | 2018-06-02 10:00 | 0.61576
WindOffShore | GB | 2018-06-02 10:00 | 0.096671
Solar | GB | 2018-06-02 10:00 | 0.35977
WindOnShore | FR | 2018-06-02 10:00 | 0.043777
WindOffShore | GB | 2018-06-02 11:00 | 0.084029
WindOnShore | GB | 2018-06-02 11:00 | 0.046681
WindOnShore | FR | 2018-06-02 11:00 | 0.041141
Solar | FR | 2018-06-02 11:00 | 0.61506
Solar | GB | 2018-06-02 11:00 | 0.41708
WindOffShore | GB | 2018-06-02 12:00 | 0.083036
WindOnShore | GB | 2018-06-02 12:00 | 0.050726
WindOnShore | FR | 2018-06-02 12:00 | 0.040821
Solar | FR | 2018-06-02 12:00 | 0.60112
Solar | GB | 2018-06-02 12:00 | 0.44972
Solar | FR | 2018-06-02 13:00 | 0.56792
WindOffShore | GB | 2018-06-02 13:00 | 0.079295
WindOnShore | FR | 2018-06-02 13:00 | 0.040901
WindOnShore | GB | 2018-06-02 13:00 | 0.055597
Solar | GB | 2018-06-02 13:00 | 0.45131
WindOnShore | GB | 2018-06-02 14:00 | 0.056592
WindOffShore | GB | 2018-06-02 14:00 | 0.075492
Solar | GB | 2018-06-02 14:00 | 0.4147
Solar | FR | 2018-06-02 14:00 | 0.48494
WindOnShore | FR | 2018-06-02 14:00 | 0.042099
WindOnShore | FR | 2018-06-02 15:00 | 0.04154
WindOffShore | GB | 2018-06-02 15:00 | 0.083818
Solar | FR | 2018-06-02 15:00 | 0.38787
Solar | GB | 2018-06-02 15:00 | 0.35898
WindOnShore | GB | 2018-06-02 15:00 | 0.060981
Solar | FR | 2018-06-02 16:00 | 0.26053
WindOnShore | FR | 2018-06-02 16:00 | 0.040661
Solar | GB | 2018-06-02 16:00 | 0.28416
WindOffShore | GB | 2018-06-02 16:00 | 0.086694
WindOnShore | GB | 2018-06-02 16:00 | 0.057488
WindOnShore | GB | 2018-06-02 17:00 | 0.0517
Solar | GB | 2018-06-02 17:00 | 0.18864
WindOnShore | FR | 2018-06-02 17:00 | 0.041221
Solar | FR | 2018-06-02 17:00 | 0.14268
WindOffShore | GB | 2018-06-02 17:00 | 0.09933
Solar | GB | 2018-06-02 18:00 | 0.10188
WindOnShore | GB | 2018-06-02 18:00 | 0.047057
WindOffShore | GB | 2018-06-02 18:00 | 0.084337
WindOnShore | FR | 2018-06-02 18:00 | 0.043857
Solar | FR | 2018-06-02 18:00 | 0.056625
WindOnShore | GB | 2018-06-02 19:00 | 0.036265
WindOnShore | FR | 2018-06-02 19:00 | 0.05576
Solar | FR | 2018-06-02 19:00 | 0.02106
Solar | GB | 2018-06-02 19:00 | 0.030247
WindOffShore | GB | 2018-06-02 19:00 | 0.070018
Solar | GB | 2018-06-02 20:00 | 0.00079596
WindOnShore | FR | 2018-06-02 20:00 | 0.07621
Solar | FR | 2018-06-02 20:00 | 0
WindOnShore | GB | 2018-06-02 20:00 | 0.031234
WindOffShore | GB | 2018-06-02 20:00 | 0.069875
WindOnShore | FR | 2018-06-02 21:00 | 0.090909
Solar | FR | 2018-06-02 21:00 | 0
Solar | GB | 2018-06-02 21:00 | 0.00031838
WindOffShore | GB | 2018-06-02 21:00 | 0.058022
WindOnShore | GB | 2018-06-02 21:00 | 0.031705
WindOffShore | GB | 2018-06-02 22:00 | 0.047621
WindOnShore | FR | 2018-06-02 22:00 | 0.10241
Solar | FR | 2018-06-02 22:00 | 0
WindOnShore | GB | 2018-06-02 22:00 | 0.023993
Solar | GB | 2018-06-02 22:00 | 0
WindOnShore | FR | 2018-06-02 23:00 | 0.11575
Solar | FR | 2018-06-02 23:00 | 0
WindOffShore | GB | 2018-06-02 23:00 | 0.046408
Solar | GB | 2018-06-02 23:00 | 0
WindOnShore | GB | 2018-06-02 23:00 | 0.022505
WindOnShore | FR | 2018-06-03 | 0.13141
Solar | FR | 2018-06-03 | 0
WindOnShore | GB | 2018-06-03 | 0.023004
Solar | GB | 2018-06-03 | 0
WindOffShore | GB | 2018-06-03 | 0.05186
WindOnShore | GB | 2018-06-03 01:00 | 0.020592
Solar | GB | 2018-06-03 01:00 | 0.00015919
Solar | FR | 2018-06-03 01:00 | 0
WindOnShore | FR | 2018-06-03 01:00 | 0.13517
WindOffShore | GB | 2018-06-03 01:00 | 0.045948
Solar | GB | 2018-06-03 02:00 | 0.00015919
Solar | FR | 2018-06-03 02:00 | 0
WindOnShore | FR | 2018-06-03 02:00 | 0.13588
WindOnShore | GB | 2018-06-03 02:00 | 0.021087
WindOffShore | GB | 2018-06-03 02:00 | 0.055268
Solar | GB | 2018-06-03 03:00 | 7.9596e-05
WindOnShore | FR | 2018-06-03 03:00 | 0.13213
Solar | FR | 2018-06-03 03:00 | 0.014923
WindOffShore | GB | 2018-06-03 03:00 | 0.058518
WindOnShore | GB | 2018-06-03 03:00 | 0.022516
WindOffShore | GB | 2018-06-03 04:00 | 0.048074
Solar | GB | 2018-06-03 04:00 | 0.0034226
Solar | FR | 2018-06-03 04:00 | 0.025384
WindOnShore | FR | 2018-06-03 04:00 | 0.13021
WindOnShore | GB | 2018-06-03 04:00 | 0.022023
WindOnShore | GB | 2018-06-03 05:00 | 0.022086
Solar | FR | 2018-06-03 05:00 | 0.073222
WindOnShore | FR | 2018-06-03 05:00 | 0.12023
WindOffShore | GB | 2018-06-03 05:00 | 0.039549
Solar | GB | 2018-06-03 05:00 | 0.042823
WindOnShore | GB | 2018-06-03 06:00 | 0.022124
WindOffShore | GB | 2018-06-03 06:00 | 0.034839
Solar | FR | 2018-06-03 06:00 | 0.17336
WindOnShore | FR | 2018-06-03 06:00 | 0.089232
Solar | GB | 2018-06-03 06:00 | 0.11621
WindOnShore | GB | 2018-06-03 07:00 | 0.023644
Solar | FR | 2018-06-03 07:00 | 0.30795
WindOnShore | FR | 2018-06-03 07:00 | 0.071577
WindOffShore | GB | 2018-06-03 07:00 | 0.030137
Solar | GB | 2018-06-03 07:00 | 0.21411
WindOffShore | GB | 2018-06-03 08:00 | 0.030899
Solar | FR | 2018-06-03 08:00 | 0.42092
Solar | GB | 2018-06-03 08:00 | 0.33192
WindOnShore | FR | 2018-06-03 08:00 | 0.068861
WindOnShore | GB | 2018-06-03 08:00 | 0.028054
Solar | GB | 2018-06-03 09:00 | 0.43698
WindOnShore | GB | 2018-06-03 09:00 | 0.031465
WindOnShore | FR | 2018-06-03 09:00 | 0.079406
Solar | FR | 2018-06-03 09:00 | 0.50307
WindOffShore | GB | 2018-06-03 09:00 | 0.030226
WindOnShore | FR | 2018-06-03 10:00 | 0.090909
Solar | FR | 2018-06-03 10:00 | 0.53766
Solar | GB | 2018-06-03 10:00 | 0.50703
WindOnShore | GB | 2018-06-03 10:00 | 0.033201
WindOffShore | GB | 2018-06-03 10:00 | 0.029466
WindOffShore | GB | 2018-06-03 11:00 | 0.030529
WindOnShore | GB | 2018-06-03 11:00 | 0.036348
WindOnShore | FR | 2018-06-03 11:00 | 0.092267
Solar | GB | 2018-06-03 11:00 | 0.53727
Solar | FR | 2018-06-03 11:00 | 0.51144
Solar | FR | 2018-06-03 12:00 | 0.45328
WindOnShore | FR | 2018-06-03 12:00 | 0.097619
WindOffShore | GB | 2018-06-03 12:00 | 0.034286
Solar | GB | 2018-06-03 12:00 | 0.53329
WindOnShore | GB | 2018-06-03 12:00 | 0.038419
Solar | FR | 2018-06-03 13:00 | 0.39498
WindOnShore | GB | 2018-06-03 13:00 | 0.038868
WindOnShore | FR | 2018-06-03 13:00 | 0.10225
WindOffShore | GB | 2018-06-03 13:00 | 0.037845
Solar | GB | 2018-06-03 13:00 | 0.52135
WindOnShore | FR | 2018-06-03 14:00 | 0.10217
Solar | GB | 2018-06-03 14:00 | 0.47837
WindOnShore | GB | 2018-06-03 14:00 | 0.042514
WindOffShore | GB | 2018-06-03 14:00 | 0.043378
Solar | FR | 2018-06-03 14:00 | 0.32357
WindOffShore | GB | 2018-06-03 15:00 | 0.052207
Solar | FR | 2018-06-03 15:00 | 0.23947
WindOnShore | FR | 2018-06-03 15:00 | 0.11815
Solar | GB | 2018-06-03 15:00 | 0.4139
WindOnShore | GB | 2018-06-03 15:00 | 0.041904
Solar | GB | 2018-06-03 16:00 | 0.31759
WindOffShore | GB | 2018-06-03 16:00 | 0.05933
Solar | FR | 2018-06-03 16:00 | 0.16444
WindOnShore | GB | 2018-06-03 16:00 | 0.047201
WindOnShore | FR | 2018-06-03 16:00 | 0.11879
Solar | GB | 2018-06-03 17:00 | 0.20297
Solar | FR | 2018-06-03 17:00 | 0.095537
WindOnShore | GB | 2018-06-03 17:00 | 0.04557
WindOnShore | FR | 2018-06-03 17:00 | 0.11216
WindOffShore | GB | 2018-06-03 17:00 | 0.060469
WindOnShore | FR | 2018-06-03 18:00 | 0.11144
Solar | GB | 2018-06-03 18:00 | 0.10586
Solar | FR | 2018-06-03 18:00 | 0.038633
WindOffShore | GB | 2018-06-03 18:00 | 0.058895
WindOnShore | GB | 2018-06-03 18:00 | 0.042274
Solar | FR | 2018-06-03 19:00 | 0.01576
WindOnShore | FR | 2018-06-03 19:00 | 0.12374
WindOffShore | GB | 2018-06-03 19:00 | 0.064406
WindOnShore | GB | 2018-06-03 19:00 | 0.036253
Solar | GB | 2018-06-03 19:00 | 0.031122
Solar | GB | 2018-06-03 20:00 | 0.0013531
WindOnShore | GB | 2018-06-03 20:00 | 0.032411
Solar | FR | 2018-06-03 20:00 | 0
WindOffShore | GB | 2018-06-03 20:00 | 0.062736
WindOnShore | FR | 2018-06-03 20:00 | 0.14419
Solar | GB | 2018-06-03 21:00 | 0.00063677
WindOnShore | GB | 2018-06-03 21:00 | 0.030387
WindOffShore | GB | 2018-06-03 21:00 | 0.04574
WindOnShore | FR | 2018-06-03 21:00 | 0.16408
Solar | FR | 2018-06-03 21:00 | 0
WindOnShore | GB | 2018-06-03 22:00 | 0.031457
Solar | GB | 2018-06-03 22:00 | 0
Solar | FR | 2018-06-03 22:00 | 0
WindOnShore | FR | 2018-06-03 22:00 | 0.18134
WindOffShore | GB | 2018-06-03 22:00 | 0.05158
WindOnShore | GB | 2018-06-03 23:00 | 0.036841
WindOnShore | FR | 2018-06-03 23:00 | 0.16488
Solar | GB | 2018-06-03 23:00 | 0
Solar | FR | 2018-06-03 23:00 | 0
WindOffShore | GB | 2018-06-03 23:00 | 0.065714
Solar | GB | 2018-06-04 | 0
Solar | FR | 2018-06-04 | 0
WindOnShore | FR | 2018-06-04 | 0.14236
WindOffShore | GB | 2018-06-04 | 0.062512
WindOnShore | GB | 2018-06-04 | 0.038348
WindOnShore | FR | 2018-06-04 01:00 | 0.12502
Solar | FR | 2018-06-04 01:00 | 0
Solar | GB | 2018-06-04 01:00 | 7.9596e-05
WindOnShore | GB | 2018-06-04 01:00 | 0.037898
WindOffShore | GB | 2018-06-04 01:00 | 0.071618
WindOffShore | GB | 2018-06-04 02:00 | 0.0637
Solar | GB | 2018-06-04 02:00 | 7.9596e-05
Solar | FR | 2018-06-04 02:00 | 0
WindOnShore | GB | 2018-06-04 02:00 | 0.041797
WindOnShore | FR | 2018-06-04 02:00 | 0.11527
Solar | FR | 2018-06-04 03:00 | 0.011297
WindOnShore | GB | 2018-06-04 03:00 | 0.040892
WindOffShore | GB | 2018-06-04 03:00 | 0.072191
WindOnShore | FR | 2018-06-04 03:00 | 0.10233
Solar | GB | 2018-06-04 03:00 | 0
WindOnShore | GB | 2018-06-04 04:00 | 0.042085
WindOffShore | GB | 2018-06-04 04:00 | 0.092879
WindOnShore | FR | 2018-06-04 04:00 | 0.094264
Solar | FR | 2018-06-04 04:00 | 0.020642
Solar | GB | 2018-06-04 04:00 | 0.0018307
WindOnShore | FR | 2018-06-04 05:00 | 0.084039
WindOffShore | GB | 2018-06-04 05:00 | 0.088534
Solar | GB | 2018-06-04 05:00 | 0.028973
WindOnShore | GB | 2018-06-04 05:00 | 0.041561
Solar | FR | 2018-06-04 05:00 | 0.060112
Solar | GB | 2018-06-04 06:00 | 0.071398
WindOnShore | GB | 2018-06-04 06:00 | 0.039992
WindOnShore | FR | 2018-06-04 06:00 | 0.072935
WindOffShore | GB | 2018-06-04 06:00 | 0.05986
Solar | FR | 2018-06-04 06:00 | 0.13626
Solar | FR | 2018-06-04 07:00 | 0.22831
Solar | GB | 2018-06-04 07:00 | 0.11621
WindOffShore | GB | 2018-06-04 07:00 | 0.068366
WindOnShore | GB | 2018-06-04 07:00 | 0.044206
WindOnShore | FR | 2018-06-04 07:00 | 0.065106
Solar | GB | 2018-06-04 08:00 | 0.17193
WindOnShore | GB | 2018-06-04 08:00 | 0.049623
WindOffShore | GB | 2018-06-04 08:00 | 0.096424
WindOnShore | FR | 2018-06-04 08:00 | 0.060633
Solar | FR | 2018-06-04 08:00 | 0.30711
WindOffShore | GB | 2018-06-04 09:00 | 0.097121
Solar | GB | 2018-06-04 09:00 | 0.22446
Solar | FR | 2018-06-04 09:00 | 0.40335
WindOnShore | FR | 2018-06-04 09:00 | 0.06255
WindOnShore | GB | 2018-06-04 09:00 | 0.051297
WindOnShore | FR | 2018-06-04 10:00 | 0.06966
Solar | FR | 2018-06-04 10:00 | 0.49972
WindOnShore | GB | 2018-06-04 10:00 | 0.055915
WindOffShore | GB | 2018-06-04 10:00 | 0.098905
Solar | GB | 2018-06-04 10:00 | 0.26665
Solar | FR | 2018-06-04 11:00 | 0.50809
WindOnShore | FR | 2018-06-04 11:00 | 0.072695
Solar | GB | 2018-06-04 11:00 | 0.28814
WindOnShore | GB | 2018-06-04 11:00 | 0.059431
WindOffShore | GB | 2018-06-04 11:00 | 0.10516
WindOffShore | GB | 2018-06-04 12:00 | 0.081169
WindOnShore | GB | 2018-06-04 12:00 | 0.065423
Solar | FR | 2018-06-04 12:00 | 0.48954
Solar | GB | 2018-06-04 12:00 | 0.32714
WindOnShore | FR | 2018-06-04 12:00 | 0.079166
Solar | FR | 2018-06-04 13:00 | 0.45704
WindOffShore | GB | 2018-06-04 13:00 | 0.095871
Solar | GB | 2018-06-04 13:00 | 0.33828
WindOnShore | FR | 2018-06-04 13:00 | 0.095782
WindOnShore | GB | 2018-06-04 13:00 | 0.072878
WindOnShore | FR | 2018-06-04 14:00 | 0.1096
Solar | FR | 2018-06-04 14:00 | 0.41269
Solar | GB | 2018-06-04 14:00 | 0.32316
WindOnShore | GB | 2018-06-04 14:00 | 0.082549
WindOffShore | GB | 2018-06-04 14:00 | 0.1174
Solar | FR | 2018-06-04 15:00 | 0.33305
WindOnShore | FR | 2018-06-04 15:00 | 0.12119
WindOffShore | GB | 2018-06-04 15:00 | 0.14047
Solar | GB | 2018-06-04 15:00 | 0.24993
WindOnShore | GB | 2018-06-04 15:00 | 0.090484
WindOnShore | FR | 2018-06-04 16:00 | 0.12949
Solar | FR | 2018-06-04 16:00 | 0.21199
WindOnShore | GB | 2018-06-04 16:00 | 0.09924
WindOffShore | GB | 2018-06-04 16:00 | 0.14572
Solar | GB | 2018-06-04 16:00 | 0.17034
WindOffShore | GB | 2018-06-04 17:00 | 0.17743
WindOnShore | GB | 2018-06-04 17:00 | 0.1084
Solar | GB | 2018-06-04 17:00 | 0.10666
WindOnShore | FR | 2018-06-04 17:00 | 0.139
Solar | FR | 2018-06-04 17:00 | 0.1152
WindOnShore | FR | 2018-06-04 18:00 | 0.13892
WindOffShore | GB | 2018-06-04 18:00 | 0.21404
Solar | FR | 2018-06-04 18:00 | 0.046862
Solar | GB | 2018-06-04 18:00 | 0.048156
WindOnShore | GB | 2018-06-04 18:00 | 0.12495
WindOffShore | GB | 2018-06-04 19:00 | 0.23157
Solar | GB | 2018-06-04 19:00 | 0.012258
Solar | FR | 2018-06-04 19:00 | 0.018271
WindOnShore | GB | 2018-06-04 19:00 | 0.12269
WindOnShore | FR | 2018-06-04 19:00 | 0.14251
Solar | GB | 2018-06-04 20:00 | 0.00071637
WindOnShore | GB | 2018-06-04 20:00 | 0.11944
Solar | FR | 2018-06-04 20:00 | 0
WindOffShore | GB | 2018-06-04 20:00 | 0.24997
WindOnShore | FR | 2018-06-04 20:00 | 0.14851
WindOnShore | GB | 2018-06-04 21:00 | 0.12652
WindOnShore | FR | 2018-06-04 21:00 | 0.15306
Solar | FR | 2018-06-04 21:00 | 0
Solar | GB | 2018-06-04 21:00 | 0.00015919
WindOffShore | GB | 2018-06-04 21:00 | 0.2796
WindOffShore | GB | 2018-06-04 22:00 | 0.20719
WindOnShore | GB | 2018-06-04 22:00 | 0.13726
Solar | GB | 2018-06-04 22:00 | 0
WindOnShore | FR | 2018-06-04 22:00 | 0.16832
Solar | FR | 2018-06-04 22:00 | 0
WindOffShore | GB | 2018-06-04 23:00 | 0.20645
Solar | GB | 2018-06-04 23:00 | 0
Solar | FR | 2018-06-04 23:00 | 0
WindOnShore | FR | 2018-06-04 23:00 | 0.16049
WindOnShore | GB | 2018-06-04 23:00 | 0.13908
WindOnShore | GB | 2018-06-05 | 0.1297
Solar | GB | 2018-06-05 | 0
WindOffShore | GB | 2018-06-05 | 0.22764
Solar | FR | 2018-06-05 | 0
WindOnShore | FR | 2018-06-05 | 0.13788
WindOnShore | FR | 2018-06-05 01:00 | 0.12742
Solar | GB | 2018-06-05 01:00 | 0.00015919
WindOnShore | GB | 2018-06-05 01:00 | 0.11913
WindOffShore | GB | 2018-06-05 01:00 | 0.23918
Solar | FR | 2018-06-05 01:00 | 0
WindOnShore | FR | 2018-06-05 02:00 | 0.11679
WindOffShore | GB | 2018-06-05 02:00 | 0.25554
WindOnShore | GB | 2018-06-05 02:00 | 0.12243
Solar | GB | 2018-06-05 02:00 | 0.00015919
Solar | FR | 2018-06-05 02:00 | 0
WindOnShore | FR | 2018-06-05 03:00 | 0.112
WindOnShore | GB | 2018-06-05 03:00 | 0.11935
Solar | FR | 2018-06-05 03:00 | 0.012413
Solar | GB | 2018-06-05 03:00 | 0
WindOffShore | GB | 2018-06-05 03:00 | 0.26418
Solar | FR | 2018-06-05 04:00 | 0.024268
WindOnShore | GB | 2018-06-05 04:00 | 0.12394
WindOffShore | GB | 2018-06-05 04:00 | 0.25549
WindOnShore | FR | 2018-06-05 04:00 | 0.10721
Solar | GB | 2018-06-05 04:00 | 0.00079596
WindOffShore | GB | 2018-06-05 05:00 | 0.23316
WindOnShore | FR | 2018-06-05 05:00 | 0.10177
Solar | FR | 2018-06-05 05:00 | 0.065411
Solar | GB | 2018-06-05 05:00 | 0.014407
WindOnShore | GB | 2018-06-05 05:00 | 0.12737
WindOffShore | GB | 2018-06-05 06:00 | 0.2186
Solar | GB | 2018-06-05 06:00 | 0.044733
WindOnShore | GB | 2018-06-05 06:00 | 0.12614
WindOnShore | FR | 2018-06-05 06:00 | 0.099297
Solar | FR | 2018-06-05 06:00 | 0.14449
Solar | GB | 2018-06-05 07:00 | 0.089148
WindOnShore | FR | 2018-06-05 07:00 | 0.1005
Solar | FR | 2018-06-05 07:00 | 0.23794
WindOnShore | GB | 2018-06-05 07:00 | 0.11266
WindOffShore | GB | 2018-06-05 07:00 | 0.20564
Solar | GB | 2018-06-05 08:00 | 0.14487
Solar | FR | 2018-06-05 08:00 | 0.32134
WindOnShore | FR | 2018-06-05 08:00 | 0.10105
WindOffShore | GB | 2018-06-05 08:00 | 0.17034
WindOnShore | GB | 2018-06-05 08:00 | 0.11086
Solar | GB | 2018-06-05 09:00 | 0.20854
WindOnShore | FR | 2018-06-05 09:00 | 0.10745
WindOffShore | GB | 2018-06-05 09:00 | 0.18006
WindOnShore | GB | 2018-06-05 09:00 | 0.11287
Solar | FR | 2018-06-05 09:00 | 0.38187
WindOffShore | GB | 2018-06-05 10:00 | 0.16103
WindOnShore | GB | 2018-06-05 10:00 | 0.11256
Solar | GB | 2018-06-05 10:00 | 0.27381
WindOnShore | FR | 2018-06-05 10:00 | 0.10441
Solar | FR | 2018-06-05 10:00 | 0.41994
WindOffShore | GB | 2018-06-05 11:00 | 0.15447
Solar | GB | 2018-06-05 11:00 | 0.33112
WindOnShore | GB | 2018-06-05 11:00 | 0.11187
Solar | FR | 2018-06-05 11:00 | 0.42399
WindOnShore | FR | 2018-06-05 11:00 | 0.10537
WindOffShore | GB | 2018-06-05 12:00 | 0.15971
Solar | GB | 2018-06-05 12:00 | 0.37012
WindOnShore | GB | 2018-06-05 12:00 | 0.11257
Solar | FR | 2018-06-05 12:00 | 0.42483
WindOnShore | FR | 2018-06-05 12:00 | 0.10968
WindOffShore | GB | 2018-06-05 13:00 | 0.16347
WindOnShore | FR | 2018-06-05 13:00 | 0.12063
Solar | FR | 2018-06-05 13:00 | 0.37266
WindOnShore | GB | 2018-06-05 13:00 | 0.10945
Solar | GB | 2018-06-05 13:00 | 0.45672
Solar | GB | 2018-06-05 14:00 | 0.42584
Solar | FR | 2018-06-05 14:00 | 0.32022
WindOnShore | FR | 2018-06-05 14:00 | 0.1362
WindOnShore | GB | 2018-06-05 14:00 | 0.11301
WindOffShore | GB | 2018-06-05 14:00 | 0.19017
WindOnShore | GB | 2018-06-05 15:00 | 0.12149
WindOffShore | GB | 2018-06-05 15:00 | 0.19784
Solar | GB | 2018-06-05 15:00 | 0.38763
Solar | FR | 2018-06-05 15:00 | 0.25439
WindOnShore | FR | 2018-06-05 15:00 | 0.15841
Solar | GB | 2018-06-05 16:00 | 0.31122
WindOnShore | GB | 2018-06-05 16:00 | 0.1213
WindOffShore | GB | 2018-06-05 16:00 | 0.19587
Solar | FR | 2018-06-05 16:00 | 0.17434
WindOnShore | FR | 2018-06-05 16:00 | 0.18278
Solar | FR | 2018-06-05 17:00 | 0.095955
WindOnShore | GB | 2018-06-05 17:00 | 0.11544
WindOnShore | FR | 2018-06-05 17:00 | 0.18829
Solar | GB | 2018-06-05 17:00 | 0.21332
WindOffShore | GB | 2018-06-05 17:00 | 0.19332
Solar | GB | 2018-06-05 18:00 | 0.11382
WindOnShore | GB | 2018-06-05 18:00 | 0.11145
WindOffShore | GB | 2018-06-05 18:00 | 0.2156
WindOnShore | FR | 2018-06-05 18:00 | 0.18366
Solar | FR | 2018-06-05 18:00 | 0.038494
WindOnShore | FR | 2018-06-05 19:00 | 0.17335
Solar | FR | 2018-06-05 19:00 | 0.018131
WindOffShore | GB | 2018-06-05 19:00 | 0.21625
WindOnShore | GB | 2018-06-05 19:00 | 0.097843
Solar | GB | 2018-06-05 19:00 | 0.036853
WindOffShore | GB | 2018-06-05 20:00 | 0.22988
WindOnShore | FR | 2018-06-05 20:00 | 0.19172
Solar | FR | 2018-06-05 20:00 | 0
Solar | GB | 2018-06-05 20:00 | 0.0017511
WindOnShore | GB | 2018-06-05 20:00 | 0.092575
Solar | FR | 2018-06-05 21:00 | 0
WindOnShore | FR | 2018-06-05 21:00 | 0.19684
WindOffShore | GB | 2018-06-05 21:00 | 0.22585
WindOnShore | GB | 2018-06-05 21:00 | 0.093601
Solar | GB | 2018-06-05 21:00 | 0.00023879
WindOnShore | GB | 2018-06-05 22:00 | 0.093129
Solar | GB | 2018-06-05 22:00 | 0
Solar | FR | 2018-06-05 22:00 | 0
WindOffShore | GB | 2018-06-05 22:00 | 0.17972
WindOnShore | FR | 2018-06-05 22:00 | 0.18933
WindOffShore | GB | 2018-06-05 23:00 | 0.18865
WindOnShore | GB | 2018-06-05 23:00 | 0.089792
Solar | FR | 2018-06-05 23:00 | 0
Solar | GB | 2018-06-05 23:00 | 0
WindOnShore | FR | 2018-06-05 23:00 | 0.19124
WindOnShore | GB | 2018-06-06 | 0.080539
Solar | GB | 2018-06-06 | 0
WindOffShore | GB | 2018-06-06 | 0.16922
WindOnShore | FR | 2018-06-06 | 0.19204
Solar | FR | 2018-06-06 | 0
Solar | GB | 2018-06-06 01:00 | 0
Solar | FR | 2018-06-06 01:00 | 0
WindOnShore | FR | 2018-06-06 01:00 | 0.16944
WindOnShore | GB | 2018-06-06 01:00 | 0.075673
WindOffShore | GB | 2018-06-06 01:00 | 0.13665
WindOnShore | GB | 2018-06-06 02:00 | 0.071886
Solar | FR | 2018-06-06 02:00 | 0
WindOnShore | FR | 2018-06-06 02:00 | 0.13732
WindOffShore | GB | 2018-06-06 02:00 | 0.14782
Solar | GB | 2018-06-06 02:00 | 0
Solar | FR | 2018-06-06 03:00 | 0.01311
Solar | GB | 2018-06-06 03:00 | 0
WindOnShore | FR | 2018-06-06 03:00 | 0.11983
WindOffShore | GB | 2018-06-06 03:00 | 0.13265
WindOnShore | GB | 2018-06-06 03:00 | 0.063287
WindOnShore | GB | 2018-06-06 04:00 | 0.056636
WindOffShore | GB | 2018-06-06 04:00 | 0.11288
WindOnShore | FR | 2018-06-06 04:00 | 0.11096
Solar | FR | 2018-06-06 04:00 | 0.023431
Solar | GB | 2018-06-06 04:00 | 0.0042982
WindOnShore | FR | 2018-06-06 05:00 | 0.10233
WindOffShore | GB | 2018-06-06 05:00 | 0.11661
WindOnShore | GB | 2018-06-06 05:00 | 0.059931
Solar | FR | 2018-06-06 05:00 | 0.054533
Solar | GB | 2018-06-06 05:00 | 0.039321
WindOnShore | FR | 2018-06-06 06:00 | 0.089791
Solar | FR | 2018-06-06 06:00 | 0.11074
WindOnShore | GB | 2018-06-06 06:00 | 0.055494
WindOffShore | GB | 2018-06-06 06:00 | 0.10328
Solar | GB | 2018-06-06 06:00 | 0.10427
Solar | GB | 2018-06-06 07:00 | 0.15569
WindOnShore | GB | 2018-06-06 07:00 | 0.054652
Solar | FR | 2018-06-06 07:00 | 0.18675
WindOnShore | FR | 2018-06-06 07:00 | 0.087314
WindOffShore | GB | 2018-06-06 07:00 | 0.10729
Solar | GB | 2018-06-06 08:00 | 0.33669
WindOnShore | FR | 2018-06-06 08:00 | 0.094264
Solar | FR | 2018-06-06 08:00 | 0.27308
WindOnShore | GB | 2018-06-06 08:00 | 0.059245
WindOffShore | GB | 2018-06-06 08:00 | 0.10794
WindOnShore | FR | 2018-06-06 09:00 | 0.10121
WindOnShore | GB | 2018-06-06 09:00 | 0.05769
Solar | GB | 2018-06-06 09:00 | 0.45529
Solar | FR | 2018-06-06 09:00 | 0.34561
WindOffShore | GB | 2018-06-06 09:00 | 0.10757
Solar | FR | 2018-06-06 10:00 | 0.39902
WindOffShore | GB | 2018-06-06 10:00 | 0.10215
WindOnShore | FR | 2018-06-06 10:00 | 0.088273
Solar | GB | 2018-06-06 10:00 | 0.55717
WindOnShore | GB | 2018-06-06 10:00 | 0.052686
WindOffShore | GB | 2018-06-06 11:00 | 0.096223
Solar | GB | 2018-06-06 11:00 | 0.61369
WindOnShore | GB | 2018-06-06 11:00 | 0.055588
WindOnShore | FR | 2018-06-06 11:00 | 0.078767
Solar | FR | 2018-06-06 11:00 | 0.42594
WindOffShore | GB | 2018-06-06 12:00 | 0.10495
Solar | FR | 2018-06-06 12:00 | 0.4378
WindOnShore | FR | 2018-06-06 12:00 | 0.076769
Solar | GB | 2018-06-06 12:00 | 0.64234
WindOnShore | GB | 2018-06-06 12:00 | 0.062028
Solar | FR | 2018-06-06 13:00 | 0.44881
Solar | GB | 2018-06-06 13:00 | 0.62077
WindOnShore | FR | 2018-06-06 13:00 | 0.075811
WindOnShore | GB | 2018-06-06 13:00 | 0.065227
WindOffShore | GB | 2018-06-06 13:00 | 0.10895
WindOnShore | GB | 2018-06-06 14:00 | 0.071401
WindOnShore | FR | 2018-06-06 14:00 | 0.073894
Solar | FR | 2018-06-06 14:00 | 0.3954
WindOffShore | GB | 2018-06-06 14:00 | 0.13205
Solar | GB | 2018-06-06 14:00 | 0.57787
Solar | GB | 2018-06-06 15:00 | 0.48156
WindOnShore | GB | 2018-06-06 15:00 | 0.073704
WindOffShore | GB | 2018-06-06 15:00 | 0.14821
WindOnShore | FR | 2018-06-06 15:00 | 0.07661
Solar | FR | 2018-06-06 15:00 | 0.32483
Solar | FR | 2018-06-06 16:00 | 0.22762
WindOnShore | FR | 2018-06-06 16:00 | 0.07605
WindOnShore | GB | 2018-06-06 16:00 | 0.074175
Solar | GB | 2018-06-06 16:00 | 0.35898
WindOffShore | GB | 2018-06-06 16:00 | 0.16277
WindOffShore | GB | 2018-06-06 17:00 | 0.16529
Solar | FR | 2018-06-06 17:00 | 0.12064
WindOnShore | FR | 2018-06-06 17:00 | 0.074053
Solar | GB | 2018-06-06 17:00 | 0.23162
WindOnShore | GB | 2018-06-06 17:00 | 0.07443
WindOnShore | GB | 2018-06-06 18:00 | 0.073003
Solar | GB | 2018-06-06 18:00 | 0.12497
WindOffShore | GB | 2018-06-06 18:00 | 0.16565
WindOnShore | FR | 2018-06-06 18:00 | 0.081642
Solar | FR | 2018-06-06 18:00 | 0.050349
Solar | GB | 2018-06-06 19:00 | 0.040276
Solar | FR | 2018-06-06 19:00 | 0.019944
WindOnShore | FR | 2018-06-06 19:00 | 0.089391
WindOffShore | GB | 2018-06-06 19:00 | 0.18862
WindOnShore | GB | 2018-06-06 19:00 | 0.069323
Solar | FR | 2018-06-06 20:00 | 0
WindOnShore | FR | 2018-06-06 20:00 | 0.073414
WindOffShore | GB | 2018-06-06 20:00 | 0.16088
Solar | GB | 2018-06-06 20:00 | 0.0018307
WindOnShore | GB | 2018-06-06 20:00 | 0.066535
WindOffShore | GB | 2018-06-06 21:00 | 0.19213
Solar | FR | 2018-06-06 21:00 | 0
WindOnShore | FR | 2018-06-06 21:00 | 0.074692
WindOnShore | GB | 2018-06-06 21:00 | 0.069375
Solar | GB | 2018-06-06 21:00 | 0.0011939
WindOnShore | GB | 2018-06-06 22:00 | 0.064479
Solar | FR | 2018-06-06 22:00 | 0
WindOffShore | GB | 2018-06-06 22:00 | 0.16483
WindOnShore | FR | 2018-06-06 22:00 | 0.067982
Solar | GB | 2018-06-06 22:00 | 0
WindOffShore | GB | 2018-06-06 23:00 | 0.17147
Solar | GB | 2018-06-06 23:00 | 0
WindOnShore | GB | 2018-06-06 23:00 | 0.058261
Solar | FR | 2018-06-06 23:00 | 0
WindOnShore | FR | 2018-06-06 23:00 | 0.071817
WindOnShore | GB | 2018-06-07 | 0.057572
WindOffShore | GB | 2018-06-07 | 0.16788
WindOnShore | FR | 2018-06-07 | 0.068621
Solar | FR | 2018-06-07 | 0
Solar | GB | 2018-06-07 | 0
WindOffShore | GB | 2018-06-07 01:00 | 0.1144
WindOnShore | GB | 2018-06-07 01:00 | 0.05965
Solar | GB | 2018-06-07 01:00 | 0.00015919
Solar | FR | 2018-06-07 01:00 | 0
WindOnShore | FR | 2018-06-07 01:00 | 0.064228
WindOffShore | GB | 2018-06-07 02:00 | 0.1165
WindOnShore | FR | 2018-06-07 02:00 | 0.061911
Solar | FR | 2018-06-07 02:00 | 0
WindOnShore | GB | 2018-06-07 02:00 | 0.053798
Solar | GB | 2018-06-07 02:00 | 7.9596e-05
Solar | GB | 2018-06-07 03:00 | 7.9596e-05
WindOnShore | GB | 2018-06-07 03:00 | 0.04835
WindOffShore | GB | 2018-06-07 03:00 | 0.12558
WindOnShore | FR | 2018-06-07 03:00 | 0.060553
Solar | FR | 2018-06-07 03:00 | 0.014365
WindOnShore | GB | 2018-06-07 04:00 | 0.047642
Solar | FR | 2018-06-07 04:00 | 0.025105
Solar | GB | 2018-06-07 04:00 | 0.0039002
WindOffShore | GB | 2018-06-07 04:00 | 0.11727
WindOnShore | FR | 2018-06-07 04:00 | 0.064148
WindOnShore | GB | 2018-06-07 05:00 | 0.050442
Solar | FR | 2018-06-07 05:00 | 0.066527
Solar | GB | 2018-06-07 05:00 | 0.037569
WindOnShore | FR | 2018-06-07 05:00 | 0.057757
WindOffShore | GB | 2018-06-07 05:00 | 0.10925
WindOffShore | GB | 2018-06-07 06:00 | 0.10215
Solar | GB | 2018-06-07 06:00 | 0.092332
WindOnShore | GB | 2018-06-07 06:00 | 0.053967
Solar | FR | 2018-06-07 06:00 | 0.15704
WindOnShore | FR | 2018-06-07 06:00 | 0.047212
WindOnShore | GB | 2018-06-07 07:00 | 0.057064
WindOffShore | GB | 2018-06-07 07:00 | 0.10691
WindOnShore | FR | 2018-06-07 07:00 | 0.044256
Solar | GB | 2018-06-07 07:00 | 0.1334
Solar | FR | 2018-06-07 07:00 | 0.25063
Solar | GB | 2018-06-07 08:00 | 0.23083
WindOnShore | GB | 2018-06-07 08:00 | 0.06331
WindOffShore | GB | 2018-06-07 08:00 | 0.13954
Solar | FR | 2018-06-07 08:00 | 0.3424
WindOnShore | FR | 2018-06-07 08:00 | 0.044656
Solar | GB | 2018-06-07 09:00 | 0.32794
WindOffShore | GB | 2018-06-07 09:00 | 0.12731
Solar | FR | 2018-06-07 09:00 | 0.41785
WindOnShore | GB | 2018-06-07 09:00 | 0.058711
WindOnShore | FR | 2018-06-07 09:00 | 0.042898
WindOffShore | GB | 2018-06-07 10:00 | 0.11648
Solar | GB | 2018-06-07 10:00 | 0.39321
WindOnShore | GB | 2018-06-07 10:00 | 0.05806
Solar | FR | 2018-06-07 10:00 | 0.4378
WindOnShore | FR | 2018-06-07 10:00 | 0.042179
WindOnShore | GB | 2018-06-07 11:00 | 0.065973
Solar | GB | 2018-06-07 11:00 | 0.44017
WindOffShore | GB | 2018-06-07 11:00 | 0.098208
WindOnShore | FR | 2018-06-07 11:00 | 0.04162
Solar | FR | 2018-06-07 11:00 | 0.46681
WindOnShore | FR | 2018-06-07 12:00 | 0.038664
Solar | FR | 2018-06-07 12:00 | 0.45662
WindOnShore | GB | 2018-06-07 12:00 | 0.073742
WindOffShore | GB | 2018-06-07 12:00 | 0.099104
Solar | GB | 2018-06-07 12:00 | 0.4529
WindOnShore | FR | 2018-06-07 13:00 | 0.039383
Solar | GB | 2018-06-07 13:00 | 0.33279
WindOnShore | GB | 2018-06-07 13:00 | 0.07639
WindOffShore | GB | 2018-06-07 13:00 | 0.086221
Solar | FR | 2018-06-07 13:00 | 0.43305
WindOnShore | FR | 2018-06-07 14:00 | 0.038425
WindOnShore | GB | 2018-06-07 14:00 | 0.090637
Solar | FR | 2018-06-07 14:00 | 0.40948
WindOffShore | GB | 2018-06-07 14:00 | 0.11472
Solar | GB | 2018-06-07 14:00 | 0.37171
Solar | FR | 2018-06-07 15:00 | 0.34616
WindOnShore | FR | 2018-06-07 15:00 | 0.039064
WindOffShore | GB | 2018-06-07 15:00 | 0.11294
Solar | GB | 2018-06-07 15:00 | 0.29928
WindOnShore | GB | 2018-06-07 15:00 | 0.10222
Solar | GB | 2018-06-07 16:00 | 0.21571
Solar | FR | 2018-06-07 16:00 | 0.25105
WindOnShore | FR | 2018-06-07 16:00 | 0.040342
WindOffShore | GB | 2018-06-07 16:00 | 0.11283
WindOnShore | GB | 2018-06-07 16:00 | 0.099873
Solar | FR | 2018-06-07 17:00 | 0.14212
WindOffShore | GB | 2018-06-07 17:00 | 0.10838
Solar | GB | 2018-06-07 17:00 | 0.13611
WindOnShore | GB | 2018-06-07 17:00 | 0.092943
WindOnShore | FR | 2018-06-07 17:00 | 0.040661
Solar | FR | 2018-06-07 18:00 | 0.054254
WindOnShore | FR | 2018-06-07 18:00 | 0.041221
WindOffShore | GB | 2018-06-07 18:00 | 0.12252
WindOnShore | GB | 2018-06-07 18:00 | 0.091431
Solar | GB | 2018-06-07 18:00 | 0.069089
Solar | FR | 2018-06-07 19:00 | 0.020363
Solar | GB | 2018-06-07 19:00 | 0.020854
WindOffShore | GB | 2018-06-07 19:00 | 0.12833
WindOnShore | FR | 2018-06-07 19:00 | 0.044416
WindOnShore | GB | 2018-06-07 19:00 | 0.079161
WindOnShore | FR | 2018-06-07 20:00 | 0.049209
Solar | FR | 2018-06-07 20:00 | 0
Solar | GB | 2018-06-07 20:00 | 0.0011939
WindOffShore | GB | 2018-06-07 20:00 | 0.14238
WindOnShore | GB | 2018-06-07 20:00 | 0.076595
Solar | GB | 2018-06-07 21:00 | 0.00047758
WindOnShore | GB | 2018-06-07 21:00 | 0.073801
WindOffShore | GB | 2018-06-07 21:00 | 0.12468
Solar | FR | 2018-06-07 21:00 | 0
WindOnShore | FR | 2018-06-07 21:00 | 0.049688
Solar | GB | 2018-06-07 22:00 | 0
WindOnShore | GB | 2018-06-07 22:00 | 0.071361
Solar | FR | 2018-06-07 22:00 | 0
WindOffShore | GB | 2018-06-07 22:00 | 0.095365
WindOnShore | FR | 2018-06-07 22:00 | 0.047851
WindOnShore | FR | 2018-06-07 23:00 | 0.046014
WindOnShore | GB | 2018-06-07 23:00 | 0.066072
Solar | GB | 2018-06-07 23:00 | 0
Solar | FR | 2018-06-07 23:00 | 0
WindOffShore | GB | 2018-06-07 23:00 | 0.091893
WindOnShore | FR | 2018-06-08 | 0.043777
Solar | FR | 2018-06-08 | 0
WindOnShore | GB | 2018-06-08 | 0.062187
WindOffShore | GB | 2018-06-08 | 0.10487
Solar | GB | 2018-06-08 | 0
WindOnShore | FR | 2018-06-08 01:00 | 0.043218
Solar | FR | 2018-06-08 01:00 | 0
WindOffShore | GB | 2018-06-08 01:00 | 0.11862
Solar | GB | 2018-06-08 01:00 | 0.00015919
WindOnShore | GB | 2018-06-08 01:00 | 0.059529
WindOnShore | GB | 2018-06-08 02:00 | 0.062039
WindOffShore | GB | 2018-06-08 02:00 | 0.13664
WindOnShore | FR | 2018-06-08 02:00 | 0.046174
Solar | FR | 2018-06-08 02:00 | 0
Solar | GB | 2018-06-08 02:00 | 0
Solar | FR | 2018-06-08 03:00 | 0.012692
Solar | GB | 2018-06-08 03:00 | 7.9596e-05
WindOnShore | FR | 2018-06-08 03:00 | 0.046493
WindOnShore | GB | 2018-06-08 03:00 | 0.060191
WindOffShore | GB | 2018-06-08 03:00 | 0.13099
Solar | GB | 2018-06-08 04:00 | 0.0017511
WindOnShore | GB | 2018-06-08 04:00 | 0.061995
WindOnShore | FR | 2018-06-08 04:00 | 0.044656
Solar | FR | 2018-06-08 04:00 | 0.025941
WindOffShore | GB | 2018-06-08 04:00 | 0.15871
WindOnShore | FR | 2018-06-08 05:00 | 0.04178
Solar | FR | 2018-06-08 05:00 | 0.078801
WindOffShore | GB | 2018-06-08 05:00 | 0.14961
Solar | GB | 2018-06-08 05:00 | 0.019183
WindOnShore | GB | 2018-06-08 05:00 | 0.059379
WindOffShore | GB | 2018-06-08 06:00 | 0.13514
WindOnShore | GB | 2018-06-08 06:00 | 0.056637
Solar | GB | 2018-06-08 06:00 | 0.055797
Solar | FR | 2018-06-08 06:00 | 0.20126
WindOnShore | FR | 2018-06-08 06:00 | 0.036268
WindOnShore | FR | 2018-06-08 07:00 | 0.033791
WindOffShore | GB | 2018-06-08 07:00 | 0.11449
Solar | FR | 2018-06-08 07:00 | 0.35941
WindOnShore | GB | 2018-06-08 07:00 | 0.059484
Solar | GB | 2018-06-08 07:00 | 0.069885
Solar | FR | 2018-06-08 08:00 | 0.49596
Solar | GB | 2018-06-08 08:00 | 0.17034
WindOffShore | GB | 2018-06-08 08:00 | 0.10754
WindOnShore | GB | 2018-06-08 08:00 | 0.057461
WindOnShore | FR | 2018-06-08 08:00 | 0.033951
WindOffShore | GB | 2018-06-08 09:00 | 0.097715
Solar | FR | 2018-06-08 09:00 | 0.57057
WindOnShore | FR | 2018-06-08 09:00 | 0.035469
WindOnShore | GB | 2018-06-08 09:00 | 0.056002
Solar | GB | 2018-06-08 09:00 | 0.24118
WindOnShore | FR | 2018-06-08 10:00 | 0.037306
WindOnShore | GB | 2018-06-08 10:00 | 0.056486
WindOffShore | GB | 2018-06-08 10:00 | 0.089827
Solar | GB | 2018-06-08 10:00 | 0.32794
Solar | FR | 2018-06-08 10:00 | 0.59107
Solar | FR | 2018-06-08 11:00 | 0.56332
WindOnShore | GB | 2018-06-08 11:00 | 0.054651
WindOnShore | FR | 2018-06-08 11:00 | 0.040821
Solar | GB | 2018-06-08 11:00 | 0.3741
WindOffShore | GB | 2018-06-08 11:00 | 0.077246
WindOnShore | FR | 2018-06-08 12:00 | 0.047132
Solar | GB | 2018-06-08 12:00 | 0.40514
Solar | FR | 2018-06-08 12:00 | 0.55188
WindOffShore | GB | 2018-06-08 12:00 | 0.075507
WindOnShore | GB | 2018-06-08 12:00 | 0.055497
Solar | GB | 2018-06-08 13:00 | 0.31966
WindOnShore | FR | 2018-06-08 13:00 | 0.056718
WindOffShore | GB | 2018-06-08 13:00 | 0.061917
Solar | FR | 2018-06-08 13:00 | 0.53696
WindOnShore | GB | 2018-06-08 13:00 | 0.054831
Solar | FR | 2018-06-08 14:00 | 0.47531
WindOnShore | GB | 2018-06-08 14:00 | 0.059786
WindOffShore | GB | 2018-06-08 14:00 | 0.073039
Solar | GB | 2018-06-08 14:00 | 0.36455
WindOnShore | FR | 2018-06-08 14:00 | 0.070299
WindOnShore | GB | 2018-06-08 15:00 | 0.060194
Solar | GB | 2018-06-08 15:00 | 0.30724
WindOnShore | FR | 2018-06-08 15:00 | 0.08332
WindOffShore | GB | 2018-06-08 15:00 | 0.079648
Solar | FR | 2018-06-08 15:00 | 0.38159
WindOnShore | GB | 2018-06-08 16:00 | 0.06096
Solar | FR | 2018-06-08 16:00 | 0.24937
WindOnShore | FR | 2018-06-08 16:00 | 0.091388
WindOffShore | GB | 2018-06-08 16:00 | 0.084052
Solar | GB | 2018-06-08 16:00 | 0.22526
Solar | GB | 2018-06-08 17:00 | 0.15282
Solar | FR | 2018-06-08 17:00 | 0.13333
WindOnShore | FR | 2018-06-08 17:00 | 0.095542
WindOnShore | GB | 2018-06-08 17:00 | 0.065714
WindOffShore | GB | 2018-06-08 17:00 | 0.10283
WindOffShore | GB | 2018-06-08 18:00 | 0.10685
Solar | GB | 2018-06-08 18:00 | 0.077447
WindOnShore | GB | 2018-06-08 18:00 | 0.062569
Solar | FR | 2018-06-08 18:00 | 0.052859
WindOnShore | FR | 2018-06-08 18:00 | 0.093625
Solar | FR | 2018-06-08 19:00 | 0.019107
WindOffShore | GB | 2018-06-08 19:00 | 0.11475
WindOnShore | GB | 2018-06-08 19:00 | 0.054681
WindOnShore | FR | 2018-06-08 19:00 | 0.10289
Solar | GB | 2018-06-08 19:00 | 0.024754
WindOnShore | FR | 2018-06-08 20:00 | 0.11935
Solar | FR | 2018-06-08 20:00 | 0
WindOffShore | GB | 2018-06-08 20:00 | 0.10021
Solar | GB | 2018-06-08 20:00 | 0.0019103
WindOnShore | GB | 2018-06-08 20:00 | 0.046013
Solar | FR | 2018-06-08 21:00 | 0
Solar | GB | 2018-06-08 21:00 | 0.00087556
WindOnShore | FR | 2018-06-08 21:00 | 0.12941
WindOnShore | GB | 2018-06-08 21:00 | 0.043011
WindOffShore | GB | 2018-06-08 21:00 | 0.098322
WindOffShore | GB | 2018-06-08 22:00 | 0.10244
Solar | GB | 2018-06-08 22:00 | 0
Solar | FR | 2018-06-08 22:00 | 0
WindOnShore | FR | 2018-06-08 22:00 | 0.12989
WindOnShore | GB | 2018-06-08 22:00 | 0.037902
Solar | FR | 2018-06-08 23:00 | 0
WindOffShore | GB | 2018-06-08 23:00 | 0.10598
WindOnShore | GB | 2018-06-08 23:00 | 0.033665
WindOnShore | FR | 2018-06-08 23:00 | 0.12702
Solar | GB | 2018-06-08 23:00 | 0
Solar | GB | 2018-06-09 | 0
WindOffShore | GB | 2018-06-09 | 0.090283
WindOnShore | GB | 2018-06-09 | 0.032346
WindOnShore | FR | 2018-06-09 | 0.12023
Solar | FR | 2018-06-09 | 0
WindOnShore | FR | 2018-06-09 01:00 | 0.11368
Solar | FR | 2018-06-09 01:00 | 0
WindOnShore | GB | 2018-06-09 01:00 | 0.030589
Solar | GB | 2018-06-09 01:00 | 0.00023879
WindOffShore | GB | 2018-06-09 01:00 | 0.072805
Solar | GB | 2018-06-09 02:00 | 0
WindOnShore | FR | 2018-06-09 02:00 | 0.1092
WindOnShore | GB | 2018-06-09 02:00 | 0.027473
Solar | FR | 2018-06-09 02:00 | 0
WindOffShore | GB | 2018-06-09 02:00 | 0.071394
Solar | FR | 2018-06-09 03:00 | 0.012413
WindOnShore | FR | 2018-06-09 03:00 | 0.10353
WindOnShore | GB | 2018-06-09 03:00 | 0.025564
WindOffShore | GB | 2018-06-09 03:00 | 0.070245
Solar | GB | 2018-06-09 03:00 | 7.9596e-05
WindOnShore | FR | 2018-06-09 04:00 | 0.094903
Solar | FR | 2018-06-09 04:00 | 0.025244
WindOffShore | GB | 2018-06-09 04:00 | 0.074449
WindOnShore | GB | 2018-06-09 04:00 | 0.026739
Solar | GB | 2018-06-09 04:00 | 0.0024675
Solar | FR | 2018-06-09 05:00 | 0.074477
WindOnShore | FR | 2018-06-09 05:00 | 0.081403
WindOffShore | GB | 2018-06-09 05:00 | 0.074775
WindOnShore | GB | 2018-06-09 05:00 | 0.028442
Solar | GB | 2018-06-09 05:00 | 0.036375
Solar | GB | 2018-06-09 06:00 | 0.089148
WindOffShore | GB | 2018-06-09 06:00 | 0.066814
WindOnShore | GB | 2018-06-09 06:00 | 0.027901
Solar | FR | 2018-06-09 06:00 | 0.18312
WindOnShore | FR | 2018-06-09 06:00 | 0.063109
WindOnShore | FR | 2018-06-09 07:00 | 0.051606
Solar | FR | 2018-06-09 07:00 | 0.30767
WindOffShore | GB | 2018-06-09 07:00 | 0.05617
Solar | GB | 2018-06-09 07:00 | 0.11382
WindOnShore | GB | 2018-06-09 07:00 | 0.027075
WindOffShore | GB | 2018-06-09 08:00 | 0.054141
Solar | FR | 2018-06-09 08:00 | 0.44142
WindOnShore | GB | 2018-06-09 08:00 | 0.030675
Solar | GB | 2018-06-09 08:00 | 0.22765
WindOnShore | FR | 2018-06-09 08:00 | 0.046813
WindOffShore | GB | 2018-06-09 09:00 | 0.05857
WindOnShore | GB | 2018-06-09 09:00 | 0.036044
WindOnShore | FR | 2018-06-09 09:00 | 0.046413
Solar | FR | 2018-06-09 09:00 | 0.52873
Solar | GB | 2018-06-09 09:00 | 0.32794
Solar | FR | 2018-06-09 10:00 | 0.57741
WindOnShore | FR | 2018-06-09 10:00 | 0.04889
WindOffShore | GB | 2018-06-09 10:00 | 0.069916
WindOnShore | GB | 2018-06-09 10:00 | 0.041552
Solar | GB | 2018-06-09 10:00 | 0.42743
WindOnShore | GB | 2018-06-09 11:00 | 0.039409
Solar | GB | 2018-06-09 11:00 | 0.49588
WindOffShore | GB | 2018-06-09 11:00 | 0.068185
Solar | FR | 2018-06-09 11:00 | 0.59805
WindOnShore | FR | 2018-06-09 11:00 | 0.047851
Solar | GB | 2018-06-09 12:00 | 0.51021
Solar | FR | 2018-06-09 12:00 | 0.60237
WindOnShore | GB | 2018-06-09 12:00 | 0.040372
WindOffShore | GB | 2018-06-09 12:00 | 0.0593
WindOnShore | FR | 2018-06-09 12:00 | 0.053523
Solar | GB | 2018-06-09 13:00 | 0.43085
WindOffShore | GB | 2018-06-09 13:00 | 0.054077
WindOnShore | GB | 2018-06-09 13:00 | 0.044254
WindOnShore | FR | 2018-06-09 13:00 | 0.059834
Solar | FR | 2018-06-09 13:00 | 0.5689
WindOnShore | FR | 2018-06-09 14:00 | 0.060233
Solar | FR | 2018-06-09 14:00 | 0.49819
WindOnShore | GB | 2018-06-09 14:00 | 0.049521
WindOffShore | GB | 2018-06-09 14:00 | 0.050726
Solar | GB | 2018-06-09 14:00 | 0.45051
Solar | FR | 2018-06-09 15:00 | 0.40251
WindOnShore | FR | 2018-06-09 15:00 | 0.061911
WindOffShore | GB | 2018-06-09 15:00 | 0.054772
WindOnShore | GB | 2018-06-09 15:00 | 0.047169
Solar | GB | 2018-06-09 15:00 | 0.37569
WindOnShore | GB | 2018-06-09 16:00 | 0.046871
Solar | GB | 2018-06-09 16:00 | 0.26983
WindOnShore | FR | 2018-06-09 16:00 | 0.06255
Solar | FR | 2018-06-09 16:00 | 0.26778
WindOffShore | GB | 2018-06-09 16:00 | 0.067664
WindOnShore | GB | 2018-06-09 17:00 | 0.043735
Solar | GB | 2018-06-09 17:00 | 0.17034
WindOnShore | FR | 2018-06-09 17:00 | 0.065825
Solar | FR | 2018-06-09 17:00 | 0.13626
WindOffShore | GB | 2018-06-09 17:00 | 0.076248
WindOnShore | FR | 2018-06-09 18:00 | 0.068861
WindOnShore | GB | 2018-06-09 18:00 | 0.038352
WindOffShore | GB | 2018-06-09 18:00 | 0.06703
Solar | FR | 2018-06-09 18:00 | 0.050628
Solar | GB | 2018-06-09 18:00 | 0.095515
WindOnShore | FR | 2018-06-09 19:00 | 0.070139
Solar | GB | 2018-06-09 19:00 | 0.0355
WindOffShore | GB | 2018-06-09 19:00 | 0.065823
WindOnShore | GB | 2018-06-09 19:00 | 0.035036
Solar | FR | 2018-06-09 19:00 | 0.019526
WindOffShore | GB | 2018-06-09 20:00 | 0.044008
Solar | GB | 2018-06-09 20:00 | 0.026824
WindOnShore | GB | 2018-06-09 20:00 | 0.028744
Solar | FR | 2018-06-09 20:00 | 0
WindOnShore | FR | 2018-06-09 20:00 | 0.080684
WindOnShore | GB | 2018-06-09 21:00 | 0.030219
WindOffShore | GB | 2018-06-09 21:00 | 0.055166
Solar | FR | 2018-06-09 21:00 | 0
WindOnShore | FR | 2018-06-09 21:00 | 0.084998
Solar | GB | 2018-06-09 21:00 | 0.00047758
Solar | GB | 2018-06-09 22:00 | 0
Solar | FR | 2018-06-09 22:00 | 0
WindOnShore | GB | 2018-06-09 22:00 | 0.025697
WindOnShore | FR | 2018-06-09 22:00 | 0.084518
WindOffShore | GB | 2018-06-09 22:00 | 0.046926
WindOnShore | FR | 2018-06-09 23:00 | 0.08332
Solar | FR | 2018-06-09 23:00 | 0
Solar | GB | 2018-06-09 23:00 | 0
WindOffShore | GB | 2018-06-09 23:00 | 0.057078
WindOnShore | GB | 2018-06-09 23:00 | 0.023971
Solar | FR | 2018-06-10 | 0
WindOnShore | FR | 2018-06-10 | 0.09059
WindOffShore | GB | 2018-06-10 | 0.067134
WindOnShore | GB | 2018-06-10 | 0.022282
Solar | GB | 2018-06-10 | 0
Solar | GB | 2018-06-10 01:00 | 0.00023879
WindOffShore | GB | 2018-06-10 01:00 | 0.071599
WindOnShore | FR | 2018-06-10 01:00 | 0.086995
WindOnShore | GB | 2018-06-10 01:00 | 0.01878
Solar | FR | 2018-06-10 01:00 | 0
WindOffShore | GB | 2018-06-10 02:00 | 0.066062
Solar | GB | 2018-06-10 02:00 | 0
WindOnShore | FR | 2018-06-10 02:00 | 0.070538
Solar | FR | 2018-06-10 02:00 | 0
WindOnShore | GB | 2018-06-10 02:00 | 0.018174
WindOffShore | GB | 2018-06-10 03:00 | 0.07029
Solar | GB | 2018-06-10 03:00 | 7.9596e-05
Solar | FR | 2018-06-10 03:00 | 0.012831
WindOnShore | GB | 2018-06-10 03:00 | 0.019179
WindOnShore | FR | 2018-06-10 03:00 | 0.0691
Solar | FR | 2018-06-10 04:00 | 0.025244
WindOnShore | GB | 2018-06-10 04:00 | 0.019562
WindOnShore | FR | 2018-06-10 04:00 | 0.072615
WindOffShore | GB | 2018-06-10 04:00 | 0.071319
Solar | GB | 2018-06-10 04:00 | 0.0034226
WindOffShore | GB | 2018-06-10 05:00 | 0.084986
Solar | GB | 2018-06-10 05:00 | 0.033351
WindOnShore | GB | 2018-06-10 05:00 | 0.02294
Solar | FR | 2018-06-10 05:00 | 0.069038
WindOnShore | FR | 2018-06-10 05:00 | 0.072456
WindOnShore | FR | 2018-06-10 06:00 | 0.06263
WindOffShore | GB | 2018-06-10 06:00 | 0.074263
WindOnShore | GB | 2018-06-10 06:00 | 0.024661
Solar | GB | 2018-06-10 06:00 | 0.084372
Solar | FR | 2018-06-10 06:00 | 0.14365
Solar | FR | 2018-06-10 07:00 | 0.24268
WindOnShore | GB | 2018-06-10 07:00 | 0.026509
WindOnShore | FR | 2018-06-10 07:00 | 0.053443
Solar | GB | 2018-06-10 07:00 | 0.1139
WindOffShore | GB | 2018-06-10 07:00 | 0.055416
WindOnShore | GB | 2018-06-10 08:00 | 0.028023
WindOffShore | GB | 2018-06-10 08:00 | 0.059175
Solar | GB | 2018-06-10 08:00 | 0.24516
Solar | FR | 2018-06-10 08:00 | 0.33026
WindOnShore | FR | 2018-06-10 08:00 | 0.045694
Solar | GB | 2018-06-10 09:00 | 0.3359
Solar | FR | 2018-06-10 09:00 | 0.43487
WindOffShore | GB | 2018-06-10 09:00 | 0.066197
WindOnShore | FR | 2018-06-10 09:00 | 0.042259
WindOnShore | GB | 2018-06-10 09:00 | 0.032926
WindOffShore | GB | 2018-06-10 10:00 | 0.058824
Solar | GB | 2018-06-10 10:00 | 0.43778
WindOnShore | GB | 2018-06-10 10:00 | 0.03737
WindOnShore | FR | 2018-06-10 10:00 | 0.04178
Solar | FR | 2018-06-10 10:00 | 0.45872
WindOffShore | GB | 2018-06-10 11:00 | 0.073882
Solar | GB | 2018-06-10 11:00 | 0.52931
Solar | FR | 2018-06-10 11:00 | 0.44533
WindOnShore | FR | 2018-06-10 11:00 | 0.049049
WindOnShore | GB | 2018-06-10 11:00 | 0.043953
WindOnShore | FR | 2018-06-10 12:00 | 0.059594
WindOnShore | GB | 2018-06-10 12:00 | 0.04864
WindOffShore | GB | 2018-06-10 12:00 | 0.082586
Solar | FR | 2018-06-10 12:00 | 0.4523
Solar | GB | 2018-06-10 12:00 | 0.59299
WindOnShore | FR | 2018-06-10 13:00 | 0.067742
Solar | FR | 2018-06-10 13:00 | 0.45216
Solar | GB | 2018-06-10 13:00 | 0.47837
WindOffShore | GB | 2018-06-10 13:00 | 0.076411
WindOnShore | GB | 2018-06-10 13:00 | 0.05403
Solar | GB | 2018-06-10 14:00 | 0.52056
WindOnShore | GB | 2018-06-10 14:00 | 0.065786
WindOffShore | GB | 2018-06-10 14:00 | 0.087203
Solar | FR | 2018-06-10 14:00 | 0.40432
WindOnShore | FR | 2018-06-10 14:00 | 0.068142
WindOffShore | GB | 2018-06-10 15:00 | 0.097114
Solar | GB | 2018-06-10 15:00 | 0.4139
WindOnShore | GB | 2018-06-10 15:00 | 0.080123
Solar | FR | 2018-06-10 15:00 | 0.33375
WindOnShore | FR | 2018-06-10 15:00 | 0.07629
Solar | FR | 2018-06-10 16:00 | 0.2311
WindOffShore | GB | 2018-06-10 16:00 | 0.11685
WindOnShore | GB | 2018-06-10 16:00 | 0.086238
WindOnShore | FR | 2018-06-10 16:00 | 0.080764
Solar | GB | 2018-06-10 16:00 | 0.30406
Solar | FR | 2018-06-10 17:00 | 0.12831
WindOnShore | FR | 2018-06-10 17:00 | 0.086595
WindOnShore | GB | 2018-06-10 17:00 | 0.091517
WindOffShore | GB | 2018-06-10 17:00 | 0.13428
Solar | GB | 2018-06-10 17:00 | 0.20456
WindOnShore | FR | 2018-06-10 18:00 | 0.093386
Solar | FR | 2018-06-10 18:00 | 0.051046
Solar | GB | 2018-06-10 18:00 | 0.10905
WindOnShore | GB | 2018-06-10 18:00 | 0.084465
WindOffShore | GB | 2018-06-10 18:00 | 0.14459
WindOffShore | GB | 2018-06-10 19:00 | 0.13849
WindOnShore | GB | 2018-06-10 19:00 | 0.076227
WindOnShore | FR | 2018-06-10 19:00 | 0.09698
Solar | GB | 2018-06-10 19:00 | 0.035818
Solar | FR | 2018-06-10 19:00 | 0.019247
Solar | GB | 2018-06-10 20:00 | 0.034784
Solar | FR | 2018-06-10 20:00 | 0
WindOnShore | FR | 2018-06-10 20:00 | 0.10984
WindOffShore | GB | 2018-06-10 20:00 | 0.14397
WindOnShore | GB | 2018-06-10 20:00 | 0.065921
Solar | FR | 2018-06-10 21:00 | 0
WindOnShore | FR | 2018-06-10 21:00 | 0.10912
Solar | GB | 2018-06-10 21:00 | 0.00023879
WindOnShore | GB | 2018-06-10 21:00 | 0.069058
WindOffShore | GB | 2018-06-10 21:00 | 0.14891
WindOffShore | GB | 2018-06-10 22:00 | 0.11218
WindOnShore | GB | 2018-06-10 22:00 | 0.058803
WindOnShore | FR | 2018-06-10 22:00 | 0.11112
Solar | FR | 2018-06-10 22:00 | 0
Solar | GB | 2018-06-10 22:00 | 0
Solar | GB | 2018-06-10 23:00 | 0
WindOffShore | GB | 2018-06-10 23:00 | 0.1206
Solar | FR | 2018-06-10 23:00 | 0
WindOnShore | GB | 2018-06-10 23:00 | 0.059179
WindOnShore | FR | 2018-06-10 23:00 | 0.10497
Solar | FR | 2018-06-11 | 0
Solar | GB | 2018-06-11 | 0
WindOffShore | GB | 2018-06-11 | 0.13504
WindOnShore | FR | 2018-06-11 | 0.11703
WindOnShore | GB | 2018-06-11 | 0.04585
Solar | GB | 2018-06-11 01:00 | 0.00015919
WindOnShore | GB | 2018-06-11 01:00 | 0.044648
WindOffShore | GB | 2018-06-11 01:00 | 0.11698
WindOnShore | FR | 2018-06-11 01:00 | 0.12582
Solar | FR | 2018-06-11 01:00 | 0
Solar | GB | 2018-06-11 02:00 | 0
WindOnShore | GB | 2018-06-11 02:00 | 0.042354
Solar | FR | 2018-06-11 02:00 | 0
WindOnShore | FR | 2018-06-11 02:00 | 0.11903
WindOffShore | GB | 2018-06-11 02:00 | 0.13115
WindOnShore | FR | 2018-06-11 03:00 | 0.12454
WindOffShore | GB | 2018-06-11 03:00 | 0.16696
WindOnShore | GB | 2018-06-11 03:00 | 0.049363
Solar | FR | 2018-06-11 03:00 | 0.012692
Solar | GB | 2018-06-11 03:00 | 7.9596e-05
WindOnShore | GB | 2018-06-11 04:00 | 0.054311
WindOnShore | FR | 2018-06-11 04:00 | 0.11919
Solar | GB | 2018-06-11 04:00 | 0.0054921
Solar | FR | 2018-06-11 04:00 | 0.020642
WindOffShore | GB | 2018-06-11 04:00 | 0.18027
WindOnShore | GB | 2018-06-11 05:00 | 0.057044
WindOffShore | GB | 2018-06-11 05:00 | 0.17479
WindOnShore | FR | 2018-06-11 05:00 | 0.10808
Solar | FR | 2018-06-11 05:00 | 0.045746
Solar | GB | 2018-06-11 05:00 | 0.050146
Solar | GB | 2018-06-11 06:00 | 0.12417
WindOnShore | FR | 2018-06-11 06:00 | 0.098498
Solar | FR | 2018-06-11 06:00 | 0.090656
WindOnShore | GB | 2018-06-11 06:00 | 0.057713
WindOffShore | GB | 2018-06-11 06:00 | 0.16296
Solar | FR | 2018-06-11 07:00 | 0.17001
WindOnShore | FR | 2018-06-11 07:00 | 0.087953
WindOffShore | GB | 2018-06-11 07:00 | 0.14536
WindOnShore | GB | 2018-06-11 07:00 | 0.061375
Solar | GB | 2018-06-11 07:00 | 0.14701
WindOnShore | FR | 2018-06-11 08:00 | 0.091229
Solar | FR | 2018-06-11 08:00 | 0.26555
Solar | GB | 2018-06-11 08:00 | 0.34863
WindOnShore | GB | 2018-06-11 08:00 | 0.066329
WindOffShore | GB | 2018-06-11 08:00 | 0.15922
WindOnShore | FR | 2018-06-11 09:00 | 0.10745
Solar | FR | 2018-06-11 09:00 | 0.31423
WindOnShore | GB | 2018-06-11 09:00 | 0.078624
WindOffShore | GB | 2018-06-11 09:00 | 0.16613
Solar | GB | 2018-06-11 09:00 | 0.46803
Solar | FR | 2018-06-11 10:00 | 0.33598
WindOnShore | FR | 2018-06-11 10:00 | 0.12063
WindOffShore | GB | 2018-06-11 10:00 | 0.13375
Solar | GB | 2018-06-11 10:00 | 0.56911
WindOnShore | GB | 2018-06-11 10:00 | 0.08045
WindOnShore | FR | 2018-06-11 11:00 | 0.14715
Solar | FR | 2018-06-11 11:00 | 0.33891
WindOnShore | GB | 2018-06-11 11:00 | 0.081905
WindOffShore | GB | 2018-06-11 11:00 | 0.13746
Solar | GB | 2018-06-11 11:00 | 0.6304
WindOnShore | GB | 2018-06-11 12:00 | 0.091845
Solar | GB | 2018-06-11 12:00 | 0.65269
WindOffShore | GB | 2018-06-11 12:00 | 0.14476
WindOnShore | FR | 2018-06-11 12:00 | 0.16712
Solar | FR | 2018-06-11 12:00 | 0.36039
Solar | GB | 2018-06-11 13:00 | 0.61432
WindOffShore | GB | 2018-06-11 13:00 | 0.15689
Solar | FR | 2018-06-11 13:00 | 0.33054
WindOnShore | FR | 2018-06-11 13:00 | 0.17575
WindOnShore | GB | 2018-06-11 13:00 | 0.091811
WindOnShore | FR | 2018-06-11 14:00 | 0.17463
WindOnShore | GB | 2018-06-11 14:00 | 0.10648
Solar | FR | 2018-06-11 14:00 | 0.55816
WindOffShore | GB | 2018-06-11 14:00 | 0.17542
Solar | GB | 2018-06-11 14:00 | 0.56991
WindOnShore | GB | 2018-06-11 15:00 | 0.12506
WindOffShore | GB | 2018-06-11 15:00 | 0.20882
Solar | GB | 2018-06-11 15:00 | 0.47599
Solar | FR | 2018-06-11 15:00 | 0.2576
WindOnShore | FR | 2018-06-11 15:00 | 0.17774
WindOnShore | GB | 2018-06-11 16:00 | 0.13536
WindOffShore | GB | 2018-06-11 16:00 | 0.21625
Solar | GB | 2018-06-11 16:00 | 0.36216
WindOnShore | FR | 2018-06-11 16:00 | 0.19061
Solar | FR | 2018-06-11 16:00 | 0.41046
WindOffShore | GB | 2018-06-11 17:00 | 0.24505
WindOnShore | FR | 2018-06-11 17:00 | 0.19077
Solar | FR | 2018-06-11 17:00 | 0.11534
Solar | GB | 2018-06-11 17:00 | 0.22765
WindOnShore | GB | 2018-06-11 17:00 | 0.13453
Solar | FR | 2018-06-11 18:00 | 0.045467
WindOffShore | GB | 2018-06-11 18:00 | 0.26986
WindOnShore | FR | 2018-06-11 18:00 | 0.1811
WindOnShore | GB | 2018-06-11 18:00 | 0.12979
Solar | GB | 2018-06-11 18:00 | 0.12019
WindOnShore | GB | 2018-06-11 19:00 | 0.12528
WindOnShore | FR | 2018-06-11 19:00 | 0.16816
Solar | GB | 2018-06-11 19:00 | 0.038445
Solar | FR | 2018-06-11 19:00 | 0.017713
WindOffShore | GB | 2018-06-11 19:00 | 0.28394
Solar | GB | 2018-06-11 20:00 | 0.036933
WindOffShore | GB | 2018-06-11 20:00 | 0.29231
Solar | FR | 2018-06-11 20:00 | 0
WindOnShore | FR | 2018-06-11 20:00 | 0.1688
WindOnShore | GB | 2018-06-11 20:00 | 0.11959
WindOffShore | GB | 2018-06-11 21:00 | 0.25279
WindOnShore | GB | 2018-06-11 21:00 | 0.10761
WindOnShore | FR | 2018-06-11 21:00 | 0.1644
Solar | FR | 2018-06-11 21:00 | 0
Solar | GB | 2018-06-11 21:00 | 0.00047758
WindOnShore | FR | 2018-06-11 22:00 | 0.17063
Solar | FR | 2018-06-11 22:00 | 0
WindOffShore | GB | 2018-06-11 22:00 | 0.15719
Solar | GB | 2018-06-11 22:00 | 0
WindOnShore | GB | 2018-06-11 22:00 | 0.096177
WindOnShore | GB | 2018-06-11 23:00 | 0.096302
Solar | GB | 2018-06-11 23:00 | 0
WindOnShore | FR | 2018-06-11 23:00 | 0.17407
WindOffShore | GB | 2018-06-11 23:00 | 0.15071
Solar | FR | 2018-06-11 23:00 | 0
WindOffShore | GB | 2018-06-12 | 0.16559
Solar | GB | 2018-06-12 | 0
Solar | FR | 2018-06-12 | 0
WindOnShore | GB | 2018-06-12 | 0.085396
WindOnShore | FR | 2018-06-12 | 0.17519
WindOnShore | GB | 2018-06-12 01:00 | 0.08062
Solar | FR | 2018-06-12 01:00 | 0
WindOffShore | GB | 2018-06-12 01:00 | 0.15803
Solar | GB | 2018-06-12 01:00 | 0
WindOnShore | FR | 2018-06-12 01:00 | 0.17263
WindOnShore | GB | 2018-06-12 02:00 | 0.077597
Solar | GB | 2018-06-12 02:00 | 0
WindOnShore | FR | 2018-06-12 02:00 | 0.16904
WindOffShore | GB | 2018-06-12 02:00 | 0.15366
Solar | FR | 2018-06-12 02:00 | 0
Solar | GB | 2018-06-12 03:00 | 0
Solar | FR | 2018-06-12 03:00 | 0.011018
WindOnShore | FR | 2018-06-12 03:00 | 0.18022
WindOffShore | GB | 2018-06-12 03:00 | 0.14605
WindOnShore | GB | 2018-06-12 03:00 | 0.067032
Solar | GB | 2018-06-12 04:00 | 0.011701
WindOffShore | GB | 2018-06-12 04:00 | 0.18579
WindOnShore | FR | 2018-06-12 04:00 | 0.18413
WindOnShore | GB | 2018-06-12 04:00 | 0.075163
Solar | FR | 2018-06-12 04:00 | 0.020642
WindOffShore | GB | 2018-06-12 05:00 | 0.18413
WindOnShore | GB | 2018-06-12 05:00 | 0.073003
Solar | FR | 2018-06-12 05:00 | 0.058996
WindOnShore | FR | 2018-06-12 05:00 | 0.17535
Solar | GB | 2018-06-12 05:00 | 0.043778
WindOnShore | GB | 2018-06-12 06:00 | 0.075389
Solar | GB | 2018-06-12 06:00 | 0.094719
WindOffShore | GB | 2018-06-12 06:00 | 0.15834
Solar | FR | 2018-06-12 06:00 | 0.14784
WindOnShore | FR | 2018-06-12 06:00 | 0.1664
WindOffShore | GB | 2018-06-12 07:00 | 0.1706
Solar | GB | 2018-06-12 07:00 | 0.10745
WindOnShore | GB | 2018-06-12 07:00 | 0.081111
WindOnShore | FR | 2018-06-12 07:00 | 0.16233
Solar | FR | 2018-06-12 07:00 | 0.2583
WindOffShore | GB | 2018-06-12 08:00 | 0.13515
Solar | GB | 2018-06-12 08:00 | 0.22605
WindOnShore | GB | 2018-06-12 08:00 | 0.082483
WindOnShore | FR | 2018-06-12 08:00 | 0.13796
Solar | FR | 2018-06-12 08:00 | 0.33612
WindOffShore | GB | 2018-06-12 09:00 | 0.15063
Solar | GB | 2018-06-12 09:00 | 0.29371
WindOnShore | GB | 2018-06-12 09:00 | 0.089847
WindOnShore | FR | 2018-06-12 09:00 | 0.12414
Solar | FR | 2018-06-12 09:00 | 0.39303
WindOffShore | GB | 2018-06-12 10:00 | 0.16579
WindOnShore | GB | 2018-06-12 10:00 | 0.09791
Solar | FR | 2018-06-12 10:00 | 0.43487
WindOnShore | FR | 2018-06-12 10:00 | 0.13325
Solar | GB | 2018-06-12 10:00 | 0.35022
WindOffShore | GB | 2018-06-12 11:00 | 0.16599
WindOnShore | GB | 2018-06-12 11:00 | 0.099363
WindOnShore | FR | 2018-06-12 11:00 | 0.14363
Solar | FR | 2018-06-12 11:00 | 0.4689
Solar | GB | 2018-06-12 11:00 | 0.35659
WindOnShore | FR | 2018-06-12 12:00 | 0.1545
Solar | GB | 2018-06-12 12:00 | 0.36216
Solar | FR | 2018-06-12 12:00 | 0.47824
WindOnShore | GB | 2018-06-12 12:00 | 0.10413
WindOffShore | GB | 2018-06-12 12:00 | 0.16538
WindOnShore | FR | 2018-06-12 13:00 | 0.19452
Solar | GB | 2018-06-12 13:00 | 0.34608
Solar | FR | 2018-06-12 13:00 | 0.459
WindOffShore | GB | 2018-06-12 13:00 | 0.15191
WindOnShore | GB | 2018-06-12 13:00 | 0.097663
Solar | FR | 2018-06-12 14:00 | 0.40767
WindOnShore | FR | 2018-06-12 14:00 | 0.24005
WindOnShore | GB | 2018-06-12 14:00 | 0.10108
Solar | GB | 2018-06-12 14:00 | 0.31998
WindOffShore | GB | 2018-06-12 14:00 | 0.15887
WindOnShore | GB | 2018-06-12 15:00 | 0.10003
WindOffShore | GB | 2018-06-12 15:00 | 0.14638
Solar | FR | 2018-06-12 15:00 | 0.34407
WindOnShore | FR | 2018-06-12 15:00 | 0.28663
Solar | GB | 2018-06-12 15:00 | 0.28018
Solar | GB | 2018-06-12 16:00 | 0.22367
Solar | FR | 2018-06-12 16:00 | 0.24296
WindOnShore | FR | 2018-06-12 16:00 | 0.31786
WindOnShore | GB | 2018-06-12 16:00 | 0.10775
WindOffShore | GB | 2018-06-12 16:00 | 0.19401
WindOnShore | FR | 2018-06-12 17:00 | 0.31179
WindOffShore | GB | 2018-06-12 17:00 | 0.18394
Solar | FR | 2018-06-12 17:00 | 0.13529
Solar | GB | 2018-06-12 17:00 | 0.15442
WindOnShore | GB | 2018-06-12 17:00 | 0.10965
WindOnShore | GB | 2018-06-12 18:00 | 0.11525
Solar | GB | 2018-06-12 18:00 | 0.094719
WindOffShore | GB | 2018-06-12 18:00 | 0.20619
WindOnShore | FR | 2018-06-12 18:00 | 0.28679
Solar | FR | 2018-06-12 18:00 | 0.10488
WindOffShore | GB | 2018-06-12 19:00 | 0.20402
Solar | FR | 2018-06-12 19:00 | 0.019386
WindOnShore | FR | 2018-06-12 19:00 | 0.26969
Solar | GB | 2018-06-12 19:00 | 0.035102
WindOnShore | GB | 2018-06-12 19:00 | 0.10389
Solar | FR | 2018-06-12 20:00 | 0
WindOnShore | FR | 2018-06-12 20:00 | 0.25819
WindOnShore | GB | 2018-06-12 20:00 | 0.082502
Solar | GB | 2018-06-12 20:00 | 0.0017511
WindOffShore | GB | 2018-06-12 20:00 | 0.20865
Solar | FR | 2018-06-12 21:00 | 0
Solar | GB | 2018-06-12 21:00 | 0.00047758
WindOffShore | GB | 2018-06-12 21:00 | 0.19429
WindOnShore | FR | 2018-06-12 21:00 | 0.25276
WindOnShore | GB | 2018-06-12 21:00 | 0.071872
Solar | GB | 2018-06-12 22:00 | 0
WindOnShore | GB | 2018-06-12 22:00 | 0.061516
WindOffShore | GB | 2018-06-12 22:00 | 0.15203
WindOnShore | FR | 2018-06-12 22:00 | 0.26298
Solar | FR | 2018-06-12 22:00 | 0
WindOnShore | FR | 2018-06-12 23:00 | 0.25683
WindOffShore | GB | 2018-06-12 23:00 | 0.12456
WindOnShore | GB | 2018-06-12 23:00 | 0.052841
Solar | GB | 2018-06-12 23:00 | 0
Solar | FR | 2018-06-12 23:00 | 0
Solar | GB | 2018-06-13 | 0
WindOffShore | GB | 2018-06-13 | 0.10221
Solar | FR | 2018-06-13 | 0
WindOnShore | FR | 2018-06-13 | 0.24429
WindOnShore | GB | 2018-06-13 | 0.046395
Solar | GB | 2018-06-13 01:00 | 7.9596e-05
WindOnShore | GB | 2018-06-13 01:00 | 0.046978
Solar | FR | 2018-06-13 01:00 | 0
WindOffShore | GB | 2018-06-13 01:00 | 0.078163
WindOnShore | FR | 2018-06-13 01:00 | 0.24509
WindOnShore | FR | 2018-06-13 02:00 | 0.23662
Solar | FR | 2018-06-13 02:00 | 0
WindOnShore | GB | 2018-06-13 02:00 | 0.044888
WindOffShore | GB | 2018-06-13 02:00 | 0.063764
Solar | GB | 2018-06-13 02:00 | 7.9596e-05
Solar | FR | 2018-06-13 03:00 | 0.012134
WindOnShore | GB | 2018-06-13 03:00 | 0.045041
Solar | GB | 2018-06-13 03:00 | 0
WindOffShore | GB | 2018-06-13 03:00 | 0.053024
WindOnShore | FR | 2018-06-13 03:00 | 0.23007
WindOffShore | GB | 2018-06-13 04:00 | 0.051889
Solar | GB | 2018-06-13 04:00 | 0.0058105
Solar | FR | 2018-06-13 04:00 | 0.022873
WindOnShore | GB | 2018-06-13 04:00 | 0.053229
WindOnShore | FR | 2018-06-13 04:00 | 0.21385
WindOffShore | GB | 2018-06-13 05:00 | 0.054955
WindOnShore | GB | 2018-06-13 05:00 | 0.053324
WindOnShore | FR | 2018-06-13 05:00 | 0.19348
Solar | GB | 2018-06-13 05:00 | 0.051738
Solar | FR | 2018-06-13 05:00 | 0.064854
WindOffShore | GB | 2018-06-13 06:00 | 0.058536
Solar | GB | 2018-06-13 06:00 | 0.1385
Solar | FR | 2018-06-13 06:00 | 0.11632
WindOnShore | FR | 2018-06-13 06:00 | 0.18014
WindOnShore | GB | 2018-06-13 06:00 | 0.061748
WindOnShore | FR | 2018-06-13 07:00 | 0.1672
Solar | FR | 2018-06-13 07:00 | 0.29317
WindOffShore | GB | 2018-06-13 07:00 | 0.058364
WindOnShore | GB | 2018-06-13 07:00 | 0.085487
Solar | GB | 2018-06-13 07:00 | 0.17097
WindOnShore | FR | 2018-06-13 08:00 | 0.16049
Solar | FR | 2018-06-13 08:00 | 0.44505
WindOnShore | GB | 2018-06-13 08:00 | 0.13531
WindOffShore | GB | 2018-06-13 08:00 | 0.055362
Solar | GB | 2018-06-13 08:00 | 0.34306
Solar | FR | 2018-06-13 09:00 | 0.49275
WindOffShore | GB | 2018-06-13 09:00 | 0.060369
WindOnShore | FR | 2018-06-13 09:00 | 0.15665
Solar | GB | 2018-06-13 09:00 | 0.42027
WindOnShore | GB | 2018-06-13 09:00 | 0.17591
WindOnShore | GB | 2018-06-13 10:00 | 0.20945
WindOnShore | FR | 2018-06-13 10:00 | 0.15594
Solar | FR | 2018-06-13 10:00 | 0.52971
WindOffShore | GB | 2018-06-13 10:00 | 0.070761
Solar | GB | 2018-06-13 10:00 | 0.47519
Solar | GB | 2018-06-13 11:00 | 0.46882
WindOnShore | GB | 2018-06-13 11:00 | 0.24927
WindOnShore | FR | 2018-06-13 11:00 | 0.15514
WindOffShore | GB | 2018-06-13 11:00 | 0.080038
Solar | FR | 2018-06-13 11:00 | 0.53529
WindOffShore | GB | 2018-06-13 12:00 | 0.079857
Solar | FR | 2018-06-13 12:00 | 0.52413
Solar | GB | 2018-06-13 12:00 | 0.45768
WindOnShore | GB | 2018-06-13 12:00 | 0.28035
WindOnShore | FR | 2018-06-13 12:00 | 0.16209
Solar | FR | 2018-06-13 13:00 | 0.48773
WindOnShore | GB | 2018-06-13 13:00 | 0.29973
WindOnShore | FR | 2018-06-13 13:00 | 0.1672
Solar | GB | 2018-06-13 13:00 | 0.44431
WindOffShore | GB | 2018-06-13 13:00 | 0.093242
WindOnShore | GB | 2018-06-13 14:00 | 0.29467
WindOffShore | GB | 2018-06-13 14:00 | 0.15601
Solar | GB | 2018-06-13 14:00 | 0.38047
Solar | FR | 2018-06-13 14:00 | 0.4463
WindOnShore | FR | 2018-06-13 14:00 | 0.16664
WindOffShore | GB | 2018-06-13 15:00 | 0.24103
WindOnShore | GB | 2018-06-13 15:00 | 0.31896
Solar | GB | 2018-06-13 15:00 | 0.3144
WindOnShore | FR | 2018-06-13 15:00 | 0.16137
Solar | FR | 2018-06-13 15:00 | 0.38619
Solar | GB | 2018-06-13 16:00 | 0.21889
Solar | FR | 2018-06-13 16:00 | 0.27601
WindOnShore | FR | 2018-06-13 16:00 | 0.15522
WindOffShore | GB | 2018-06-13 16:00 | 0.32814
WindOnShore | GB | 2018-06-13 16:00 | 0.35681
Solar | GB | 2018-06-13 17:00 | 0.13452
WindOnShore | GB | 2018-06-13 17:00 | 0.43179
WindOnShore | FR | 2018-06-13 17:00 | 0.14795
WindOffShore | GB | 2018-06-13 17:00 | 0.37405
Solar | FR | 2018-06-13 17:00 | 0.15774
WindOnShore | FR | 2018-06-13 18:00 | 0.13956
WindOnShore | GB | 2018-06-13 18:00 | 0.44055
WindOffShore | GB | 2018-06-13 18:00 | 0.4273
Solar | GB | 2018-06-13 18:00 | 0.068294
Solar | FR | 2018-06-13 18:00 | 0.058298
WindOnShore | FR | 2018-06-13 19:00 | 0.13021
Solar | FR | 2018-06-13 19:00 | 0.019107
Solar | GB | 2018-06-13 19:00 | 0.021173
WindOffShore | GB | 2018-06-13 19:00 | 0.47295
WindOnShore | GB | 2018-06-13 19:00 | 0.43803
Solar | FR | 2018-06-13 20:00 | 0
Solar | GB | 2018-06-13 20:00 | 0.00095515
WindOnShore | FR | 2018-06-13 20:00 | 0.12798
WindOffShore | GB | 2018-06-13 20:00 | 0.51408
WindOnShore | GB | 2018-06-13 20:00 | 0.45294
Solar | GB | 2018-06-13 21:00 | 0.00063677
WindOnShore | FR | 2018-06-13 21:00 | 0.1267
Solar | FR | 2018-06-13 21:00 | 0
WindOnShore | GB | 2018-06-13 21:00 | 0.44018
WindOffShore | GB | 2018-06-13 21:00 | 0.53197
Solar | FR | 2018-06-13 22:00 | 0
Solar | GB | 2018-06-13 22:00 | 0
WindOnShore | GB | 2018-06-13 22:00 | 0.43543
WindOnShore | FR | 2018-06-13 22:00 | 0.12654
WindOffShore | GB | 2018-06-13 22:00 | 0.52703
WindOnShore | GB | 2018-06-13 23:00 | 0.45212
Solar | GB | 2018-06-13 23:00 | 0
Solar | FR | 2018-06-13 23:00 | 0
WindOnShore | FR | 2018-06-13 23:00 | 0.13533
WindOffShore | GB | 2018-06-13 23:00 | 0.54126
WindOffShore | GB | 2018-06-14 | 0.55497
Solar | GB | 2018-06-14 | 0
WindOnShore | FR | 2018-06-14 | 0.14795
Solar | FR | 2018-06-14 | 0
WindOnShore | GB | 2018-06-14 | 0.43451
Solar | FR | 2018-06-14 01:00 | 0
WindOffShore | GB | 2018-06-14 01:00 | 0.55941
WindOnShore | FR | 2018-06-14 01:00 | 0.16017
WindOnShore | GB | 2018-06-14 01:00 | 0.40694
Solar | GB | 2018-06-14 01:00 | 7.9596e-05
WindOffShore | GB | 2018-06-14 02:00 | 0.59434
WindOnShore | GB | 2018-06-14 02:00 | 0.40954
Solar | GB | 2018-06-14 02:00 | 7.9596e-05
Solar | FR | 2018-06-14 02:00 | 0
WindOnShore | FR | 2018-06-14 02:00 | 0.17295
WindOnShore | FR | 2018-06-14 03:00 | 0.18318
Solar | FR | 2018-06-14 03:00 | 0.011297
WindOnShore | GB | 2018-06-14 03:00 | 0.43249
WindOffShore | GB | 2018-06-14 03:00 | 0.61093
Solar | GB | 2018-06-14 03:00 | 7.9596e-05
WindOnShore | GB | 2018-06-14 04:00 | 0.43375
WindOnShore | FR | 2018-06-14 04:00 | 0.191
Solar | FR | 2018-06-14 04:00 | 0.024965
WindOffShore | GB | 2018-06-14 04:00 | 0.60086
Solar | GB | 2018-06-14 04:00 | 0.0018307
WindOffShore | GB | 2018-06-14 05:00 | 0.61632
WindOnShore | FR | 2018-06-14 05:00 | 0.18837
Solar | FR | 2018-06-14 05:00 | 0.079079
WindOnShore | GB | 2018-06-14 05:00 | 0.479
Solar | GB | 2018-06-14 05:00 | 0.019581
WindOffShore | GB | 2018-06-14 06:00 | 0.60929
Solar | GB | 2018-06-14 06:00 | 0.054921
WindOnShore | FR | 2018-06-14 06:00 | 0.17191
WindOnShore | GB | 2018-06-14 06:00 | 0.49706
Solar | FR | 2018-06-14 06:00 | 0.19735
WindOnShore | FR | 2018-06-14 07:00 | 0.17415
Solar | GB | 2018-06-14 07:00 | 0.064552
WindOnShore | GB | 2018-06-14 07:00 | 0.52069
WindOffShore | GB | 2018-06-14 07:00 | 0.62808
Solar | FR | 2018-06-14 07:00 | 0.33333
Solar | FR | 2018-06-14 08:00 | 0.43264
WindOnShore | FR | 2018-06-14 08:00 | 0.19045
Solar | GB | 2018-06-14 08:00 | 0.15601
WindOffShore | GB | 2018-06-14 08:00 | 0.62055
WindOnShore | GB | 2018-06-14 08:00 | 0.52634
WindOnShore | GB | 2018-06-14 09:00 | 0.53759
WindOnShore | FR | 2018-06-14 09:00 | 0.20299
Solar | FR | 2018-06-14 09:00 | 0.49596
Solar | GB | 2018-06-14 09:00 | 0.22765
WindOffShore | GB | 2018-06-14 09:00 | 0.61497
Solar | GB | 2018-06-14 10:00 | 0.33351
WindOffShore | GB | 2018-06-14 10:00 | 0.61333
Solar | FR | 2018-06-14 10:00 | 0.54393
WindOnShore | FR | 2018-06-14 10:00 | 0.20698
WindOnShore | GB | 2018-06-14 10:00 | 0.55942
WindOffShore | GB | 2018-06-14 11:00 | 0.60976
WindOnShore | GB | 2018-06-14 11:00 | 0.56104
WindOnShore | FR | 2018-06-14 11:00 | 0.21449
Solar | FR | 2018-06-14 11:00 | 0.57629
Solar | GB | 2018-06-14 11:00 | 0.44335
WindOnShore | FR | 2018-06-14 12:00 | 0.21841
WindOffShore | GB | 2018-06-14 12:00 | 0.60603
Solar | FR | 2018-06-14 12:00 | 0.58131
WindOnShore | GB | 2018-06-14 12:00 | 0.52269
Solar | GB | 2018-06-14 12:00 | 0.55081
WindOffShore | GB | 2018-06-14 13:00 | 0.56011
WindOnShore | FR | 2018-06-14 13:00 | 0.21066
Solar | FR | 2018-06-14 13:00 | 0.55774
Solar | GB | 2018-06-14 13:00 | 0.43794
WindOnShore | GB | 2018-06-14 13:00 | 0.50583
Solar | GB | 2018-06-14 14:00 | 0.55479
WindOnShore | GB | 2018-06-14 14:00 | 0.50011
WindOffShore | GB | 2018-06-14 14:00 | 0.47222
Solar | FR | 2018-06-14 14:00 | 0.4947
WindOnShore | FR | 2018-06-14 14:00 | 0.20283
Solar | GB | 2018-06-14 15:00 | 0.47678
WindOnShore | GB | 2018-06-14 15:00 | 0.51448
WindOffShore | GB | 2018-06-14 15:00 | 0.4469
Solar | FR | 2018-06-14 15:00 | 0.39107
WindOnShore | FR | 2018-06-14 15:00 | 0.20227
WindOffShore | GB | 2018-06-14 16:00 | 0.3537
WindOnShore | GB | 2018-06-14 16:00 | 0.50866
Solar | GB | 2018-06-14 16:00 | 0.36614
WindOnShore | FR | 2018-06-14 16:00 | 0.19915
Solar | FR | 2018-06-14 16:00 | 0.26555
Solar | GB | 2018-06-14 17:00 | 0.2372
WindOffShore | GB | 2018-06-14 17:00 | 0.31176
WindOnShore | GB | 2018-06-14 17:00 | 0.47464
WindOnShore | FR | 2018-06-14 17:00 | 0.19069
Solar | FR | 2018-06-14 17:00 | 0.13905
WindOnShore | GB | 2018-06-14 18:00 | 0.45659
WindOffShore | GB | 2018-06-14 18:00 | 0.28105
Solar | FR | 2018-06-14 18:00 | 0.047978
Solar | GB | 2018-06-14 18:00 | 0.12895
WindOnShore | FR | 2018-06-14 18:00 | 0.17015
WindOnShore | GB | 2018-06-14 19:00 | 0.40104
Solar | FR | 2018-06-14 19:00 | 0.017155
WindOnShore | FR | 2018-06-14 19:00 | 0.15594
WindOffShore | GB | 2018-06-14 19:00 | 0.18145
Solar | GB | 2018-06-14 19:00 | 0.04935
Solar | GB | 2018-06-14 20:00 | 0.0038206
WindOffShore | GB | 2018-06-14 20:00 | 0.14303
Solar | FR | 2018-06-14 20:00 | 0
WindOnShore | FR | 2018-06-14 20:00 | 0.14012
WindOnShore | GB | 2018-06-14 20:00 | 0.34058
WindOffShore | GB | 2018-06-14 21:00 | 0.15158
WindOnShore | GB | 2018-06-14 21:00 | 0.32015
Solar | GB | 2018-06-14 21:00 | 0.00023879
Solar | FR | 2018-06-14 21:00 | 0
WindOnShore | FR | 2018-06-14 21:00 | 0.13588
Solar | FR | 2018-06-14 22:00 | 0
WindOnShore | FR | 2018-06-14 22:00 | 0.12893
WindOnShore | GB | 2018-06-14 22:00 | 0.31051
Solar | GB | 2018-06-14 22:00 | 0
WindOffShore | GB | 2018-06-14 22:00 | 0.1497
WindOffShore | GB | 2018-06-14 23:00 | 0.13367
Solar | GB | 2018-06-14 23:00 | 0
WindOnShore | GB | 2018-06-14 23:00 | 0.31572
WindOnShore | FR | 2018-06-14 23:00 | 0.1283
Solar | FR | 2018-06-14 23:00 | 0
WindOnShore | FR | 2018-06-15 | 0.13413
Solar | GB | 2018-06-15 | 0
WindOnShore | GB | 2018-06-15 | 0.3274
Solar | FR | 2018-06-15 | 0
WindOffShore | GB | 2018-06-15 | 0.14256
Solar | FR | 2018-06-15 01:00 | 0
WindOnShore | FR | 2018-06-15 01:00 | 0.13652
WindOnShore | GB | 2018-06-15 01:00 | 0.34646
Solar | GB | 2018-06-15 01:00 | 0.00015919
WindOffShore | GB | 2018-06-15 01:00 | 0.19661
WindOnShore | GB | 2018-06-15 02:00 | 0.32243
WindOnShore | FR | 2018-06-15 02:00 | 0.13181
Solar | GB | 2018-06-15 02:00 | 0
WindOffShore | GB | 2018-06-15 02:00 | 0.21429
Solar | FR | 2018-06-15 02:00 | 0
WindOffShore | GB | 2018-06-15 03:00 | 0.22644
Solar | GB | 2018-06-15 03:00 | 7.9596e-05
WindOnShore | FR | 2018-06-15 03:00 | 0.12031
Solar | FR | 2018-06-15 03:00 | 0.010739
WindOnShore | GB | 2018-06-15 03:00 | 0.29246
WindOnShore | GB | 2018-06-15 04:00 | 0.27768
Solar | GB | 2018-06-15 04:00 | 0.0072433
Solar | FR | 2018-06-15 04:00 | 0.022455
WindOnShore | FR | 2018-06-15 04:00 | 0.10792
WindOffShore | GB | 2018-06-15 04:00 | 0.19989
WindOnShore | GB | 2018-06-15 05:00 | 0.25159
Solar | FR | 2018-06-15 05:00 | 0.064296
WindOnShore | FR | 2018-06-15 05:00 | 0.096181
Solar | GB | 2018-06-15 05:00 | 0.053887
WindOffShore | GB | 2018-06-15 05:00 | 0.16913
WindOnShore | GB | 2018-06-15 06:00 | 0.11446
WindOnShore | FR | 2018-06-15 06:00 | 0.087634
Solar | FR | 2018-06-15 06:00 | 0.13682
Solar | GB | 2018-06-15 06:00 | 0.13452
WindOffShore | GB | 2018-06-15 06:00 | 0.0051902
Solar | GB | 2018-06-15 07:00 | 0.18546
WindOnShore | FR | 2018-06-15 07:00 | 0.084838
WindOffShore | GB | 2018-06-15 07:00 | 0.11685
WindOnShore | GB | 2018-06-15 07:00 | 0.25317
Solar | FR | 2018-06-15 07:00 | 0.23375
WindOnShore | FR | 2018-06-15 08:00 | 0.084438
Solar | FR | 2018-06-15 08:00 | 0.3304
Solar | GB | 2018-06-15 08:00 | 0.33032
WindOffShore | GB | 2018-06-15 08:00 | 0.12526
WindOnShore | GB | 2018-06-15 08:00 | 0.25217
WindOffShore | GB | 2018-06-15 09:00 | 0.12619
Solar | GB | 2018-06-15 09:00 | 0.40196
Solar | FR | 2018-06-15 09:00 | 0.42008
WindOnShore | FR | 2018-06-15 09:00 | 0.087873
WindOnShore | GB | 2018-06-15 09:00 | 0.26921
WindOnShore | GB | 2018-06-15 10:00 | 0.27063
Solar | GB | 2018-06-15 10:00 | 0.44494
WindOnShore | FR | 2018-06-15 10:00 | 0.087314
WindOffShore | GB | 2018-06-15 10:00 | 0.10977
Solar | FR | 2018-06-15 10:00 | 0.46374
WindOffShore | GB | 2018-06-15 11:00 | 0.098725
Solar | FR | 2018-06-15 11:00 | 0.48996
WindOnShore | FR | 2018-06-15 11:00 | 0.092427
Solar | GB | 2018-06-15 11:00 | 0.46007
WindOnShore | GB | 2018-06-15 11:00 | 0.26476
Solar | GB | 2018-06-15 12:00 | 0.44972
WindOffShore | GB | 2018-06-15 12:00 | 0.088295
WindOnShore | GB | 2018-06-15 12:00 | 0.27172
WindOnShore | FR | 2018-06-15 12:00 | 0.092986
Solar | FR | 2018-06-15 12:00 | 0.494
Solar | GB | 2018-06-15 13:00 | 0.45394
Solar | FR | 2018-06-15 13:00 | 0.47796
WindOnShore | FR | 2018-06-15 13:00 | 0.09003
WindOffShore | GB | 2018-06-15 13:00 | 0.084339
WindOnShore | GB | 2018-06-15 13:00 | 0.27191
Solar | FR | 2018-06-15 14:00 | 0.41618
WindOnShore | FR | 2018-06-15 14:00 | 0.093545
WindOnShore | GB | 2018-06-15 14:00 | 0.25691
WindOffShore | GB | 2018-06-15 14:00 | 0.079145
Solar | GB | 2018-06-15 14:00 | 0.37729
WindOffShore | GB | 2018-06-15 15:00 | 0.076625
WindOnShore | FR | 2018-06-15 15:00 | 0.10824
Solar | FR | 2018-06-15 15:00 | 0.33905
Solar | GB | 2018-06-15 15:00 | 0.34465
WindOnShore | GB | 2018-06-15 15:00 | 0.23848
Solar | FR | 2018-06-15 16:00 | 0.24491
WindOnShore | FR | 2018-06-15 16:00 | 0.11567
WindOnShore | GB | 2018-06-15 16:00 | 0.20361
WindOffShore | GB | 2018-06-15 16:00 | 0.10357
Solar | GB | 2018-06-15 16:00 | 0.27222
WindOnShore | FR | 2018-06-15 17:00 | 0.11911
WindOnShore | GB | 2018-06-15 17:00 | 0.1757
Solar | FR | 2018-06-15 17:00 | 0.13724
Solar | GB | 2018-06-15 17:00 | 0.18864
WindOffShore | GB | 2018-06-15 17:00 | 0.10506
WindOnShore | FR | 2018-06-15 18:00 | 0.11511
WindOnShore | GB | 2018-06-15 18:00 | 0.13614
Solar | GB | 2018-06-15 18:00 | 0.10348
WindOffShore | GB | 2018-06-15 18:00 | 0.11293
Solar | FR | 2018-06-15 18:00 | 0.054951
Solar | FR | 2018-06-15 19:00 | 0.019107
Solar | GB | 2018-06-15 19:00 | 0.034067
WindOnShore | FR | 2018-06-15 19:00 | 0.11456
WindOnShore | GB | 2018-06-15 19:00 | 0.11468
WindOffShore | GB | 2018-06-15 19:00 | 0.096813
WindOnShore | FR | 2018-06-15 20:00 | 0.11887
WindOnShore | GB | 2018-06-15 20:00 | 0.1124
Solar | GB | 2018-06-15 20:00 | 0.029371
Solar | FR | 2018-06-15 20:00 | 0
WindOffShore | GB | 2018-06-15 20:00 | 0.091934
WindOnShore | GB | 2018-06-15 21:00 | 0.11914
WindOffShore | GB | 2018-06-15 21:00 | 0.11121
Solar | FR | 2018-06-15 21:00 | 0
WindOnShore | FR | 2018-06-15 21:00 | 0.12342
Solar | GB | 2018-06-15 21:00 | 0.00015919
Solar | GB | 2018-06-15 22:00 | 0
WindOnShore | GB | 2018-06-15 22:00 | 0.12831
Solar | FR | 2018-06-15 22:00 | 0
WindOnShore | FR | 2018-06-15 22:00 | 0.11919
WindOffShore | GB | 2018-06-15 22:00 | 0.11435
WindOnShore | GB | 2018-06-15 23:00 | 0.13109
WindOffShore | GB | 2018-06-15 23:00 | 0.10373
Solar | GB | 2018-06-15 23:00 | 0
WindOnShore | FR | 2018-06-15 23:00 | 0.11216
Solar | FR | 2018-06-15 23:00 | 0
Solar | GB | 2018-06-16 | 0
Solar | FR | 2018-06-16 | 0
WindOnShore | FR | 2018-06-16 | 0.11104
WindOffShore | GB | 2018-06-16 | 0.10974
WindOnShore | GB | 2018-06-16 | 0.1371
WindOffShore | GB | 2018-06-16 01:00 | 0.11259
Solar | GB | 2018-06-16 01:00 | 0.00015919
Solar | FR | 2018-06-16 01:00 | 0
WindOnShore | FR | 2018-06-16 01:00 | 0.10641
WindOnShore | GB | 2018-06-16 01:00 | 0.14325
Solar | GB | 2018-06-16 02:00 | 0
WindOnShore | GB | 2018-06-16 02:00 | 0.14481
WindOffShore | GB | 2018-06-16 02:00 | 0.11617
Solar | FR | 2018-06-16 02:00 | 0
WindOnShore | FR | 2018-06-16 02:00 | 0.099057
WindOnShore | GB | 2018-06-16 03:00 | 0.15956
WindOnShore | FR | 2018-06-16 03:00 | 0.095223
Solar | FR | 2018-06-16 03:00 | 0.011018
Solar | GB | 2018-06-16 03:00 | 0.00015919
WindOffShore | GB | 2018-06-16 03:00 | 0.091141
Solar | GB | 2018-06-16 04:00 | 0.0015919
WindOnShore | GB | 2018-06-16 04:00 | 0.17695
Solar | FR | 2018-06-16 04:00 | 0.023989
WindOffShore | GB | 2018-06-16 04:00 | 0.11197
WindOnShore | FR | 2018-06-16 04:00 | 0.087234
WindOnShore | FR | 2018-06-16 05:00 | 0.092906
Solar | GB | 2018-06-16 05:00 | 0.02364
WindOffShore | GB | 2018-06-16 05:00 | 0.10555
Solar | FR | 2018-06-16 05:00 | 0.072106
WindOnShore | GB | 2018-06-16 05:00 | 0.19842
WindOnShore | GB | 2018-06-16 06:00 | 0.22227
WindOnShore | FR | 2018-06-16 06:00 | 0.083959
WindOffShore | GB | 2018-06-16 06:00 | 0.12658
Solar | GB | 2018-06-16 06:00 | 0.067418
Solar | FR | 2018-06-16 06:00 | 0.17601
WindOffShore | GB | 2018-06-16 07:00 | 0.12599
Solar | FR | 2018-06-16 07:00 | 0.29944
Solar | GB | 2018-06-16 07:00 | 0.047121
WindOnShore | GB | 2018-06-16 07:00 | 0.24618
WindOnShore | FR | 2018-06-16 07:00 | 0.077648
WindOnShore | FR | 2018-06-16 08:00 | 0.086196
WindOnShore | GB | 2018-06-16 08:00 | 0.22058
Solar | GB | 2018-06-16 08:00 | 0.20775
Solar | FR | 2018-06-16 08:00 | 0.41088
WindOffShore | GB | 2018-06-16 08:00 | 0.13742
WindOnShore | GB | 2018-06-16 09:00 | 0.23436
Solar | FR | 2018-06-16 09:00 | 0.50809
WindOffShore | GB | 2018-06-16 09:00 | 0.15884
WindOnShore | FR | 2018-06-16 09:00 | 0.099057
Solar | GB | 2018-06-16 09:00 | 0.26187
Solar | FR | 2018-06-16 10:00 | 0.55119
WindOnShore | GB | 2018-06-16 10:00 | 0.24555
WindOffShore | GB | 2018-06-16 10:00 | 0.17114
Solar | GB | 2018-06-16 10:00 | 0.28814
WindOnShore | FR | 2018-06-16 10:00 | 0.11432
Solar | GB | 2018-06-16 11:00 | 0.31043
WindOnShore | GB | 2018-06-16 11:00 | 0.26397
WindOffShore | GB | 2018-06-16 11:00 | 0.18688
Solar | FR | 2018-06-16 11:00 | 0.55314
WindOnShore | FR | 2018-06-16 11:00 | 0.13988
Solar | GB | 2018-06-16 12:00 | 0.32396
WindOnShore | FR | 2018-06-16 12:00 | 0.15578
Solar | FR | 2018-06-16 12:00 | 0.53319
WindOnShore | GB | 2018-06-16 12:00 | 0.28004
WindOffShore | GB | 2018-06-16 12:00 | 0.16902
WindOffShore | GB | 2018-06-16 13:00 | 0.19628
WindOnShore | GB | 2018-06-16 13:00 | 0.29237
WindOnShore | FR | 2018-06-16 13:00 | 0.17966
Solar | FR | 2018-06-16 13:00 | 0.51548
Solar | GB | 2018-06-16 13:00 | 0.20337
WindOnShore | FR | 2018-06-16 14:00 | 0.1974
Solar | FR | 2018-06-16 14:00 | 0.45732
WindOffShore | GB | 2018-06-16 14:00 | 0.22003
Solar | GB | 2018-06-16 14:00 | 0.30565
WindOnShore | GB | 2018-06-16 14:00 | 0.28427
Solar | GB | 2018-06-16 15:00 | 0.28973
Solar | FR | 2018-06-16 15:00 | 0.38675
WindOffShore | GB | 2018-06-16 15:00 | 0.2867
WindOnShore | GB | 2018-06-16 15:00 | 0.2506
WindOnShore | FR | 2018-06-16 15:00 | 0.19492
WindOnShore | GB | 2018-06-16 16:00 | 0.26322
WindOffShore | GB | 2018-06-16 16:00 | 0.33381
Solar | FR | 2018-06-16 16:00 | 0.26374
WindOnShore | FR | 2018-06-16 16:00 | 0.19676
Solar | GB | 2018-06-16 16:00 | 0.25869
Solar | FR | 2018-06-16 17:00 | 0.15146
WindOnShore | FR | 2018-06-16 17:00 | 0.18653
WindOnShore | GB | 2018-06-16 17:00 | 0.25915
WindOffShore | GB | 2018-06-16 17:00 | 0.41993
Solar | GB | 2018-06-16 17:00 | 0.17591
Solar | FR | 2018-06-16 18:00 | 0.060112
WindOnShore | FR | 2018-06-16 18:00 | 0.16456
WindOffShore | GB | 2018-06-16 18:00 | 0.45561
Solar | GB | 2018-06-16 18:00 | 0.096311
WindOnShore | GB | 2018-06-16 18:00 | 0.23442
Solar | GB | 2018-06-16 19:00 | 0.035977
WindOnShore | GB | 2018-06-16 19:00 | 0.22578
WindOnShore | FR | 2018-06-16 19:00 | 0.14515
WindOffShore | GB | 2018-06-16 19:00 | 0.40725
Solar | FR | 2018-06-16 19:00 | 0.01855
Solar | GB | 2018-06-16 20:00 | 0.031838
WindOffShore | GB | 2018-06-16 20:00 | 0.41185
WindOnShore | FR | 2018-06-16 20:00 | 0.14275
WindOnShore | GB | 2018-06-16 20:00 | 0.20992
Solar | FR | 2018-06-16 20:00 | 0
WindOnShore | GB | 2018-06-16 21:00 | 0.19422
WindOffShore | GB | 2018-06-16 21:00 | 0.36161
Solar | FR | 2018-06-16 21:00 | 0
WindOnShore | FR | 2018-06-16 21:00 | 0.14491
Solar | GB | 2018-06-16 21:00 | 0.00023879
Solar | GB | 2018-06-16 22:00 | 0
WindOnShore | GB | 2018-06-16 22:00 | 0.18345
Solar | FR | 2018-06-16 22:00 | 0
WindOnShore | FR | 2018-06-16 22:00 | 0.14755
WindOffShore | GB | 2018-06-16 22:00 | 0.3011
WindOnShore | FR | 2018-06-16 23:00 | 0.15929
WindOnShore | GB | 2018-06-16 23:00 | 0.19415
Solar | FR | 2018-06-16 23:00 | 0
WindOffShore | GB | 2018-06-16 23:00 | 0.30696
Solar | GB | 2018-06-16 23:00 | 0
Solar | GB | 2018-06-17 | 0
WindOnShore | GB | 2018-06-17 | 0.17691
WindOffShore | GB | 2018-06-17 | 0.35671
Solar | FR | 2018-06-17 | 0
WindOnShore | FR | 2018-06-17 | 0.16752
WindOffShore | GB | 2018-06-17 01:00 | 0.34827
Solar | GB | 2018-06-17 01:00 | 7.9596e-05
Solar | FR | 2018-06-17 01:00 | 0
WindOnShore | FR | 2018-06-17 01:00 | 0.16225
WindOnShore | GB | 2018-06-17 01:00 | 0.16865
Solar | GB | 2018-06-17 02:00 | 0
WindOnShore | GB | 2018-06-17 02:00 | 0.15044
WindOffShore | GB | 2018-06-17 02:00 | 0.3349
WindOnShore | FR | 2018-06-17 02:00 | 0.14371
Solar | FR | 2018-06-17 02:00 | 0
Solar | FR | 2018-06-17 03:00 | 0.011158
WindOnShore | FR | 2018-06-17 03:00 | 0.13373
Solar | GB | 2018-06-17 03:00 | 7.9596e-05
WindOffShore | GB | 2018-06-17 03:00 | 0.3081
WindOnShore | GB | 2018-06-17 03:00 | 0.14301
WindOnShore | FR | 2018-06-17 04:00 | 0.13245
Solar | GB | 2018-06-17 04:00 | 0.0035022
Solar | FR | 2018-06-17 04:00 | 0.023431
WindOffShore | GB | 2018-06-17 04:00 | 0.27897
WindOnShore | GB | 2018-06-17 04:00 | 0.14831
WindOnShore | GB | 2018-06-17 05:00 | 0.1324
WindOffShore | GB | 2018-06-17 05:00 | 0.26382
Solar | FR | 2018-06-17 05:00 | 0.069596
WindOnShore | FR | 2018-06-17 05:00 | 0.12885
Solar | GB | 2018-06-17 05:00 | 0.02372
Solar | GB | 2018-06-17 06:00 | 0.073786
WindOnShore | GB | 2018-06-17 06:00 | 0.1389
WindOnShore | FR | 2018-06-17 06:00 | 0.13501
Solar | FR | 2018-06-17 06:00 | 0.17225
WindOffShore | GB | 2018-06-17 06:00 | 0.25584
WindOnShore | FR | 2018-06-17 07:00 | 0.14699
Solar | FR | 2018-06-17 07:00 | 0.28996
WindOffShore | GB | 2018-06-17 07:00 | 0.24342
WindOnShore | GB | 2018-06-17 07:00 | 0.13951
Solar | GB | 2018-06-17 07:00 | 0.13691
WindOffShore | GB | 2018-06-17 08:00 | 0.23467
WindOnShore | FR | 2018-06-17 08:00 | 0.16185
WindOnShore | GB | 2018-06-17 08:00 | 0.14957
Solar | GB | 2018-06-17 08:00 | 0.22526
Solar | FR | 2018-06-17 08:00 | 0.3901
WindOnShore | GB | 2018-06-17 09:00 | 0.15721
WindOnShore | FR | 2018-06-17 09:00 | 0.18629
WindOffShore | GB | 2018-06-17 09:00 | 0.20473
Solar | FR | 2018-06-17 09:00 | 0.46346
Solar | GB | 2018-06-17 09:00 | 0.28336
WindOffShore | GB | 2018-06-17 10:00 | 0.16577
WindOnShore | FR | 2018-06-17 10:00 | 0.21122
Solar | FR | 2018-06-17 10:00 | 0.48619
Solar | GB | 2018-06-17 10:00 | 0.31043
WindOnShore | GB | 2018-06-17 10:00 | 0.17779
WindOffShore | GB | 2018-06-17 11:00 | 0.1616
WindOnShore | GB | 2018-06-17 11:00 | 0.19712
WindOnShore | FR | 2018-06-17 11:00 | 0.23718
Solar | GB | 2018-06-17 11:00 | 0.29769
Solar | FR | 2018-06-17 11:00 | 0.50279
Solar | GB | 2018-06-17 12:00 | 0.27142
WindOnShore | FR | 2018-06-17 12:00 | 0.25363
Solar | FR | 2018-06-17 12:00 | 0.52232
WindOffShore | GB | 2018-06-17 12:00 | 0.14998
WindOnShore | GB | 2018-06-17 12:00 | 0.23053
Solar | GB | 2018-06-17 13:00 | 0.18092
WindOffShore | GB | 2018-06-17 13:00 | 0.13819
Solar | FR | 2018-06-17 13:00 | 0.50781
WindOnShore | FR | 2018-06-17 13:00 | 0.25004
WindOnShore | GB | 2018-06-17 13:00 | 0.282
WindOffShore | GB | 2018-06-17 14:00 | 0.11514
Solar | GB | 2018-06-17 14:00 | 0.18466
Solar | FR | 2018-06-17 14:00 | 0.47238
WindOnShore | GB | 2018-06-17 14:00 | 0.30227
WindOnShore | FR | 2018-06-17 14:00 | 0.25084
WindOffShore | GB | 2018-06-17 15:00 | 0.21471
WindOnShore | GB | 2018-06-17 15:00 | 0.31555
Solar | FR | 2018-06-17 15:00 | 0.39958
WindOnShore | FR | 2018-06-17 15:00 | 0.23846
Solar | GB | 2018-06-17 15:00 | 0.14168
WindOnShore | GB | 2018-06-17 16:00 | 0.30103
Solar | GB | 2018-06-17 16:00 | 0.10348
WindOffShore | GB | 2018-06-17 16:00 | 0.27737
Solar | FR | 2018-06-17 16:00 | 0.28647
WindOnShore | FR | 2018-06-17 16:00 | 0.21641
Solar | GB | 2018-06-17 17:00 | 0.065348
WindOffShore | GB | 2018-06-17 17:00 | 0.282
WindOnShore | GB | 2018-06-17 17:00 | 0.30288
WindOnShore | FR | 2018-06-17 17:00 | 0.19564
Solar | FR | 2018-06-17 17:00 | 0.15872
WindOffShore | GB | 2018-06-17 18:00 | 0.33326
Solar | FR | 2018-06-17 18:00 | 0.056904
Solar | GB | 2018-06-17 18:00 | 0.034545
WindOnShore | GB | 2018-06-17 18:00 | 0.30454
WindOnShore | FR | 2018-06-17 18:00 | 0.17215
Solar | FR | 2018-06-17 19:00 | 0.018968
WindOnShore | FR | 2018-06-17 19:00 | 0.15114
WindOnShore | GB | 2018-06-17 19:00 | 0.28245
WindOffShore | GB | 2018-06-17 19:00 | 0.41094
Solar | GB | 2018-06-17 19:00 | 0.012895
Solar | GB | 2018-06-17 20:00 | 0.012895
WindOnShore | GB | 2018-06-17 20:00 | 0.30226
WindOffShore | GB | 2018-06-17 20:00 | 0.35014
WindOnShore | FR | 2018-06-17 20:00 | 0.14315
Solar | FR | 2018-06-17 20:00 | 0
WindOnShore | GB | 2018-06-17 21:00 | 0.31622
WindOnShore | FR | 2018-06-17 21:00 | 0.15026
Solar | FR | 2018-06-17 21:00 | 0
Solar | GB | 2018-06-17 21:00 | 0.00039798
WindOffShore | GB | 2018-06-17 21:00 | 0.33738
WindOffShore | GB | 2018-06-17 22:00 | 0.36502
Solar | FR | 2018-06-17 22:00 | 0
WindOnShore | GB | 2018-06-17 22:00 | 0.28932
WindOnShore | FR | 2018-06-17 22:00 | 0.16241
Solar | GB | 2018-06-17 22:00 | 0
WindOnShore | FR | 2018-06-17 23:00 | 0.16121
Solar | FR | 2018-06-17 23:00 | 0
WindOnShore | GB | 2018-06-17 23:00 | 0.28016
Solar | GB | 2018-06-17 23:00 | 0
WindOffShore | GB | 2018-06-17 23:00 | 0.38079
Solar | FR | 2018-06-18 | 0
WindOnShore | FR | 2018-06-18 | 0.16824
WindOnShore | GB | 2018-06-18 | 0.2684
WindOffShore | GB | 2018-06-18 | 0.40742
Solar | GB | 2018-06-18 | 0
Solar | FR | 2018-06-18 01:00 | 0
WindOnShore | GB | 2018-06-18 01:00 | 0.2483
WindOnShore | FR | 2018-06-18 01:00 | 0.17415
WindOffShore | GB | 2018-06-18 01:00 | 0.35731
Solar | GB | 2018-06-18 01:00 | 7.9596e-05
Solar | GB | 2018-06-18 02:00 | 0
WindOffShore | GB | 2018-06-18 02:00 | 0.34931
Solar | FR | 2018-06-18 02:00 | 0
WindOnShore | FR | 2018-06-18 02:00 | 0.17031
WindOnShore | GB | 2018-06-18 02:00 | 0.24129
Solar | FR | 2018-06-18 03:00 | 0.011994
Solar | GB | 2018-06-18 03:00 | 7.9596e-05
WindOnShore | GB | 2018-06-18 03:00 | 0.25163
WindOffShore | GB | 2018-06-18 03:00 | 0.36122
WindOnShore | FR | 2018-06-18 03:00 | 0.1644
Solar | GB | 2018-06-18 04:00 | 0.0025471
WindOffShore | GB | 2018-06-18 04:00 | 0.33199
WindOnShore | GB | 2018-06-18 04:00 | 0.24152
Solar | FR | 2018-06-18 04:00 | 0.024686
WindOnShore | FR | 2018-06-18 04:00 | 0.16408
WindOffShore | GB | 2018-06-18 05:00 | 0.31084
Solar | FR | 2018-06-18 05:00 | 0.070851
WindOnShore | FR | 2018-06-18 05:00 | 0.16177
Solar | GB | 2018-06-18 05:00 | 0.028416
WindOnShore | GB | 2018-06-18 05:00 | 0.2592
Solar | GB | 2018-06-18 06:00 | 0.078323
WindOnShore | GB | 2018-06-18 06:00 | 0.29312
WindOnShore | FR | 2018-06-18 06:00 | 0.15993
Solar | FR | 2018-06-18 06:00 | 0.1742
WindOffShore | GB | 2018-06-18 06:00 | 0.33302
WindOnShore | FR | 2018-06-18 07:00 | 0.16768
Solar | FR | 2018-06-18 07:00 | 0.28187
WindOnShore | GB | 2018-06-18 07:00 | 0.33564
Solar | GB | 2018-06-18 07:00 | 0.12974
WindOffShore | GB | 2018-06-18 07:00 | 0.39266
WindOffShore | GB | 2018-06-18 08:00 | 0.34058
Solar | FR | 2018-06-18 08:00 | 0.37476
WindOnShore | FR | 2018-06-18 08:00 | 0.17966
Solar | GB | 2018-06-18 08:00 | 0.2563
WindOnShore | GB | 2018-06-18 08:00 | 0.3814
Solar | FR | 2018-06-18 09:00 | 0.44365
WindOffShore | GB | 2018-06-18 09:00 | 0.34943
WindOnShore | FR | 2018-06-18 09:00 | 0.18997
WindOnShore | GB | 2018-06-18 09:00 | 0.38001
Solar | GB | 2018-06-18 09:00 | 0.38206
WindOnShore | GB | 2018-06-18 10:00 | 0.39817
Solar | FR | 2018-06-18 10:00 | 0.49749
WindOnShore | FR | 2018-06-18 10:00 | 0.18821
WindOffShore | GB | 2018-06-18 10:00 | 0.30351
Solar | GB | 2018-06-18 10:00 | 0.51021
WindOnShore | GB | 2018-06-18 11:00 | 0.40796
Solar | FR | 2018-06-18 11:00 | 0.51576
Solar | GB | 2018-06-18 11:00 | 0.56513
WindOnShore | FR | 2018-06-18 11:00 | 0.20035
WindOffShore | GB | 2018-06-18 11:00 | 0.27113
Solar | GB | 2018-06-18 12:00 | 0.55081
WindOnShore | GB | 2018-06-18 12:00 | 0.39688
Solar | FR | 2018-06-18 12:00 | 0.5198
WindOnShore | FR | 2018-06-18 12:00 | 0.20483
WindOffShore | GB | 2018-06-18 12:00 | 0.28499
WindOnShore | GB | 2018-06-18 13:00 | 0.368
Solar | GB | 2018-06-18 13:00 | 0.52804
Solar | FR | 2018-06-18 13:00 | 0.49456
WindOnShore | FR | 2018-06-18 13:00 | 0.21074
WindOffShore | GB | 2018-06-18 13:00 | 0.30052
Solar | GB | 2018-06-18 14:00 | 0.40435
WindOffShore | GB | 2018-06-18 14:00 | 0.31958
WindOnShore | FR | 2018-06-18 14:00 | 0.21066
WindOnShore | GB | 2018-06-18 14:00 | 0.38491
Solar | FR | 2018-06-18 14:00 | 0.46932
WindOnShore | FR | 2018-06-18 15:00 | 0.19947
Solar | GB | 2018-06-18 15:00 | 0.31281
Solar | FR | 2018-06-18 15:00 | 0.40098
WindOnShore | GB | 2018-06-18 15:00 | 0.4279
WindOffShore | GB | 2018-06-18 15:00 | 0.28022
Solar | FR | 2018-06-18 16:00 | 0.28717
WindOnShore | FR | 2018-06-18 16:00 | 0.18709
Solar | GB | 2018-06-18 16:00 | 0.21173
WindOffShore | GB | 2018-06-18 16:00 | 0.31545
WindOnShore | GB | 2018-06-18 16:00 | 0.48679
WindOnShore | GB | 2018-06-18 17:00 | 0.46451
WindOnShore | FR | 2018-06-18 17:00 | 0.18086
Solar | FR | 2018-06-18 17:00 | 0.15886
Solar | GB | 2018-06-18 17:00 | 0.12019
WindOffShore | GB | 2018-06-18 17:00 | 0.40479
WindOnShore | GB | 2018-06-18 18:00 | 0.42622
Solar | FR | 2018-06-18 18:00 | 0.061367
WindOnShore | FR | 2018-06-18 18:00 | 0.17543
Solar | GB | 2018-06-18 18:00 | 0.055956
WindOffShore | GB | 2018-06-18 18:00 | 0.46657
WindOnShore | FR | 2018-06-18 19:00 | 0.17718
Solar | FR | 2018-06-18 19:00 | 0.020084
WindOffShore | GB | 2018-06-18 19:00 | 0.44348
Solar | GB | 2018-06-18 19:00 | 0.016954
WindOnShore | GB | 2018-06-18 19:00 | 0.39698
Solar | GB | 2018-06-18 20:00 | 0.0013531
Solar | FR | 2018-06-18 20:00 | 0
WindOffShore | GB | 2018-06-18 20:00 | 0.43001
WindOnShore | GB | 2018-06-18 20:00 | 0.40173
WindOnShore | FR | 2018-06-18 20:00 | 0.18869
Solar | FR | 2018-06-18 21:00 | 0
WindOnShore | FR | 2018-06-18 21:00 | 0.19995
WindOffShore | GB | 2018-06-18 21:00 | 0.44027
Solar | GB | 2018-06-18 21:00 | 0.00047758
WindOnShore | GB | 2018-06-18 21:00 | 0.38027
WindOnShore | FR | 2018-06-18 22:00 | 0.20562
Solar | GB | 2018-06-18 22:00 | 0
Solar | FR | 2018-06-18 22:00 | 0
WindOffShore | GB | 2018-06-18 22:00 | 0.41585
WindOnShore | GB | 2018-06-18 22:00 | 0.39847
Solar | FR | 2018-06-18 23:00 | 0
WindOnShore | FR | 2018-06-18 23:00 | 0.19444
WindOnShore | GB | 2018-06-18 23:00 | 0.36954
WindOffShore | GB | 2018-06-18 23:00 | 0.40555
Solar | GB | 2018-06-18 23:00 | 0
WindOnShore | GB | 2018-06-19 | 0.34479
Solar | GB | 2018-06-19 | 0
WindOffShore | GB | 2018-06-19 | 0.41815
Solar | FR | 2018-06-19 | 0
WindOnShore | FR | 2018-06-19 | 0.18901
WindOnShore | FR | 2018-06-19 01:00 | 0.17247
Solar | FR | 2018-06-19 01:00 | 0
WindOffShore | GB | 2018-06-19 01:00 | 0.43535
WindOnShore | GB | 2018-06-19 01:00 | 0.32731
Solar | GB | 2018-06-19 01:00 | 7.9596e-05
WindOnShore | GB | 2018-06-19 02:00 | 0.30064
WindOnShore | FR | 2018-06-19 02:00 | 0.14611
WindOffShore | GB | 2018-06-19 02:00 | 0.37821
Solar | FR | 2018-06-19 02:00 | 0
Solar | GB | 2018-06-19 02:00 | 0
WindOnShore | GB | 2018-06-19 03:00 | 0.2947
WindOnShore | FR | 2018-06-19 03:00 | 0.12558
Solar | FR | 2018-06-19 03:00 | 0.011576
WindOffShore | GB | 2018-06-19 03:00 | 0.2568
Solar | GB | 2018-06-19 03:00 | 0
WindOnShore | GB | 2018-06-19 04:00 | 0.28987
WindOnShore | FR | 2018-06-19 04:00 | 0.11352
WindOffShore | GB | 2018-06-19 04:00 | 0.16652
Solar | GB | 2018-06-19 04:00 | 0.0031838
Solar | FR | 2018-06-19 04:00 | 0.024965
WindOnShore | GB | 2018-06-19 05:00 | 0.27471
WindOffShore | GB | 2018-06-19 05:00 | 0.13514
Solar | GB | 2018-06-19 05:00 | 0.034943
WindOnShore | FR | 2018-06-19 05:00 | 0.10465
Solar | FR | 2018-06-19 05:00 | 0.078661
WindOffShore | GB | 2018-06-19 06:00 | 0.10262
WindOnShore | GB | 2018-06-19 06:00 | 0.24824
Solar | FR | 2018-06-19 06:00 | 0.21018
Solar | GB | 2018-06-19 06:00 | 0.09074
WindOnShore | FR | 2018-06-19 06:00 | 0.093945
WindOffShore | GB | 2018-06-19 07:00 | 0.073327
WindOnShore | GB | 2018-06-19 07:00 | 0.24835
Solar | GB | 2018-06-19 07:00 | 0.10674
Solar | FR | 2018-06-19 07:00 | 0.37211
WindOnShore | FR | 2018-06-19 07:00 | 0.084758
WindOnShore | FR | 2018-06-19 08:00 | 0.071976
WindOnShore | GB | 2018-06-19 08:00 | 0.23707
Solar | FR | 2018-06-19 08:00 | 0.50028
WindOffShore | GB | 2018-06-19 08:00 | 0.05279
Solar | GB | 2018-06-19 08:00 | 0.24436
WindOffShore | GB | 2018-06-19 09:00 | 0.038412
WindOnShore | FR | 2018-06-19 09:00 | 0.064867
Solar | GB | 2018-06-19 09:00 | 0.021332
Solar | FR | 2018-06-19 09:00 | 0.57643
WindOnShore | GB | 2018-06-19 09:00 | 0.23132
WindOnShore | GB | 2018-06-19 10:00 | 0.22694
Solar | GB | 2018-06-19 10:00 | 0.34147
WindOffShore | GB | 2018-06-19 10:00 | 0.030659
WindOnShore | FR | 2018-06-19 10:00 | 0.060952
Solar | FR | 2018-06-19 10:00 | 0.61967
Solar | GB | 2018-06-19 11:00 | 0.35341
WindOnShore | GB | 2018-06-19 11:00 | 0.23316
Solar | FR | 2018-06-19 11:00 | 0.65202
WindOnShore | FR | 2018-06-19 11:00 | 0.059434
WindOffShore | GB | 2018-06-19 11:00 | 0.052024
WindOffShore | GB | 2018-06-19 12:00 | 0.048653
WindOnShore | GB | 2018-06-19 12:00 | 0.22375
Solar | GB | 2018-06-19 12:00 | 0.33749
WindOnShore | FR | 2018-06-19 12:00 | 0.059514
Solar | FR | 2018-06-19 12:00 | 0.66025
Solar | FR | 2018-06-19 13:00 | 0.62803
WindOnShore | FR | 2018-06-19 13:00 | 0.058396
WindOffShore | GB | 2018-06-19 13:00 | 0.06996
WindOnShore | GB | 2018-06-19 13:00 | 0.20524
Solar | GB | 2018-06-19 13:00 | 0.30294
WindOnShore | FR | 2018-06-19 14:00 | 0.060313
Solar | GB | 2018-06-19 14:00 | 0.29928
WindOffShore | GB | 2018-06-19 14:00 | 0.11291
Solar | FR | 2018-06-19 14:00 | 0.57448
WindOnShore | GB | 2018-06-19 14:00 | 0.18627
Solar | FR | 2018-06-19 15:00 | 0.47336
WindOffShore | GB | 2018-06-19 15:00 | 0.13082
WindOnShore | FR | 2018-06-19 15:00 | 0.065186
Solar | GB | 2018-06-19 15:00 | 0.2563
WindOnShore | GB | 2018-06-19 15:00 | 0.16999
Solar | FR | 2018-06-19 16:00 | 0.33766
WindOnShore | FR | 2018-06-19 16:00 | 0.068062
WindOnShore | GB | 2018-06-19 16:00 | 0.1704
WindOffShore | GB | 2018-06-19 16:00 | 0.13688
Solar | GB | 2018-06-19 16:00 | 0.22048
WindOffShore | GB | 2018-06-19 17:00 | 0.17943
Solar | FR | 2018-06-19 17:00 | 0.18201
WindOnShore | FR | 2018-06-19 17:00 | 0.070938
Solar | GB | 2018-06-19 17:00 | 0.14248
WindOnShore | GB | 2018-06-19 17:00 | 0.15707
Solar | GB | 2018-06-19 18:00 | 0.079517
WindOnShore | GB | 2018-06-19 18:00 | 0.18628
Solar | FR | 2018-06-19 18:00 | 0.065551
WindOnShore | FR | 2018-06-19 18:00 | 0.075092
WindOffShore | GB | 2018-06-19 18:00 | 0.25554
WindOffShore | GB | 2018-06-19 19:00 | 0.34131
WindOnShore | GB | 2018-06-19 19:00 | 0.2052
WindOnShore | FR | 2018-06-19 19:00 | 0.080604
Solar | GB | 2018-06-19 19:00 | 0.026028
Solar | FR | 2018-06-19 19:00 | 0.022036
WindOffShore | GB | 2018-06-19 20:00 | 0.40854
Solar | GB | 2018-06-19 20:00 | 0.036614
Solar | FR | 2018-06-19 20:00 | 0
WindOnShore | FR | 2018-06-19 20:00 | 0.099297
WindOnShore | GB | 2018-06-19 20:00 | 0.2361
Solar | FR | 2018-06-19 21:00 | 0
WindOnShore | FR | 2018-06-19 21:00 | 0.10896
Solar | GB | 2018-06-19 21:00 | 0.00031838
WindOffShore | GB | 2018-06-19 21:00 | 0.42689
WindOnShore | GB | 2018-06-19 21:00 | 0.24436
Solar | GB | 2018-06-19 22:00 | 0
WindOnShore | FR | 2018-06-19 22:00 | 0.11887
Solar | FR | 2018-06-19 22:00 | 0
WindOnShore | GB | 2018-06-19 22:00 | 0.2434
WindOffShore | GB | 2018-06-19 22:00 | 0.44493
Solar | FR | 2018-06-19 23:00 | 0
WindOffShore | GB | 2018-06-19 23:00 | 0.46887
Solar | GB | 2018-06-19 23:00 | 0
WindOnShore | GB | 2018-06-19 23:00 | 0.26143
WindOnShore | FR | 2018-06-19 23:00 | 0.12814
Solar | FR | 2018-06-20 | 0
WindOnShore | FR | 2018-06-20 | 0.13197
WindOffShore | GB | 2018-06-20 | 0.45129
WindOnShore | GB | 2018-06-20 | 0.25812
Solar | GB | 2018-06-20 | 0
WindOnShore | FR | 2018-06-20 01:00 | 0.12662
Solar | FR | 2018-06-20 01:00 | 0
WindOnShore | GB | 2018-06-20 01:00 | 0.27855
WindOffShore | GB | 2018-06-20 01:00 | 0.44771
Solar | GB | 2018-06-20 01:00 | 7.9596e-05
Solar | GB | 2018-06-20 02:00 | 0
WindOffShore | GB | 2018-06-20 02:00 | 0.01666
WindOnShore | GB | 2018-06-20 02:00 | 0.14681
WindOnShore | FR | 2018-06-20 02:00 | 0.11815
Solar | FR | 2018-06-20 02:00 | 0
Solar | GB | 2018-06-20 03:00 | 7.9596e-05
WindOnShore | GB | 2018-06-20 03:00 | 0.27671
WindOffShore | GB | 2018-06-20 03:00 | 0.45712
Solar | FR | 2018-06-20 03:00 | 0.013668
WindOnShore | FR | 2018-06-20 03:00 | 0.10649
WindOnShore | FR | 2018-06-20 04:00 | 0.097939
Solar | FR | 2018-06-20 04:00 | 0.027894
Solar | GB | 2018-06-20 04:00 | 0.0022287
WindOnShore | GB | 2018-06-20 04:00 | 0.26317
WindOffShore | GB | 2018-06-20 04:00 | 0.47648
WindOffShore | GB | 2018-06-20 05:00 | 0.48019
Solar | GB | 2018-06-20 05:00 | 0.021491
Solar | FR | 2018-06-20 05:00 | 0.072245
WindOnShore | FR | 2018-06-20 05:00 | 0.084758
WindOnShore | GB | 2018-06-20 05:00 | 0.32663
Solar | FR | 2018-06-20 06:00 | 0.21967
WindOnShore | FR | 2018-06-20 06:00 | 0.054881
Solar | GB | 2018-06-20 06:00 | 0.061528
WindOnShore | GB | 2018-06-20 06:00 | 0.30798
WindOffShore | GB | 2018-06-20 06:00 | 0.50176
WindOnShore | FR | 2018-06-20 07:00 | 0.046653
Solar | FR | 2018-06-20 07:00 | 0.39665
Solar | GB | 2018-06-20 07:00 | 0.15179
WindOffShore | GB | 2018-06-20 07:00 | 0.014073
WindOnShore | GB | 2018-06-20 07:00 | 0.16046
Solar | GB | 2018-06-20 08:00 | 0.19819
WindOnShore | GB | 2018-06-20 08:00 | 0.32436
WindOffShore | GB | 2018-06-20 08:00 | 0.47232
Solar | FR | 2018-06-20 08:00 | 0.55077
WindOnShore | FR | 2018-06-20 08:00 | 0.046174
WindOnShore | GB | 2018-06-20 09:00 | 0.34198
WindOnShore | FR | 2018-06-20 09:00 | 0.049848
WindOffShore | GB | 2018-06-20 09:00 | 0.46782
Solar | GB | 2018-06-20 09:00 | 0.24675
Solar | FR | 2018-06-20 09:00 | 0.65509
Solar | GB | 2018-06-20 10:00 | 0.32316
WindOffShore | GB | 2018-06-20 10:00 | 0.48934
WindOnShore | FR | 2018-06-20 10:00 | 0.052484
WindOnShore | GB | 2018-06-20 10:00 | 0.35263
Solar | FR | 2018-06-20 10:00 | 0.71618
Solar | FR | 2018-06-20 11:00 | 0.73863
WindOnShore | FR | 2018-06-20 11:00 | 0.050727
WindOnShore | GB | 2018-06-20 11:00 | 0.34951
WindOffShore | GB | 2018-06-20 11:00 | 0.43463
Solar | GB | 2018-06-20 11:00 | 0.3542
WindOffShore | GB | 2018-06-20 12:00 | 0.45728
Solar | GB | 2018-06-20 12:00 | 0.3749
WindOnShore | FR | 2018-06-20 12:00 | 0.04889
Solar | FR | 2018-06-20 12:00 | 0.73264
WindOnShore | GB | 2018-06-20 12:00 | 0.33679
Solar | GB | 2018-06-20 13:00 | 0.3698
WindOnShore | FR | 2018-06-20 13:00 | 0.047691
Solar | FR | 2018-06-20 13:00 | 0.67978
WindOffShore | GB | 2018-06-20 13:00 | 0.47486
WindOnShore | GB | 2018-06-20 13:00 | 0.32702
WindOnShore | FR | 2018-06-20 14:00 | 0.051526
WindOffShore | GB | 2018-06-20 14:00 | 0.45588
Solar | GB | 2018-06-20 14:00 | 0.3542
WindOnShore | GB | 2018-06-20 14:00 | 0.33785
Solar | FR | 2018-06-20 14:00 | 0.59972
WindOnShore | GB | 2018-06-20 15:00 | 0.28404
WindOffShore | GB | 2018-06-20 15:00 | 0.44329
Solar | GB | 2018-06-20 15:00 | 0.31918
WindOnShore | FR | 2018-06-20 15:00 | 0.055041
Solar | FR | 2018-06-20 15:00 | 0.47768
Solar | FR | 2018-06-20 16:00 | 0.33403
WindOnShore | GB | 2018-06-20 16:00 | 0.27279
WindOnShore | FR | 2018-06-20 16:00 | 0.057278
Solar | GB | 2018-06-20 16:00 | 0.27381
WindOffShore | GB | 2018-06-20 16:00 | 0.35275
WindOnShore | FR | 2018-06-20 17:00 | 0.05528
Solar | GB | 2018-06-20 17:00 | 0.1767
WindOffShore | GB | 2018-06-20 17:00 | 0.30384
Solar | FR | 2018-06-20 17:00 | 0.17824
WindOnShore | GB | 2018-06-20 17:00 | 0.28488
Solar | FR | 2018-06-20 18:00 | 0.065969
Solar | GB | 2018-06-20 18:00 | 0.091536
WindOffShore | GB | 2018-06-20 18:00 | 0.23577
WindOnShore | FR | 2018-06-20 18:00 | 0.061352
WindOnShore | GB | 2018-06-20 18:00 | 0.27779
WindOnShore | FR | 2018-06-20 19:00 | 0.079246
WindOffShore | GB | 2018-06-20 19:00 | 0.23329
Solar | FR | 2018-06-20 19:00 | 0.021897
Solar | GB | 2018-06-20 19:00 | 0.032236
WindOnShore | GB | 2018-06-20 19:00 | 0.272
Solar | FR | 2018-06-20 20:00 | 0
WindOnShore | FR | 2018-06-20 20:00 | 0.10113
Solar | GB | 2018-06-20 20:00 | 0.02754
WindOffShore | GB | 2018-06-20 20:00 | 0.20521
WindOnShore | GB | 2018-06-20 20:00 | 0.31367
Solar | FR | 2018-06-20 21:00 | 0
WindOffShore | GB | 2018-06-20 21:00 | 0.16011
WindOnShore | GB | 2018-06-20 21:00 | 0.31385
Solar | GB | 2018-06-20 21:00 | 0.00031838
WindOnShore | FR | 2018-06-20 21:00 | 0.11719
WindOnShore | GB | 2018-06-20 22:00 | 0.26044
Solar | GB | 2018-06-20 22:00 | 0
WindOffShore | GB | 2018-06-20 22:00 | 0.22056
Solar | FR | 2018-06-20 22:00 | 0
WindOnShore | FR | 2018-06-20 22:00 | 0.12135
Solar | GB | 2018-06-20 23:00 | 0
WindOnShore | GB | 2018-06-20 23:00 | 0.22995
WindOffShore | GB | 2018-06-20 23:00 | 0.25997
WindOnShore | FR | 2018-06-20 23:00 | 0.1275
Solar | FR | 2018-06-20 23:00 | 0
Solar | FR | 2018-06-21 | 0
WindOffShore | GB | 2018-06-21 | 0.34555
WindOnShore | FR | 2018-06-21 | 0.12398
WindOnShore | GB | 2018-06-21 | 0.2562
Solar | GB | 2018-06-21 | 0
WindOnShore | GB | 2018-06-21 01:00 | 0.26022
Solar | GB | 2018-06-21 01:00 | 7.9596e-05
WindOffShore | GB | 2018-06-21 01:00 | 0.47165
WindOnShore | FR | 2018-06-21 01:00 | 0.13588
Solar | FR | 2018-06-21 01:00 | 0
WindOffShore | GB | 2018-06-21 02:00 | 0.48656
WindOnShore | FR | 2018-06-21 02:00 | 0.13237
Solar | FR | 2018-06-21 02:00 | 0
WindOnShore | GB | 2018-06-21 02:00 | 0.28457
Solar | GB | 2018-06-21 02:00 | 0
WindOnShore | FR | 2018-06-21 03:00 | 0.14259
WindOnShore | GB | 2018-06-21 03:00 | 0.32129
Solar | GB | 2018-06-21 03:00 | 7.9596e-05
Solar | FR | 2018-06-21 03:00 | 0.012971
WindOffShore | GB | 2018-06-21 03:00 | 0.54857
WindOnShore | GB | 2018-06-21 04:00 | 0.31076
WindOnShore | FR | 2018-06-21 04:00 | 0.17718
Solar | FR | 2018-06-21 04:00 | 0.026499
Solar | GB | 2018-06-21 04:00 | 0.0097903
WindOffShore | GB | 2018-06-21 04:00 | 0.5637
Solar | GB | 2018-06-21 05:00 | 0.062165
WindOnShore | FR | 2018-06-21 05:00 | 0.2089
Solar | FR | 2018-06-21 05:00 | 0.077127
WindOffShore | GB | 2018-06-21 05:00 | 0.57502
WindOnShore | GB | 2018-06-21 05:00 | 0.31108
Solar | FR | 2018-06-21 06:00 | 0.17894
WindOnShore | FR | 2018-06-21 06:00 | 0.21249
Solar | GB | 2018-06-21 06:00 | 0.14646
WindOnShore | GB | 2018-06-21 06:00 | 0.36405
WindOffShore | GB | 2018-06-21 06:00 | 0.58365
WindOnShore | FR | 2018-06-21 07:00 | 0.24549
Solar | GB | 2018-06-21 07:00 | 0.21467
WindOffShore | GB | 2018-06-21 07:00 | 0.20579
Solar | FR | 2018-06-21 07:00 | 0.31395
WindOnShore | GB | 2018-06-21 07:00 | 0.29449
WindOffShore | GB | 2018-06-21 08:00 | 0.58974
WindOnShore | GB | 2018-06-21 08:00 | 0.40687
Solar | GB | 2018-06-21 08:00 | 0.3749
WindOnShore | FR | 2018-06-21 08:00 | 0.24676
Solar | FR | 2018-06-21 08:00 | 0.44045
Solar | FR | 2018-06-21 09:00 | 0.54477
WindOffShore | GB | 2018-06-21 09:00 | 0.54291
WindOnShore | GB | 2018-06-21 09:00 | 0.39843
Solar | GB | 2018-06-21 09:00 | 0.49748
WindOnShore | FR | 2018-06-21 09:00 | 0.24173
WindOnShore | FR | 2018-06-21 10:00 | 0.22815
WindOffShore | GB | 2018-06-21 10:00 | 0.5037
Solar | GB | 2018-06-21 10:00 | 0.60095
Solar | FR | 2018-06-21 10:00 | 0.63347
WindOnShore | GB | 2018-06-21 10:00 | 0.40577
WindOnShore | GB | 2018-06-21 11:00 | 0.40119
Solar | GB | 2018-06-21 11:00 | 0.65348
WindOffShore | GB | 2018-06-21 11:00 | 0.45464
Solar | FR | 2018-06-21 11:00 | 0.67657
WindOnShore | FR | 2018-06-21 11:00 | 0.23047
WindOnShore | FR | 2018-06-21 12:00 | 0.24996
Solar | FR | 2018-06-21 12:00 | 0.66778
WindOnShore | GB | 2018-06-21 12:00 | 0.41386
Solar | GB | 2018-06-21 12:00 | 0.64871
WindOffShore | GB | 2018-06-21 12:00 | 0.45464
Solar | GB | 2018-06-21 13:00 | 0.63725
WindOnShore | GB | 2018-06-21 13:00 | 0.40242
WindOffShore | GB | 2018-06-21 13:00 | 0.45721
Solar | FR | 2018-06-21 13:00 | 0.64198
WindOnShore | FR | 2018-06-21 13:00 | 0.27025
WindOnShore | FR | 2018-06-21 14:00 | 0.29893
Solar | FR | 2018-06-21 14:00 | 0.55969
WindOffShore | GB | 2018-06-21 14:00 | 0.42524
Solar | GB | 2018-06-21 14:00 | 0.57866
WindOnShore | GB | 2018-06-21 14:00 | 0.39124
Solar | GB | 2018-06-21 15:00 | 0.49827
Solar | FR | 2018-06-21 15:00 | 0.44505
WindOnShore | FR | 2018-06-21 15:00 | 0.35157
WindOnShore | GB | 2018-06-21 15:00 | 0.39312
WindOffShore | GB | 2018-06-21 15:00 | 0.37945
Solar | FR | 2018-06-21 16:00 | 0.30558
WindOnShore | FR | 2018-06-21 16:00 | 0.39879
Solar | GB | 2018-06-21 16:00 | 0.38684
WindOffShore | GB | 2018-06-21 16:00 | 0.32866
WindOnShore | GB | 2018-06-21 16:00 | 0.38582
WindOffShore | GB | 2018-06-21 17:00 | 0.28791
Solar | GB | 2018-06-21 17:00 | 0.26983
Solar | FR | 2018-06-21 17:00 | 0.16639
WindOnShore | GB | 2018-06-21 17:00 | 0.38004
WindOnShore | FR | 2018-06-21 17:00 | 0.42419
WindOffShore | GB | 2018-06-21 18:00 | 0.29841
Solar | GB | 2018-06-21 18:00 | 0.15203
WindOnShore | GB | 2018-06-21 18:00 | 0.36197
WindOnShore | FR | 2018-06-21 18:00 | 0.41476
Solar | FR | 2018-06-21 18:00 | 0.063319
Solar | FR | 2018-06-21 19:00 | 0.021478
WindOnShore | GB | 2018-06-21 19:00 | 0.33664
WindOffShore | GB | 2018-06-21 19:00 | 0.2587
WindOnShore | FR | 2018-06-21 19:00 | 0.39391
Solar | GB | 2018-06-21 19:00 | 0.05906
WindOffShore | GB | 2018-06-21 20:00 | 0.24052
WindOnShore | FR | 2018-06-21 20:00 | 0.39136
Solar | FR | 2018-06-21 20:00 | 0
Solar | GB | 2018-06-21 20:00 | 0.0046166
WindOnShore | GB | 2018-06-21 20:00 | 0.3199
Solar | GB | 2018-06-21 21:00 | 0.00055717
WindOffShore | GB | 2018-06-21 21:00 | 0.25122
Solar | FR | 2018-06-21 21:00 | 0
WindOnShore | FR | 2018-06-21 21:00 | 0.36899
WindOnShore | GB | 2018-06-21 21:00 | 0.30055
WindOnShore | GB | 2018-06-21 22:00 | 0.29119
WindOffShore | GB | 2018-06-21 22:00 | 0.23873
Solar | GB | 2018-06-21 22:00 | 0
Solar | FR | 2018-06-21 22:00 | 0
WindOnShore | FR | 2018-06-21 22:00 | 0.3455
WindOffShore | GB | 2018-06-21 23:00 | 0.25494
Solar | FR | 2018-06-21 23:00 | 0
WindOnShore | FR | 2018-06-21 23:00 | 0.31523
Solar | GB | 2018-06-21 23:00 | 0
WindOnShore | GB | 2018-06-21 23:00 | 0.26114
Solar | FR | 2018-06-22 | 0
WindOnShore | FR | 2018-06-22 | 0.27321
WindOffShore | GB | 2018-06-22 | 0.30636
Solar | GB | 2018-06-22 | 0
WindOnShore | GB | 2018-06-22 | 0.23423
WindOnShore | FR | 2018-06-22 01:00 | 0.2466
Solar | GB | 2018-06-22 01:00 | 7.9596e-05
Solar | FR | 2018-06-22 01:00 | 0
WindOnShore | GB | 2018-06-22 01:00 | 0.21837
WindOffShore | GB | 2018-06-22 01:00 | 0.34861
WindOffShore | GB | 2018-06-22 02:00 | 0.34536
Solar | GB | 2018-06-22 02:00 | 0
Solar | FR | 2018-06-22 02:00 | 0
WindOnShore | FR | 2018-06-22 02:00 | 0.222
WindOnShore | GB | 2018-06-22 02:00 | 0.24331
Solar | GB | 2018-06-22 03:00 | 7.9596e-05
WindOffShore | GB | 2018-06-22 03:00 | 0.36293
WindOnShore | FR | 2018-06-22 03:00 | 0.21561
WindOnShore | GB | 2018-06-22 03:00 | 0.21789
Solar | FR | 2018-06-22 03:00 | 0.012134
Solar | GB | 2018-06-22 04:00 | 0.0074024
WindOnShore | GB | 2018-06-22 04:00 | 0.22028
WindOffShore | GB | 2018-06-22 04:00 | 0.36616
WindOnShore | FR | 2018-06-22 04:00 | 0.2256
Solar | FR | 2018-06-22 04:00 | 0.026778
WindOnShore | GB | 2018-06-22 05:00 | 0.18912
Solar | FR | 2018-06-22 05:00 | 0.085077
Solar | GB | 2018-06-22 05:00 | 0.059299
WindOffShore | GB | 2018-06-22 05:00 | 0.34695
WindOnShore | FR | 2018-06-22 05:00 | 0.20898
WindOnShore | FR | 2018-06-22 06:00 | 0.18797
Solar | FR | 2018-06-22 06:00 | 0.21478
WindOnShore | GB | 2018-06-22 06:00 | 0.17283
WindOffShore | GB | 2018-06-22 06:00 | 0.33657
Solar | GB | 2018-06-22 06:00 | 0.14725
Solar | GB | 2018-06-22 07:00 | 0.24555
WindOnShore | GB | 2018-06-22 07:00 | 0.18166
WindOnShore | FR | 2018-06-22 07:00 | 0.22911
Solar | FR | 2018-06-22 07:00 | 0.38675
WindOffShore | GB | 2018-06-22 07:00 | 0.31856
WindOffShore | GB | 2018-06-22 08:00 | 0.26225
Solar | FR | 2018-06-22 08:00 | 0.547
WindOnShore | GB | 2018-06-22 08:00 | 0.17834
WindOnShore | FR | 2018-06-22 08:00 | 0.27784
Solar | GB | 2018-06-22 08:00 | 0.39957
WindOnShore | GB | 2018-06-22 09:00 | 0.17517
WindOffShore | GB | 2018-06-22 09:00 | 0.23211
Solar | GB | 2018-06-22 09:00 | 0.52215
Solar | FR | 2018-06-22 09:00 | 0.65662
WindOnShore | FR | 2018-06-22 09:00 | 0.309
Solar | GB | 2018-06-22 10:00 | 0.62642
WindOffShore | GB | 2018-06-22 10:00 | 0.23803
WindOnShore | GB | 2018-06-22 10:00 | 0.18635
Solar | FR | 2018-06-22 10:00 | 0.72385
WindOnShore | FR | 2018-06-22 10:00 | 0.30971
Solar | GB | 2018-06-22 11:00 | 0.69408
WindOffShore | GB | 2018-06-22 11:00 | 0.22239
WindOnShore | GB | 2018-06-22 11:00 | 0.19919
WindOnShore | FR | 2018-06-22 11:00 | 0.30955
Solar | FR | 2018-06-22 11:00 | 0.75258
WindOnShore | FR | 2018-06-22 12:00 | 0.31483
Solar | FR | 2018-06-22 12:00 | 0.7516
WindOnShore | GB | 2018-06-22 12:00 | 0.1041
WindOffShore | GB | 2018-06-22 12:00 | 0.017027
Solar | GB | 2018-06-22 12:00 | 0.71398
Solar | FR | 2018-06-22 13:00 | 0.71855
WindOffShore | GB | 2018-06-22 13:00 | 0.24003
WindOnShore | FR | 2018-06-22 13:00 | 0.32609
WindOnShore | GB | 2018-06-22 13:00 | 0.20542
Solar | GB | 2018-06-22 13:00 | 0.69408
WindOffShore | GB | 2018-06-22 14:00 | 0.21995
Solar | FR | 2018-06-22 14:00 | 0.64435
WindOnShore | FR | 2018-06-22 14:00 | 0.33312
Solar | GB | 2018-06-22 14:00 | 0.63438
WindOnShore | GB | 2018-06-22 14:00 | 0.22692
WindOnShore | GB | 2018-06-22 15:00 | 0.22725
Solar | GB | 2018-06-22 15:00 | 0.5325
Solar | FR | 2018-06-22 15:00 | 0.52762
WindOnShore | FR | 2018-06-22 15:00 | 0.33751
WindOffShore | GB | 2018-06-22 15:00 | 0.18706
WindOffShore | GB | 2018-06-22 16:00 | 0.16087
WindOnShore | GB | 2018-06-22 16:00 | 0.23667
Solar | FR | 2018-06-22 16:00 | 0.36876
WindOnShore | FR | 2018-06-22 16:00 | 0.33344
Solar | GB | 2018-06-22 16:00 | 0.40196
WindOnShore | GB | 2018-06-22 17:00 | 0.2325
WindOnShore | FR | 2018-06-22 17:00 | 0.32441
Solar | FR | 2018-06-22 17:00 | 0.19275
Solar | GB | 2018-06-22 17:00 | 0.26904
WindOffShore | GB | 2018-06-22 17:00 | 0.13567
WindOnShore | GB | 2018-06-22 18:00 | 0.21073
Solar | GB | 2018-06-22 18:00 | 0.14646
WindOnShore | FR | 2018-06-22 18:00 | 0.29581
WindOffShore | GB | 2018-06-22 18:00 | 0.10584
Solar | FR | 2018-06-22 18:00 | 0.067364
Solar | GB | 2018-06-22 19:00 | 0.054842
WindOnShore | GB | 2018-06-22 19:00 | 0.19324
WindOffShore | GB | 2018-06-22 19:00 | 0.094965
Solar | FR | 2018-06-22 19:00 | 0.021199
WindOnShore | FR | 2018-06-22 19:00 | 0.26706
Solar | GB | 2018-06-22 20:00 | 0.051897
Solar | FR | 2018-06-22 20:00 | 0
WindOnShore | GB | 2018-06-22 20:00 | 0.16057
WindOffShore | GB | 2018-06-22 20:00 | 0.06508
WindOnShore | FR | 2018-06-22 20:00 | 0.28807
WindOffShore | GB | 2018-06-22 21:00 | 0.045194
WindOnShore | GB | 2018-06-22 21:00 | 0.15784
WindOnShore | FR | 2018-06-22 21:00 | 0.30556
Solar | FR | 2018-06-22 21:00 | 0
Solar | GB | 2018-06-22 21:00 | 0.00015919
WindOnShore | FR | 2018-06-22 22:00 | 0.31914
WindOnShore | GB | 2018-06-22 22:00 | 0.15853
Solar | FR | 2018-06-22 22:00 | 0
WindOffShore | GB | 2018-06-22 22:00 | 0.049369
Solar | GB | 2018-06-22 22:00 | 0
WindOnShore | GB | 2018-06-22 23:00 | 0.15948
WindOffShore | GB | 2018-06-22 23:00 | 0.084563
Solar | GB | 2018-06-22 23:00 | 0
Solar | FR | 2018-06-22 23:00 | 0
WindOnShore | FR | 2018-06-22 23:00 | 0.29374
WindOnShore | GB | 2018-06-23 | 0.15861
WindOffShore | GB | 2018-06-23 | 0.077266
Solar | FR | 2018-06-23 | 0
WindOnShore | FR | 2018-06-23 | 0.2605
Solar | GB | 2018-06-23 | 0
WindOnShore | FR | 2018-06-23 01:00 | 0.23965
Solar | FR | 2018-06-23 01:00 | 0
WindOnShore | GB | 2018-06-23 01:00 | 0.1454
WindOffShore | GB | 2018-06-23 01:00 | 0.086516
Solar | GB | 2018-06-23 01:00 | 0.00015919
WindOffShore | GB | 2018-06-23 02:00 | 0.074419
WindOnShore | GB | 2018-06-23 02:00 | 0.1393
Solar | GB | 2018-06-23 02:00 | 0
WindOnShore | FR | 2018-06-23 02:00 | 0.2212
Solar | FR | 2018-06-23 02:00 | 0
Solar | GB | 2018-06-23 03:00 | 7.9596e-05
WindOffShore | GB | 2018-06-23 03:00 | 0.05996
WindOnShore | GB | 2018-06-23 03:00 | 0.1488
Solar | FR | 2018-06-23 03:00 | 0.011994
WindOnShore | FR | 2018-06-23 03:00 | 0.20914
Solar | GB | 2018-06-23 04:00 | 0.0063677
WindOnShore | FR | 2018-06-23 04:00 | 0.20139
WindOffShore | GB | 2018-06-23 04:00 | 0.079753
Solar | FR | 2018-06-23 04:00 | 0.026918
WindOnShore | GB | 2018-06-23 04:00 | 0.1424
Solar | GB | 2018-06-23 05:00 | 0.05707
WindOffShore | GB | 2018-06-23 05:00 | 0.084248
Solar | FR | 2018-06-23 05:00 | 0.087587
WindOnShore | GB | 2018-06-23 05:00 | 0.13709
WindOnShore | FR | 2018-06-23 05:00 | 0.16049
Solar | FR | 2018-06-23 06:00 | 0.22929
WindOnShore | FR | 2018-06-23 06:00 | 0.11831
Solar | GB | 2018-06-23 06:00 | 0.13611
WindOnShore | GB | 2018-06-23 06:00 | 0.13486
WindOffShore | GB | 2018-06-23 06:00 | 0.084097
WindOnShore | GB | 2018-06-23 07:00 | 0.16074
WindOnShore | FR | 2018-06-23 07:00 | 0.11304
Solar | FR | 2018-06-23 07:00 | 0.4145
WindOffShore | GB | 2018-06-23 07:00 | 0.1005
Solar | GB | 2018-06-23 07:00 | 0.21364
WindOnShore | FR | 2018-06-23 08:00 | 0.11791
Solar | FR | 2018-06-23 08:00 | 0.57294
Solar | GB | 2018-06-23 08:00 | 0.35341
WindOnShore | GB | 2018-06-23 08:00 | 0.19485
WindOffShore | GB | 2018-06-23 08:00 | 0.086684
Solar | GB | 2018-06-23 09:00 | 0.46643
WindOffShore | GB | 2018-06-23 09:00 | 0.081871
Solar | FR | 2018-06-23 09:00 | 0.68075
WindOnShore | GB | 2018-06-23 09:00 | 0.20284
WindOnShore | FR | 2018-06-23 09:00 | 0.12214
Solar | GB | 2018-06-23 10:00 | 0.57389
WindOffShore | GB | 2018-06-23 10:00 | 0.090305
WindOnShore | GB | 2018-06-23 10:00 | 0.19904
Solar | FR | 2018-06-23 10:00 | 0.74435
WindOnShore | FR | 2018-06-23 10:00 | 0.12853
WindOnShore | FR | 2018-06-23 11:00 | 0.13437
WindOffShore | GB | 2018-06-23 11:00 | 0.08848
Solar | FR | 2018-06-23 11:00 | 0.76374
Solar | GB | 2018-06-23 11:00 | 0.62801
WindOnShore | GB | 2018-06-23 11:00 | 0.19568
WindOnShore | GB | 2018-06-23 12:00 | 0.19455
WindOnShore | FR | 2018-06-23 12:00 | 0.14323
Solar | FR | 2018-06-23 12:00 | 0.74589
WindOffShore | GB | 2018-06-23 12:00 | 0.092014
Solar | GB | 2018-06-23 12:00 | 0.6312
WindOffShore | GB | 2018-06-23 13:00 | 0.08002
Solar | GB | 2018-06-23 13:00 | 0.60358
WindOnShore | GB | 2018-06-23 13:00 | 0.18261
Solar | FR | 2018-06-23 13:00 | 0.70558
WindOnShore | FR | 2018-06-23 13:00 | 0.14491
WindOnShore | FR | 2018-06-23 14:00 | 0.14787
Solar | FR | 2018-06-23 14:00 | 0.61757
WindOffShore | GB | 2018-06-23 14:00 | 0.076951
WindOnShore | GB | 2018-06-23 14:00 | 0.17929
Solar | GB | 2018-06-23 14:00 | 0.52295
WindOffShore | GB | 2018-06-23 15:00 | 0.070344
Solar | GB | 2018-06-23 15:00 | 0.41868
WindOnShore | FR | 2018-06-23 15:00 | 0.15466
WindOnShore | GB | 2018-06-23 15:00 | 0.18125
Solar | FR | 2018-06-23 15:00 | 0.50418
Solar | GB | 2018-06-23 16:00 | 0.31202
WindOnShore | FR | 2018-06-23 16:00 | 0.15841
WindOffShore | GB | 2018-06-23 16:00 | 0.071433
WindOnShore | GB | 2018-06-23 16:00 | 0.1675
Solar | FR | 2018-06-23 16:00 | 0.34742
WindOnShore | GB | 2018-06-23 17:00 | 0.069601
Solar | GB | 2018-06-23 17:00 | 0.20934
WindOnShore | FR | 2018-06-23 17:00 | 0.1557
Solar | FR | 2018-06-23 17:00 | 0.18187
WindOffShore | GB | 2018-06-23 17:00 | 0.0079493
WindOnShore | GB | 2018-06-23 18:00 | 0.13523
WindOffShore | GB | 2018-06-23 18:00 | 0.076567
WindOnShore | FR | 2018-06-23 18:00 | 0.14459
Solar | FR | 2018-06-23 18:00 | 0.064156
Solar | GB | 2018-06-23 18:00 | 0.1186
WindOnShore | GB | 2018-06-23 19:00 | 0.12052
WindOffShore | GB | 2018-06-23 19:00 | 0.078471
Solar | GB | 2018-06-23 19:00 | 0.040753
WindOnShore | FR | 2018-06-23 19:00 | 0.15066
Solar | FR | 2018-06-23 19:00 | 0.020223
Solar | FR | 2018-06-23 20:00 | 0
WindOffShore | GB | 2018-06-23 20:00 | 0.06211
WindOnShore | GB | 2018-06-23 20:00 | 0.098245
Solar | GB | 2018-06-23 20:00 | 0.043062
WindOnShore | FR | 2018-06-23 20:00 | 0.17695
Solar | FR | 2018-06-23 21:00 | 0
WindOnShore | FR | 2018-06-23 21:00 | 0.18821
WindOffShore | GB | 2018-06-23 21:00 | 0.053103
Solar | GB | 2018-06-23 21:00 | 0.00023879
WindOnShore | GB | 2018-06-23 21:00 | 0.089682
Solar | FR | 2018-06-23 22:00 | 0
WindOnShore | FR | 2018-06-23 22:00 | 0.18374
WindOnShore | GB | 2018-06-23 22:00 | 0.07838
WindOffShore | GB | 2018-06-23 22:00 | 0.041888
Solar | GB | 2018-06-23 22:00 | 0
Solar | FR | 2018-06-23 23:00 | 0
Solar | GB | 2018-06-23 23:00 | 0
WindOnShore | FR | 2018-06-23 23:00 | 0.1692
WindOnShore | GB | 2018-06-23 23:00 | 0.066672
WindOffShore | GB | 2018-06-23 23:00 | 0.033284
WindOffShore | GB | 2018-06-24 | 0.028165
Solar | GB | 2018-06-24 | 0
Solar | FR | 2018-06-24 | 0
WindOnShore | GB | 2018-06-24 | 0.060816
WindOnShore | FR | 2018-06-24 | 0.15793
WindOnShore | GB | 2018-06-24 01:00 | 0.061548
Solar | FR | 2018-06-24 01:00 | 0
WindOnShore | FR | 2018-06-24 01:00 | 0.14787
WindOffShore | GB | 2018-06-24 01:00 | 0.022395
Solar | GB | 2018-06-24 01:00 | 7.9596e-05
WindOnShore | GB | 2018-06-24 02:00 | 0.056341
Solar | GB | 2018-06-24 02:00 | 0
WindOnShore | FR | 2018-06-24 02:00 | 0.14116
Solar | FR | 2018-06-24 02:00 | 0
WindOffShore | GB | 2018-06-24 02:00 | 0.021702
WindOnShore | GB | 2018-06-24 03:00 | 0.059105
WindOffShore | GB | 2018-06-24 03:00 | 0.024213
Solar | GB | 2018-06-24 03:00 | 0.00015919
WindOnShore | FR | 2018-06-24 03:00 | 0.12278
Solar | FR | 2018-06-24 03:00 | 0.011158
WindOnShore | FR | 2018-06-24 04:00 | 0.11775
WindOnShore | GB | 2018-06-24 04:00 | 0.06199
Solar | FR | 2018-06-24 04:00 | 0.024686
WindOffShore | GB | 2018-06-24 04:00 | 0.026933
Solar | GB | 2018-06-24 04:00 | 0.0070045
WindOffShore | GB | 2018-06-24 05:00 | 0.029125
WindOnShore | FR | 2018-06-24 05:00 | 0.10681
Solar | FR | 2018-06-24 05:00 | 0.073082
Solar | GB | 2018-06-24 05:00 | 0.054842
WindOnShore | GB | 2018-06-24 05:00 | 0.059136
Solar | GB | 2018-06-24 06:00 | 0.13929
WindOffShore | GB | 2018-06-24 06:00 | 0.030147
Solar | FR | 2018-06-24 06:00 | 0.1848
WindOnShore | FR | 2018-06-24 06:00 | 0.081083
WindOnShore | GB | 2018-06-24 06:00 | 0.056538
WindOnShore | GB | 2018-06-24 07:00 | 0.057704
WindOffShore | GB | 2018-06-24 07:00 | 0.038995
Solar | GB | 2018-06-24 07:00 | 0.20178
Solar | FR | 2018-06-24 07:00 | 0.33584
WindOnShore | FR | 2018-06-24 07:00 | 0.066065
WindOffShore | GB | 2018-06-24 08:00 | 0.038063
WindOnShore | FR | 2018-06-24 08:00 | 0.077568
WindOnShore | GB | 2018-06-24 08:00 | 0.062476
Solar | FR | 2018-06-24 08:00 | 0.4742
Solar | GB | 2018-06-24 08:00 | 0.3741
Solar | GB | 2018-06-24 09:00 | 0.49986
WindOnShore | GB | 2018-06-24 09:00 | 0.071478
WindOffShore | GB | 2018-06-24 09:00 | 0.033308
WindOnShore | FR | 2018-06-24 09:00 | 0.10026
Solar | FR | 2018-06-24 09:00 | 0.56946
Solar | GB | 2018-06-24 10:00 | 0.60891
WindOnShore | FR | 2018-06-24 10:00 | 0.10952
WindOffShore | GB | 2018-06-24 10:00 | 0.029414
WindOnShore | GB | 2018-06-24 10:00 | 0.076398
Solar | FR | 2018-06-24 10:00 | 0.6364
WindOnShore | FR | 2018-06-24 11:00 | 0.12214
Solar | FR | 2018-06-24 11:00 | 0.65914
WindOnShore | GB | 2018-06-24 11:00 | 0.085092
Solar | GB | 2018-06-24 11:00 | 0.67657
WindOffShore | GB | 2018-06-24 11:00 | 0.027182
Solar | FR | 2018-06-24 12:00 | 0.659
WindOnShore | FR | 2018-06-24 12:00 | 0.13517
WindOnShore | GB | 2018-06-24 12:00 | 0.088898
Solar | GB | 2018-06-24 12:00 | 0.69885
WindOffShore | GB | 2018-06-24 12:00 | 0.026877
Solar | FR | 2018-06-24 13:00 | 0.62455
WindOffShore | GB | 2018-06-24 13:00 | 0.025444
WindOnShore | FR | 2018-06-24 13:00 | 0.14507
WindOnShore | GB | 2018-06-24 13:00 | 0.086434
Solar | GB | 2018-06-24 13:00 | 0.65492
WindOffShore | GB | 2018-06-24 14:00 | 0.028022
WindOnShore | FR | 2018-06-24 14:00 | 0.16089
Solar | FR | 2018-06-24 14:00 | 0.53766
WindOnShore | GB | 2018-06-24 14:00 | 0.084898
Solar | GB | 2018-06-24 14:00 | 0.61846
WindOnShore | FR | 2018-06-24 15:00 | 0.17375
WindOnShore | GB | 2018-06-24 15:00 | 0.084571
Solar | GB | 2018-06-24 15:00 | 0.51578
Solar | FR | 2018-06-24 15:00 | 0.4265
WindOffShore | GB | 2018-06-24 15:00 | 0.035783
WindOnShore | FR | 2018-06-24 16:00 | 0.18669
WindOnShore | GB | 2018-06-24 16:00 | 0.082254
WindOffShore | GB | 2018-06-24 16:00 | 0.031092
Solar | GB | 2018-06-24 16:00 | 0.3948
Solar | FR | 2018-06-24 16:00 | 0.29847
Solar | FR | 2018-06-24 17:00 | 0.16081
WindOnShore | FR | 2018-06-24 17:00 | 0.18613
WindOnShore | GB | 2018-06-24 17:00 | 0.075784
WindOffShore | GB | 2018-06-24 17:00 | 0.033452
Solar | GB | 2018-06-24 17:00 | 0.26028
WindOnShore | FR | 2018-06-24 18:00 | 0.16648
Solar | GB | 2018-06-24 18:00 | 0.14327
WindOffShore | GB | 2018-06-24 18:00 | 0.031034
WindOnShore | GB | 2018-06-24 18:00 | 0.068868
Solar | FR | 2018-06-24 18:00 | 0.064714
Solar | FR | 2018-06-24 19:00 | 0.020781
WindOnShore | FR | 2018-06-24 19:00 | 0.17247
WindOffShore | GB | 2018-06-24 19:00 | 0.031285
WindOnShore | GB | 2018-06-24 19:00 | 0.057978
Solar | GB | 2018-06-24 19:00 | 0.056274
WindOnShore | FR | 2018-06-24 20:00 | 0.2053
Solar | GB | 2018-06-24 20:00 | 0.051658
WindOffShore | GB | 2018-06-24 20:00 | 0.034624
WindOnShore | GB | 2018-06-24 20:00 | 0.052809
Solar | FR | 2018-06-24 20:00 | 0
WindOffShore | GB | 2018-06-24 21:00 | 0.037617
WindOnShore | FR | 2018-06-24 21:00 | 0.23622
Solar | FR | 2018-06-24 21:00 | 0
Solar | GB | 2018-06-24 21:00 | 0.00055717
WindOnShore | GB | 2018-06-24 21:00 | 0.055056
Solar | FR | 2018-06-24 22:00 | 0
WindOnShore | FR | 2018-06-24 22:00 | 0.24565
WindOnShore | GB | 2018-06-24 22:00 | 0.02908
Solar | GB | 2018-06-24 22:00 | 0
WindOffShore | GB | 2018-06-24 22:00 | 0.0026487
WindOffShore | GB | 2018-06-24 23:00 | 0.043721
WindOnShore | GB | 2018-06-24 23:00 | 0.055861
Solar | GB | 2018-06-24 23:00 | 0
Solar | FR | 2018-06-24 23:00 | 0
WindOnShore | FR | 2018-06-24 23:00 | 0.23862
Solar | GB | 2018-06-25 | 0
WindOffShore | GB | 2018-06-25 | 0.045719
Solar | FR | 2018-06-25 | 0
WindOnShore | GB | 2018-06-25 | 0.05588
WindOnShore | FR | 2018-06-25 | 0.22264
Solar | FR | 2018-06-25 01:00 | 0
WindOffShore | GB | 2018-06-25 01:00 | 0.046269
Solar | GB | 2018-06-25 01:00 | 0.00015919
WindOnShore | GB | 2018-06-25 01:00 | 0.058135
WindOnShore | FR | 2018-06-25 01:00 | 0.2069
WindOnShore | FR | 2018-06-25 02:00 | 0.19939
WindOffShore | GB | 2018-06-25 02:00 | 0.045004
Solar | FR | 2018-06-25 02:00 | 0
Solar | GB | 2018-06-25 02:00 | 0
WindOnShore | GB | 2018-06-25 02:00 | 0.061039
WindOnShore | GB | 2018-06-25 03:00 | 0.061594
WindOnShore | FR | 2018-06-25 03:00 | 0.19795
Solar | FR | 2018-06-25 03:00 | 0.011576
Solar | GB | 2018-06-25 03:00 | 7.9596e-05
WindOffShore | GB | 2018-06-25 03:00 | 0.045586
Solar | FR | 2018-06-25 04:00 | 0.025802
WindOnShore | FR | 2018-06-25 04:00 | 0.20323
WindOffShore | GB | 2018-06-25 04:00 | 0.043158
WindOnShore | GB | 2018-06-25 04:00 | 0.060808
Solar | GB | 2018-06-25 04:00 | 0.0078004
WindOffShore | GB | 2018-06-25 05:00 | 0.044713
WindOnShore | FR | 2018-06-25 05:00 | 0.16408
WindOnShore | GB | 2018-06-25 05:00 | 0.061128
Solar | FR | 2018-06-25 05:00 | 0.082008
Solar | GB | 2018-06-25 05:00 | 0.057628
Solar | FR | 2018-06-25 06:00 | 0.22273
WindOnShore | GB | 2018-06-25 06:00 | 0.05572
Solar | GB | 2018-06-25 06:00 | 0.14168
WindOnShore | FR | 2018-06-25 06:00 | 0.11152
WindOffShore | GB | 2018-06-25 06:00 | 0.033093
WindOnShore | GB | 2018-06-25 07:00 | 0.055038
WindOffShore | GB | 2018-06-25 07:00 | 0.027519
Solar | FR | 2018-06-25 07:00 | 0.40321
WindOnShore | FR | 2018-06-25 07:00 | 0.10217
Solar | GB | 2018-06-25 07:00 | 0.24006
Solar | FR | 2018-06-25 08:00 | 0.5636
Solar | GB | 2018-06-25 08:00 | 0.38763
WindOnShore | FR | 2018-06-25 08:00 | 0.12686
WindOnShore | GB | 2018-06-25 08:00 | 0.055058
WindOffShore | GB | 2018-06-25 08:00 | 0.027052
WindOnShore | GB | 2018-06-25 09:00 | 0.054989
Solar | FR | 2018-06-25 09:00 | 0.66764
Solar | GB | 2018-06-25 09:00 | 0.51499
WindOnShore | FR | 2018-06-25 09:00 | 0.15625
WindOffShore | GB | 2018-06-25 09:00 | 0.038274
WindOnShore | FR | 2018-06-25 10:00 | 0.17023
WindOffShore | GB | 2018-06-25 10:00 | 0.040623
Solar | FR | 2018-06-25 10:00 | 0.73054
WindOnShore | GB | 2018-06-25 10:00 | 0.059083
Solar | GB | 2018-06-25 10:00 | 0.64871
WindOffShore | GB | 2018-06-25 11:00 | 0.042833
Solar | GB | 2018-06-25 11:00 | 0.6893
WindOnShore | GB | 2018-06-25 11:00 | 0.060119
Solar | FR | 2018-06-25 11:00 | 0.75621
WindOnShore | FR | 2018-06-25 11:00 | 0.17766
WindOffShore | GB | 2018-06-25 12:00 | 0.044909
Solar | FR | 2018-06-25 12:00 | 0.75397
WindOnShore | FR | 2018-06-25 12:00 | 0.1839
WindOnShore | GB | 2018-06-25 12:00 | 0.059449
Solar | GB | 2018-06-25 12:00 | 0.7092
WindOffShore | GB | 2018-06-25 13:00 | 0.046605
WindOnShore | FR | 2018-06-25 13:00 | 0.19332
WindOnShore | GB | 2018-06-25 13:00 | 0.057223
Solar | FR | 2018-06-25 13:00 | 0.70921
Solar | GB | 2018-06-25 13:00 | 0.69265
WindOnShore | FR | 2018-06-25 14:00 | 0.20035
Solar | FR | 2018-06-25 14:00 | 0.63849
WindOffShore | GB | 2018-06-25 14:00 | 0.039578
WindOnShore | GB | 2018-06-25 14:00 | 0.057876
Solar | GB | 2018-06-25 14:00 | 0.61687
Solar | GB | 2018-06-25 15:00 | 0.51419
WindOnShore | GB | 2018-06-25 15:00 | 0.055913
WindOffShore | GB | 2018-06-25 15:00 | 0.034489
Solar | FR | 2018-06-25 15:00 | 0.52036
WindOnShore | FR | 2018-06-25 15:00 | 0.2109
WindOnShore | GB | 2018-06-25 16:00 | 0.050383
WindOffShore | GB | 2018-06-25 16:00 | 0.030937
Solar | FR | 2018-06-25 16:00 | 0.36137
WindOnShore | FR | 2018-06-25 16:00 | 0.21713
Solar | GB | 2018-06-25 16:00 | 0.38684
WindOffShore | GB | 2018-06-25 17:00 | 0.030437
WindOnShore | FR | 2018-06-25 17:00 | 0.2212
WindOnShore | GB | 2018-06-25 17:00 | 0.050142
Solar | FR | 2018-06-25 17:00 | 0.19317
Solar | GB | 2018-06-25 17:00 | 0.25312
WindOnShore | GB | 2018-06-25 18:00 | 0.04929
WindOffShore | GB | 2018-06-25 18:00 | 0.034329
Solar | GB | 2018-06-25 18:00 | 0.13531
Solar | FR | 2018-06-25 18:00 | 0.068898
WindOnShore | FR | 2018-06-25 18:00 | 0.20139
Solar | GB | 2018-06-25 19:00 | 0.048633
WindOnShore | FR | 2018-06-25 19:00 | 0.19548
Solar | FR | 2018-06-25 19:00 | 0.023431
WindOffShore | GB | 2018-06-25 19:00 | 0.041105
WindOnShore | GB | 2018-06-25 19:00 | 0.042829
WindOnShore | FR | 2018-06-25 20:00 | 0.2327
WindOnShore | GB | 2018-06-25 20:00 | 0.037146
WindOffShore | GB | 2018-06-25 20:00 | 0.048765
Solar | FR | 2018-06-25 20:00 | 0
Solar | GB | 2018-06-25 20:00 | 0.051499
WindOffShore | GB | 2018-06-25 21:00 | 0.05407
Solar | GB | 2018-06-25 21:00 | 0.00071637
WindOnShore | FR | 2018-06-25 21:00 | 0.25979
Solar | FR | 2018-06-25 21:00 | 0
WindOnShore | GB | 2018-06-25 21:00 | 0.034179
Solar | GB | 2018-06-25 22:00 | 0
WindOnShore | FR | 2018-06-25 22:00 | 0.26594
Solar | FR | 2018-06-25 22:00 | 0
WindOffShore | GB | 2018-06-25 22:00 | 0.038279
WindOnShore | GB | 2018-06-25 22:00 | 0.031175
WindOffShore | GB | 2018-06-25 23:00 | 0.033525
WindOnShore | FR | 2018-06-25 23:00 | 0.25204
Solar | FR | 2018-06-25 23:00 | 0
Solar | GB | 2018-06-25 23:00 | 0
WindOnShore | GB | 2018-06-25 23:00 | 0.028674
Solar | GB | 2018-06-26 | 0
WindOnShore | GB | 2018-06-26 | 0.029194
WindOffShore | GB | 2018-06-26 | 0.029307
Solar | FR | 2018-06-26 | 0
WindOnShore | FR | 2018-06-26 | 0.22999
WindOffShore | GB | 2018-06-26 01:00 | 0.029387
WindOnShore | GB | 2018-06-26 01:00 | 0.030979
Solar | FR | 2018-06-26 01:00 | 0
Solar | GB | 2018-06-26 01:00 | 0.00023879
WindOnShore | FR | 2018-06-26 01:00 | 0.2117
WindOnShore | GB | 2018-06-26 02:00 | 0.027397
WindOnShore | FR | 2018-06-26 02:00 | 0.1962
Solar | GB | 2018-06-26 02:00 | 0
Solar | FR | 2018-06-26 02:00 | 0
WindOffShore | GB | 2018-06-26 02:00 | 0.03422
WindOnShore | FR | 2018-06-26 03:00 | 0.18062
WindOffShore | GB | 2018-06-26 03:00 | 0.046716
WindOnShore | GB | 2018-06-26 03:00 | 0.027991
Solar | FR | 2018-06-26 03:00 | 0.011018
Solar | GB | 2018-06-26 03:00 | 0.00015919
Solar | GB | 2018-06-26 04:00 | 0.0058105
WindOnShore | FR | 2018-06-26 04:00 | 0.16225
WindOffShore | GB | 2018-06-26 04:00 | 0.046371
WindOnShore | GB | 2018-06-26 04:00 | 0.028682
Solar | FR | 2018-06-26 04:00 | 0.026499
WindOffShore | GB | 2018-06-26 05:00 | 0.040558
WindOnShore | GB | 2018-06-26 05:00 | 0.026671
WindOnShore | FR | 2018-06-26 05:00 | 0.1259
Solar | FR | 2018-06-26 05:00 | 0.086332
Solar | GB | 2018-06-26 05:00 | 0.054444
WindOffShore | GB | 2018-06-26 06:00 | 0.044297
WindOnShore | FR | 2018-06-26 06:00 | 0.07669
Solar | FR | 2018-06-26 06:00 | 0.22859
Solar | GB | 2018-06-26 06:00 | 0.13691
WindOnShore | GB | 2018-06-26 06:00 | 0.026941
Solar | GB | 2018-06-26 07:00 | 0.23147
Solar | FR | 2018-06-26 07:00 | 0.41004
WindOnShore | FR | 2018-06-26 07:00 | 0.067183
WindOnShore | GB | 2018-06-26 07:00 | 0.02762
WindOffShore | GB | 2018-06-26 07:00 | 0.035442
WindOffShore | GB | 2018-06-26 08:00 | 0.023219
WindOnShore | GB | 2018-06-26 08:00 | 0.026791
WindOnShore | FR | 2018-06-26 08:00 | 0.087873
Solar | FR | 2018-06-26 08:00 | 0.56848
Solar | GB | 2018-06-26 08:00 | 0.38127
Solar | FR | 2018-06-26 09:00 | 0.6795
Solar | GB | 2018-06-26 09:00 | 0.51101
WindOffShore | GB | 2018-06-26 09:00 | 0.015727
WindOnShore | FR | 2018-06-26 09:00 | 0.10457
WindOnShore | GB | 2018-06-26 09:00 | 0.028042
WindOnShore | GB | 2018-06-26 10:00 | 0.029015
Solar | FR | 2018-06-26 10:00 | 0.74519
WindOffShore | GB | 2018-06-26 10:00 | 0.019374
Solar | GB | 2018-06-26 10:00 | 0.62085
WindOnShore | FR | 2018-06-26 10:00 | 0.11631
Solar | FR | 2018-06-26 11:00 | 0.76527
WindOffShore | GB | 2018-06-26 11:00 | 0.025717
Solar | GB | 2018-06-26 11:00 | 0.68214
WindOnShore | GB | 2018-06-26 11:00 | 0.029441
WindOnShore | FR | 2018-06-26 11:00 | 0.12877
WindOffShore | GB | 2018-06-26 12:00 | 0.035184
WindOnShore | FR | 2018-06-26 12:00 | 0.14172
Solar | FR | 2018-06-26 12:00 | 0.75495
WindOnShore | GB | 2018-06-26 12:00 | 0.033997
Solar | GB | 2018-06-26 12:00 | 0.69885
Solar | GB | 2018-06-26 13:00 | 0.68827
WindOffShore | GB | 2018-06-26 13:00 | 0.031944
Solar | FR | 2018-06-26 13:00 | 0.72385
WindOnShore | GB | 2018-06-26 13:00 | 0.037138
WindOnShore | FR | 2018-06-26 13:00 | 0.15977
WindOffShore | GB | 2018-06-26 14:00 | 0.033411
WindOnShore | GB | 2018-06-26 14:00 | 0.03674
Solar | GB | 2018-06-26 14:00 | 0.6105
Solar | FR | 2018-06-26 14:00 | 0.64477
WindOnShore | FR | 2018-06-26 14:00 | 0.1692
Solar | GB | 2018-06-26 15:00 | 0.50782
WindOnShore | FR | 2018-06-26 15:00 | 0.17623
WindOffShore | GB | 2018-06-26 15:00 | 0.036004
Solar | FR | 2018-06-26 15:00 | 0.52552
WindOnShore | GB | 2018-06-26 15:00 | 0.033436
WindOffShore | GB | 2018-06-26 16:00 | 0.02831
WindOnShore | GB | 2018-06-26 16:00 | 0.031772
Solar | GB | 2018-06-26 16:00 | 0.38525
Solar | FR | 2018-06-26 16:00 | 0.3643
WindOnShore | FR | 2018-06-26 16:00 | 0.18805
WindOnShore | FR | 2018-06-26 17:00 | 0.19795
Solar | FR | 2018-06-26 17:00 | 0.19233
WindOnShore | GB | 2018-06-26 17:00 | 0.032465
WindOffShore | GB | 2018-06-26 17:00 | 0.033199
Solar | GB | 2018-06-26 17:00 | 0.25152
WindOnShore | FR | 2018-06-26 18:00 | 0.18653
WindOnShore | GB | 2018-06-26 18:00 | 0.033682
Solar | FR | 2018-06-26 18:00 | 0.067782
Solar | GB | 2018-06-26 18:00 | 0.13372
WindOffShore | GB | 2018-06-26 18:00 | 0.076587
WindOnShore | FR | 2018-06-26 19:00 | 0.19915
Solar | GB | 2018-06-26 19:00 | 0.048156
Solar | FR | 2018-06-26 19:00 | 0.020921
WindOffShore | GB | 2018-06-26 19:00 | 0.082467
WindOnShore | GB | 2018-06-26 19:00 | 0.040148
Solar | GB | 2018-06-26 20:00 | 0.0031043
WindOffShore | GB | 2018-06-26 20:00 | 0.074889
WindOnShore | GB | 2018-06-26 20:00 | 0.042634
WindOnShore | FR | 2018-06-26 20:00 | 0.25316
Solar | FR | 2018-06-26 20:00 | 0
WindOnShore | FR | 2018-06-26 21:00 | 0.29174
WindOffShore | GB | 2018-06-26 21:00 | 0.088066
Solar | FR | 2018-06-26 21:00 | 0
Solar | GB | 2018-06-26 21:00 | 0.00063677
WindOnShore | GB | 2018-06-26 21:00 | 0.04447
Solar | GB | 2018-06-26 22:00 | 0
Solar | FR | 2018-06-26 22:00 | 0
WindOnShore | FR | 2018-06-26 22:00 | 0.29621
WindOnShore | GB | 2018-06-26 22:00 | 0.045093
WindOffShore | GB | 2018-06-26 22:00 | 0.10205
WindOffShore | GB | 2018-06-26 23:00 | 0.14919
WindOnShore | FR | 2018-06-26 23:00 | 0.27161
Solar | FR | 2018-06-26 23:00 | 0
WindOnShore | GB | 2018-06-26 23:00 | 0.043334
Solar | GB | 2018-06-26 23:00 | 0
WindOnShore | GB | 2018-06-27 | 0.045497
WindOffShore | GB | 2018-06-27 | 0.14342
Solar | GB | 2018-06-27 | 0
Solar | FR | 2018-06-27 | 0
WindOnShore | FR | 2018-06-27 | 0.24876
WindOnShore | GB | 2018-06-27 01:00 | 0.043337
Solar | GB | 2018-06-27 01:00 | 0.00031838
WindOffShore | GB | 2018-06-27 01:00 | 0.11612
WindOnShore | FR | 2018-06-27 01:00 | 0.22639
Solar | FR | 2018-06-27 01:00 | 0
WindOffShore | GB | 2018-06-27 02:00 | 0.091029
WindOnShore | GB | 2018-06-27 02:00 | 0.041174
Solar | GB | 2018-06-27 02:00 | 0
Solar | FR | 2018-06-27 02:00 | 0
WindOnShore | FR | 2018-06-27 02:00 | 0.20786
WindOnShore | GB | 2018-06-27 03:00 | 0.037687
Solar | GB | 2018-06-27 03:00 | 0.00023879
Solar | FR | 2018-06-27 03:00 | 0.011576
WindOnShore | FR | 2018-06-27 03:00 | 0.1966
WindOffShore | GB | 2018-06-27 03:00 | 0.089354
Solar | GB | 2018-06-27 04:00 | 0.0035022
WindOffShore | GB | 2018-06-27 04:00 | 0.077803
WindOnShore | FR | 2018-06-27 04:00 | 0.19516
Solar | FR | 2018-06-27 04:00 | 0.026081
WindOnShore | GB | 2018-06-27 04:00 | 0.03691
WindOnShore | GB | 2018-06-27 05:00 | 0.041239
Solar | GB | 2018-06-27 05:00 | 0.040912
WindOffShore | GB | 2018-06-27 05:00 | 0.10105
Solar | FR | 2018-06-27 05:00 | 0.082845
WindOnShore | FR | 2018-06-27 05:00 | 0.164
Solar | GB | 2018-06-27 06:00 | 0.11064
WindOnShore | GB | 2018-06-27 06:00 | 0.046885
WindOffShore | GB | 2018-06-27 06:00 | 0.10281
Solar | FR | 2018-06-27 06:00 | 0.21646
WindOnShore | FR | 2018-06-27 06:00 | 0.10034
Solar | FR | 2018-06-27 07:00 | 0.37601
WindOnShore | FR | 2018-06-27 07:00 | 0.079965
Solar | GB | 2018-06-27 07:00 | 0.20408
WindOnShore | GB | 2018-06-27 07:00 | 0.054424
WindOffShore | GB | 2018-06-27 07:00 | 0.10274
Solar | GB | 2018-06-27 08:00 | 0.33908
WindOffShore | GB | 2018-06-27 08:00 | 0.10804
WindOnShore | GB | 2018-06-27 08:00 | 0.059258
WindOnShore | FR | 2018-06-27 08:00 | 0.087554
Solar | FR | 2018-06-27 08:00 | 0.51562
WindOnShore | GB | 2018-06-27 09:00 | 0.063547
Solar | FR | 2018-06-27 09:00 | 0.62622
WindOffShore | GB | 2018-06-27 09:00 | 0.11842
Solar | GB | 2018-06-27 09:00 | 0.49668
WindOnShore | FR | 2018-06-27 09:00 | 0.12182
WindOnShore | GB | 2018-06-27 10:00 | 0.063956
WindOffShore | GB | 2018-06-27 10:00 | 0.11054
Solar | FR | 2018-06-27 10:00 | 0.69135
Solar | GB | 2018-06-27 10:00 | 0.63677
WindOnShore | FR | 2018-06-27 10:00 | 0.14851
Solar | GB | 2018-06-27 11:00 | 0.70124
WindOnShore | GB | 2018-06-27 11:00 | 0.063634
WindOnShore | FR | 2018-06-27 11:00 | 0.15322
Solar | FR | 2018-06-27 11:00 | 0.70753
WindOffShore | GB | 2018-06-27 11:00 | 0.096758
Solar | GB | 2018-06-27 12:00 | 0.72035
WindOffShore | GB | 2018-06-27 12:00 | 0.081613
WindOnShore | GB | 2018-06-27 12:00 | 0.063336
Solar | FR | 2018-06-27 12:00 | 0.6993
WindOnShore | FR | 2018-06-27 12:00 | 0.15162
WindOnShore | GB | 2018-06-27 13:00 | 0.062199
WindOnShore | FR | 2018-06-27 13:00 | 0.16065
Solar | GB | 2018-06-27 13:00 | 0.69265
WindOffShore | GB | 2018-06-27 13:00 | 0.085141
Solar | FR | 2018-06-27 13:00 | 0.66123
WindOnShore | GB | 2018-06-27 14:00 | 0.061484
Solar | FR | 2018-06-27 14:00 | 0.59386
Solar | GB | 2018-06-27 14:00 | 0.62642
WindOffShore | GB | 2018-06-27 14:00 | 0.093546
WindOnShore | FR | 2018-06-27 14:00 | 0.17655
Solar | FR | 2018-06-27 15:00 | 0.48508
WindOnShore | FR | 2018-06-27 15:00 | 0.1962
WindOffShore | GB | 2018-06-27 15:00 | 0.11085
WindOnShore | GB | 2018-06-27 15:00 | 0.062399
Solar | GB | 2018-06-27 15:00 | 0.52533
WindOnShore | FR | 2018-06-27 16:00 | 0.22951
WindOffShore | GB | 2018-06-27 16:00 | 0.13276
Solar | FR | 2018-06-27 16:00 | 0.33264
Solar | GB | 2018-06-27 16:00 | 0.39878
WindOnShore | GB | 2018-06-27 16:00 | 0.063183
Solar | GB | 2018-06-27 17:00 | 0.26346
WindOffShore | GB | 2018-06-27 17:00 | 0.17363
WindOnShore | GB | 2018-06-27 17:00 | 0.063196
WindOnShore | FR | 2018-06-27 17:00 | 0.24956
Solar | FR | 2018-06-27 17:00 | 0.17434
Solar | FR | 2018-06-27 18:00 | 0.070851
Solar | GB | 2018-06-27 18:00 | 0.14327
WindOnShore | FR | 2018-06-27 18:00 | 0.2395
WindOffShore | GB | 2018-06-27 18:00 | 0.2053
WindOnShore | GB | 2018-06-27 18:00 | 0.060013
Solar | GB | 2018-06-27 19:00 | 0.054125
Solar | FR | 2018-06-27 19:00 | 0.031102
WindOnShore | FR | 2018-06-27 19:00 | 0.2486
WindOffShore | GB | 2018-06-27 19:00 | 0.21675
WindOnShore | GB | 2018-06-27 19:00 | 0.065297
WindOnShore | GB | 2018-06-27 20:00 | 0.081702
WindOffShore | GB | 2018-06-27 20:00 | 0.24994
Solar | GB | 2018-06-27 20:00 | 0.052374
WindOnShore | FR | 2018-06-27 20:00 | 0.29022
Solar | FR | 2018-06-27 20:00 | 0
Solar | GB | 2018-06-27 21:00 | 0.00055717
Solar | FR | 2018-06-27 21:00 | 0
WindOnShore | FR | 2018-06-27 21:00 | 0.32473
WindOnShore | GB | 2018-06-27 21:00 | 0.093839
WindOffShore | GB | 2018-06-27 21:00 | 0.24467
Solar | FR | 2018-06-27 22:00 | 0
WindOnShore | FR | 2018-06-27 22:00 | 0.32537
WindOnShore | GB | 2018-06-27 22:00 | 0.088195
WindOffShore | GB | 2018-06-27 22:00 | 0.20965
Solar | GB | 2018-06-27 22:00 | 0
Solar | GB | 2018-06-27 23:00 | 0
WindOffShore | GB | 2018-06-27 23:00 | 0.19608
WindOnShore | GB | 2018-06-27 23:00 | 0.081773
Solar | FR | 2018-06-27 23:00 | 0
WindOnShore | FR | 2018-06-27 23:00 | 0.32753
Solar | GB | 2018-06-28 | 0
Solar | FR | 2018-06-28 | 0
WindOnShore | GB | 2018-06-28 | 0.081977
WindOffShore | GB | 2018-06-28 | 0.17165
WindOnShore | FR | 2018-06-28 | 0.3229
Solar | FR | 2018-06-28 01:00 | 0
WindOnShore | FR | 2018-06-28 01:00 | 0.31435
WindOffShore | GB | 2018-06-28 01:00 | 0.15891
WindOnShore | GB | 2018-06-28 01:00 | 0.068174
Solar | GB | 2018-06-28 01:00 | 0.00015919
Solar | GB | 2018-06-28 02:00 | 0
WindOnShore | FR | 2018-06-28 02:00 | 0.30029
WindOnShore | GB | 2018-06-28 02:00 | 0.062074
Solar | FR | 2018-06-28 02:00 | 0
WindOffShore | GB | 2018-06-28 02:00 | 0.13131
Solar | GB | 2018-06-28 03:00 | 7.9596e-05
WindOnShore | GB | 2018-06-28 03:00 | 0.055113
WindOffShore | GB | 2018-06-28 03:00 | 0.10825
WindOnShore | FR | 2018-06-28 03:00 | 0.29302
Solar | FR | 2018-06-28 03:00 | 0.025941
WindOnShore | GB | 2018-06-28 04:00 | 0.053409
Solar | GB | 2018-06-28 04:00 | 0.0039002
WindOffShore | GB | 2018-06-28 04:00 | 0.10694
Solar | FR | 2018-06-28 04:00 | 0.037238
WindOnShore | FR | 2018-06-28 04:00 | 0.28775
Solar | GB | 2018-06-28 05:00 | 0.038286
WindOffShore | GB | 2018-06-28 05:00 | 0.10028
WindOnShore | GB | 2018-06-28 05:00 | 0.054396
Solar | FR | 2018-06-28 05:00 | 0.087448
WindOnShore | FR | 2018-06-28 05:00 | 0.25052
WindOffShore | GB | 2018-06-28 06:00 | 0.10147
WindOnShore | GB | 2018-06-28 06:00 | 0.055686
Solar | GB | 2018-06-28 06:00 | 0.10348
Solar | FR | 2018-06-28 06:00 | 0.20098
WindOnShore | FR | 2018-06-28 06:00 | 0.17814
WindOnShore | GB | 2018-06-28 07:00 | 0.057914
Solar | FR | 2018-06-28 07:00 | 0.34965
WindOnShore | FR | 2018-06-28 07:00 | 0.16121
WindOffShore | GB | 2018-06-28 07:00 | 0.09821
Solar | GB | 2018-06-28 07:00 | 0.19222
WindOnShore | GB | 2018-06-28 08:00 | 0.056836
WindOffShore | GB | 2018-06-28 08:00 | 0.10147
Solar | GB | 2018-06-28 08:00 | 0.316
Solar | FR | 2018-06-28 08:00 | 0.48047
WindOnShore | FR | 2018-06-28 08:00 | 0.19716
Solar | GB | 2018-06-28 09:00 | 0.47758
WindOnShore | GB | 2018-06-28 09:00 | 0.056881
WindOnShore | FR | 2018-06-28 09:00 | 0.28375
WindOffShore | GB | 2018-06-28 09:00 | 0.10384
Solar | FR | 2018-06-28 09:00 | 0.59609
Solar | FR | 2018-06-28 10:00 | 0.65649
WindOnShore | FR | 2018-06-28 10:00 | 0.34982
WindOffShore | GB | 2018-06-28 10:00 | 0.093461
Solar | GB | 2018-06-28 10:00 | 0.61687
WindOnShore | GB | 2018-06-28 10:00 | 0.05778
Solar | GB | 2018-06-28 11:00 | 0.68373
WindOnShore | FR | 2018-06-28 11:00 | 0.35804
Solar | FR | 2018-06-28 11:00 | 0.68159
WindOnShore | GB | 2018-06-28 11:00 | 0.064715
WindOffShore | GB | 2018-06-28 11:00 | 0.091621
WindOffShore | GB | 2018-06-28 12:00 | 0.094601
WindOnShore | GB | 2018-06-28 12:00 | 0.074023
WindOnShore | FR | 2018-06-28 12:00 | 0.3578
Solar | FR | 2018-06-28 12:00 | 0.67824
Solar | GB | 2018-06-28 12:00 | 0.70045
Solar | GB | 2018-06-28 13:00 | 0.68341
Solar | FR | 2018-06-28 13:00 | 0.63431
WindOnShore | FR | 2018-06-28 13:00 | 0.36627
WindOnShore | GB | 2018-06-28 13:00 | 0.080154
WindOffShore | GB | 2018-06-28 13:00 | 0.096068
WindOnShore | GB | 2018-06-28 14:00 | 0.08664
Solar | GB | 2018-06-28 14:00 | 0.58424
WindOnShore | FR | 2018-06-28 14:00 | 0.38616
Solar | FR | 2018-06-28 14:00 | 0.5675
WindOffShore | GB | 2018-06-28 14:00 | 0.11482
WindOnShore | GB | 2018-06-28 15:00 | 0.09232
Solar | GB | 2018-06-28 15:00 | 0.48872
WindOffShore | GB | 2018-06-28 15:00 | 0.1408
WindOnShore | FR | 2018-06-28 15:00 | 0.4019
Solar | FR | 2018-06-28 15:00 | 0.47378
Solar | GB | 2018-06-28 16:00 | 0.36933
WindOffShore | GB | 2018-06-28 16:00 | 0.14607
WindOnShore | FR | 2018-06-28 16:00 | 0.41708
Solar | FR | 2018-06-28 16:00 | 0.33389
WindOnShore | GB | 2018-06-28 16:00 | 0.094518
Solar | FR | 2018-06-28 17:00 | 0.18075
WindOnShore | FR | 2018-06-28 17:00 | 0.40813
WindOnShore | GB | 2018-06-28 17:00 | 0.094222
WindOffShore | GB | 2018-06-28 17:00 | 0.15772
Solar | GB | 2018-06-28 17:00 | 0.24595
WindOnShore | FR | 2018-06-28 18:00 | 0.35006
Solar | GB | 2018-06-28 18:00 | 0.13054
WindOffShore | GB | 2018-06-28 18:00 | 0.16884
Solar | FR | 2018-06-28 18:00 | 0.075732
WindOnShore | GB | 2018-06-28 18:00 | 0.097264
WindOffShore | GB | 2018-06-28 19:00 | 0.18881
Solar | GB | 2018-06-28 19:00 | 0.052454
WindOnShore | GB | 2018-06-28 19:00 | 0.098616
Solar | FR | 2018-06-28 19:00 | 0.032357
WindOnShore | FR | 2018-06-28 19:00 | 0.31131
Solar | FR | 2018-06-28 20:00 | 0
Solar | GB | 2018-06-28 20:00 | 0.049827
WindOnShore | GB | 2018-06-28 20:00 | 0.096373
WindOffShore | GB | 2018-06-28 20:00 | 0.20299
WindOnShore | FR | 2018-06-28 20:00 | 0.34694
Solar | GB | 2018-06-28 21:00 | 0.00063677
WindOnShore | FR | 2018-06-28 21:00 | 0.36084
WindOnShore | GB | 2018-06-28 21:00 | 0.092559
WindOffShore | GB | 2018-06-28 21:00 | 0.20644
Solar | FR | 2018-06-28 21:00 | 0
WindOffShore | GB | 2018-06-28 22:00 | 0.19263
Solar | GB | 2018-06-28 22:00 | 0
Solar | FR | 2018-06-28 22:00 | 0
WindOnShore | GB | 2018-06-28 22:00 | 0.087656
WindOnShore | FR | 2018-06-28 22:00 | 0.33544
WindOnShore | FR | 2018-06-28 23:00 | 0.31307
Solar | FR | 2018-06-28 23:00 | 0
WindOffShore | GB | 2018-06-28 23:00 | 0.18698
WindOnShore | GB | 2018-06-28 23:00 | 0.087045
Solar | GB | 2018-06-28 23:00 | 0
WindOnShore | GB | 2018-06-29 | 0.080494
Solar | GB | 2018-06-29 | 0
Solar | FR | 2018-06-29 | 0
WindOnShore | FR | 2018-06-29 | 0.3189
WindOffShore | GB | 2018-06-29 | 0.17516
Solar | FR | 2018-06-29 01:00 | 0
WindOffShore | GB | 2018-06-29 01:00 | 0.17891
WindOnShore | GB | 2018-06-29 01:00 | 0.073313
Solar | GB | 2018-06-29 01:00 | 0.00031838
WindOnShore | FR | 2018-06-29 01:00 | 0.3189
WindOffShore | GB | 2018-06-29 02:00 | 0.18458
WindOnShore | FR | 2018-06-29 02:00 | 0.32002
WindOnShore | GB | 2018-06-29 02:00 | 0.079186
Solar | FR | 2018-06-29 02:00 | 0
Solar | GB | 2018-06-29 02:00 | 0
WindOnShore | FR | 2018-06-29 03:00 | 0.30836
Solar | GB | 2018-06-29 03:00 | 7.9596e-05
WindOnShore | GB | 2018-06-29 03:00 | 0.075346
Solar | FR | 2018-06-29 03:00 | 0.024547
WindOffShore | GB | 2018-06-29 03:00 | 0.18692
Solar | FR | 2018-06-29 04:00 | 0.03696
WindOnShore | FR | 2018-06-29 04:00 | 0.28751
WindOnShore | GB | 2018-06-29 04:00 | 0.074046
WindOffShore | GB | 2018-06-29 04:00 | 0.16699
Solar | GB | 2018-06-29 04:00 | 0.0042982
WindOnShore | GB | 2018-06-29 05:00 | 0.081562
WindOnShore | FR | 2018-06-29 05:00 | 0.24213
Solar | GB | 2018-06-29 05:00 | 0.046484
Solar | FR | 2018-06-29 05:00 | 0.087727
WindOffShore | GB | 2018-06-29 05:00 | 0.17593
Solar | GB | 2018-06-29 06:00 | 0.12258
WindOnShore | GB | 2018-06-29 06:00 | 0.076189
WindOnShore | FR | 2018-06-29 06:00 | 0.18629
WindOffShore | GB | 2018-06-29 06:00 | 0.1686
Solar | FR | 2018-06-29 06:00 | 0.20446
WindOffShore | GB | 2018-06-29 07:00 | 0.17159
Solar | GB | 2018-06-29 07:00 | 0.22152
WindOnShore | FR | 2018-06-29 07:00 | 0.17535
Solar | FR | 2018-06-29 07:00 | 0.36151
WindOnShore | GB | 2018-06-29 07:00 | 0.076448
WindOffShore | GB | 2018-06-29 08:00 | 0.15839
Solar | GB | 2018-06-29 08:00 | 0.38127
Solar | FR | 2018-06-29 08:00 | 0.50711
WindOnShore | FR | 2018-06-29 08:00 | 0.20538
WindOnShore | GB | 2018-06-29 08:00 | 0.078262
WindOffShore | GB | 2018-06-29 09:00 | 0.16896
WindOnShore | GB | 2018-06-29 09:00 | 0.082956
Solar | GB | 2018-06-29 09:00 | 0.50782
Solar | FR | 2018-06-29 09:00 | 0.62343
WindOnShore | FR | 2018-06-29 09:00 | 0.26817
Solar | GB | 2018-06-29 10:00 | 0.61926
WindOnShore | GB | 2018-06-29 10:00 | 0.088981
Solar | FR | 2018-06-29 10:00 | 0.68438
WindOnShore | FR | 2018-06-29 10:00 | 0.32274
WindOffShore | GB | 2018-06-29 10:00 | 0.14352
Solar | FR | 2018-06-29 11:00 | 0.68619
WindOnShore | FR | 2018-06-29 11:00 | 0.3471
Solar | GB | 2018-06-29 11:00 | 0.68532
WindOnShore | GB | 2018-06-29 11:00 | 0.092027
WindOffShore | GB | 2018-06-29 11:00 | 0.10095
WindOnShore | GB | 2018-06-29 12:00 | 0.098783
WindOnShore | FR | 2018-06-29 12:00 | 0.33288
Solar | FR | 2018-06-29 12:00 | 0.66206
Solar | GB | 2018-06-29 12:00 | 0.70124
WindOffShore | GB | 2018-06-29 12:00 | 0.12093
WindOffShore | GB | 2018-06-29 13:00 | 0.17638
WindOnShore | GB | 2018-06-29 13:00 | 0.11205
Solar | GB | 2018-06-29 13:00 | 0.68644
Solar | FR | 2018-06-29 13:00 | 0.62385
WindOnShore | FR | 2018-06-29 13:00 | 0.32681
WindOnShore | GB | 2018-06-29 14:00 | 0.12683
Solar | FR | 2018-06-29 14:00 | 0.5523
WindOnShore | FR | 2018-06-29 14:00 | 0.32178
WindOffShore | GB | 2018-06-29 14:00 | 0.18901
Solar | GB | 2018-06-29 14:00 | 0.61209
WindOffShore | GB | 2018-06-29 15:00 | 0.20529
WindOnShore | GB | 2018-06-29 15:00 | 0.13289
Solar | GB | 2018-06-29 15:00 | 0.50703
Solar | FR | 2018-06-29 15:00 | 0.45091
WindOnShore | FR | 2018-06-29 15:00 | 0.30947
WindOffShore | GB | 2018-06-29 16:00 | 0.24077
Solar | GB | 2018-06-29 16:00 | 0.38365
WindOnShore | FR | 2018-06-29 16:00 | 0.29366
Solar | FR | 2018-06-29 16:00 | 0.32273
WindOnShore | GB | 2018-06-29 16:00 | 0.1341
Solar | FR | 2018-06-29 17:00 | 0.17559
WindOnShore | FR | 2018-06-29 17:00 | 0.27816
WindOffShore | GB | 2018-06-29 17:00 | 0.25788
Solar | GB | 2018-06-29 17:00 | 0.25471
WindOnShore | GB | 2018-06-29 17:00 | 0.13592
WindOnShore | FR | 2018-06-29 18:00 | 0.24109
WindOffShore | GB | 2018-06-29 18:00 | 0.27156
Solar | FR | 2018-06-29 18:00 | 0.072664
WindOnShore | GB | 2018-06-29 18:00 | 0.13135
Solar | GB | 2018-06-29 18:00 | 0.14089
Solar | FR | 2018-06-29 19:00 | 0.03166
WindOffShore | GB | 2018-06-29 19:00 | 0.27543
WindOnShore | FR | 2018-06-29 19:00 | 0.24189
Solar | GB | 2018-06-29 19:00 | 0.051658
WindOnShore | GB | 2018-06-29 19:00 | 0.13488
WindOnShore | FR | 2018-06-29 20:00 | 0.27648
Solar | FR | 2018-06-29 20:00 | 0
Solar | GB | 2018-06-29 20:00 | 0.051419
WindOffShore | GB | 2018-06-29 20:00 | 0.30118
WindOnShore | GB | 2018-06-29 20:00 | 0.14139
WindOffShore | GB | 2018-06-29 21:00 | 0.31051
Solar | GB | 2018-06-29 21:00 | 0.00055717
WindOnShore | GB | 2018-06-29 21:00 | 0.1386
WindOnShore | FR | 2018-06-29 21:00 | 0.28918
Solar | FR | 2018-06-29 21:00 | 0
WindOnShore | FR | 2018-06-29 22:00 | 0.28527
Solar | GB | 2018-06-29 22:00 | 0
Solar | FR | 2018-06-29 22:00 | 0
WindOnShore | GB | 2018-06-29 22:00 | 0.14267
WindOffShore | GB | 2018-06-29 22:00 | 0.30101
WindOnShore | FR | 2018-06-29 23:00 | 0.26913
WindOffShore | GB | 2018-06-29 23:00 | 0.30407
Solar | FR | 2018-06-29 23:00 | 0
WindOnShore | GB | 2018-06-29 23:00 | 0.14594
Solar | GB | 2018-06-29 23:00 | 0
Solar | GB | 2018-06-30 | 0
WindOnShore | GB | 2018-06-30 | 0.14181
WindOnShore | FR | 2018-06-30 | 0.26234
Solar | FR | 2018-06-30 | 0
WindOffShore | GB | 2018-06-30 | 0.25706
WindOffShore | GB | 2018-06-30 01:00 | 0.21979
Solar | GB | 2018-06-30 01:00 | 0.00015919
WindOnShore | GB | 2018-06-30 01:00 | 0.13945
WindOnShore | FR | 2018-06-30 01:00 | 0.24708
Solar | FR | 2018-06-30 01:00 | 0
WindOnShore | FR | 2018-06-30 02:00 | 0.23646
Solar | FR | 2018-06-30 02:00 | 0
WindOnShore | GB | 2018-06-30 02:00 | 0.12406
WindOffShore | GB | 2018-06-30 02:00 | 0.19048
Solar | GB | 2018-06-30 02:00 | 0
WindOnShore | GB | 2018-06-30 03:00 | 0.12371
WindOffShore | GB | 2018-06-30 03:00 | 0.1754
WindOnShore | FR | 2018-06-30 03:00 | 0.22152
Solar | FR | 2018-06-30 03:00 | 0.024128
Solar | GB | 2018-06-30 03:00 | 0.00015919
Solar | GB | 2018-06-30 04:00 | 0.0027859
WindOnShore | GB | 2018-06-30 04:00 | 0.12638
WindOnShore | FR | 2018-06-30 04:00 | 0.21217
Solar | FR | 2018-06-30 04:00 | 0.036402
WindOffShore | GB | 2018-06-30 04:00 | 0.14434
Solar | GB | 2018-06-30 05:00 | 0.035659
WindOnShore | GB | 2018-06-30 05:00 | 0.11577
Solar | FR | 2018-06-30 05:00 | 0.089679
WindOnShore | FR | 2018-06-30 05:00 | 0.18166
WindOffShore | GB | 2018-06-30 05:00 | 0.13626
WindOnShore | GB | 2018-06-30 06:00 | 0.10673
Solar | GB | 2018-06-30 06:00 | 0.10427
WindOffShore | GB | 2018-06-30 06:00 | 0.13319
WindOnShore | FR | 2018-06-30 06:00 | 0.12678
Solar | FR | 2018-06-30 06:00 | 0.21953
WindOnShore | FR | 2018-06-30 07:00 | 0.096821
Solar | FR | 2018-06-30 07:00 | 0.39833
Solar | GB | 2018-06-30 07:00 | 0.21969
WindOffShore | GB | 2018-06-30 07:00 | 0.1376
WindOnShore | GB | 2018-06-30 07:00 | 0.10348
WindOnShore | GB | 2018-06-30 08:00 | 0.10288
Solar | GB | 2018-06-30 08:00 | 0.36853
WindOffShore | GB | 2018-06-30 08:00 | 0.14261
Solar | FR | 2018-06-30 08:00 | 0.55272
WindOnShore | FR | 2018-06-30 08:00 | 0.086036
WindOnShore | FR | 2018-06-30 09:00 | 0.088513
Solar | FR | 2018-06-30 09:00 | 0.66165
Solar | GB | 2018-06-30 09:00 | 0.51578
WindOffShore | GB | 2018-06-30 09:00 | 0.13207
WindOnShore | GB | 2018-06-30 09:00 | 0.10918
WindOnShore | FR | 2018-06-30 10:00 | 0.10864
Solar | FR | 2018-06-30 10:00 | 0.72385
WindOnShore | GB | 2018-06-30 10:00 | 0.11823
WindOffShore | GB | 2018-06-30 10:00 | 0.11593
Solar | GB | 2018-06-30 10:00 | 0.6312
WindOnShore | FR | 2018-06-30 11:00 | 0.12662
Solar | FR | 2018-06-30 11:00 | 0.74463
WindOffShore | GB | 2018-06-30 11:00 | 0.11933
WindOnShore | GB | 2018-06-30 11:00 | 0.13328
Solar | GB | 2018-06-30 11:00 | 0.69647
WindOffShore | GB | 2018-06-30 12:00 | 0.1406
Solar | FR | 2018-06-30 12:00 | 0.73291
WindOnShore | FR | 2018-06-30 12:00 | 0.12678
WindOnShore | GB | 2018-06-30 12:00 | 0.14879
Solar | GB | 2018-06-30 12:00 | 0.71955
Solar | GB | 2018-06-30 13:00 | 0.68286
WindOnShore | GB | 2018-06-30 13:00 | 0.15732
Solar | FR | 2018-06-30 13:00 | 0.69191
WindOnShore | FR | 2018-06-30 13:00 | 0.11088
WindOffShore | GB | 2018-06-30 13:00 | 0.15407
Solar | GB | 2018-06-30 14:00 | 0.63199
Solar | FR | 2018-06-30 14:00 | 0.61395
WindOnShore | GB | 2018-06-30 14:00 | 0.1623
WindOffShore | GB | 2018-06-30 14:00 | 0.16048
WindOnShore | FR | 2018-06-30 14:00 | 0.10105
WindOnShore | FR | 2018-06-30 15:00 | 0.098179
Solar | GB | 2018-06-30 15:00 | 0.52533
Solar | FR | 2018-06-30 15:00 | 0.49498
WindOnShore | GB | 2018-06-30 15:00 | 0.1604
WindOffShore | GB | 2018-06-30 15:00 | 0.18601
Solar | FR | 2018-06-30 16:00 | 0.32943
Solar | GB | 2018-06-30 16:00 | 0.39559
WindOffShore | GB | 2018-06-30 16:00 | 0.2035
WindOnShore | FR | 2018-06-30 16:00 | 0.10529
WindOnShore | GB | 2018-06-30 16:00 | 0.15584
Solar | GB | 2018-06-30 17:00 | 0.26028
Solar | FR | 2018-06-30 17:00 | 0.17155
WindOnShore | FR | 2018-06-30 17:00 | 0.11264
WindOnShore | GB | 2018-06-30 17:00 | 0.15762
WindOffShore | GB | 2018-06-30 17:00 | 0.22066
Solar | FR | 2018-06-30 18:00 | 0.068061
WindOnShore | FR | 2018-06-30 18:00 | 0.12206
WindOffShore | GB | 2018-06-30 18:00 | 0.25856
Solar | GB | 2018-06-30 18:00 | 0.14089
WindOnShore | GB | 2018-06-30 18:00 | 0.16601
WindOffShore | GB | 2018-06-30 19:00 | 0.30354
WindOnShore | GB | 2018-06-30 19:00 | 0.16955
Solar | FR | 2018-06-30 19:00 | 0.030544
Solar | GB | 2018-06-30 19:00 | 0.052215
WindOnShore | FR | 2018-06-30 19:00 | 0.16281
Solar | FR | 2018-06-30 20:00 | 0
WindOnShore | FR | 2018-06-30 20:00 | 0.2252
Solar | GB | 2018-06-30 20:00 | 0.062165
WindOffShore | GB | 2018-06-30 20:00 | 0.35348
WindOnShore | GB | 2018-06-30 20:00 | 0.17428
WindOffShore | GB | 2018-06-30 21:00 | 0.34988
WindOnShore | FR | 2018-06-30 21:00 | 0.25595
Solar | FR | 2018-06-30 21:00 | 0
WindOnShore | GB | 2018-06-30 21:00 | 0.16674
Solar | GB | 2018-06-30 21:00 | 0.00055717
WindOnShore | GB | 2018-06-30 22:00 | 0.17019
Solar | GB | 2018-06-30 22:00 | 0
WindOnShore | FR | 2018-06-30 22:00 | 0.26594
Solar | FR | 2018-06-30 22:00 | 0
WindOffShore | GB | 2018-06-30 22:00 | 0.31221
WindOffShore | GB | 2018-06-30 23:00 | 0.31267
Solar | GB | 2018-06-30 23:00 | 0
WindOnShore | GB | 2018-06-30 23:00 | 0.1658
Solar | FR | 2018-06-30 23:00 | 0
WindOnShore | FR | 2018-06-30 23:00 | 0.27944
Solar | GB | 2018-07-01 | 0
WindOnShore | GB | 2018-07-01 | 0.15853
WindOnShore | FR | 2018-07-01 | 0.26394
Solar | FR | 2018-07-01 | 0
WindOffShore | GB | 2018-07-01 | 0.34944
WindOnShore | GB | 2018-07-01 01:00 | 0.15481
WindOnShore | FR | 2018-07-01 01:00 | 0.2498
Solar | FR | 2018-07-01 01:00 | 0
WindOffShore | GB | 2018-07-01 01:00 | 0.36635
Solar | GB | 2018-07-01 01:00 | 0.00023879
WindOffShore | GB | 2018-07-01 02:00 | 0.36495
Solar | GB | 2018-07-01 02:00 | 0.00031838
WindOnShore | GB | 2018-07-01 02:00 | 0.15345
Solar | FR | 2018-07-01 02:00 | 0
WindOnShore | FR | 2018-07-01 02:00 | 0.24405
Solar | GB | 2018-07-01 03:00 | 0.00015919
WindOnShore | GB | 2018-07-01 03:00 | 0.15011
WindOffShore | GB | 2018-07-01 03:00 | 0.33835
WindOnShore | FR | 2018-07-01 03:00 | 0.24141
Solar | FR | 2018-07-01 03:00 | 0.025802
WindOnShore | FR | 2018-07-01 04:00 | 0.22336
Solar | FR | 2018-07-01 04:00 | 0.035425
Solar | GB | 2018-07-01 04:00 | 0.0058105
WindOnShore | GB | 2018-07-01 04:00 | 0.15515
WindOffShore | GB | 2018-07-01 04:00 | 0.31238
WindOffShore | GB | 2018-07-01 05:00 | 0.28278
Solar | GB | 2018-07-01 05:00 | 0.050146
WindOnShore | GB | 2018-07-01 05:00 | 0.14935
Solar | FR | 2018-07-01 05:00 | 0.08689
WindOnShore | FR | 2018-07-01 05:00 | 0.19284
Solar | GB | 2018-07-01 06:00 | 0.12656
WindOnShore | GB | 2018-07-01 06:00 | 0.14703
Solar | FR | 2018-07-01 06:00 | 0.20781
WindOnShore | FR | 2018-07-01 06:00 | 0.14683
WindOffShore | GB | 2018-07-01 06:00 | 0.27963
WindOnShore | FR | 2018-07-01 07:00 | 0.11639
Solar | FR | 2018-07-01 07:00 | 0.37434
Solar | GB | 2018-07-01 07:00 | 0.22765
WindOnShore | GB | 2018-07-01 07:00 | 0.14839
WindOffShore | GB | 2018-07-01 07:00 | 0.25721
WindOffShore | GB | 2018-07-01 08:00 | 0.22363
WindOnShore | GB | 2018-07-01 08:00 | 0.14319
Solar | GB | 2018-07-01 08:00 | 0.33908
Solar | FR | 2018-07-01 08:00 | 0.52845
WindOnShore | FR | 2018-07-01 08:00 | 0.09698
Solar | GB | 2018-07-01 09:00 | 0.44574
WindOnShore | FR | 2018-07-01 09:00 | 0.10066
WindOnShore | GB | 2018-07-01 09:00 | 0.14123
Solar | FR | 2018-07-01 09:00 | 0.63794
WindOffShore | GB | 2018-07-01 09:00 | 0.24716
Solar | FR | 2018-07-01 10:00 | 0.70544
WindOffShore | GB | 2018-07-01 10:00 | 0.24765
WindOnShore | GB | 2018-07-01 10:00 | 0.15721
WindOnShore | FR | 2018-07-01 10:00 | 0.11735
Solar | GB | 2018-07-01 10:00 | 0.52613
Solar | FR | 2018-07-01 11:00 | 0.72887
WindOnShore | FR | 2018-07-01 11:00 | 0.137
Solar | GB | 2018-07-01 11:00 | 0.55479
WindOffShore | GB | 2018-07-01 11:00 | 0.26431
WindOnShore | GB | 2018-07-01 11:00 | 0.16964
Solar | GB | 2018-07-01 12:00 | 0.54205
WindOnShore | FR | 2018-07-01 12:00 | 0.14867
Solar | FR | 2018-07-01 12:00 | 0.72022
WindOnShore | GB | 2018-07-01 12:00 | 0.18065
WindOffShore | GB | 2018-07-01 12:00 | 0.2736
Solar | GB | 2018-07-01 13:00 | 0.51976
WindOffShore | GB | 2018-07-01 13:00 | 0.29929
WindOnShore | GB | 2018-07-01 13:00 | 0.20507
WindOnShore | FR | 2018-07-01 13:00 | 0.14827
Solar | FR | 2018-07-01 13:00 | 0.67824
WindOnShore | FR | 2018-07-01 14:00 | 0.14164
WindOffShore | GB | 2018-07-01 14:00 | 0.31724
WindOnShore | GB | 2018-07-01 14:00 | 0.20641
Solar | FR | 2018-07-01 14:00 | 0.58968
Solar | GB | 2018-07-01 14:00 | 0.46086
WindOffShore | GB | 2018-07-01 15:00 | 0.33506
WindOnShore | GB | 2018-07-01 15:00 | 0.22969
Solar | GB | 2018-07-01 15:00 | 0.37888
WindOnShore | FR | 2018-07-01 15:00 | 0.13924
Solar | FR | 2018-07-01 15:00 | 0.46109
Solar | GB | 2018-07-01 16:00 | 0.29132
WindOnShore | GB | 2018-07-01 16:00 | 0.23608
Solar | FR | 2018-07-01 16:00 | 0.31227
WindOffShore | GB | 2018-07-01 16:00 | 0.3364
WindOnShore | FR | 2018-07-01 16:00 | 0.14962
WindOnShore | FR | 2018-07-01 17:00 | 0.1636
Solar | FR | 2018-07-01 17:00 | 0.15384
WindOnShore | GB | 2018-07-01 17:00 | 0.2449
WindOffShore | GB | 2018-07-01 17:00 | 0.34714
Solar | GB | 2018-07-01 17:00 | 0.19899
Solar | FR | 2018-07-01 18:00 | 0.06318
WindOnShore | FR | 2018-07-01 18:00 | 0.17966
WindOffShore | GB | 2018-07-01 18:00 | 0.33795
WindOnShore | GB | 2018-07-01 18:00 | 0.24793
Solar | GB | 2018-07-01 18:00 | 0.10507
WindOnShore | FR | 2018-07-01 19:00 | 0.22104
WindOffShore | GB | 2018-07-01 19:00 | 0.36259
Solar | FR | 2018-07-01 19:00 | 0.029428
WindOnShore | GB | 2018-07-01 19:00 | 0.23811
Solar | GB | 2018-07-01 19:00 | 0.038445
WindOffShore | GB | 2018-07-01 20:00 | 0.3877
WindOnShore | GB | 2018-07-01 20:00 | 0.21113
Solar | GB | 2018-07-01 20:00 | 0.0039002
WindOnShore | FR | 2018-07-01 20:00 | 0.28479
Solar | FR | 2018-07-01 20:00 | 0
WindOffShore | GB | 2018-07-01 21:00 | 0.35586
WindOnShore | GB | 2018-07-01 21:00 | 0.19433
Solar | GB | 2018-07-01 21:00 | 0.00071637
Solar | FR | 2018-07-01 21:00 | 0
WindOnShore | FR | 2018-07-01 21:00 | 0.29805
Solar | GB | 2018-07-01 22:00 | 0
Solar | FR | 2018-07-01 22:00 | 0
WindOnShore | FR | 2018-07-01 22:00 | 0.29957
WindOffShore | GB | 2018-07-01 22:00 | 0.35113
WindOnShore | GB | 2018-07-01 22:00 | 0.18026
WindOnShore | GB | 2018-07-01 23:00 | 0.16864
WindOffShore | GB | 2018-07-01 23:00 | 0.34219
Solar | FR | 2018-07-01 23:00 | 0
WindOnShore | FR | 2018-07-01 23:00 | 0.27425
Solar | GB | 2018-07-01 23:00 | 0
WindOnShore | GB | 2018-07-02 | 0.14453
WindOnShore | FR | 2018-07-02 | 0.23414
Solar | FR | 2018-07-02 | 0
WindOffShore | GB | 2018-07-02 | 0.30226
Solar | GB | 2018-07-02 | 0
Solar | GB | 2018-07-02 01:00 | 0.00023879
WindOnShore | FR | 2018-07-02 01:00 | 0.20986
WindOffShore | GB | 2018-07-02 01:00 | 0.28455
Solar | FR | 2018-07-02 01:00 | 0
WindOnShore | GB | 2018-07-02 01:00 | 0.15007
Solar | FR | 2018-07-02 02:00 | 0
WindOnShore | GB | 2018-07-02 02:00 | 0.15131
WindOffShore | GB | 2018-07-02 02:00 | 0.25473
WindOnShore | FR | 2018-07-02 02:00 | 0.18557
Solar | GB | 2018-07-02 02:00 | 0
WindOffShore | GB | 2018-07-02 03:00 | 0.1788
WindOnShore | FR | 2018-07-02 03:00 | 0.18533
Solar | FR | 2018-07-02 03:00 | 0.02636
Solar | GB | 2018-07-02 03:00 | 7.9596e-05
WindOnShore | GB | 2018-07-02 03:00 | 0.16169
Solar | FR | 2018-07-02 04:00 | 0.034589
Solar | GB | 2018-07-02 04:00 | 0.0052533
WindOnShore | FR | 2018-07-02 04:00 | 0.19564
WindOnShore | GB | 2018-07-02 04:00 | 0.16834
WindOffShore | GB | 2018-07-02 04:00 | 0.16426
Solar | GB | 2018-07-02 05:00 | 0.050225
Solar | FR | 2018-07-02 05:00 | 0.080893
WindOnShore | FR | 2018-07-02 05:00 | 0.1648
WindOffShore | GB | 2018-07-02 05:00 | 0.16778
WindOnShore | GB | 2018-07-02 05:00 | 0.1695
WindOffShore | GB | 2018-07-02 06:00 | 0.17668
WindOnShore | GB | 2018-07-02 06:00 | 0.16781
Solar | FR | 2018-07-02 06:00 | 0.18117
WindOnShore | FR | 2018-07-02 06:00 | 0.12382
Solar | GB | 2018-07-02 06:00 | 0.12815
Solar | FR | 2018-07-02 07:00 | 0.31715
WindOnShore | FR | 2018-07-02 07:00 | 0.087154
WindOnShore | GB | 2018-07-02 07:00 | 0.16855
WindOffShore | GB | 2018-07-02 07:00 | 0.17629
Solar | GB | 2018-07-02 07:00 | 0.2013
WindOnShore | GB | 2018-07-02 08:00 | 0.096173
WindOffShore | GB | 2018-07-02 08:00 | 0.012494
Solar | FR | 2018-07-02 08:00 | 0.4304
Solar | GB | 2018-07-02 08:00 | 0.36773
WindOnShore | FR | 2018-07-02 08:00 | 0.086915
Solar | FR | 2018-07-02 09:00 | 0.54895
WindOnShore | FR | 2018-07-02 09:00 | 0.11839
Solar | GB | 2018-07-02 09:00 | 0.49429
WindOnShore | GB | 2018-07-02 09:00 | 0.1621
WindOffShore | GB | 2018-07-02 09:00 | 0.15581
WindOffShore | GB | 2018-07-02 10:00 | 0.15203
Solar | GB | 2018-07-02 10:00 | 0.60175
WindOnShore | GB | 2018-07-02 10:00 | 0.16321
Solar | FR | 2018-07-02 10:00 | 0.62552
WindOnShore | FR | 2018-07-02 10:00 | 0.11727
WindOnShore | FR | 2018-07-02 11:00 | 0.09754
Solar | GB | 2018-07-02 11:00 | 0.67418
Solar | FR | 2018-07-02 11:00 | 0.64672
WindOnShore | GB | 2018-07-02 11:00 | 0.16244
WindOffShore | GB | 2018-07-02 11:00 | 0.16184
WindOnShore | FR | 2018-07-02 12:00 | 0.091548
Solar | FR | 2018-07-02 12:00 | 0.6417
Solar | GB | 2018-07-02 12:00 | 0.69249
WindOnShore | GB | 2018-07-02 12:00 | 0.1584
WindOffShore | GB | 2018-07-02 12:00 | 0.18847
Solar | GB | 2018-07-02 13:00 | 0.63056
WindOnShore | GB | 2018-07-02 13:00 | 0.15907
WindOnShore | FR | 2018-07-02 13:00 | 0.094104
WindOffShore | GB | 2018-07-02 13:00 | 0.21166
Solar | FR | 2018-07-02 13:00 | 0.60628
Solar | FR | 2018-07-02 14:00 | 0.55132
WindOffShore | GB | 2018-07-02 14:00 | 0.30039
WindOnShore | GB | 2018-07-02 14:00 | 0.1632
WindOnShore | FR | 2018-07-02 14:00 | 0.08995
Solar | GB | 2018-07-02 14:00 | 0.60095
WindOnShore | GB | 2018-07-02 15:00 | 0.16692
Solar | GB | 2018-07-02 15:00 | 0.50782
WindOnShore | FR | 2018-07-02 15:00 | 0.086196
Solar | FR | 2018-07-02 15:00 | 0.4477
WindOffShore | GB | 2018-07-02 15:00 | 0.31444
WindOnShore | FR | 2018-07-02 16:00 | 0.091229
WindOnShore | GB | 2018-07-02 16:00 | 0.16085
Solar | FR | 2018-07-02 16:00 | 0.31702
Solar | GB | 2018-07-02 16:00 | 0.38843
WindOffShore | GB | 2018-07-02 16:00 | 0.33664
WindOnShore | FR | 2018-07-02 17:00 | 0.099297
Solar | FR | 2018-07-02 17:00 | 0.17029
Solar | GB | 2018-07-02 17:00 | 0.27461
WindOffShore | GB | 2018-07-02 17:00 | 0.35245
WindOnShore | GB | 2018-07-02 17:00 | 0.15593
Solar | GB | 2018-07-02 18:00 | 0.14089
WindOffShore | GB | 2018-07-02 18:00 | 0.40174
WindOnShore | FR | 2018-07-02 18:00 | 0.10689
Solar | FR | 2018-07-02 18:00 | 0.066388
WindOnShore | GB | 2018-07-02 18:00 | 0.14868
Solar | GB | 2018-07-02 19:00 | 0.05317
Solar | FR | 2018-07-02 19:00 | 0.025802
WindOnShore | FR | 2018-07-02 19:00 | 0.11943
WindOffShore | GB | 2018-07-02 19:00 | 0.41612
WindOnShore | GB | 2018-07-02 19:00 | 0.14887
WindOnShore | FR | 2018-07-02 20:00 | 0.12758
Solar | GB | 2018-07-02 20:00 | 0.051101
Solar | FR | 2018-07-02 20:00 | 0
WindOffShore | GB | 2018-07-02 20:00 | 0.40411
WindOnShore | GB | 2018-07-02 20:00 | 0.1441
WindOnShore | FR | 2018-07-02 21:00 | 0.1259
WindOffShore | GB | 2018-07-02 21:00 | 0.42456
WindOnShore | GB | 2018-07-02 21:00 | 0.15599
Solar | GB | 2018-07-02 21:00 | 0.0013531
Solar | FR | 2018-07-02 21:00 | 0
Solar | FR | 2018-07-02 22:00 | 0
WindOnShore | FR | 2018-07-02 22:00 | 0.12822
WindOnShore | GB | 2018-07-02 22:00 | 0.14818
WindOffShore | GB | 2018-07-02 22:00 | 0.41243
Solar | GB | 2018-07-02 22:00 | 0
WindOnShore | FR | 2018-07-02 23:00 | 0.12158
Solar | FR | 2018-07-02 23:00 | 0
WindOffShore | GB | 2018-07-02 23:00 | 0.39793
WindOnShore | GB | 2018-07-02 23:00 | 0.13982
Solar | GB | 2018-07-02 23:00 | 0
WindOnShore | GB | 2018-07-03 | 0.13348
Solar | GB | 2018-07-03 | 0
WindOffShore | GB | 2018-07-03 | 0.38721
WindOnShore | FR | 2018-07-03 | 0.12198
Solar | FR | 2018-07-03 | 0
Solar | GB | 2018-07-03 01:00 | 0
WindOnShore | GB | 2018-07-03 01:00 | 0.12913
WindOffShore | GB | 2018-07-03 01:00 | 0.36992
Solar | FR | 2018-07-03 01:00 | 0
WindOnShore | FR | 2018-07-03 01:00 | 0.11208
Solar | FR | 2018-07-03 02:00 | 0
WindOnShore | FR | 2018-07-03 02:00 | 0.096341
Solar | GB | 2018-07-03 02:00 | 0
WindOnShore | GB | 2018-07-03 02:00 | 0.12323
WindOffShore | GB | 2018-07-03 02:00 | 0.39269
Solar | GB | 2018-07-03 03:00 | 7.9596e-05
WindOffShore | GB | 2018-07-03 03:00 | 0.37052
WindOnShore | GB | 2018-07-03 03:00 | 0.11688
WindOnShore | FR | 2018-07-03 03:00 | 0.089471
Solar | FR | 2018-07-03 03:00 | 0.01855
Solar | GB | 2018-07-03 04:00 | 0.004935
WindOnShore | FR | 2018-07-03 04:00 | 0.085477
WindOnShore | GB | 2018-07-03 04:00 | 0.11981
WindOffShore | GB | 2018-07-03 04:00 | 0.33964
Solar | FR | 2018-07-03 04:00 | 0.030544
Solar | FR | 2018-07-03 05:00 | 0.079916
WindOnShore | FR | 2018-07-03 05:00 | 0.078367
WindOffShore | GB | 2018-07-03 05:00 | 0.29747
Solar | GB | 2018-07-03 05:00 | 0.04927
WindOnShore | GB | 2018-07-03 05:00 | 0.11483
Solar | FR | 2018-07-03 06:00 | 0.19247
WindOnShore | FR | 2018-07-03 06:00 | 0.061112
Solar | GB | 2018-07-03 06:00 | 0.12895
WindOnShore | GB | 2018-07-03 06:00 | 0.11515
WindOffShore | GB | 2018-07-03 06:00 | 0.28138
Solar | GB | 2018-07-03 07:00 | 0.24356
WindOnShore | GB | 2018-07-03 07:00 | 0.11512
WindOnShore | FR | 2018-07-03 07:00 | 0.050088
WindOffShore | GB | 2018-07-03 07:00 | 0.26188
Solar | FR | 2018-07-03 07:00 | 0.32999
Solar | GB | 2018-07-03 08:00 | 0.36773
WindOnShore | FR | 2018-07-03 08:00 | 0.047292
Solar | FR | 2018-07-03 08:00 | 0.4749
WindOnShore | GB | 2018-07-03 08:00 | 0.11781
WindOffShore | GB | 2018-07-03 08:00 | 0.25362
WindOnShore | FR | 2018-07-03 09:00 | 0.049928
Solar | GB | 2018-07-03 09:00 | 0.49588
Solar | FR | 2018-07-03 09:00 | 0.57713
WindOnShore | GB | 2018-07-03 09:00 | 0.12266
WindOffShore | GB | 2018-07-03 09:00 | 0.22862
Solar | GB | 2018-07-03 10:00 | 0.59856
WindOnShore | GB | 2018-07-03 10:00 | 0.12265
WindOffShore | GB | 2018-07-03 10:00 | 0.20263
WindOnShore | FR | 2018-07-03 10:00 | 0.051446
Solar | FR | 2018-07-03 10:00 | 0.63026
WindOnShore | FR | 2018-07-03 11:00 | 0.057118
WindOnShore | GB | 2018-07-03 11:00 | 0.12266
WindOffShore | GB | 2018-07-03 11:00 | 0.19576
Solar | GB | 2018-07-03 11:00 | 0.64632
Solar | FR | 2018-07-03 11:00 | 0.62831
Solar | FR | 2018-07-03 12:00 | 0.58815
Solar | GB | 2018-07-03 12:00 | 0.64393
WindOnShore | FR | 2018-07-03 12:00 | 0.067822
WindOffShore | GB | 2018-07-03 12:00 | 0.20493
WindOnShore | GB | 2018-07-03 12:00 | 0.12575
WindOffShore | GB | 2018-07-03 13:00 | 0.16667
Solar | FR | 2018-07-03 13:00 | 0.54421
Solar | GB | 2018-07-03 13:00 | 0.61114
WindOnShore | FR | 2018-07-03 13:00 | 0.074053
WindOnShore | GB | 2018-07-03 13:00 | 0.12648
WindOnShore | FR | 2018-07-03 14:00 | 0.078767
Solar | FR | 2018-07-03 14:00 | 0.49344
WindOnShore | GB | 2018-07-03 14:00 | 0.13441
WindOffShore | GB | 2018-07-03 14:00 | 0.18802
Solar | GB | 2018-07-03 14:00 | 0.56513
WindOffShore | GB | 2018-07-03 15:00 | 0.19907
WindOnShore | GB | 2018-07-03 15:00 | 0.13207
Solar | FR | 2018-07-03 15:00 | 0.40962
WindOnShore | FR | 2018-07-03 15:00 | 0.084359
Solar | GB | 2018-07-03 15:00 | 0.47519
WindOnShore | GB | 2018-07-03 16:00 | 0.12793
Solar | GB | 2018-07-03 16:00 | 0.36296
WindOffShore | GB | 2018-07-03 16:00 | 0.17899
Solar | FR | 2018-07-03 16:00 | 0.28605
WindOnShore | FR | 2018-07-03 16:00 | 0.082202
WindOffShore | GB | 2018-07-03 17:00 | 0.18456
Solar | GB | 2018-07-03 17:00 | 0.22685
WindOnShore | GB | 2018-07-03 17:00 | 0.12375
WindOnShore | FR | 2018-07-03 17:00 | 0.080205
Solar | FR | 2018-07-03 17:00 | 0.15872
Solar | GB | 2018-07-03 18:00 | 0.12974
WindOnShore | FR | 2018-07-03 18:00 | 0.082202
Solar | FR | 2018-07-03 18:00 | 0.064993
WindOnShore | GB | 2018-07-03 18:00 | 0.1176
WindOffShore | GB | 2018-07-03 18:00 | 0.20377
WindOnShore | GB | 2018-07-03 19:00 | 0.11133
Solar | FR | 2018-07-03 19:00 | 0.025802
Solar | GB | 2018-07-03 19:00 | 0.049588
WindOffShore | GB | 2018-07-03 19:00 | 0.19687
WindOnShore | FR | 2018-07-03 19:00 | 0.084518
Solar | GB | 2018-07-03 20:00 | 0.044096
WindOnShore | GB | 2018-07-03 20:00 | 0.10623
WindOffShore | GB | 2018-07-03 20:00 | 0.19936
Solar | FR | 2018-07-03 20:00 | 0
WindOnShore | FR | 2018-07-03 20:00 | 0.082441
Solar | GB | 2018-07-03 21:00 | 0.00087556
Solar | FR | 2018-07-03 21:00 | 0
WindOffShore | GB | 2018-07-03 21:00 | 0.21431
WindOnShore | GB | 2018-07-03 21:00 | 0.097737
WindOnShore | FR | 2018-07-03 21:00 | 0.082361
Solar | GB | 2018-07-03 22:00 | 0
WindOffShore | GB | 2018-07-03 22:00 | 0.19765
WindOnShore | GB | 2018-07-03 22:00 | 0.0985
WindOnShore | FR | 2018-07-03 22:00 | 0.075891
Solar | FR | 2018-07-03 22:00 | 0
Solar | GB | 2018-07-03 23:00 | 0
Solar | FR | 2018-07-03 23:00 | 0
WindOffShore | GB | 2018-07-03 23:00 | 0.22007
WindOnShore | GB | 2018-07-03 23:00 | 0.097627
WindOnShore | FR | 2018-07-03 23:00 | 0.075092
Solar | GB | 2018-07-04 | 0
WindOnShore | GB | 2018-07-04 | 0.097377
WindOnShore | FR | 2018-07-04 | 0.065506
Solar | FR | 2018-07-04 | 0
WindOffShore | GB | 2018-07-04 | 0.17753
Solar | GB | 2018-07-04 01:00 | 0.00015919
Solar | FR | 2018-07-04 01:00 | 0
WindOnShore | FR | 2018-07-04 01:00 | 0.059834
WindOffShore | GB | 2018-07-04 01:00 | 0.14098
WindOnShore | GB | 2018-07-04 01:00 | 0.090515
Solar | GB | 2018-07-04 02:00 | 0
WindOnShore | FR | 2018-07-04 02:00 | 0.049928
Solar | FR | 2018-07-04 02:00 | 0
WindOnShore | GB | 2018-07-04 02:00 | 0.083551
WindOffShore | GB | 2018-07-04 02:00 | 0.12674
WindOnShore | GB | 2018-07-04 03:00 | 0.081657
WindOffShore | GB | 2018-07-04 03:00 | 0.11902
WindOnShore | FR | 2018-07-04 03:00 | 0.04841
Solar | FR | 2018-07-04 03:00 | 0.018968
Solar | GB | 2018-07-04 03:00 | 0.00015919
Solar | FR | 2018-07-04 04:00 | 0.030962
WindOffShore | GB | 2018-07-04 04:00 | 0.11106
WindOnShore | FR | 2018-07-04 04:00 | 0.048251
WindOnShore | GB | 2018-07-04 04:00 | 0.073093
Solar | GB | 2018-07-04 04:00 | 0.0035022
WindOnShore | FR | 2018-07-04 05:00 | 0.045455
Solar | FR | 2018-07-04 05:00 | 0.082148
WindOffShore | GB | 2018-07-04 05:00 | 0.11335
WindOnShore | GB | 2018-07-04 05:00 | 0.0679
Solar | GB | 2018-07-04 05:00 | 0.041549
WindOnShore | GB | 2018-07-04 06:00 | 0.063118
WindOnShore | FR | 2018-07-04 06:00 | 0.040342
Solar | FR | 2018-07-04 06:00 | 0.19944
Solar | GB | 2018-07-04 06:00 | 0.10825
WindOffShore | GB | 2018-07-04 06:00 | 0.087407
WindOffShore | GB | 2018-07-04 07:00 | 0.073322
WindOnShore | GB | 2018-07-04 07:00 | 0.060763
WindOnShore | FR | 2018-07-04 07:00 | 0.038904
Solar | FR | 2018-07-04 07:00 | 0.3583
Solar | GB | 2018-07-04 07:00 | 0.13165
WindOnShore | FR | 2018-07-04 08:00 | 0.040422
Solar | FR | 2018-07-04 08:00 | 0.49665
WindOffShore | GB | 2018-07-04 08:00 | 0.057155
Solar | GB | 2018-07-04 08:00 | 0.30485
WindOnShore | GB | 2018-07-04 08:00 | 0.05825
WindOnShore | FR | 2018-07-04 09:00 | 0.047771
Solar | FR | 2018-07-04 09:00 | 0.58661
WindOffShore | GB | 2018-07-04 09:00 | 0.046134
Solar | GB | 2018-07-04 09:00 | 0.40833
WindOnShore | GB | 2018-07-04 09:00 | 0.057968
Solar | GB | 2018-07-04 10:00 | 0.4935
Solar | FR | 2018-07-04 10:00 | 0.64658
WindOnShore | FR | 2018-07-04 10:00 | 0.063109
WindOnShore | GB | 2018-07-04 10:00 | 0.05504
WindOffShore | GB | 2018-07-04 10:00 | 0.03703
Solar | FR | 2018-07-04 11:00 | 0.66569
WindOnShore | FR | 2018-07-04 11:00 | 0.077089
WindOffShore | GB | 2018-07-04 11:00 | 0.028905
WindOnShore | GB | 2018-07-04 11:00 | 0.056099
Solar | GB | 2018-07-04 11:00 | 0.53011
WindOnShore | FR | 2018-07-04 12:00 | 0.084598
Solar | FR | 2018-07-04 12:00 | 0.63124
WindOffShore | GB | 2018-07-04 12:00 | 0.029092
Solar | GB | 2018-07-04 12:00 | 0.5325
WindOnShore | GB | 2018-07-04 12:00 | 0.05865
Solar | GB | 2018-07-04 13:00 | 0.45123
WindOnShore | GB | 2018-07-04 13:00 | 0.058502
WindOffShore | GB | 2018-07-04 13:00 | 0.031105
Solar | FR | 2018-07-04 13:00 | 0.53529
WindOnShore | FR | 2018-07-04 13:00 | 0.1092
WindOnShore | FR | 2018-07-04 14:00 | 0.13421
Solar | FR | 2018-07-04 14:00 | 0.44603
WindOffShore | GB | 2018-07-04 14:00 | 0.030349
WindOnShore | GB | 2018-07-04 14:00 | 0.059755
Solar | GB | 2018-07-04 14:00 | 0.42743
WindOnShore | FR | 2018-07-04 15:00 | 0.16816
Solar | FR | 2018-07-04 15:00 | 0.32678
WindOnShore | GB | 2018-07-04 15:00 | 0.064601
Solar | GB | 2018-07-04 15:00 | 0.35261
WindOffShore | GB | 2018-07-04 15:00 | 0.035589
WindOffShore | GB | 2018-07-04 16:00 | 0.039662
Solar | FR | 2018-07-04 16:00 | 0.20488
WindOnShore | FR | 2018-07-04 16:00 | 0.17838
WindOnShore | GB | 2018-07-04 16:00 | 0.061893
Solar | GB | 2018-07-04 16:00 | 0.28495
WindOnShore | FR | 2018-07-04 17:00 | 0.14323
Solar | FR | 2018-07-04 17:00 | 0.10139
WindOffShore | GB | 2018-07-04 17:00 | 0.03722
Solar | GB | 2018-07-04 17:00 | 0.20456
WindOnShore | GB | 2018-07-04 17:00 | 0.057169
WindOnShore | FR | 2018-07-04 18:00 | 0.13365
Solar | GB | 2018-07-04 18:00 | 0.10984
Solar | FR | 2018-07-04 18:00 | 0.04198
WindOffShore | GB | 2018-07-04 18:00 | 0.035787
WindOnShore | GB | 2018-07-04 18:00 | 0.047968
WindOnShore | FR | 2018-07-04 19:00 | 0.12925
WindOnShore | GB | 2018-07-04 19:00 | 0.047605
WindOffShore | GB | 2018-07-04 19:00 | 0.034273
Solar | FR | 2018-07-04 19:00 | 0.019665
Solar | GB | 2018-07-04 19:00 | 0.03948
Solar | FR | 2018-07-04 20:00 | 0
WindOffShore | GB | 2018-07-04 20:00 | 0.032871
WindOnShore | FR | 2018-07-04 20:00 | 0.14899
Solar | GB | 2018-07-04 20:00 | 0.0027859
WindOnShore | GB | 2018-07-04 20:00 | 0.048976
Solar | GB | 2018-07-04 21:00 | 0.00071637
WindOnShore | GB | 2018-07-04 21:00 | 0.050109
WindOnShore | FR | 2018-07-04 21:00 | 0.16512
Solar | FR | 2018-07-04 21:00 | 0
WindOffShore | GB | 2018-07-04 21:00 | 0.024986
WindOnShore | FR | 2018-07-04 22:00 | 0.16193
Solar | FR | 2018-07-04 22:00 | 0
WindOffShore | GB | 2018-07-04 22:00 | 0.025055
WindOnShore | GB | 2018-07-04 22:00 | 0.064881
Solar | GB | 2018-07-04 22:00 | 0
WindOnShore | GB | 2018-07-04 23:00 | 0.073749
WindOnShore | FR | 2018-07-04 23:00 | 0.13149
Solar | FR | 2018-07-04 23:00 | 0
Solar | GB | 2018-07-04 23:00 | 0
WindOffShore | GB | 2018-07-04 23:00 | 0.02574
Solar | FR | 2018-07-05 | 0
WindOffShore | GB | 2018-07-05 | 0.022657
WindOnShore | FR | 2018-07-05 | 0.11487
WindOnShore | GB | 2018-07-05 | 0.080332
Solar | GB | 2018-07-05 | 0
WindOffShore | GB | 2018-07-05 01:00 | 0.023056
Solar | FR | 2018-07-05 01:00 | 0
WindOnShore | FR | 2018-07-05 01:00 | 0.10729
Solar | GB | 2018-07-05 01:00 | 7.9596e-05
WindOnShore | GB | 2018-07-05 01:00 | 0.10073
WindOnShore | FR | 2018-07-05 02:00 | 0.11543
WindOffShore | GB | 2018-07-05 02:00 | 0.024571
WindOnShore | GB | 2018-07-05 02:00 | 0.10783
Solar | GB | 2018-07-05 02:00 | 0
Solar | FR | 2018-07-05 02:00 | 0
WindOnShore | GB | 2018-07-05 03:00 | 0.12327
Solar | GB | 2018-07-05 03:00 | 7.9596e-05
WindOffShore | GB | 2018-07-05 03:00 | 0.025208
WindOnShore | FR | 2018-07-05 03:00 | 0.12638
Solar | FR | 2018-07-05 03:00 | 0.014784
WindOnShore | GB | 2018-07-05 04:00 | 0.12997
WindOffShore | GB | 2018-07-05 04:00 | 0.024271
WindOnShore | FR | 2018-07-05 04:00 | 0.1263
Solar | GB | 2018-07-05 04:00 | 0.0030247
Solar | FR | 2018-07-05 04:00 | 0.022455
WindOnShore | GB | 2018-07-05 05:00 | 0.12241
Solar | GB | 2018-07-05 05:00 | 0.040037
WindOffShore | GB | 2018-07-05 05:00 | 0.028361
WindOnShore | FR | 2018-07-05 05:00 | 0.11272
Solar | FR | 2018-07-05 05:00 | 0.055788
WindOnShore | GB | 2018-07-05 06:00 | 0.13029
Solar | FR | 2018-07-05 06:00 | 0.14296
WindOnShore | FR | 2018-07-05 06:00 | 0.10113
Solar | GB | 2018-07-05 06:00 | 0.11382
WindOffShore | GB | 2018-07-05 06:00 | 0.045434
WindOnShore | GB | 2018-07-05 07:00 | 0.13145
Solar | GB | 2018-07-05 07:00 | 0.13579
WindOffShore | GB | 2018-07-05 07:00 | 0.029712
Solar | FR | 2018-07-05 07:00 | 0.26541
WindOnShore | FR | 2018-07-05 07:00 | 0.096821
WindOnShore | GB | 2018-07-05 08:00 | 0.12195
WindOffShore | GB | 2018-07-05 08:00 | 0.035047
Solar | GB | 2018-07-05 08:00 | 0.32873
Solar | FR | 2018-07-05 08:00 | 0.38494
WindOnShore | FR | 2018-07-05 08:00 | 0.09722
Solar | GB | 2018-07-05 09:00 | 0.44892
WindOnShore | FR | 2018-07-05 09:00 | 0.096581
WindOffShore | GB | 2018-07-05 09:00 | 0.038788
Solar | FR | 2018-07-05 09:00 | 0.47364
WindOnShore | GB | 2018-07-05 09:00 | 0.11974
WindOffShore | GB | 2018-07-05 10:00 | 0.039084
Solar | GB | 2018-07-05 10:00 | 0.53807
Solar | FR | 2018-07-05 10:00 | 0.54644
WindOnShore | FR | 2018-07-05 10:00 | 0.096421
WindOnShore | GB | 2018-07-05 10:00 | 0.10903
WindOffShore | GB | 2018-07-05 11:00 | 0.068094
WindOnShore | GB | 2018-07-05 11:00 | 0.10167
Solar | GB | 2018-07-05 11:00 | 0.56593
WindOnShore | FR | 2018-07-05 11:00 | 0.10113
Solar | FR | 2018-07-05 11:00 | 0.56192
WindOffShore | GB | 2018-07-05 12:00 | 0.074353
WindOnShore | FR | 2018-07-05 12:00 | 0.11176
Solar | GB | 2018-07-05 12:00 | 0.58981
WindOnShore | GB | 2018-07-05 12:00 | 0.10979
Solar | FR | 2018-07-05 12:00 | 0.55941
Solar | FR | 2018-07-05 13:00 | 0.54045
WindOnShore | FR | 2018-07-05 13:00 | 0.12638
Solar | GB | 2018-07-05 13:00 | 0.5567
WindOnShore | GB | 2018-07-05 13:00 | 0.11361
WindOffShore | GB | 2018-07-05 13:00 | 0.097332
Solar | GB | 2018-07-05 14:00 | 0.51499
WindOnShore | GB | 2018-07-05 14:00 | 0.12566
WindOnShore | FR | 2018-07-05 14:00 | 0.14196
WindOffShore | GB | 2018-07-05 14:00 | 0.095908
Solar | FR | 2018-07-05 14:00 | 0.49247
WindOffShore | GB | 2018-07-05 15:00 | 0.12612
WindOnShore | FR | 2018-07-05 15:00 | 0.15394
Solar | FR | 2018-07-05 15:00 | 0.40446
WindOnShore | GB | 2018-07-05 15:00 | 0.12571
Solar | GB | 2018-07-05 15:00 | 0.44096
WindOffShore | GB | 2018-07-05 16:00 | 0.13185
WindOnShore | GB | 2018-07-05 16:00 | 0.12918
WindOnShore | FR | 2018-07-05 16:00 | 0.16344
Solar | FR | 2018-07-05 16:00 | 0.29749
Solar | GB | 2018-07-05 16:00 | 0.33192
WindOnShore | FR | 2018-07-05 17:00 | 0.17111
Solar | FR | 2018-07-05 17:00 | 0.16932
WindOffShore | GB | 2018-07-05 17:00 | 0.10984
WindOnShore | GB | 2018-07-05 17:00 | 0.13171
Solar | GB | 2018-07-05 17:00 | 0.22207
WindOnShore | FR | 2018-07-05 18:00 | 0.16728
Solar | FR | 2018-07-05 18:00 | 0.078103
WindOffShore | GB | 2018-07-05 18:00 | 0.10166
WindOnShore | GB | 2018-07-05 18:00 | 0.11869
Solar | GB | 2018-07-05 18:00 | 0.12576
WindOffShore | GB | 2018-07-05 19:00 | 0.10806
WindOnShore | GB | 2018-07-05 19:00 | 0.10052
WindOnShore | FR | 2018-07-05 19:00 | 0.1521
Solar | GB | 2018-07-05 19:00 | 0.045131
Solar | FR | 2018-07-05 19:00 | 0.045886
WindOnShore | GB | 2018-07-05 20:00 | 0.082288
WindOffShore | GB | 2018-07-05 20:00 | 0.087014
Solar | GB | 2018-07-05 20:00 | 0.0024675
Solar | FR | 2018-07-05 20:00 | 0
WindOnShore | FR | 2018-07-05 20:00 | 0.14196
Solar | GB | 2018-07-05 21:00 | 0.00023879
WindOffShore | GB | 2018-07-05 21:00 | 0.07199
Solar | FR | 2018-07-05 21:00 | 0
WindOnShore | GB | 2018-07-05 21:00 | 0.069401
WindOnShore | FR | 2018-07-05 21:00 | 0.13572
WindOnShore | GB | 2018-07-05 22:00 | 0.056402
WindOnShore | FR | 2018-07-05 22:00 | 0.1414
WindOffShore | GB | 2018-07-05 22:00 | 0.060226
Solar | FR | 2018-07-05 22:00 | 0
Solar | GB | 2018-07-05 22:00 | 0
WindOnShore | FR | 2018-07-05 23:00 | 0.14659
WindOffShore | GB | 2018-07-05 23:00 | 0.049285
WindOnShore | GB | 2018-07-05 23:00 | 0.043617
Solar | GB | 2018-07-05 23:00 | 0
Solar | FR | 2018-07-05 23:00 | 0
WindOffShore | GB | 2018-07-06 | 0.04439
Solar | GB | 2018-07-06 | 0
WindOnShore | FR | 2018-07-06 | 0.13996
Solar | FR | 2018-07-06 | 0
WindOnShore | GB | 2018-07-06 | 0.036498
Solar | GB | 2018-07-06 01:00 | 7.9596e-05
WindOffShore | GB | 2018-07-06 01:00 | 0.032459
WindOnShore | GB | 2018-07-06 01:00 | 0.030337
WindOnShore | FR | 2018-07-06 01:00 | 0.13389
Solar | FR | 2018-07-06 01:00 | 0
WindOffShore | GB | 2018-07-06 02:00 | 0.037976
WindOnShore | GB | 2018-07-06 02:00 | 0.025678
Solar | FR | 2018-07-06 02:00 | 0
WindOnShore | FR | 2018-07-06 02:00 | 0.12933
Solar | GB | 2018-07-06 02:00 | 0
WindOnShore | GB | 2018-07-06 03:00 | 0.024915
WindOffShore | GB | 2018-07-06 03:00 | 0.033377
WindOnShore | FR | 2018-07-06 03:00 | 0.11599
Solar | FR | 2018-07-06 03:00 | 0.044491
Solar | GB | 2018-07-06 03:00 | 7.9596e-05
WindOnShore | GB | 2018-07-06 04:00 | 0.026409
WindOnShore | FR | 2018-07-06 04:00 | 0.10816
Solar | FR | 2018-07-06 04:00 | 0.048536
Solar | GB | 2018-07-06 04:00 | 0.0023879
WindOffShore | GB | 2018-07-06 04:00 | 0.0303
WindOnShore | GB | 2018-07-06 05:00 | 0.030701
Solar | FR | 2018-07-06 05:00 | 0.083821
WindOnShore | FR | 2018-07-06 05:00 | 0.0973
Solar | GB | 2018-07-06 05:00 | 0.040037
WindOffShore | GB | 2018-07-06 05:00 | 0.024088
WindOnShore | GB | 2018-07-06 06:00 | 0.031067
WindOffShore | GB | 2018-07-06 06:00 | 0.025869
Solar | GB | 2018-07-06 06:00 | 0.11143
WindOnShore | FR | 2018-07-06 06:00 | 0.081003
Solar | FR | 2018-07-06 06:00 | 0.18061
Solar | FR | 2018-07-06 07:00 | 0.31771
WindOffShore | GB | 2018-07-06 07:00 | 0.0024526
Solar | GB | 2018-07-06 07:00 | 0.17694
WindOnShore | FR | 2018-07-06 07:00 | 0.075411
WindOnShore | GB | 2018-07-06 07:00 | 0.02564
Solar | GB | 2018-07-06 08:00 | 0.34226
Solar | FR | 2018-07-06 08:00 | 0.43598
WindOnShore | FR | 2018-07-06 08:00 | 0.078607
WindOffShore | GB | 2018-07-06 08:00 | 0.02293
WindOnShore | GB | 2018-07-06 08:00 | 0.040071
Solar | GB | 2018-07-06 09:00 | 0.47678
WindOffShore | GB | 2018-07-06 09:00 | 0.026487
WindOnShore | GB | 2018-07-06 09:00 | 0.049198
Solar | FR | 2018-07-06 09:00 | 0.51074
WindOnShore | FR | 2018-07-06 09:00 | 0.083
WindOffShore | GB | 2018-07-06 10:00 | 0.028091
Solar | GB | 2018-07-06 10:00 | 0.58503
Solar | FR | 2018-07-06 10:00 | 0.57503
WindOnShore | FR | 2018-07-06 10:00 | 0.087794
WindOnShore | GB | 2018-07-06 10:00 | 0.058286
Solar | GB | 2018-07-06 11:00 | 0.6503
Solar | FR | 2018-07-06 11:00 | 0.60279
WindOnShore | FR | 2018-07-06 11:00 | 0.091388
WindOffShore | GB | 2018-07-06 11:00 | 0.025198
WindOnShore | GB | 2018-07-06 11:00 | 0.063992
WindOffShore | GB | 2018-07-06 12:00 | 0.026903
WindOnShore | GB | 2018-07-06 12:00 | 0.066945
Solar | GB | 2018-07-06 12:00 | 0.66304
Solar | FR | 2018-07-06 12:00 | 0.60488
WindOnShore | FR | 2018-07-06 12:00 | 0.086995
WindOffShore | GB | 2018-07-06 13:00 | 0.027244
WindOnShore | GB | 2018-07-06 13:00 | 0.072957
WindOnShore | FR | 2018-07-06 13:00 | 0.084838
Solar | GB | 2018-07-06 13:00 | 0.63741
Solar | FR | 2018-07-06 13:00 | 0.5802
Solar | GB | 2018-07-06 14:00 | 0.53807
WindOnShore | FR | 2018-07-06 14:00 | 0.089311
WindOffShore | GB | 2018-07-06 14:00 | 0.033843
WindOnShore | GB | 2018-07-06 14:00 | 0.077459
Solar | FR | 2018-07-06 14:00 | 0.53947
WindOffShore | GB | 2018-07-06 15:00 | 0.0373
Solar | GB | 2018-07-06 15:00 | 0.4529
Solar | FR | 2018-07-06 15:00 | 0.447
WindOnShore | GB | 2018-07-06 15:00 | 0.082784
WindOnShore | FR | 2018-07-06 15:00 | 0.09722
WindOnShore | GB | 2018-07-06 16:00 | 0.087642
WindOffShore | GB | 2018-07-06 16:00 | 0.046146
Solar | GB | 2018-07-06 16:00 | 0.34147
Solar | FR | 2018-07-06 16:00 | 0.3325
WindOnShore | FR | 2018-07-06 16:00 | 0.10673
Solar | FR | 2018-07-06 17:00 | 0.19163
WindOnShore | FR | 2018-07-06 17:00 | 0.10681
WindOnShore | GB | 2018-07-06 17:00 | 0.086653
WindOffShore | GB | 2018-07-06 17:00 | 0.048686
Solar | GB | 2018-07-06 17:00 | 0.22526
WindOffShore | GB | 2018-07-06 18:00 | 0.005406
Solar | GB | 2018-07-06 18:00 | 0.12497
WindOnShore | GB | 2018-07-06 18:00 | 0.045457
WindOnShore | FR | 2018-07-06 18:00 | 0.10026
Solar | FR | 2018-07-06 18:00 | 0.084937
WindOffShore | GB | 2018-07-06 19:00 | 0.082795
WindOnShore | FR | 2018-07-06 19:00 | 0.10161
Solar | FR | 2018-07-06 19:00 | 0.045328
Solar | GB | 2018-07-06 19:00 | 0.04529
WindOnShore | GB | 2018-07-06 19:00 | 0.06916
WindOnShore | GB | 2018-07-06 20:00 | 0.059761
WindOffShore | GB | 2018-07-06 20:00 | 0.083332
Solar | FR | 2018-07-06 20:00 | 0
WindOnShore | FR | 2018-07-06 20:00 | 0.10257
Solar | GB | 2018-07-06 20:00 | 0.003343
WindOnShore | GB | 2018-07-06 21:00 | 0.0552
Solar | FR | 2018-07-06 21:00 | 0
WindOnShore | FR | 2018-07-06 21:00 | 0.10457
Solar | GB | 2018-07-06 21:00 | 0.00079596
WindOffShore | GB | 2018-07-06 21:00 | 0.076155
WindOffShore | GB | 2018-07-06 22:00 | 0.065879
WindOnShore | GB | 2018-07-06 22:00 | 0.047452
Solar | GB | 2018-07-06 22:00 | 0
WindOnShore | FR | 2018-07-06 22:00 | 0.10721
Solar | FR | 2018-07-06 22:00 | 0
WindOnShore | FR | 2018-07-06 23:00 | 0.10609
Solar | GB | 2018-07-06 23:00 | 0
Solar | FR | 2018-07-06 23:00 | 0
WindOffShore | GB | 2018-07-06 23:00 | 0.053528
WindOnShore | GB | 2018-07-06 23:00 | 0.041343
WindOffShore | GB | 2018-07-07 | 0.049781
Solar | FR | 2018-07-07 | 0
WindOnShore | FR | 2018-07-07 | 0.10625
Solar | GB | 2018-07-07 | 0
WindOnShore | GB | 2018-07-07 | 0.037033
WindOnShore | GB | 2018-07-07 01:00 | 0.034558
Solar | FR | 2018-07-07 01:00 | 0
WindOffShore | GB | 2018-07-07 01:00 | 0.035301
WindOnShore | FR | 2018-07-07 01:00 | 0.10377
Solar | GB | 2018-07-07 01:00 | 7.9596e-05
Solar | GB | 2018-07-07 02:00 | 0
WindOnShore | GB | 2018-07-07 02:00 | 0.031311
Solar | FR | 2018-07-07 02:00 | 0
WindOnShore | FR | 2018-07-07 02:00 | 0.089152
WindOffShore | GB | 2018-07-07 02:00 | 0.027556
WindOnShore | GB | 2018-07-07 03:00 | 0.035269
WindOnShore | FR | 2018-07-07 03:00 | 0.084199
Solar | FR | 2018-07-07 03:00 | 0.043933
WindOffShore | GB | 2018-07-07 03:00 | 0.022062
Solar | GB | 2018-07-07 03:00 | 0.00015919
WindOffShore | GB | 2018-07-07 04:00 | 0.020501
WindOnShore | GB | 2018-07-07 04:00 | 0.034855
Solar | GB | 2018-07-07 04:00 | 0.0024675
Solar | FR | 2018-07-07 04:00 | 0.049372
WindOnShore | FR | 2018-07-07 04:00 | 0.082841
Solar | GB | 2018-07-07 05:00 | 0.042425
WindOnShore | FR | 2018-07-07 05:00 | 0.080604
Solar | FR | 2018-07-07 05:00 | 0.097629
WindOffShore | GB | 2018-07-07 05:00 | 0.021952
WindOnShore | GB | 2018-07-07 05:00 | 0.031348
WindOffShore | GB | 2018-07-07 06:00 | 0.024381
Solar | GB | 2018-07-07 06:00 | 0.12019
Solar | FR | 2018-07-07 06:00 | 0.23096
WindOnShore | FR | 2018-07-07 06:00 | 0.065346
WindOnShore | GB | 2018-07-07 06:00 | 0.030751
Solar | FR | 2018-07-07 07:00 | 0.41325
WindOnShore | GB | 2018-07-07 07:00 | 0.030607
WindOnShore | FR | 2018-07-07 07:00 | 0.057517
WindOffShore | GB | 2018-07-07 07:00 | 0.033037
Solar | GB | 2018-07-07 07:00 | 0.23242
WindOnShore | FR | 2018-07-07 08:00 | 0.059355
Solar | FR | 2018-07-07 08:00 | 0.57587
WindOnShore | GB | 2018-07-07 08:00 | 0.034539
WindOffShore | GB | 2018-07-07 08:00 | 0.052087
Solar | GB | 2018-07-07 08:00 | 0.35739
WindOnShore | FR | 2018-07-07 09:00 | 0.063908
WindOffShore | GB | 2018-07-07 09:00 | 0.047088
Solar | FR | 2018-07-07 09:00 | 0.6855
Solar | GB | 2018-07-07 09:00 | 0.48156
WindOnShore | GB | 2018-07-07 09:00 | 0.042117
Solar | GB | 2018-07-07 10:00 | 0.58503
WindOnShore | FR | 2018-07-07 10:00 | 0.068461
Solar | FR | 2018-07-07 10:00 | 0.73487
WindOffShore | GB | 2018-07-07 10:00 | 0.053388
WindOnShore | GB | 2018-07-07 10:00 | 0.042661
WindOnShore | FR | 2018-07-07 11:00 | 0.069819
Solar | FR | 2018-07-07 11:00 | 0.73919
WindOffShore | GB | 2018-07-07 11:00 | 0.055297
Solar | GB | 2018-07-07 11:00 | 0.62961
WindOnShore | GB | 2018-07-07 11:00 | 0.047301
WindOffShore | GB | 2018-07-07 12:00 | 0.086001
WindOnShore | GB | 2018-07-07 12:00 | 0.059929
Solar | FR | 2018-07-07 12:00 | 0.73654
Solar | GB | 2018-07-07 12:00 | 0.63199
WindOnShore | FR | 2018-07-07 12:00 | 0.076769
Solar | GB | 2018-07-07 13:00 | 0.60374
Solar | FR | 2018-07-07 13:00 | 0.68117
WindOnShore | FR | 2018-07-07 13:00 | 0.088353
WindOffShore | GB | 2018-07-07 13:00 | 0.07916
WindOnShore | GB | 2018-07-07 13:00 | 0.070974
Solar | FR | 2018-07-07 14:00 | 0.60223
WindOnShore | FR | 2018-07-07 14:00 | 0.10457
WindOffShore | GB | 2018-07-07 14:00 | 0.070824
WindOnShore | GB | 2018-07-07 14:00 | 0.081139
Solar | GB | 2018-07-07 14:00 | 0.54921
Solar | GB | 2018-07-07 15:00 | 0.46643
WindOffShore | GB | 2018-07-07 15:00 | 0.085525
WindOnShore | GB | 2018-07-07 15:00 | 0.090254
WindOnShore | FR | 2018-07-07 15:00 | 0.12079
Solar | FR | 2018-07-07 15:00 | 0.49456
Solar | GB | 2018-07-07 16:00 | 0.3542
WindOnShore | GB | 2018-07-07 16:00 | 0.096526
WindOnShore | FR | 2018-07-07 16:00 | 0.13445
Solar | FR | 2018-07-07 16:00 | 0.35049
WindOffShore | GB | 2018-07-07 16:00 | 0.080848
Solar | GB | 2018-07-07 17:00 | 0.23481
WindOnShore | FR | 2018-07-07 17:00 | 0.14515
Solar | FR | 2018-07-07 17:00 | 0.19582
WindOnShore | GB | 2018-07-07 17:00 | 0.086949
WindOffShore | GB | 2018-07-07 17:00 | 0.076248
WindOnShore | GB | 2018-07-07 18:00 | 0.088676
WindOnShore | FR | 2018-07-07 18:00 | 0.13477
Solar | FR | 2018-07-07 18:00 | 0.0841
WindOffShore | GB | 2018-07-07 18:00 | 0.086888
Solar | GB | 2018-07-07 18:00 | 0.12974
WindOffShore | GB | 2018-07-07 19:00 | 0.093751
Solar | FR | 2018-07-07 19:00 | 0.045328
WindOnShore | FR | 2018-07-07 19:00 | 0.13708
Solar | GB | 2018-07-07 19:00 | 0.047519
WindOnShore | GB | 2018-07-07 19:00 | 0.081706
WindOnShore | FR | 2018-07-07 20:00 | 0.16089
Solar | FR | 2018-07-07 20:00 | 0
WindOffShore | GB | 2018-07-07 20:00 | 0.095296
Solar | GB | 2018-07-07 20:00 | 0.046405
WindOnShore | GB | 2018-07-07 20:00 | 0.070347
WindOnShore | GB | 2018-07-07 21:00 | 0.066498
Solar | FR | 2018-07-07 21:00 | 0
WindOnShore | FR | 2018-07-07 21:00 | 0.17726
Solar | GB | 2018-07-07 21:00 | 0.0010348
WindOffShore | GB | 2018-07-07 21:00 | 0.086686
WindOnShore | GB | 2018-07-07 22:00 | 0.067629
WindOnShore | FR | 2018-07-07 22:00 | 0.1819
WindOffShore | GB | 2018-07-07 22:00 | 0.10502
Solar | FR | 2018-07-07 22:00 | 0
Solar | GB | 2018-07-07 22:00 | 0
WindOffShore | GB | 2018-07-07 23:00 | 0.081932
Solar | GB | 2018-07-07 23:00 | 0
WindOnShore | GB | 2018-07-07 23:00 | 0.064157
WindOnShore | FR | 2018-07-07 23:00 | 0.17303
Solar | FR | 2018-07-07 23:00 | 0
WindOnShore | GB | 2018-07-08 | 0.06269
WindOffShore | GB | 2018-07-08 | 0.05236
Solar | GB | 2018-07-08 | 0
WindOnShore | FR | 2018-07-08 | 0.15346
Solar | FR | 2018-07-08 | 0
WindOnShore | FR | 2018-07-08 01:00 | 0.13924
WindOffShore | GB | 2018-07-08 01:00 | 0.034241
Solar | FR | 2018-07-08 01:00 | 0
WindOnShore | GB | 2018-07-08 01:00 | 0.063755
Solar | GB | 2018-07-08 01:00 | 7.9596e-05
Solar | FR | 2018-07-08 02:00 | 0
WindOnShore | GB | 2018-07-08 02:00 | 0.06043
Solar | GB | 2018-07-08 02:00 | 0
WindOnShore | FR | 2018-07-08 02:00 | 0.1283
WindOffShore | GB | 2018-07-08 02:00 | 0.032685
Solar | GB | 2018-07-08 03:00 | 0.00015919
WindOnShore | GB | 2018-07-08 03:00 | 0.061797
WindOffShore | GB | 2018-07-08 03:00 | 0.037465
WindOnShore | FR | 2018-07-08 03:00 | 0.12662
Solar | FR | 2018-07-08 03:00 | 0.053417
Solar | FR | 2018-07-08 04:00 | 0.058438
WindOffShore | GB | 2018-07-08 04:00 | 0.036195
Solar | GB | 2018-07-08 04:00 | 0.0028655
WindOnShore | GB | 2018-07-08 04:00 | 0.057983
WindOnShore | FR | 2018-07-08 04:00 | 0.12382
WindOnShore | GB | 2018-07-08 05:00 | 0.064297
Solar | FR | 2018-07-08 05:00 | 0.10418
WindOffShore | GB | 2018-07-08 05:00 | 0.029896
WindOnShore | FR | 2018-07-08 05:00 | 0.11344
Solar | GB | 2018-07-08 05:00 | 0.046007
Solar | GB | 2018-07-08 06:00 | 0.12417
Solar | FR | 2018-07-08 06:00 | 0.23403
WindOnShore | FR | 2018-07-08 06:00 | 0.085637
WindOffShore | GB | 2018-07-08 06:00 | 0.026623
WindOnShore | GB | 2018-07-08 06:00 | 0.063626
WindOnShore | GB | 2018-07-08 07:00 | 0.083858
WindOffShore | GB | 2018-07-08 07:00 | 0.028233
Solar | FR | 2018-07-08 07:00 | 0.40683
Solar | GB | 2018-07-08 07:00 | 0.21515
WindOnShore | FR | 2018-07-08 07:00 | 0.070139
Solar | FR | 2018-07-08 08:00 | 0.56736
WindOnShore | FR | 2018-07-08 08:00 | 0.07645
WindOffShore | GB | 2018-07-08 08:00 | 0.029893
WindOnShore | GB | 2018-07-08 08:00 | 0.094887
Solar | GB | 2018-07-08 08:00 | 0.35261
WindOnShore | GB | 2018-07-08 09:00 | 0.11375
WindOffShore | GB | 2018-07-08 09:00 | 0.027066
Solar | FR | 2018-07-08 09:00 | 0.67908
WindOnShore | FR | 2018-07-08 09:00 | 0.096181
Solar | GB | 2018-07-08 09:00 | 0.47121
Solar | GB | 2018-07-08 10:00 | 0.55797
WindOnShore | GB | 2018-07-08 10:00 | 0.12217
Solar | FR | 2018-07-08 10:00 | 0.74114
WindOnShore | FR | 2018-07-08 10:00 | 0.11551
WindOffShore | GB | 2018-07-08 10:00 | 0.027615
Solar | GB | 2018-07-08 11:00 | 0.58344
Solar | FR | 2018-07-08 11:00 | 0.76806
WindOnShore | GB | 2018-07-08 11:00 | 0.12313
WindOnShore | FR | 2018-07-08 11:00 | 0.12406
WindOffShore | GB | 2018-07-08 11:00 | 0.029521
WindOffShore | GB | 2018-07-08 12:00 | 0.035113
WindOnShore | GB | 2018-07-08 12:00 | 0.12658
WindOnShore | FR | 2018-07-08 12:00 | 0.13405
Solar | GB | 2018-07-08 12:00 | 0.59299
Solar | FR | 2018-07-08 12:00 | 0.7523
Solar | FR | 2018-07-08 13:00 | 0.70781
WindOnShore | FR | 2018-07-08 13:00 | 0.14851
WindOnShore | GB | 2018-07-08 13:00 | 0.14144
WindOffShore | GB | 2018-07-08 13:00 | 0.044335
Solar | GB | 2018-07-08 13:00 | 0.58583
Solar | FR | 2018-07-08 14:00 | 0.62678
WindOnShore | FR | 2018-07-08 14:00 | 0.16936
WindOffShore | GB | 2018-07-08 14:00 | 0.055414
WindOnShore | GB | 2018-07-08 14:00 | 0.14309
Solar | GB | 2018-07-08 14:00 | 0.54683
WindOffShore | GB | 2018-07-08 15:00 | 0.065614
WindOnShore | GB | 2018-07-08 15:00 | 0.14441
Solar | FR | 2018-07-08 15:00 | 0.51158
WindOnShore | FR | 2018-07-08 15:00 | 0.19364
Solar | GB | 2018-07-08 15:00 | 0.46962
Solar | FR | 2018-07-08 16:00 | 0.36234
WindOffShore | GB | 2018-07-08 16:00 | 0.05632
WindOnShore | FR | 2018-07-08 16:00 | 0.22136
Solar | GB | 2018-07-08 16:00 | 0.35579
WindOnShore | GB | 2018-07-08 16:00 | 0.13706
Solar | FR | 2018-07-08 17:00 | 0.20056
Solar | GB | 2018-07-08 17:00 | 0.23162
WindOffShore | GB | 2018-07-08 17:00 | 0.060461
WindOnShore | FR | 2018-07-08 17:00 | 0.24549
WindOnShore | GB | 2018-07-08 17:00 | 0.12257
WindOnShore | GB | 2018-07-08 18:00 | 0.10502
WindOffShore | GB | 2018-07-08 18:00 | 0.039323
WindOnShore | FR | 2018-07-08 18:00 | 0.23989
Solar | GB | 2018-07-08 18:00 | 0.12178
Solar | FR | 2018-07-08 18:00 | 0.084519
Solar | GB | 2018-07-08 19:00 | 0.045449
WindOnShore | FR | 2018-07-08 19:00 | 0.22687
Solar | FR | 2018-07-08 19:00 | 0.045607
WindOnShore | GB | 2018-07-08 19:00 | 0.083388
WindOffShore | GB | 2018-07-08 19:00 | 0.04816
WindOnShore | FR | 2018-07-08 20:00 | 0.25763
WindOffShore | GB | 2018-07-08 20:00 | 0.052295
WindOnShore | GB | 2018-07-08 20:00 | 0.06444
Solar | FR | 2018-07-08 20:00 | 0
Solar | GB | 2018-07-08 20:00 | 0.045768
Solar | FR | 2018-07-08 21:00 | 0
WindOnShore | FR | 2018-07-08 21:00 | 0.27912
Solar | GB | 2018-07-08 21:00 | 0.00071637
WindOnShore | GB | 2018-07-08 21:00 | 0.057687
WindOffShore | GB | 2018-07-08 21:00 | 0.061189
WindOffShore | GB | 2018-07-08 22:00 | 0.06271
Solar | FR | 2018-07-08 22:00 | 0
WindOnShore | FR | 2018-07-08 22:00 | 0.27161
WindOnShore | GB | 2018-07-08 22:00 | 0.053084
Solar | GB | 2018-07-08 22:00 | 0
WindOnShore | GB | 2018-07-08 23:00 | 0.051051
Solar | FR | 2018-07-08 23:00 | 0
WindOnShore | FR | 2018-07-08 23:00 | 0.26194
Solar | GB | 2018-07-08 23:00 | 0
WindOffShore | GB | 2018-07-08 23:00 | 0.063448
Solar | FR | 2018-07-09 | 0
WindOnShore | FR | 2018-07-09 | 0.25787
WindOnShore | GB | 2018-07-09 | 0.046895
WindOffShore | GB | 2018-07-09 | 0.065444
Solar | GB | 2018-07-09 | 0
WindOnShore | GB | 2018-07-09 01:00 | 0.047933
Solar | FR | 2018-07-09 01:00 | 0
WindOnShore | FR | 2018-07-09 01:00 | 0.25451
Solar | GB | 2018-07-09 01:00 | 0.00015919
WindOffShore | GB | 2018-07-09 01:00 | 0.05914
Solar | FR | 2018-07-09 02:00 | 0
WindOnShore | FR | 2018-07-09 02:00 | 0.25132
Solar | GB | 2018-07-09 02:00 | 7.9596e-05
WindOnShore | GB | 2018-07-09 02:00 | 0.049048
WindOffShore | GB | 2018-07-09 02:00 | 0.061431
Solar | GB | 2018-07-09 03:00 | 7.9596e-05
WindOnShore | FR | 2018-07-09 03:00 | 0.23542
WindOffShore | GB | 2018-07-09 03:00 | 0.061201
WindOnShore | GB | 2018-07-09 03:00 | 0.052146
Solar | FR | 2018-07-09 03:00 | 0.044351
Solar | GB | 2018-07-09 04:00 | 0.0015123
WindOnShore | FR | 2018-07-09 04:00 | 0.22448
WindOnShore | GB | 2018-07-09 04:00 | 0.05393
Solar | FR | 2018-07-09 04:00 | 0.049651
WindOffShore | GB | 2018-07-09 04:00 | 0.066775
WindOffShore | GB | 2018-07-09 05:00 | 0.078462
Solar | FR | 2018-07-09 05:00 | 0.097211
WindOnShore | GB | 2018-07-09 05:00 | 0.059983
WindOnShore | FR | 2018-07-09 05:00 | 0.18925
Solar | GB | 2018-07-09 05:00 | 0.037092
WindOnShore | FR | 2018-07-09 06:00 | 0.13101
WindOnShore | GB | 2018-07-09 06:00 | 0.062698
Solar | FR | 2018-07-09 06:00 | 0.22803
Solar | GB | 2018-07-09 06:00 | 0.10745
WindOffShore | GB | 2018-07-09 06:00 | 0.077
Solar | GB | 2018-07-09 07:00 | 0.1806
WindOnShore | GB | 2018-07-09 07:00 | 0.058758
WindOnShore | FR | 2018-07-09 07:00 | 0.12526
Solar | FR | 2018-07-09 07:00 | 0.40767
WindOffShore | GB | 2018-07-09 07:00 | 0.072835
WindOnShore | FR | 2018-07-09 08:00 | 0.15993
Solar | FR | 2018-07-09 08:00 | 0.56764
Solar | GB | 2018-07-09 08:00 | 0.31122
WindOffShore | GB | 2018-07-09 08:00 | 0.0032252
WindOnShore | GB | 2018-07-09 08:00 | 0.046731
WindOnShore | FR | 2018-07-09 09:00 | 0.1958
Solar | FR | 2018-07-09 09:00 | 0.67894
WindOnShore | GB | 2018-07-09 09:00 | 0.07473
Solar | GB | 2018-07-09 09:00 | 0.39639
WindOffShore | GB | 2018-07-09 09:00 | 0.059718
Solar | FR | 2018-07-09 10:00 | 0.73333
WindOffShore | GB | 2018-07-09 10:00 | 0.062051
WindOnShore | FR | 2018-07-09 10:00 | 0.20139
Solar | GB | 2018-07-09 10:00 | 0.46325
WindOnShore | GB | 2018-07-09 10:00 | 0.07801
Solar | GB | 2018-07-09 11:00 | 0.49031
WindOnShore | GB | 2018-07-09 11:00 | 0.082091
Solar | FR | 2018-07-09 11:00 | 0.74184
WindOnShore | FR | 2018-07-09 11:00 | 0.1966
WindOffShore | GB | 2018-07-09 11:00 | 0.086424
Solar | FR | 2018-07-09 12:00 | 0.72064
Solar | GB | 2018-07-09 12:00 | 0.4736
WindOnShore | FR | 2018-07-09 12:00 | 0.19484
WindOnShore | GB | 2018-07-09 12:00 | 0.08533
WindOffShore | GB | 2018-07-09 12:00 | 0.13189
WindOnShore | GB | 2018-07-09 13:00 | 0.090607
Solar | GB | 2018-07-09 13:00 | 0.50862
Solar | FR | 2018-07-09 13:00 | 0.67476
WindOnShore | FR | 2018-07-09 13:00 | 0.20666
WindOffShore | GB | 2018-07-09 13:00 | 0.14435
WindOnShore | FR | 2018-07-09 14:00 | 0.22048
Solar | GB | 2018-07-09 14:00 | 0.43141
WindOffShore | GB | 2018-07-09 14:00 | 0.14183
Solar | FR | 2018-07-09 14:00 | 0.61562
WindOnShore | GB | 2018-07-09 14:00 | 0.10299
WindOffShore | GB | 2018-07-09 15:00 | 0.13999
WindOnShore | FR | 2018-07-09 15:00 | 0.23446
Solar | FR | 2018-07-09 15:00 | 0.49386
Solar | GB | 2018-07-09 15:00 | 0.38047
WindOnShore | GB | 2018-07-09 15:00 | 0.12084
WindOffShore | GB | 2018-07-09 16:00 | 0.1588
WindOnShore | GB | 2018-07-09 16:00 | 0.13535
Solar | GB | 2018-07-09 16:00 | 0.29928
Solar | FR | 2018-07-09 16:00 | 0.35411
WindOnShore | FR | 2018-07-09 16:00 | 0.2375
Solar | FR | 2018-07-09 17:00 | 0.19414
WindOnShore | FR | 2018-07-09 17:00 | 0.22975
WindOffShore | GB | 2018-07-09 17:00 | 0.19936
WindOnShore | GB | 2018-07-09 17:00 | 0.13834
Solar | GB | 2018-07-09 17:00 | 0.20297
Solar | FR | 2018-07-09 18:00 | 0.084937
WindOffShore | GB | 2018-07-09 18:00 | 0.24421
WindOnShore | GB | 2018-07-09 18:00 | 0.14438
Solar | GB | 2018-07-09 18:00 | 0.11303
WindOnShore | FR | 2018-07-09 18:00 | 0.20139
WindOffShore | GB | 2018-07-09 19:00 | 0.18843
WindOnShore | FR | 2018-07-09 19:00 | 0.18549
Solar | FR | 2018-07-09 19:00 | 0.045467
Solar | GB | 2018-07-09 19:00 | 0.040514
WindOnShore | GB | 2018-07-09 19:00 | 0.12603
Solar | GB | 2018-07-09 20:00 | 0.0023083
WindOnShore | GB | 2018-07-09 20:00 | 0.10727
Solar | FR | 2018-07-09 20:00 | 0
WindOnShore | FR | 2018-07-09 20:00 | 0.2093
WindOffShore | GB | 2018-07-09 20:00 | 0.20016
WindOffShore | GB | 2018-07-09 21:00 | 0.15737
Solar | FR | 2018-07-09 21:00 | 0
WindOnShore | FR | 2018-07-09 21:00 | 0.23318
Solar | GB | 2018-07-09 21:00 | 0.00031838
WindOnShore | GB | 2018-07-09 21:00 | 0.099506
WindOffShore | GB | 2018-07-09 22:00 | 0.17121
Solar | GB | 2018-07-09 22:00 | 0
Solar | FR | 2018-07-09 22:00 | 0
WindOnShore | FR | 2018-07-09 22:00 | 0.23686
WindOnShore | GB | 2018-07-09 22:00 | 0.088189
Solar | GB | 2018-07-09 23:00 | 0
Solar | FR | 2018-07-09 23:00 | 0
WindOffShore | GB | 2018-07-09 23:00 | 0.21407
WindOnShore | GB | 2018-07-09 23:00 | 0.081086
WindOnShore | FR | 2018-07-09 23:00 | 0.23167
Solar | GB | 2018-07-10 | 0
WindOffShore | GB | 2018-07-10 | 0.20268
WindOnShore | FR | 2018-07-10 | 0.23215
Solar | FR | 2018-07-10 | 0
WindOnShore | GB | 2018-07-10 | 0.076233
WindOffShore | GB | 2018-07-10 01:00 | 0.18846
WindOnShore | GB | 2018-07-10 01:00 | 0.076322
Solar | GB | 2018-07-10 01:00 | 0
WindOnShore | FR | 2018-07-10 01:00 | 0.24261
Solar | FR | 2018-07-10 01:00 | 0
WindOnShore | GB | 2018-07-10 02:00 | 0.076357
WindOnShore | FR | 2018-07-10 02:00 | 0.22959
WindOffShore | GB | 2018-07-10 02:00 | 0.23541
Solar | GB | 2018-07-10 02:00 | 0
Solar | FR | 2018-07-10 02:00 | 0
Solar | GB | 2018-07-10 03:00 | 0
WindOffShore | GB | 2018-07-10 03:00 | 0.23724
WindOnShore | FR | 2018-07-10 03:00 | 0.1938
Solar | FR | 2018-07-10 03:00 | 0
WindOnShore | GB | 2018-07-10 03:00 | 0.071129
WindOffShore | GB | 2018-07-10 04:00 | 0.27478
WindOnShore | FR | 2018-07-10 04:00 | 0.16472
Solar | FR | 2018-07-10 04:00 | 0.048954
Solar | GB | 2018-07-10 04:00 | 0.0015919
WindOnShore | GB | 2018-07-10 04:00 | 0.065638
Solar | FR | 2018-07-10 05:00 | 0.093026
WindOffShore | GB | 2018-07-10 05:00 | 0.26816
WindOnShore | FR | 2018-07-10 05:00 | 0.14691
WindOnShore | GB | 2018-07-10 05:00 | 0.064386
Solar | GB | 2018-07-10 05:00 | 0.030565
Solar | FR | 2018-07-10 06:00 | 0.22259
Solar | GB | 2018-07-10 06:00 | 0.096311
WindOffShore | GB | 2018-07-10 06:00 | 0.30613
WindOnShore | GB | 2018-07-10 06:00 | 0.073713
WindOnShore | FR | 2018-07-10 06:00 | 0.13357
Solar | FR | 2018-07-10 07:00 | 0.39847
WindOffShore | GB | 2018-07-10 07:00 | 0.30873
WindOnShore | GB | 2018-07-10 07:00 | 0.077403
WindOnShore | FR | 2018-07-10 07:00 | 0.14395
Solar | GB | 2018-07-10 07:00 | 0.14184
WindOnShore | FR | 2018-07-10 08:00 | 0.14204
WindOffShore | GB | 2018-07-10 08:00 | 0.2645
Solar | FR | 2018-07-10 08:00 | 0.553
WindOnShore | GB | 2018-07-10 08:00 | 0.07883
Solar | GB | 2018-07-10 08:00 | 0.26904
WindOnShore | GB | 2018-07-10 09:00 | 0.074788
WindOnShore | FR | 2018-07-10 09:00 | 0.14899
Solar | FR | 2018-07-10 09:00 | 0.66541
WindOffShore | GB | 2018-07-10 09:00 | 0.24526
Solar | GB | 2018-07-10 09:00 | 0.36296
Solar | GB | 2018-07-10 10:00 | 0.45927
WindOnShore | FR | 2018-07-10 10:00 | 0.15849
Solar | FR | 2018-07-10 10:00 | 0.72455
WindOnShore | GB | 2018-07-10 10:00 | 0.073936
WindOffShore | GB | 2018-07-10 10:00 | 0.2267
WindOffShore | GB | 2018-07-10 11:00 | 0.2266
WindOnShore | FR | 2018-07-10 11:00 | 0.17039
Solar | FR | 2018-07-10 11:00 | 0.73919
Solar | GB | 2018-07-10 11:00 | 0.52772
WindOnShore | GB | 2018-07-10 11:00 | 0.0763
Solar | GB | 2018-07-10 12:00 | 0.56434
WindOffShore | GB | 2018-07-10 12:00 | 0.20978
WindOnShore | GB | 2018-07-10 12:00 | 0.078291
Solar | FR | 2018-07-10 12:00 | 0.72134
WindOnShore | FR | 2018-07-10 12:00 | 0.19228
WindOnShore | FR | 2018-07-10 13:00 | 0.20978
Solar | FR | 2018-07-10 13:00 | 0.67978
WindOffShore | GB | 2018-07-10 13:00 | 0.23104
WindOnShore | GB | 2018-07-10 13:00 | 0.078517
Solar | GB | 2018-07-10 13:00 | 0.49405
Solar | GB | 2018-07-10 14:00 | 0.53807
Solar | FR | 2018-07-10 14:00 | 0.61241
WindOnShore | FR | 2018-07-10 14:00 | 0.21849
WindOnShore | GB | 2018-07-10 14:00 | 0.080489
WindOffShore | GB | 2018-07-10 14:00 | 0.25477
Solar | GB | 2018-07-10 15:00 | 0.45609
Solar | FR | 2018-07-10 15:00 | 0.50042
WindOnShore | FR | 2018-07-10 15:00 | 0.21465
WindOnShore | GB | 2018-07-10 15:00 | 0.080165
WindOffShore | GB | 2018-07-10 15:00 | 0.26488
WindOnShore | FR | 2018-07-10 16:00 | 0.21241
Solar | GB | 2018-07-10 16:00 | 0.34465
Solar | FR | 2018-07-10 16:00 | 0.35941
WindOnShore | GB | 2018-07-10 16:00 | 0.079107
WindOffShore | GB | 2018-07-10 16:00 | 0.28118
Solar | FR | 2018-07-10 17:00 | 0.19847
WindOffShore | GB | 2018-07-10 17:00 | 0.28174
WindOnShore | GB | 2018-07-10 17:00 | 0.078273
Solar | GB | 2018-07-10 17:00 | 0.22207
WindOnShore | FR | 2018-07-10 17:00 | 0.2109
Solar | GB | 2018-07-10 18:00 | 0.11621
Solar | FR | 2018-07-10 18:00 | 0.082287
WindOnShore | GB | 2018-07-10 18:00 | 0.060406
WindOffShore | GB | 2018-07-10 18:00 | 0.30169
WindOnShore | FR | 2018-07-10 18:00 | 0.19572
WindOnShore | GB | 2018-07-10 19:00 | 0.075311
WindOffShore | GB | 2018-07-10 19:00 | 0.28173
Solar | GB | 2018-07-10 19:00 | 0.036694
Solar | FR | 2018-07-10 19:00 | 0.045049
WindOnShore | FR | 2018-07-10 19:00 | 0.18805
WindOnShore | GB | 2018-07-10 20:00 | 0.070948
WindOnShore | FR | 2018-07-10 20:00 | 0.19524
WindOffShore | GB | 2018-07-10 20:00 | 0.28616
Solar | GB | 2018-07-10 20:00 | 0.036535
Solar | FR | 2018-07-10 20:00 | 0
WindOnShore | GB | 2018-07-10 21:00 | 0.066489
WindOffShore | GB | 2018-07-10 21:00 | 0.25088
Solar | GB | 2018-07-10 21:00 | 0.00047758
WindOnShore | FR | 2018-07-10 21:00 | 0.2081
Solar | FR | 2018-07-10 21:00 | 0
WindOnShore | FR | 2018-07-10 22:00 | 0.20834
WindOnShore | GB | 2018-07-10 22:00 | 0.060795
WindOffShore | GB | 2018-07-10 22:00 | 0.24755
Solar | GB | 2018-07-10 22:00 | 0
Solar | FR | 2018-07-10 22:00 | 0
Solar | GB | 2018-07-10 23:00 | 0
WindOffShore | GB | 2018-07-10 23:00 | 0.26528
Solar | FR | 2018-07-10 23:00 | 0
WindOnShore | FR | 2018-07-10 23:00 | 0.19436
WindOnShore | GB | 2018-07-10 23:00 | 0.060349
Solar | FR | 2018-07-11 | 0
WindOnShore | FR | 2018-07-11 | 0.17303
WindOnShore | GB | 2018-07-11 | 0.057097
Solar | GB | 2018-07-11 | 0
WindOffShore | GB | 2018-07-11 | 0.2467
Solar | GB | 2018-07-11 01:00 | 7.9596e-05
WindOffShore | GB | 2018-07-11 01:00 | 0.23571
Solar | FR | 2018-07-11 01:00 | 0
WindOnShore | FR | 2018-07-11 01:00 | 0.16081
WindOnShore | GB | 2018-07-11 01:00 | 0.048691
Solar | GB | 2018-07-11 02:00 | 7.9596e-05
WindOnShore | GB | 2018-07-11 02:00 | 0.041795
WindOnShore | FR | 2018-07-11 02:00 | 0.14787
WindOffShore | GB | 2018-07-11 02:00 | 0.22045
Solar | FR | 2018-07-11 02:00 | 0
WindOnShore | GB | 2018-07-11 03:00 | 0.047246
Solar | GB | 2018-07-11 03:00 | 0
Solar | FR | 2018-07-11 03:00 | 0
WindOffShore | GB | 2018-07-11 03:00 | 0.19662
WindOnShore | FR | 2018-07-11 03:00 | 0.14299
Solar | FR | 2018-07-11 04:00 | 0.049791
WindOffShore | GB | 2018-07-11 04:00 | 0.18922
WindOnShore | FR | 2018-07-11 04:00 | 0.141
WindOnShore | GB | 2018-07-11 04:00 | 0.044538
Solar | GB | 2018-07-11 04:00 | 0.0011939
WindOnShore | FR | 2018-07-11 05:00 | 0.12382
Solar | GB | 2018-07-11 05:00 | 0.027779
WindOffShore | GB | 2018-07-11 05:00 | 0.17275
WindOnShore | GB | 2018-07-11 05:00 | 0.042741
Solar | FR | 2018-07-11 05:00 | 0.091771
Solar | GB | 2018-07-11 06:00 | 0.078721
WindOnShore | FR | 2018-07-11 06:00 | 0.10585
WindOnShore | GB | 2018-07-11 06:00 | 0.0448
WindOffShore | GB | 2018-07-11 06:00 | 0.16678
Solar | FR | 2018-07-11 06:00 | 0.22078
WindOnShore | FR | 2018-07-11 07:00 | 0.11759
Solar | FR | 2018-07-11 07:00 | 0.39888
WindOnShore | GB | 2018-07-11 07:00 | 0.048703
WindOffShore | GB | 2018-07-11 07:00 | 0.13983
Solar | GB | 2018-07-11 07:00 | 0.10817
Solar | FR | 2018-07-11 08:00 | 0.54895
WindOnShore | GB | 2018-07-11 08:00 | 0.053027
WindOffShore | GB | 2018-07-11 08:00 | 0.12209
Solar | GB | 2018-07-11 08:00 | 0.24914
WindOnShore | FR | 2018-07-11 08:00 | 0.11312
WindOnShore | GB | 2018-07-11 09:00 | 0.053674
Solar | GB | 2018-07-11 09:00 | 0.35659
Solar | FR | 2018-07-11 09:00 | 0.64268
WindOffShore | GB | 2018-07-11 09:00 | 0.11739
WindOnShore | FR | 2018-07-11 09:00 | 0.10864
Solar | GB | 2018-07-11 10:00 | 0.4529
WindOffShore | GB | 2018-07-11 10:00 | 0.11654
WindOnShore | FR | 2018-07-11 10:00 | 0.11432
Solar | FR | 2018-07-11 10:00 | 0.69819
WindOnShore | GB | 2018-07-11 10:00 | 0.049992
WindOnShore | GB | 2018-07-11 11:00 | 0.04921
WindOffShore | GB | 2018-07-11 11:00 | 0.1081
Solar | GB | 2018-07-11 11:00 | 0.48792
Solar | FR | 2018-07-11 11:00 | 0.71032
WindOnShore | FR | 2018-07-11 11:00 | 0.11687
Solar | GB | 2018-07-11 12:00 | 0.48554
WindOnShore | FR | 2018-07-11 12:00 | 0.11991
WindOnShore | GB | 2018-07-11 12:00 | 0.053075
Solar | FR | 2018-07-11 12:00 | 0.70265
WindOffShore | GB | 2018-07-11 12:00 | 0.086137
Solar | GB | 2018-07-11 13:00 | 0.48339
WindOnShore | GB | 2018-07-11 13:00 | 0.056442
Solar | FR | 2018-07-11 13:00 | 0.66722
WindOffShore | GB | 2018-07-11 13:00 | 0.076655
WindOnShore | FR | 2018-07-11 13:00 | 0.12438
WindOnShore | GB | 2018-07-11 14:00 | 0.06386
WindOffShore | GB | 2018-07-11 14:00 | 0.079311
Solar | GB | 2018-07-11 14:00 | 0.40833
Solar | FR | 2018-07-11 14:00 | 0.58815
WindOnShore | FR | 2018-07-11 14:00 | 0.12782
WindOffShore | GB | 2018-07-11 15:00 | 0.088924
WindOnShore | GB | 2018-07-11 15:00 | 0.071289
WindOnShore | FR | 2018-07-11 15:00 | 0.12838
Solar | GB | 2018-07-11 15:00 | 0.34147
Solar | FR | 2018-07-11 15:00 | 0.4947
WindOnShore | GB | 2018-07-11 16:00 | 0.070841
WindOffShore | GB | 2018-07-11 16:00 | 0.094419
WindOnShore | FR | 2018-07-11 16:00 | 0.12877
Solar | FR | 2018-07-11 16:00 | 0.35174
Solar | GB | 2018-07-11 16:00 | 0.26187
Solar | GB | 2018-07-11 17:00 | 0.16636
Solar | FR | 2018-07-11 17:00 | 0.17908
WindOnShore | FR | 2018-07-11 17:00 | 0.13077
WindOffShore | GB | 2018-07-11 17:00 | 0.081606
WindOnShore | GB | 2018-07-11 17:00 | 0.074927
Solar | FR | 2018-07-11 18:00 | 0.061088
WindOnShore | FR | 2018-07-11 18:00 | 0.11943
Solar | GB | 2018-07-11 18:00 | 0.089944
WindOffShore | GB | 2018-07-11 18:00 | 0.095699
WindOnShore | GB | 2018-07-11 18:00 | 0.06581
Solar | GB | 2018-07-11 19:00 | 0.026904
WindOffShore | GB | 2018-07-11 19:00 | 0.11192
WindOnShore | FR | 2018-07-11 19:00 | 0.11703
Solar | FR | 2018-07-11 19:00 | 0.020921
WindOnShore | GB | 2018-07-11 19:00 | 0.070971
Solar | FR | 2018-07-11 20:00 | 0
WindOnShore | FR | 2018-07-11 20:00 | 0.12901
WindOffShore | GB | 2018-07-11 20:00 | 0.11723
Solar | GB | 2018-07-11 20:00 | 0.0011143
WindOnShore | GB | 2018-07-11 20:00 | 0.068114
WindOnShore | FR | 2018-07-11 21:00 | 0.139
Solar | FR | 2018-07-11 21:00 | 0
WindOnShore | GB | 2018-07-11 21:00 | 0.060878
Solar | GB | 2018-07-11 21:00 | 0.00015919
WindOffShore | GB | 2018-07-11 21:00 | 0.097826
WindOnShore | FR | 2018-07-11 22:00 | 0.1521
Solar | FR | 2018-07-11 22:00 | 0
Solar | GB | 2018-07-11 22:00 | 0
WindOnShore | GB | 2018-07-11 22:00 | 0.058857
WindOffShore | GB | 2018-07-11 22:00 | 0.095324
WindOnShore | GB | 2018-07-11 23:00 | 0.054506
WindOffShore | GB | 2018-07-11 23:00 | 0.088564
Solar | FR | 2018-07-11 23:00 | 0
WindOnShore | FR | 2018-07-11 23:00 | 0.15418
Solar | GB | 2018-07-11 23:00 | 0
Solar | GB | 2018-07-12 | 0
WindOffShore | GB | 2018-07-12 | 0.089017
Solar | FR | 2018-07-12 | 0
WindOnShore | FR | 2018-07-12 | 0.14156
WindOnShore | GB | 2018-07-12 | 0.051958
WindOffShore | GB | 2018-07-12 01:00 | 0.07986
WindOnShore | FR | 2018-07-12 01:00 | 0.13165
Solar | FR | 2018-07-12 01:00 | 0
Solar | GB | 2018-07-12 01:00 | 0
WindOnShore | GB | 2018-07-12 01:00 | 0.047352
WindOffShore | GB | 2018-07-12 02:00 | 0.078826
WindOnShore | GB | 2018-07-12 02:00 | 0.049277
Solar | GB | 2018-07-12 02:00 | 7.9596e-05
WindOnShore | FR | 2018-07-12 02:00 | 0.12174
Solar | FR | 2018-07-12 02:00 | 0
WindOffShore | GB | 2018-07-12 03:00 | 0.076808
WindOnShore | FR | 2018-07-12 03:00 | 0.11959
Solar | FR | 2018-07-12 03:00 | 0
Solar | GB | 2018-07-12 03:00 | 7.9596e-05
WindOnShore | GB | 2018-07-12 03:00 | 0.045082
WindOnShore | FR | 2018-07-12 04:00 | 0.10984
WindOffShore | GB | 2018-07-12 04:00 | 0.082094
Solar | FR | 2018-07-12 04:00 | 0.024826
WindOnShore | GB | 2018-07-12 04:00 | 0.043783
Solar | GB | 2018-07-12 04:00 | 0.00055717
Solar | FR | 2018-07-12 05:00 | 0.069735
WindOnShore | FR | 2018-07-12 05:00 | 0.092986
WindOffShore | GB | 2018-07-12 05:00 | 0.077961
WindOnShore | GB | 2018-07-12 05:00 | 0.040801
Solar | GB | 2018-07-12 05:00 | 0.018626
WindOnShore | GB | 2018-07-12 06:00 | 0.040621
Solar | FR | 2018-07-12 06:00 | 0.19428
WindOffShore | GB | 2018-07-12 06:00 | 0.074994
WindOnShore | FR | 2018-07-12 06:00 | 0.060313
Solar | GB | 2018-07-12 06:00 | 0.057866
WindOnShore | GB | 2018-07-12 07:00 | 0.045493
WindOnShore | FR | 2018-07-12 07:00 | 0.047372
Solar | FR | 2018-07-12 07:00 | 0.37434
Solar | GB | 2018-07-12 07:00 | 0.096789
WindOffShore | GB | 2018-07-12 07:00 | 0.083008
WindOnShore | GB | 2018-07-12 08:00 | 0.043289
WindOnShore | FR | 2018-07-12 08:00 | 0.051286
Solar | GB | 2018-07-12 08:00 | 0.17272
WindOffShore | GB | 2018-07-12 08:00 | 0.068475
Solar | FR | 2018-07-12 08:00 | 0.55091
WindOnShore | GB | 2018-07-12 09:00 | 0.042073
WindOnShore | FR | 2018-07-12 09:00 | 0.064228
Solar | FR | 2018-07-12 09:00 | 0.68563
Solar | GB | 2018-07-12 09:00 | 0.24754
WindOffShore | GB | 2018-07-12 09:00 | 0.057236
WindOnShore | GB | 2018-07-12 10:00 | 0.042137
WindOffShore | GB | 2018-07-12 10:00 | 0.050685
WindOnShore | FR | 2018-07-12 10:00 | 0.071018
Solar | FR | 2018-07-12 10:00 | 0.74017
Solar | GB | 2018-07-12 10:00 | 0.36535
Solar | GB | 2018-07-12 11:00 | 0.43221
Solar | FR | 2018-07-12 11:00 | 0.72831
WindOnShore | FR | 2018-07-12 11:00 | 0.0691
WindOnShore | GB | 2018-07-12 11:00 | 0.04182
WindOffShore | GB | 2018-07-12 11:00 | 0.039575
WindOnShore | GB | 2018-07-12 12:00 | 0.042338
Solar | FR | 2018-07-12 12:00 | 0.70921
WindOnShore | FR | 2018-07-12 12:00 | 0.0695
Solar | GB | 2018-07-12 12:00 | 0.48076
WindOffShore | GB | 2018-07-12 12:00 | 0.037666
WindOnShore | GB | 2018-07-12 13:00 | 0.043209
Solar | GB | 2018-07-12 13:00 | 0.51292
Solar | FR | 2018-07-12 13:00 | 0.66234
WindOnShore | FR | 2018-07-12 13:00 | 0.065266
WindOffShore | GB | 2018-07-12 13:00 | 0.034129
Solar | GB | 2018-07-12 14:00 | 0.41788
WindOnShore | GB | 2018-07-12 14:00 | 0.045225
WindOnShore | FR | 2018-07-12 14:00 | 0.067663
Solar | FR | 2018-07-12 14:00 | 0.58229
WindOffShore | GB | 2018-07-12 14:00 | 0.03489
Solar | FR | 2018-07-12 15:00 | 0.48117
WindOnShore | FR | 2018-07-12 15:00 | 0.071657
Solar | GB | 2018-07-12 15:00 | 0.35182
WindOnShore | GB | 2018-07-12 15:00 | 0.046682
WindOffShore | GB | 2018-07-12 15:00 | 0.036528
Solar | GB | 2018-07-12 16:00 | 0.26506
WindOffShore | GB | 2018-07-12 16:00 | 0.034739
WindOnShore | GB | 2018-07-12 16:00 | 0.046266
WindOnShore | FR | 2018-07-12 16:00 | 0.071178
Solar | FR | 2018-07-12 16:00 | 0.3364
WindOnShore | FR | 2018-07-12 17:00 | 0.07653
WindOnShore | GB | 2018-07-12 17:00 | 0.048184
WindOffShore | GB | 2018-07-12 17:00 | 0.049651
Solar | FR | 2018-07-12 17:00 | 0.1742
Solar | GB | 2018-07-12 17:00 | 0.17989
Solar | GB | 2018-07-12 18:00 | 0.088352
WindOffShore | GB | 2018-07-12 18:00 | 0.055334
WindOnShore | GB | 2018-07-12 18:00 | 0.045711
Solar | FR | 2018-07-12 18:00 | 0.059275
WindOnShore | FR | 2018-07-12 18:00 | 0.08324
Solar | GB | 2018-07-12 19:00 | 0.029928
WindOffShore | GB | 2018-07-12 19:00 | 0.055983
WindOnShore | FR | 2018-07-12 19:00 | 0.10577
WindOnShore | GB | 2018-07-12 19:00 | 0.041591
Solar | FR | 2018-07-12 19:00 | 0.020781
Solar | GB | 2018-07-12 20:00 | 0.0010348
WindOnShore | FR | 2018-07-12 20:00 | 0.13093
Solar | FR | 2018-07-12 20:00 | 0
WindOffShore | GB | 2018-07-12 20:00 | 0.061402
WindOnShore | GB | 2018-07-12 20:00 | 0.04126
WindOnShore | GB | 2018-07-12 21:00 | 0.039753
WindOnShore | FR | 2018-07-12 21:00 | 0.14787
Solar | FR | 2018-07-12 21:00 | 0
Solar | GB | 2018-07-12 21:00 | 0.00055717
WindOffShore | GB | 2018-07-12 21:00 | 0.060817
Solar | GB | 2018-07-12 22:00 | 0
WindOnShore | GB | 2018-07-12 22:00 | 0.03677
WindOffShore | GB | 2018-07-12 22:00 | 0.063762
WindOnShore | FR | 2018-07-12 22:00 | 0.14619
Solar | FR | 2018-07-12 22:00 | 0
Solar | FR | 2018-07-12 23:00 | 0
Solar | GB | 2018-07-12 23:00 | 0
WindOffShore | GB | 2018-07-12 23:00 | 0.065317
WindOnShore | FR | 2018-07-12 23:00 | 0.14315
WindOnShore | GB | 2018-07-12 23:00 | 0.03109
WindOffShore | GB | 2018-07-13 | 0.049932
WindOnShore | GB | 2018-07-13 | 0.026279
WindOnShore | FR | 2018-07-13 | 0.13381
Solar | GB | 2018-07-13 | 0
Solar | FR | 2018-07-13 | 0
Solar | GB | 2018-07-13 01:00 | 7.9596e-05
Solar | FR | 2018-07-13 01:00 | 0
WindOnShore | FR | 2018-07-13 01:00 | 0.12071
WindOffShore | GB | 2018-07-13 01:00 | 0.039392
WindOnShore | GB | 2018-07-13 01:00 | 0.022564
Solar | GB | 2018-07-13 02:00 | 7.9596e-05
Solar | FR | 2018-07-13 02:00 | 0
WindOnShore | FR | 2018-07-13 02:00 | 0.1128
WindOnShore | GB | 2018-07-13 02:00 | 0.019719
WindOffShore | GB | 2018-07-13 02:00 | 0.029784
WindOnShore | FR | 2018-07-13 03:00 | 0.10137
Solar | FR | 2018-07-13 03:00 | 0
Solar | GB | 2018-07-13 03:00 | 7.9596e-05
WindOffShore | GB | 2018-07-13 03:00 | 0.021995
WindOnShore | GB | 2018-07-13 03:00 | 0.01756
Solar | FR | 2018-07-13 04:00 | 0.024268
Solar | GB | 2018-07-13 04:00 | 0.00095515
WindOffShore | GB | 2018-07-13 04:00 | 0.022634
WindOnShore | FR | 2018-07-13 04:00 | 0.092667
WindOnShore | GB | 2018-07-13 04:00 | 0.018085
WindOffShore | GB | 2018-07-13 05:00 | 0.028124
WindOnShore | GB | 2018-07-13 05:00 | 0.017485
Solar | FR | 2018-07-13 05:00 | 0.071548
WindOnShore | FR | 2018-07-13 05:00 | 0.082202
Solar | GB | 2018-07-13 05:00 | 0.021491
WindOffShore | GB | 2018-07-13 06:00 | 0.032042
Solar | GB | 2018-07-13 06:00 | 0.066065
Solar | FR | 2018-07-13 06:00 | 0.20167
WindOnShore | FR | 2018-07-13 06:00 | 0.054961
WindOnShore | GB | 2018-07-13 06:00 | 0.019752
WindOffShore | GB | 2018-07-13 07:00 | 0.031833
WindOnShore | GB | 2018-07-13 07:00 | 0.022238
WindOnShore | FR | 2018-07-13 07:00 | 0.04194
Solar | FR | 2018-07-13 07:00 | 0.35872
Solar | GB | 2018-07-13 07:00 | 0.098062
WindOnShore | GB | 2018-07-13 08:00 | 0.025191
Solar | FR | 2018-07-13 08:00 | 0.47629
Solar | GB | 2018-07-13 08:00 | 0.21093
WindOnShore | FR | 2018-07-13 08:00 | 0.038345
WindOffShore | GB | 2018-07-13 08:00 | 0.026175
WindOnShore | FR | 2018-07-13 09:00 | 0.039703
Solar | FR | 2018-07-13 09:00 | 0.60837
WindOffShore | GB | 2018-07-13 09:00 | 0.025699
WindOnShore | GB | 2018-07-13 09:00 | 0.028069
Solar | GB | 2018-07-13 09:00 | 0.30963
Solar | GB | 2018-07-13 10:00 | 0.41788
WindOnShore | GB | 2018-07-13 10:00 | 0.033055
WindOnShore | FR | 2018-07-13 10:00 | 0.043058
WindOffShore | GB | 2018-07-13 10:00 | 0.026197
Solar | FR | 2018-07-13 10:00 | 0.71297
Solar | FR | 2018-07-13 11:00 | 0.75802
WindOnShore | FR | 2018-07-13 11:00 | 0.044017
WindOnShore | GB | 2018-07-13 11:00 | 0.043814
WindOffShore | GB | 2018-07-13 11:00 | 0.021606
Solar | GB | 2018-07-13 11:00 | 0.46962
WindOffShore | GB | 2018-07-13 12:00 | 0.019778
WindOnShore | GB | 2018-07-13 12:00 | 0.050298
Solar | GB | 2018-07-13 12:00 | 0.49429
WindOnShore | FR | 2018-07-13 12:00 | 0.045614
Solar | FR | 2018-07-13 12:00 | 0.74505
Solar | GB | 2018-07-13 13:00 | 0.52852
WindOffShore | GB | 2018-07-13 13:00 | 0.019789
WindOnShore | GB | 2018-07-13 13:00 | 0.052195
WindOnShore | FR | 2018-07-13 13:00 | 0.046253
Solar | FR | 2018-07-13 13:00 | 0.68675
Solar | GB | 2018-07-13 14:00 | 0.42664
WindOffShore | GB | 2018-07-13 14:00 | 0.024153
WindOnShore | GB | 2018-07-13 14:00 | 0.052794
WindOnShore | FR | 2018-07-13 14:00 | 0.05536
Solar | FR | 2018-07-13 14:00 | 0.61283
Solar | GB | 2018-07-13 15:00 | 0.33908
WindOffShore | GB | 2018-07-13 15:00 | 0.026569
WindOnShore | GB | 2018-07-13 15:00 | 0.056518
Solar | FR | 2018-07-13 15:00 | 0.48229
WindOnShore | FR | 2018-07-13 15:00 | 0.072695
WindOnShore | FR | 2018-07-13 16:00 | 0.081962
WindOnShore | GB | 2018-07-13 16:00 | 0.053826
WindOffShore | GB | 2018-07-13 16:00 | 0.03424
Solar | FR | 2018-07-13 16:00 | 0.32106
Solar | GB | 2018-07-13 16:00 | 0.25391
WindOffShore | GB | 2018-07-13 17:00 | 0.039674
WindOnShore | GB | 2018-07-13 17:00 | 0.052642
Solar | FR | 2018-07-13 17:00 | 0.16778
WindOnShore | FR | 2018-07-13 17:00 | 0.097939
Solar | GB | 2018-07-13 17:00 | 0.16874
Solar | GB | 2018-07-13 18:00 | 0.091536
WindOnShore | FR | 2018-07-13 18:00 | 0.10824
Solar | FR | 2018-07-13 18:00 | 0.058996
WindOffShore | GB | 2018-07-13 18:00 | 0.049514
WindOnShore | GB | 2018-07-13 18:00 | 0.053061
Solar | GB | 2018-07-13 19:00 | 0.032873
WindOnShore | FR | 2018-07-13 19:00 | 0.12726
WindOnShore | GB | 2018-07-13 19:00 | 0.050676
Solar | FR | 2018-07-13 19:00 | 0.020921
WindOffShore | GB | 2018-07-13 19:00 | 0.049761
Solar | GB | 2018-07-13 20:00 | 0.0018307
WindOffShore | GB | 2018-07-13 20:00 | 0.05581
WindOnShore | FR | 2018-07-13 20:00 | 0.13756
Solar | FR | 2018-07-13 20:00 | 0
WindOnShore | GB | 2018-07-13 20:00 | 0.047704
WindOnShore | FR | 2018-07-13 21:00 | 0.14228
Solar | GB | 2018-07-13 21:00 | 0.00031838
Solar | FR | 2018-07-13 21:00 | 0
WindOnShore | GB | 2018-07-13 21:00 | 0.048982
WindOffShore | GB | 2018-07-13 21:00 | 0.054134
WindOffShore | GB | 2018-07-13 22:00 | 0.047132
WindOnShore | GB | 2018-07-13 22:00 | 0.051552
Solar | FR | 2018-07-13 22:00 | 0
WindOnShore | FR | 2018-07-13 22:00 | 0.14212
Solar | GB | 2018-07-13 22:00 | 0
WindOnShore | GB | 2018-07-13 23:00 | 0.050784
WindOnShore | FR | 2018-07-13 23:00 | 0.14587
Solar | FR | 2018-07-13 23:00 | 0
WindOffShore | GB | 2018-07-13 23:00 | 0.04351
Solar | GB | 2018-07-13 23:00 | 0
WindOnShore | GB | 2018-07-14 | 0.053027
Solar | FR | 2018-07-14 | 0
WindOffShore | GB | 2018-07-14 | 0.042866
WindOnShore | FR | 2018-07-14 | 0.15218
Solar | GB | 2018-07-14 | 0
WindOnShore | GB | 2018-07-14 01:00 | 0.056106
Solar | FR | 2018-07-14 01:00 | 0
WindOnShore | FR | 2018-07-14 01:00 | 0.13876
Solar | GB | 2018-07-14 01:00 | 0.00015919
WindOffShore | GB | 2018-07-14 01:00 | 0.04818
WindOnShore | GB | 2018-07-14 02:00 | 0.063945
WindOnShore | FR | 2018-07-14 02:00 | 0.12398
Solar | FR | 2018-07-14 02:00 | 0
WindOffShore | GB | 2018-07-14 02:00 | 0.04774
Solar | GB | 2018-07-14 02:00 | 0
Solar | GB | 2018-07-14 03:00 | 7.9596e-05
WindOffShore | GB | 2018-07-14 03:00 | 0.048122
Solar | FR | 2018-07-14 03:00 | 0
WindOnShore | FR | 2018-07-14 03:00 | 0.10433
WindOnShore | GB | 2018-07-14 03:00 | 0.072534
WindOffShore | GB | 2018-07-14 04:00 | 0.039498
WindOnShore | FR | 2018-07-14 04:00 | 0.098099
Solar | FR | 2018-07-14 04:00 | 0.023431
Solar | GB | 2018-07-14 04:00 | 0.0015123
WindOnShore | GB | 2018-07-14 04:00 | 0.081733
WindOnShore | FR | 2018-07-14 05:00 | 0.087714
WindOnShore | GB | 2018-07-14 05:00 | 0.08808
Solar | GB | 2018-07-14 05:00 | 0.040753
WindOffShore | GB | 2018-07-14 05:00 | 0.033317
Solar | FR | 2018-07-14 05:00 | 0.062901
WindOnShore | GB | 2018-07-14 06:00 | 0.097378
WindOffShore | GB | 2018-07-14 06:00 | 0.031876
WindOnShore | FR | 2018-07-14 06:00 | 0.058076
Solar | GB | 2018-07-14 06:00 | 0.12099
Solar | FR | 2018-07-14 06:00 | 0.15481
Solar | GB | 2018-07-14 07:00 | 0.15497
Solar | FR | 2018-07-14 07:00 | 0.30628
WindOnShore | GB | 2018-07-14 07:00 | 0.11544
WindOffShore | GB | 2018-07-14 07:00 | 0.038149
WindOnShore | FR | 2018-07-14 07:00 | 0.040342
Solar | FR | 2018-07-14 08:00 | 0.48075
WindOnShore | FR | 2018-07-14 08:00 | 0.037706
WindOffShore | GB | 2018-07-14 08:00 | 0.03183
Solar | GB | 2018-07-14 08:00 | 0.3542
WindOnShore | GB | 2018-07-14 08:00 | 0.14217
Solar | FR | 2018-07-14 09:00 | 0.61897
WindOnShore | FR | 2018-07-14 09:00 | 0.042019
Solar | GB | 2018-07-14 09:00 | 0.47041
WindOnShore | GB | 2018-07-14 09:00 | 0.17084
WindOffShore | GB | 2018-07-14 09:00 | 0.03088
Solar | FR | 2018-07-14 10:00 | 0.706
Solar | GB | 2018-07-14 10:00 | 0.54364
WindOnShore | FR | 2018-07-14 10:00 | 0.041141
WindOnShore | GB | 2018-07-14 10:00 | 0.19061
WindOffShore | GB | 2018-07-14 10:00 | 0.047285
WindOffShore | GB | 2018-07-14 11:00 | 0.055131
WindOnShore | FR | 2018-07-14 11:00 | 0.038664
Solar | FR | 2018-07-14 11:00 | 0.71813
WindOnShore | GB | 2018-07-14 11:00 | 0.21061
Solar | GB | 2018-07-14 11:00 | 0.58344
WindOffShore | GB | 2018-07-14 12:00 | 0.068353
WindOnShore | FR | 2018-07-14 12:00 | 0.041061
WindOnShore | GB | 2018-07-14 12:00 | 0.22922
Solar | FR | 2018-07-14 12:00 | 0.70321
Solar | GB | 2018-07-14 12:00 | 0.60334
WindOnShore | GB | 2018-07-14 13:00 | 0.23577
WindOffShore | GB | 2018-07-14 13:00 | 0.077822
Solar | FR | 2018-07-14 13:00 | 0.64909
WindOnShore | FR | 2018-07-14 13:00 | 0.042579
Solar | GB | 2018-07-14 13:00 | 0.60031
WindOnShore | GB | 2018-07-14 14:00 | 0.24767
Solar | FR | 2018-07-14 14:00 | 0.57643
WindOnShore | FR | 2018-07-14 14:00 | 0.044576
Solar | GB | 2018-07-14 14:00 | 0.52454
WindOffShore | GB | 2018-07-14 14:00 | 0.085712
Solar | GB | 2018-07-14 15:00 | 0.44733
WindOnShore | FR | 2018-07-14 15:00 | 0.045694
Solar | FR | 2018-07-14 15:00 | 0.47601
WindOffShore | GB | 2018-07-14 15:00 | 0.096039
WindOnShore | GB | 2018-07-14 15:00 | 0.24863
Solar | GB | 2018-07-14 16:00 | 0.34784
WindOffShore | GB | 2018-07-14 16:00 | 0.11839
WindOnShore | GB | 2018-07-14 16:00 | 0.25012
Solar | FR | 2018-07-14 16:00 | 0.32441
WindOnShore | FR | 2018-07-14 16:00 | 0.051446
Solar | GB | 2018-07-14 17:00 | 0.23083
WindOffShore | GB | 2018-07-14 17:00 | 0.11456
WindOnShore | GB | 2018-07-14 17:00 | 0.24175
Solar | FR | 2018-07-14 17:00 | 0.16667
WindOnShore | FR | 2018-07-14 17:00 | 0.063988
WindOnShore | GB | 2018-07-14 18:00 | 0.2147
Solar | FR | 2018-07-14 18:00 | 0.058856
Solar | GB | 2018-07-14 18:00 | 0.12735
WindOnShore | FR | 2018-07-14 18:00 | 0.085157
WindOffShore | GB | 2018-07-14 18:00 | 0.1387
Solar | GB | 2018-07-14 19:00 | 0.045131
WindOnShore | FR | 2018-07-14 19:00 | 0.10753
Solar | FR | 2018-07-14 19:00 | 0.021339
WindOnShore | GB | 2018-07-14 19:00 | 0.19457
WindOffShore | GB | 2018-07-14 19:00 | 0.15094
Solar | GB | 2018-07-14 20:00 | 0.039878
WindOffShore | GB | 2018-07-14 20:00 | 0.17189
WindOnShore | GB | 2018-07-14 20:00 | 0.19012
Solar | FR | 2018-07-14 20:00 | 0
WindOnShore | FR | 2018-07-14 20:00 | 0.14851
WindOffShore | GB | 2018-07-14 21:00 | 0.16429
Solar | FR | 2018-07-14 21:00 | 0
WindOnShore | FR | 2018-07-14 21:00 | 0.18118
Solar | GB | 2018-07-14 21:00 | 0.00055717
WindOnShore | GB | 2018-07-14 21:00 | 0.18079
WindOnShore | GB | 2018-07-14 22:00 | 0.17354
Solar | GB | 2018-07-14 22:00 | 0
Solar | FR | 2018-07-14 22:00 | 0
WindOnShore | FR | 2018-07-14 22:00 | 0.18909
WindOffShore | GB | 2018-07-14 22:00 | 0.17407
WindOffShore | GB | 2018-07-14 23:00 | 0.1878
WindOnShore | GB | 2018-07-14 23:00 | 0.16314
Solar | FR | 2018-07-14 23:00 | 0
Solar | GB | 2018-07-14 23:00 | 0
WindOnShore | FR | 2018-07-14 23:00 | 0.18398
Solar | GB | 2018-07-15 | 0
Solar | FR | 2018-07-15 | 0
WindOnShore | FR | 2018-07-15 | 0.17671
WindOnShore | GB | 2018-07-15 | 0.15554
WindOffShore | GB | 2018-07-15 | 0.20914
WindOnShore | GB | 2018-07-15 01:00 | 0.15365
Solar | FR | 2018-07-15 01:00 | 0
Solar | GB | 2018-07-15 01:00 | 7.9596e-05
WindOffShore | GB | 2018-07-15 01:00 | 0.23314
WindOnShore | FR | 2018-07-15 01:00 | 0.18046
WindOffShore | GB | 2018-07-15 02:00 | 0.17682
Solar | GB | 2018-07-15 02:00 | 0
Solar | FR | 2018-07-15 02:00 | 0
WindOnShore | FR | 2018-07-15 02:00 | 0.15817
WindOnShore | GB | 2018-07-15 02:00 | 0.14074
Solar | FR | 2018-07-15 03:00 | 0
WindOnShore | GB | 2018-07-15 03:00 | 0.13293
WindOffShore | GB | 2018-07-15 03:00 | 0.18635
WindOnShore | FR | 2018-07-15 03:00 | 0.12877
Solar | GB | 2018-07-15 03:00 | 7.9596e-05
Solar | FR | 2018-07-15 04:00 | 0.023152
Solar | GB | 2018-07-15 04:00 | 0.0014327
WindOnShore | FR | 2018-07-15 04:00 | 0.11903
WindOffShore | GB | 2018-07-15 04:00 | 0.16534
WindOnShore | GB | 2018-07-15 04:00 | 0.12706
WindOffShore | GB | 2018-07-15 05:00 | 0.1513
Solar | FR | 2018-07-15 05:00 | 0.064993
Solar | GB | 2018-07-15 05:00 | 0.042743
WindOnShore | GB | 2018-07-15 05:00 | 0.12923
WindOnShore | FR | 2018-07-15 05:00 | 0.11519
WindOffShore | GB | 2018-07-15 06:00 | 0.13556
WindOnShore | FR | 2018-07-15 06:00 | 0.072536
WindOnShore | GB | 2018-07-15 06:00 | 0.12098
Solar | FR | 2018-07-15 06:00 | 0.18396
Solar | GB | 2018-07-15 06:00 | 0.12337
WindOnShore | FR | 2018-07-15 07:00 | 0.051366
WindOffShore | GB | 2018-07-15 07:00 | 0.11139
Solar | FR | 2018-07-15 07:00 | 0.35425
Solar | GB | 2018-07-15 07:00 | 0.20472
WindOnShore | GB | 2018-07-15 07:00 | 0.13008
WindOnShore | GB | 2018-07-15 08:00 | 0.13483
WindOffShore | GB | 2018-07-15 08:00 | 0.10743
Solar | GB | 2018-07-15 08:00 | 0.34863
Solar | FR | 2018-07-15 08:00 | 0.53431
WindOnShore | FR | 2018-07-15 08:00 | 0.0417
WindOffShore | GB | 2018-07-15 09:00 | 0.10658
Solar | GB | 2018-07-15 09:00 | 0.46564
WindOnShore | FR | 2018-07-15 09:00 | 0.037786
Solar | FR | 2018-07-15 09:00 | 0.66234
WindOnShore | GB | 2018-07-15 09:00 | 0.1347
Solar | GB | 2018-07-15 10:00 | 0.56911
Solar | FR | 2018-07-15 10:00 | 0.74128
WindOffShore | GB | 2018-07-15 10:00 | 0.081193
WindOnShore | FR | 2018-07-15 10:00 | 0.037466
WindOnShore | GB | 2018-07-15 10:00 | 0.13256
Solar | GB | 2018-07-15 11:00 | 0.6304
WindOnShore | GB | 2018-07-15 11:00 | 0.14218
Solar | FR | 2018-07-15 11:00 | 0.75188
WindOnShore | FR | 2018-07-15 11:00 | 0.040821
WindOffShore | GB | 2018-07-15 11:00 | 0.07539
Solar | FR | 2018-07-15 12:00 | 0.72566
WindOnShore | FR | 2018-07-15 12:00 | 0.046573
WindOnShore | GB | 2018-07-15 12:00 | 0.15219
Solar | GB | 2018-07-15 12:00 | 0.6495
WindOffShore | GB | 2018-07-15 12:00 | 0.071667
WindOnShore | FR | 2018-07-15 13:00 | 0.051366
Solar | GB | 2018-07-15 13:00 | 0.6386
WindOffShore | GB | 2018-07-15 13:00 | 0.078121
Solar | FR | 2018-07-15 13:00 | 0.66165
WindOnShore | GB | 2018-07-15 13:00 | 0.16135
WindOnShore | GB | 2018-07-15 14:00 | 0.16189
Solar | GB | 2018-07-15 14:00 | 0.56434
WindOffShore | GB | 2018-07-15 14:00 | 0.085139
Solar | FR | 2018-07-15 14:00 | 0.56792
WindOnShore | FR | 2018-07-15 14:00 | 0.057837
Solar | FR | 2018-07-15 15:00 | 0.46262
WindOnShore | FR | 2018-07-15 15:00 | 0.073175
WindOffShore | GB | 2018-07-15 15:00 | 0.14346
Solar | GB | 2018-07-15 15:00 | 0.46882
WindOnShore | GB | 2018-07-15 15:00 | 0.16092
WindOnShore | GB | 2018-07-15 16:00 | 0.16647
WindOffShore | GB | 2018-07-15 16:00 | 0.17639
WindOnShore | FR | 2018-07-15 16:00 | 0.092507
Solar | FR | 2018-07-15 16:00 | 0.31185
Solar | GB | 2018-07-15 16:00 | 0.3542
Solar | GB | 2018-07-15 17:00 | 0.23401
Solar | FR | 2018-07-15 17:00 | 0.15914
WindOffShore | GB | 2018-07-15 17:00 | 0.19971
WindOnShore | GB | 2018-07-15 17:00 | 0.16402
WindOnShore | FR | 2018-07-15 17:00 | 0.095463
WindOnShore | GB | 2018-07-15 18:00 | 0.16609
WindOffShore | GB | 2018-07-15 18:00 | 0.23331
Solar | GB | 2018-07-15 18:00 | 0.12337
Solar | FR | 2018-07-15 18:00 | 0.058298
WindOnShore | FR | 2018-07-15 18:00 | 0.087714
WindOffShore | GB | 2018-07-15 19:00 | 0.22517
WindOnShore | GB | 2018-07-15 19:00 | 0.15403
Solar | GB | 2018-07-15 19:00 | 0.038445
WindOnShore | FR | 2018-07-15 19:00 | 0.098658
Solar | FR | 2018-07-15 19:00 | 0.020363
WindOnShore | GB | 2018-07-15 20:00 | 0.14885
WindOnShore | FR | 2018-07-15 20:00 | 0.11503
Solar | FR | 2018-07-15 20:00 | 0
Solar | GB | 2018-07-15 20:00 | 0.038684
WindOffShore | GB | 2018-07-15 20:00 | 0.23118
Solar | GB | 2018-07-15 21:00 | 0.00055717
Solar | FR | 2018-07-15 21:00 | 0
WindOffShore | GB | 2018-07-15 21:00 | 0.19431
WindOnShore | FR | 2018-07-15 21:00 | 0.11647
WindOnShore | GB | 2018-07-15 21:00 | 0.14225
WindOffShore | GB | 2018-07-15 22:00 | 0.17134
Solar | GB | 2018-07-15 22:00 | 0
WindOnShore | GB | 2018-07-15 22:00 | 0.13697
WindOnShore | FR | 2018-07-15 22:00 | 0.10145
Solar | FR | 2018-07-15 22:00 | 0
WindOnShore | GB | 2018-07-15 23:00 | 0.12726
WindOffShore | GB | 2018-07-15 23:00 | 0.14267
Solar | FR | 2018-07-15 23:00 | 0
WindOnShore | FR | 2018-07-15 23:00 | 0.097939
Solar | GB | 2018-07-15 23:00 | 0
Solar | GB | 2018-07-16 | 0
WindOffShore | GB | 2018-07-16 | 0.14098
WindOnShore | GB | 2018-07-16 | 0.12694
WindOnShore | FR | 2018-07-16 | 0.10649
Solar | FR | 2018-07-16 | 0
WindOffShore | GB | 2018-07-16 01:00 | 0.14414
Solar | GB | 2018-07-16 01:00 | 0
WindOnShore | FR | 2018-07-16 01:00 | 0.10401
Solar | FR | 2018-07-16 01:00 | 0
WindOnShore | GB | 2018-07-16 01:00 | 0.11932
WindOffShore | GB | 2018-07-16 02:00 | 0.12541
Solar | FR | 2018-07-16 02:00 | 0
Solar | GB | 2018-07-16 02:00 | 7.9596e-05
WindOnShore | FR | 2018-07-16 02:00 | 0.073255
WindOnShore | GB | 2018-07-16 02:00 | 0.11738
WindOnShore | GB | 2018-07-16 03:00 | 0.11466
Solar | GB | 2018-07-16 03:00 | 7.9596e-05
WindOnShore | FR | 2018-07-16 03:00 | 0.068941
Solar | FR | 2018-07-16 03:00 | 0
WindOffShore | GB | 2018-07-16 03:00 | 0.098203
Solar | GB | 2018-07-16 04:00 | 0.00095515
WindOffShore | GB | 2018-07-16 04:00 | 0.04664
WindOnShore | GB | 2018-07-16 04:00 | 0.10706
Solar | FR | 2018-07-16 04:00 | 0.022873
WindOnShore | FR | 2018-07-16 04:00 | 0.070059
WindOnShore | GB | 2018-07-16 05:00 | 0.089972
WindOffShore | GB | 2018-07-16 05:00 | 0.033255
Solar | GB | 2018-07-16 05:00 | 0.0316
WindOnShore | FR | 2018-07-16 05:00 | 0.063109
Solar | FR | 2018-07-16 05:00 | 0.057601
WindOffShore | GB | 2018-07-16 06:00 | 0.026706
Solar | FR | 2018-07-16 06:00 | 0.12385
Solar | GB | 2018-07-16 06:00 | 0.093128
WindOnShore | GB | 2018-07-16 06:00 | 0.075326
WindOnShore | FR | 2018-07-16 06:00 | 0.060233
Solar | FR | 2018-07-16 07:00 | 0.19888
WindOnShore | GB | 2018-07-16 07:00 | 0.077299
WindOffShore | GB | 2018-07-16 07:00 | 0.028997
WindOnShore | FR | 2018-07-16 07:00 | 0.066145
Solar | GB | 2018-07-16 07:00 | 0.16373
Solar | GB | 2018-07-16 08:00 | 0.2563
Solar | FR | 2018-07-16 08:00 | 0.29372
WindOnShore | FR | 2018-07-16 08:00 | 0.079965
WindOffShore | GB | 2018-07-16 08:00 | 0.022715
WindOnShore | GB | 2018-07-16 08:00 | 0.072477
Solar | GB | 2018-07-16 09:00 | 0.33271
WindOnShore | GB | 2018-07-16 09:00 | 0.068521
Solar | FR | 2018-07-16 09:00 | 0.3742
WindOffShore | GB | 2018-07-16 09:00 | 0.015992
WindOnShore | FR | 2018-07-16 09:00 | 0.08348
WindOnShore | GB | 2018-07-16 10:00 | 0.074879
WindOffShore | GB | 2018-07-16 10:00 | 0.015839
Solar | FR | 2018-07-16 10:00 | 0.43766
WindOnShore | FR | 2018-07-16 10:00 | 0.094983
Solar | GB | 2018-07-16 10:00 | 0.38047
Solar | FR | 2018-07-16 11:00 | 0.46416
WindOffShore | GB | 2018-07-16 11:00 | 0.015284
WindOnShore | FR | 2018-07-16 11:00 | 0.11288
WindOnShore | GB | 2018-07-16 11:00 | 0.080238
Solar | GB | 2018-07-16 11:00 | 0.4338
WindOnShore | GB | 2018-07-16 12:00 | 0.090628
Solar | FR | 2018-07-16 12:00 | 0.49163
WindOffShore | GB | 2018-07-16 12:00 | 0.017911
WindOnShore | FR | 2018-07-16 12:00 | 0.12015
Solar | GB | 2018-07-16 12:00 | 0.45051
Solar | FR | 2018-07-16 13:00 | 0.49219
WindOnShore | GB | 2018-07-16 13:00 | 0.099321
WindOnShore | FR | 2018-07-16 13:00 | 0.13285
Solar | GB | 2018-07-16 13:00 | 0.43913
WindOffShore | GB | 2018-07-16 13:00 | 0.027488
WindOnShore | GB | 2018-07-16 14:00 | 0.095984
Solar | GB | 2018-07-16 14:00 | 0.37171
WindOffShore | GB | 2018-07-16 14:00 | 0.032915
Solar | FR | 2018-07-16 14:00 | 0.44826
WindOnShore | FR | 2018-07-16 14:00 | 0.15226
WindOnShore | GB | 2018-07-16 15:00 | 0.10122
Solar | GB | 2018-07-16 15:00 | 0.30883
Solar | FR | 2018-07-16 15:00 | 0.38466
WindOnShore | FR | 2018-07-16 15:00 | 0.18581
WindOffShore | GB | 2018-07-16 15:00 | 0.053075
WindOffShore | GB | 2018-07-16 16:00 | 0.059064
WindOnShore | FR | 2018-07-16 16:00 | 0.21928
Solar | FR | 2018-07-16 16:00 | 0.27043
WindOnShore | GB | 2018-07-16 16:00 | 0.10119
Solar | GB | 2018-07-16 16:00 | 0.26267
WindOnShore | GB | 2018-07-16 17:00 | 0.097757
Solar | GB | 2018-07-16 17:00 | 0.17352
WindOffShore | GB | 2018-07-16 17:00 | 0.096007
WindOnShore | FR | 2018-07-16 17:00 | 0.21976
Solar | FR | 2018-07-16 17:00 | 0.15007
WindOnShore | FR | 2018-07-16 18:00 | 0.22296
Solar | GB | 2018-07-16 18:00 | 0.092332
WindOnShore | GB | 2018-07-16 18:00 | 0.09052
Solar | FR | 2018-07-16 18:00 | 0.055509
WindOffShore | GB | 2018-07-16 18:00 | 0.10558
Solar | GB | 2018-07-16 19:00 | 0.031281
WindOnShore | GB | 2018-07-16 19:00 | 0.082396
WindOnShore | FR | 2018-07-16 19:00 | 0.22679
WindOffShore | GB | 2018-07-16 19:00 | 0.1173
Solar | FR | 2018-07-16 19:00 | 0.020084
WindOffShore | GB | 2018-07-16 20:00 | 0.13621
WindOnShore | FR | 2018-07-16 20:00 | 0.21337
Solar | FR | 2018-07-16 20:00 | 0
WindOnShore | GB | 2018-07-16 20:00 | 0.068323
Solar | GB | 2018-07-16 20:00 | 0.00095515
WindOnShore | GB | 2018-07-16 21:00 | 0.070767
WindOffShore | GB | 2018-07-16 21:00 | 0.17209
WindOnShore | FR | 2018-07-16 21:00 | 0.2089
Solar | FR | 2018-07-16 21:00 | 0
Solar | GB | 2018-07-16 21:00 | 0.00071637
WindOffShore | GB | 2018-07-16 22:00 | 0.17121
Solar | GB | 2018-07-16 22:00 | 0
WindOnShore | FR | 2018-07-16 22:00 | 0.20978
Solar | FR | 2018-07-16 22:00 | 0
WindOnShore | GB | 2018-07-16 22:00 | 0.06467
Solar | FR | 2018-07-16 23:00 | 0
Solar | GB | 2018-07-16 23:00 | 0
WindOnShore | FR | 2018-07-16 23:00 | 0.20163
WindOnShore | GB | 2018-07-16 23:00 | 0.066008
WindOffShore | GB | 2018-07-16 23:00 | 0.17108
WindOffShore | GB | 2018-07-17 | 0.1151
Solar | GB | 2018-07-17 | 0
WindOnShore | GB | 2018-07-17 | 0.063249
WindOnShore | FR | 2018-07-17 | 0.20395
Solar | FR | 2018-07-17 | 0
WindOnShore | GB | 2018-07-17 01:00 | 0.061281
Solar | GB | 2018-07-17 01:00 | 7.9596e-05
WindOffShore | GB | 2018-07-17 01:00 | 0.13063
WindOnShore | FR | 2018-07-17 01:00 | 0.19492
Solar | FR | 2018-07-17 01:00 | 0
WindOffShore | GB | 2018-07-17 02:00 | 0.13755
Solar | GB | 2018-07-17 02:00 | 0
WindOnShore | GB | 2018-07-17 02:00 | 0.068862
Solar | FR | 2018-07-17 02:00 | 0
WindOnShore | FR | 2018-07-17 02:00 | 0.18174
WindOnShore | GB | 2018-07-17 03:00 | 0.069268
Solar | GB | 2018-07-17 03:00 | 0
WindOffShore | GB | 2018-07-17 03:00 | 0.1706
WindOnShore | FR | 2018-07-17 03:00 | 0.16544
Solar | FR | 2018-07-17 03:00 | 0
Solar | GB | 2018-07-17 04:00 | 0.00071637
WindOnShore | FR | 2018-07-17 04:00 | 0.14747
Solar | FR | 2018-07-17 04:00 | 0.023291
WindOffShore | GB | 2018-07-17 04:00 | 0.17552
WindOnShore | GB | 2018-07-17 04:00 | 0.066385
Solar | GB | 2018-07-17 05:00 | 0.032634
WindOnShore | GB | 2018-07-17 05:00 | 0.06699
WindOnShore | FR | 2018-07-17 05:00 | 0.12782
WindOffShore | GB | 2018-07-17 05:00 | 0.22009
Solar | FR | 2018-07-17 05:00 | 0.064993
WindOffShore | GB | 2018-07-17 06:00 | 0.1964
Solar | GB | 2018-07-17 06:00 | 0.089148
WindOnShore | GB | 2018-07-17 06:00 | 0.069232
WindOnShore | FR | 2018-07-17 06:00 | 0.11088
Solar | FR | 2018-07-17 06:00 | 0.1788
Solar | FR | 2018-07-17 07:00 | 0.33849
WindOnShore | FR | 2018-07-17 07:00 | 0.11519
WindOffShore | GB | 2018-07-17 07:00 | 0.1469
Solar | GB | 2018-07-17 07:00 | 0.14439
WindOnShore | GB | 2018-07-17 07:00 | 0.064914
Solar | GB | 2018-07-17 08:00 | 0.28814
WindOnShore | GB | 2018-07-17 08:00 | 0.071775
Solar | FR | 2018-07-17 08:00 | 0.4834
WindOnShore | FR | 2018-07-17 08:00 | 0.12151
WindOffShore | GB | 2018-07-17 08:00 | 0.1429
WindOnShore | FR | 2018-07-17 09:00 | 0.1219
Solar | FR | 2018-07-17 09:00 | 0.58326
Solar | GB | 2018-07-17 09:00 | 0.35739
WindOnShore | GB | 2018-07-17 09:00 | 0.072914
WindOffShore | GB | 2018-07-17 09:00 | 0.14719
WindOffShore | GB | 2018-07-17 10:00 | 0.10482
Solar | GB | 2018-07-17 10:00 | 0.36455
WindOnShore | FR | 2018-07-17 10:00 | 0.11967
Solar | FR | 2018-07-17 10:00 | 0.63026
WindOnShore | GB | 2018-07-17 10:00 | 0.077685
WindOnShore | GB | 2018-07-17 11:00 | 0.087407
Solar | FR | 2018-07-17 11:00 | 0.65119
Solar | GB | 2018-07-17 11:00 | 0.34704
WindOnShore | FR | 2018-07-17 11:00 | 0.12454
WindOffShore | GB | 2018-07-17 11:00 | 0.072005
Solar | GB | 2018-07-17 12:00 | 0.33669
WindOnShore | GB | 2018-07-17 12:00 | 0.090611
WindOffShore | GB | 2018-07-17 12:00 | 0.06524
Solar | FR | 2018-07-17 12:00 | 0.64937
WindOnShore | FR | 2018-07-17 12:00 | 0.1283
WindOnShore | GB | 2018-07-17 13:00 | 0.094723
Solar | GB | 2018-07-17 13:00 | 0.42114
WindOnShore | FR | 2018-07-17 13:00 | 0.1279
Solar | FR | 2018-07-17 13:00 | 0.6
WindOffShore | GB | 2018-07-17 13:00 | 0.063406
Solar | FR | 2018-07-17 14:00 | 0.55216
WindOnShore | FR | 2018-07-17 14:00 | 0.1263
Solar | GB | 2018-07-17 14:00 | 0.31759
WindOnShore | GB | 2018-07-17 14:00 | 0.10754
WindOffShore | GB | 2018-07-17 14:00 | 0.061308
WindOnShore | GB | 2018-07-17 15:00 | 0.1097
WindOffShore | GB | 2018-07-17 15:00 | 0.074574
Solar | GB | 2018-07-17 15:00 | 0.28336
WindOnShore | FR | 2018-07-17 15:00 | 0.12214
Solar | FR | 2018-07-17 15:00 | 0.47685
WindOnShore | FR | 2018-07-17 16:00 | 0.11903
WindOffShore | GB | 2018-07-17 16:00 | 0.092749
Solar | FR | 2018-07-17 16:00 | 0.34017
WindOnShore | GB | 2018-07-17 16:00 | 0.10798
Solar | GB | 2018-07-17 16:00 | 0.22844
WindOnShore | FR | 2018-07-17 17:00 | 0.11104
WindOnShore | GB | 2018-07-17 17:00 | 0.10305
Solar | GB | 2018-07-17 17:00 | 0.16715
WindOffShore | GB | 2018-07-17 17:00 | 0.12522
Solar | FR | 2018-07-17 17:00 | 0.17643
WindOffShore | GB | 2018-07-17 18:00 | 0.098662
Solar | FR | 2018-07-17 18:00 | 0.055649
Solar | GB | 2018-07-17 18:00 | 0.089148
WindOnShore | GB | 2018-07-17 18:00 | 0.091476
WindOnShore | FR | 2018-07-17 18:00 | 0.10073
Solar | GB | 2018-07-17 19:00 | 0.02953
WindOnShore | FR | 2018-07-17 19:00 | 0.098818
Solar | FR | 2018-07-17 19:00 | 0.020084
WindOffShore | GB | 2018-07-17 19:00 | 0.092413
WindOnShore | GB | 2018-07-17 19:00 | 0.076297
WindOnShore | FR | 2018-07-17 20:00 | 0.1096
Solar | GB | 2018-07-17 20:00 | 0.00079596
Solar | FR | 2018-07-17 20:00 | 0
WindOffShore | GB | 2018-07-17 20:00 | 0.093556
WindOnShore | GB | 2018-07-17 20:00 | 0.055072
WindOnShore | GB | 2018-07-17 21:00 | 0.05718
WindOffShore | GB | 2018-07-17 21:00 | 0.10419
WindOnShore | FR | 2018-07-17 21:00 | 0.11543
Solar | FR | 2018-07-17 21:00 | 0
Solar | GB | 2018-07-17 21:00 | 0.00031838
Solar | FR | 2018-07-17 22:00 | 0
WindOnShore | GB | 2018-07-17 22:00 | 0.056665
WindOnShore | FR | 2018-07-17 22:00 | 0.11416
WindOffShore | GB | 2018-07-17 22:00 | 0.096709
Solar | GB | 2018-07-17 22:00 | 0
Solar | GB | 2018-07-17 23:00 | 0
Solar | FR | 2018-07-17 23:00 | 0.014784
WindOnShore | FR | 2018-07-17 23:00 | 0.10944
WindOnShore | GB | 2018-07-17 23:00 | 0.056644
WindOffShore | GB | 2018-07-17 23:00 | 0.085088
WindOffShore | GB | 2018-07-18 | 0.076913
WindOnShore | FR | 2018-07-18 | 0.10401
Solar | FR | 2018-07-18 | 0.014923
Solar | GB | 2018-07-18 | 0
WindOnShore | GB | 2018-07-18 | 0.056724
Solar | GB | 2018-07-18 01:00 | 7.9596e-05
WindOffShore | GB | 2018-07-18 01:00 | 0.068537
WindOnShore | GB | 2018-07-18 01:00 | 0.049144
WindOnShore | FR | 2018-07-18 01:00 | 0.094264
Solar | FR | 2018-07-18 01:00 | 0.014923
WindOnShore | GB | 2018-07-18 02:00 | 0.048778
WindOffShore | GB | 2018-07-18 02:00 | 0.060916
Solar | GB | 2018-07-18 02:00 | 0
Solar | FR | 2018-07-18 02:00 | 0.014644
WindOnShore | FR | 2018-07-18 02:00 | 0.086675
Solar | GB | 2018-07-18 03:00 | 7.9596e-05
Solar | FR | 2018-07-18 03:00 | 0.014644
WindOnShore | FR | 2018-07-18 03:00 | 0.084359
WindOnShore | GB | 2018-07-18 03:00 | 0.046255
WindOffShore | GB | 2018-07-18 03:00 | 0.046409
Solar | FR | 2018-07-18 04:00 | 0.023431
WindOnShore | FR | 2018-07-18 04:00 | 0.081403
WindOnShore | GB | 2018-07-18 04:00 | 0.045059
Solar | GB | 2018-07-18 04:00 | 0.00071637
WindOffShore | GB | 2018-07-18 04:00 | 0.044301
WindOnShore | GB | 2018-07-18 05:00 | 0.040788
WindOffShore | GB | 2018-07-18 05:00 | 0.057934
Solar | GB | 2018-07-18 05:00 | 0.024675
WindOnShore | FR | 2018-07-18 05:00 | 0.072056
Solar | FR | 2018-07-18 05:00 | 0.069177
WindOffShore | GB | 2018-07-18 06:00 | 0.051303
WindOnShore | GB | 2018-07-18 06:00 | 0.034643
Solar | FR | 2018-07-18 06:00 | 0.19847
WindOnShore | FR | 2018-07-18 06:00 | 0.051765
Solar | GB | 2018-07-18 06:00 | 0.089148
WindOnShore | FR | 2018-07-18 07:00 | 0.043378
Solar | FR | 2018-07-18 07:00 | 0.39554
WindOnShore | GB | 2018-07-18 07:00 | 0.026448
Solar | GB | 2018-07-18 07:00 | 0.16882
WindOffShore | GB | 2018-07-18 07:00 | 0.0030407
Solar | FR | 2018-07-18 08:00 | 0.5576
WindOnShore | FR | 2018-07-18 08:00 | 0.037147
WindOffShore | GB | 2018-07-18 08:00 | 0.041413
Solar | GB | 2018-07-18 08:00 | 0.26824
WindOnShore | GB | 2018-07-18 08:00 | 0.034015
WindOffShore | GB | 2018-07-18 09:00 | 0.037824
Solar | FR | 2018-07-18 09:00 | 0.66904
WindOnShore | FR | 2018-07-18 09:00 | 0.036507
Solar | GB | 2018-07-18 09:00 | 0.34943
WindOnShore | GB | 2018-07-18 09:00 | 0.038123
WindOnShore | FR | 2018-07-18 10:00 | 0.036827
WindOffShore | GB | 2018-07-18 10:00 | 0.037592
Solar | GB | 2018-07-18 10:00 | 0.37888
WindOnShore | GB | 2018-07-18 10:00 | 0.040297
Solar | FR | 2018-07-18 10:00 | 0.73068
WindOnShore | GB | 2018-07-18 11:00 | 0.044894
Solar | FR | 2018-07-18 11:00 | 0.74965
WindOffShore | GB | 2018-07-18 11:00 | 0.020275
Solar | GB | 2018-07-18 11:00 | 0.36455
WindOnShore | FR | 2018-07-18 11:00 | 0.038664
Solar | GB | 2018-07-18 12:00 | 0.37649
WindOffShore | GB | 2018-07-18 12:00 | 0.018043
WindOnShore | FR | 2018-07-18 12:00 | 0.042659
Solar | FR | 2018-07-18 12:00 | 0.70753
WindOnShore | GB | 2018-07-18 12:00 | 0.04705
Solar | FR | 2018-07-18 13:00 | 0.62134
WindOffShore | GB | 2018-07-18 13:00 | 0.030107
WindOnShore | FR | 2018-07-18 13:00 | 0.04889
Solar | GB | 2018-07-18 13:00 | 0.43006
WindOnShore | GB | 2018-07-18 13:00 | 0.04638
Solar | GB | 2018-07-18 14:00 | 0.34784
WindOffShore | GB | 2018-07-18 14:00 | 0.037266
WindOnShore | FR | 2018-07-18 14:00 | 0.05552
WindOnShore | GB | 2018-07-18 14:00 | 0.051925
Solar | FR | 2018-07-18 14:00 | 0.52552
Solar | GB | 2018-07-18 15:00 | 0.27699
WindOffShore | GB | 2018-07-18 15:00 | 0.042693
Solar | FR | 2018-07-18 15:00 | 0.41409
WindOnShore | FR | 2018-07-18 15:00 | 0.060153
WindOnShore | GB | 2018-07-18 15:00 | 0.048376
WindOnShore | FR | 2018-07-18 16:00 | 0.068062
Solar | FR | 2018-07-18 16:00 | 0.27768
Solar | GB | 2018-07-18 16:00 | 0.21173
WindOnShore | GB | 2018-07-18 16:00 | 0.046796
WindOffShore | GB | 2018-07-18 16:00 | 0.045268
Solar | FR | 2018-07-18 17:00 | 0.1477
WindOnShore | GB | 2018-07-18 17:00 | 0.043161
WindOffShore | GB | 2018-07-18 17:00 | 0.048891
WindOnShore | FR | 2018-07-18 17:00 | 0.084518
Solar | GB | 2018-07-18 17:00 | 0.14805
WindOffShore | GB | 2018-07-18 18:00 | 0.059279
Solar | GB | 2018-07-18 18:00 | 0.079437
WindOnShore | FR | 2018-07-18 18:00 | 0.12214
Solar | FR | 2018-07-18 18:00 | 0.053278
WindOnShore | GB | 2018-07-18 18:00 | 0.037916
Solar | FR | 2018-07-18 19:00 | 0.019665
WindOffShore | GB | 2018-07-18 19:00 | 0.061748
WindOnShore | FR | 2018-07-18 19:00 | 0.14707
Solar | GB | 2018-07-18 19:00 | 0.026187
WindOnShore | GB | 2018-07-18 19:00 | 0.033966
Solar | GB | 2018-07-18 20:00 | 0.00079596
WindOffShore | GB | 2018-07-18 20:00 | 0.051814
WindOnShore | GB | 2018-07-18 20:00 | 0.032217
WindOnShore | FR | 2018-07-18 20:00 | 0.18893
Solar | FR | 2018-07-18 20:00 | 0.015063
Solar | FR | 2018-07-18 21:00 | 0.014505
WindOffShore | GB | 2018-07-18 21:00 | 0.049221
Solar | GB | 2018-07-18 21:00 | 7.9596e-05
WindOnShore | FR | 2018-07-18 21:00 | 0.21521
WindOnShore | GB | 2018-07-18 21:00 | 0.030654
WindOffShore | GB | 2018-07-18 22:00 | 0.042915
Solar | GB | 2018-07-18 22:00 | 0
WindOnShore | GB | 2018-07-18 22:00 | 0.02927
Solar | FR | 2018-07-18 22:00 | 0.014644
WindOnShore | FR | 2018-07-18 22:00 | 0.22176
WindOnShore | GB | 2018-07-18 23:00 | 0.028821
WindOffShore | GB | 2018-07-18 23:00 | 0.04138
Solar | GB | 2018-07-18 23:00 | 0
Solar | FR | 2018-07-18 23:00 | 0.014644
WindOnShore | FR | 2018-07-18 23:00 | 0.2228
WindOnShore | GB | 2018-07-19 | 0.028846
WindOffShore | GB | 2018-07-19 | 0.049015
Solar | FR | 2018-07-19 | 0.014784
WindOnShore | FR | 2018-07-19 | 0.21353
Solar | GB | 2018-07-19 | 0
WindOnShore | GB | 2018-07-19 01:00 | 0.0256
WindOffShore | GB | 2018-07-19 01:00 | 0.042138
Solar | GB | 2018-07-19 01:00 | 7.9596e-05
Solar | FR | 2018-07-19 01:00 | 0.014923
WindOnShore | FR | 2018-07-19 01:00 | 0.20355
WindOffShore | GB | 2018-07-19 02:00 | 0.04116
Solar | GB | 2018-07-19 02:00 | 0
WindOnShore | GB | 2018-07-19 02:00 | 0.024766
WindOnShore | FR | 2018-07-19 02:00 | 0.18845
Solar | FR | 2018-07-19 02:00 | 0.014644
WindOnShore | FR | 2018-07-19 03:00 | 0.16496
WindOnShore | GB | 2018-07-19 03:00 | 0.022593
Solar | FR | 2018-07-19 03:00 | 0.014644
WindOffShore | GB | 2018-07-19 03:00 | 0.03842
Solar | GB | 2018-07-19 03:00 | 7.9596e-05
Solar | FR | 2018-07-19 04:00 | 0.022594
WindOnShore | FR | 2018-07-19 04:00 | 0.14571
Solar | GB | 2018-07-19 04:00 | 0.00063677
WindOnShore | GB | 2018-07-19 04:00 | 0.024591
WindOffShore | GB | 2018-07-19 04:00 | 0.033535
WindOnShore | GB | 2018-07-19 05:00 | 0.025401
WindOffShore | GB | 2018-07-19 05:00 | 0.035337
Solar | FR | 2018-07-19 05:00 | 0.063738
WindOnShore | FR | 2018-07-19 05:00 | 0.11783
Solar | GB | 2018-07-19 05:00 | 0.032953
Solar | GB | 2018-07-19 06:00 | 0.095515
WindOnShore | GB | 2018-07-19 06:00 | 0.02583
WindOnShore | FR | 2018-07-19 06:00 | 0.075411
Solar | FR | 2018-07-19 06:00 | 0.18982
WindOffShore | GB | 2018-07-19 06:00 | 0.037816
Solar | GB | 2018-07-19 07:00 | 0.16094
WindOnShore | FR | 2018-07-19 07:00 | 0.049928
Solar | FR | 2018-07-19 07:00 | 0.37141
WindOffShore | GB | 2018-07-19 07:00 | 0.034693
WindOnShore | GB | 2018-07-19 07:00 | 0.027588
WindOnShore | FR | 2018-07-19 08:00 | 0.044256
Solar | FR | 2018-07-19 08:00 | 0.54184
WindOnShore | GB | 2018-07-19 08:00 | 0.033789
Solar | GB | 2018-07-19 08:00 | 0.30565
WindOffShore | GB | 2018-07-19 08:00 | 0.03199
Solar | FR | 2018-07-19 09:00 | 0.66778
WindOnShore | FR | 2018-07-19 09:00 | 0.044416
Solar | GB | 2018-07-19 09:00 | 0.42027
WindOffShore | GB | 2018-07-19 09:00 | 0.029883
WindOnShore | GB | 2018-07-19 09:00 | 0.045876
WindOnShore | FR | 2018-07-19 10:00 | 0.046253
Solar | GB | 2018-07-19 10:00 | 0.50862
WindOffShore | GB | 2018-07-19 10:00 | 0.031902
Solar | FR | 2018-07-19 10:00 | 0.73654
WindOnShore | GB | 2018-07-19 10:00 | 0.059838
WindOnShore | GB | 2018-07-19 11:00 | 0.071751
Solar | GB | 2018-07-19 11:00 | 0.55001
Solar | FR | 2018-07-19 11:00 | 0.759
WindOffShore | GB | 2018-07-19 11:00 | 0.034579
WindOnShore | FR | 2018-07-19 11:00 | 0.043857
Solar | GB | 2018-07-19 12:00 | 0.55001
WindOffShore | GB | 2018-07-19 12:00 | 0.054185
WindOnShore | GB | 2018-07-19 12:00 | 0.085155
Solar | FR | 2018-07-19 12:00 | 0.73808
WindOnShore | FR | 2018-07-19 12:00 | 0.048171
WindOnShore | GB | 2018-07-19 13:00 | 0.088682
Solar | FR | 2018-07-19 13:00 | 0.6696
WindOnShore | FR | 2018-07-19 13:00 | 0.061192
WindOffShore | GB | 2018-07-19 13:00 | 0.065202
Solar | GB | 2018-07-19 13:00 | 0.49493
Solar | FR | 2018-07-19 14:00 | 0.58926
WindOnShore | FR | 2018-07-19 14:00 | 0.070299
WindOnShore | GB | 2018-07-19 14:00 | 0.098125
Solar | GB | 2018-07-19 14:00 | 0.54802
WindOffShore | GB | 2018-07-19 14:00 | 0.093413
Solar | GB | 2018-07-19 15:00 | 0.41629
WindOnShore | FR | 2018-07-19 15:00 | 0.080444
WindOffShore | GB | 2018-07-19 15:00 | 0.10732
WindOnShore | GB | 2018-07-19 15:00 | 0.10915
Solar | FR | 2018-07-19 15:00 | 0.46151
WindOnShore | GB | 2018-07-19 16:00 | 0.11098
WindOffShore | GB | 2018-07-19 16:00 | 0.11642
WindOnShore | FR | 2018-07-19 16:00 | 0.099776
Solar | GB | 2018-07-19 16:00 | 0.3152
Solar | FR | 2018-07-19 16:00 | 0.31688
WindOnShore | GB | 2018-07-19 17:00 | 0.11062
Solar | GB | 2018-07-19 17:00 | 0.20297
Solar | FR | 2018-07-19 17:00 | 0.15314
WindOffShore | GB | 2018-07-19 17:00 | 0.12004
WindOnShore | FR | 2018-07-19 17:00 | 0.11176
Solar | FR | 2018-07-19 18:00 | 0.049512
WindOnShore | FR | 2018-07-19 18:00 | 0.12166
WindOffShore | GB | 2018-07-19 18:00 | 0.10904
Solar | GB | 2018-07-19 18:00 | 0.11143
WindOnShore | GB | 2018-07-19 18:00 | 0.098505
Solar | FR | 2018-07-19 19:00 | 0.01855
WindOffShore | GB | 2018-07-19 19:00 | 0.10344
Solar | GB | 2018-07-19 19:00 | 0.034863
WindOnShore | FR | 2018-07-19 19:00 | 0.16297
WindOnShore | GB | 2018-07-19 19:00 | 0.091669
WindOnShore | GB | 2018-07-19 20:00 | 0.086688
Solar | GB | 2018-07-19 20:00 | 0.00079596
WindOnShore | FR | 2018-07-19 20:00 | 0.19396
Solar | FR | 2018-07-19 20:00 | 0.014784
WindOffShore | GB | 2018-07-19 20:00 | 0.10948
Solar | FR | 2018-07-19 21:00 | 0.014365
WindOnShore | GB | 2018-07-19 21:00 | 0.084495
WindOnShore | FR | 2018-07-19 21:00 | 0.19372
WindOffShore | GB | 2018-07-19 21:00 | 0.090217
Solar | GB | 2018-07-19 21:00 | 0.00023879
Solar | FR | 2018-07-19 22:00 | 0.014644
WindOffShore | GB | 2018-07-19 22:00 | 0.082547
WindOnShore | FR | 2018-07-19 22:00 | 0.19484
Solar | GB | 2018-07-19 22:00 | 0
WindOnShore | GB | 2018-07-19 22:00 | 0.084347
WindOnShore | GB | 2018-07-19 23:00 | 0.087393
Solar | GB | 2018-07-19 23:00 | 0
WindOffShore | GB | 2018-07-19 23:00 | 0.073489
Solar | FR | 2018-07-19 23:00 | 0.014784
WindOnShore | FR | 2018-07-19 23:00 | 0.17223
Solar | FR | 2018-07-20 | 0.014784
WindOnShore | GB | 2018-07-20 | 0.082664
WindOffShore | GB | 2018-07-20 | 0.067132
WindOnShore | FR | 2018-07-20 | 0.13844
Solar | GB | 2018-07-20 | 0
WindOnShore | GB | 2018-07-20 01:00 | 0.089675
WindOffShore | GB | 2018-07-20 01:00 | 0.061329
Solar | GB | 2018-07-20 01:00 | 7.9596e-05
WindOnShore | FR | 2018-07-20 01:00 | 0.11999
Solar | FR | 2018-07-20 01:00 | 0.014644
Solar | GB | 2018-07-20 02:00 | 0
Solar | FR | 2018-07-20 02:00 | 0.014644
WindOnShore | FR | 2018-07-20 02:00 | 0.10153
WindOffShore | GB | 2018-07-20 02:00 | 0.046174
WindOnShore | GB | 2018-07-20 02:00 | 0.0827
WindOffShore | GB | 2018-07-20 03:00 | 0.044449
WindOnShore | FR | 2018-07-20 03:00 | 0.096501
Solar | FR | 2018-07-20 03:00 | 0.014644
Solar | GB | 2018-07-20 03:00 | 0.00015919
WindOnShore | GB | 2018-07-20 03:00 | 0.086426
WindOnShore | FR | 2018-07-20 04:00 | 0.093146
Solar | FR | 2018-07-20 04:00 | 0.02106
Solar | GB | 2018-07-20 04:00 | 0.00079596
WindOffShore | GB | 2018-07-20 04:00 | 0.032855
WindOnShore | GB | 2018-07-20 04:00 | 0.08513
WindOffShore | GB | 2018-07-20 05:00 | 0.040372
Solar | FR | 2018-07-20 05:00 | 0.057183
WindOnShore | FR | 2018-07-20 05:00 | 0.084998
Solar | GB | 2018-07-20 05:00 | 0.027779
WindOnShore | GB | 2018-07-20 05:00 | 0.081285
WindOnShore | FR | 2018-07-20 06:00 | 0.077888
Solar | GB | 2018-07-20 06:00 | 0.089944
WindOffShore | GB | 2018-07-20 06:00 | 0.047524
Solar | FR | 2018-07-20 06:00 | 0.14965
WindOnShore | GB | 2018-07-20 06:00 | 0.08092
WindOffShore | GB | 2018-07-20 07:00 | 0.04366
WindOnShore | FR | 2018-07-20 07:00 | 0.067423
Solar | GB | 2018-07-20 07:00 | 0.13858
WindOnShore | GB | 2018-07-20 07:00 | 0.10011
Solar | FR | 2018-07-20 07:00 | 0.28996
WindOffShore | GB | 2018-07-20 08:00 | 0.033088
WindOnShore | GB | 2018-07-20 08:00 | 0.10166
Solar | GB | 2018-07-20 08:00 | 0.25948
WindOnShore | FR | 2018-07-20 08:00 | 0.068781
Solar | FR | 2018-07-20 08:00 | 0.41492
Solar | GB | 2018-07-20 09:00 | 0.32236
WindOffShore | GB | 2018-07-20 09:00 | 0.032639
Solar | FR | 2018-07-20 09:00 | 0.52357
WindOnShore | GB | 2018-07-20 09:00 | 0.10037
WindOnShore | FR | 2018-07-20 09:00 | 0.059115
WindOnShore | FR | 2018-07-20 10:00 | 0.056079
Solar | GB | 2018-07-20 10:00 | 0.39639
WindOnShore | GB | 2018-07-20 10:00 | 0.099104
Solar | FR | 2018-07-20 10:00 | 0.57713
WindOffShore | GB | 2018-07-20 10:00 | 0.031552
WindOffShore | GB | 2018-07-20 11:00 | 0.043219
Solar | GB | 2018-07-20 11:00 | 0.40992
WindOnShore | FR | 2018-07-20 11:00 | 0.064387
WindOnShore | GB | 2018-07-20 11:00 | 0.089083
Solar | FR | 2018-07-20 11:00 | 0.58633
WindOnShore | GB | 2018-07-20 12:00 | 0.091623
Solar | GB | 2018-07-20 12:00 | 0.40833
Solar | FR | 2018-07-20 12:00 | 0.58912
WindOnShore | FR | 2018-07-20 12:00 | 0.073654
WindOffShore | GB | 2018-07-20 12:00 | 0.060175
WindOffShore | GB | 2018-07-20 13:00 | 0.08055
WindOnShore | FR | 2018-07-20 13:00 | 0.080045
WindOnShore | GB | 2018-07-20 13:00 | 0.088289
Solar | GB | 2018-07-20 13:00 | 0.36511
Solar | FR | 2018-07-20 13:00 | 0.56262
Solar | FR | 2018-07-20 14:00 | 0.49275
WindOffShore | GB | 2018-07-20 14:00 | 0.096498
WindOnShore | GB | 2018-07-20 14:00 | 0.088191
Solar | GB | 2018-07-20 14:00 | 0.28734
WindOnShore | FR | 2018-07-20 14:00 | 0.098898
WindOnShore | GB | 2018-07-20 15:00 | 0.083787
WindOffShore | GB | 2018-07-20 15:00 | 0.11544
Solar | FR | 2018-07-20 15:00 | 0.37587
WindOnShore | FR | 2018-07-20 15:00 | 0.10808
Solar | GB | 2018-07-20 15:00 | 0.23958
Solar | GB | 2018-07-20 16:00 | 0.16238
WindOffShore | GB | 2018-07-20 16:00 | 0.10877
Solar | FR | 2018-07-20 16:00 | 0.23919
WindOnShore | FR | 2018-07-20 16:00 | 0.11424
WindOnShore | GB | 2018-07-20 16:00 | 0.074415
WindOnShore | FR | 2018-07-20 17:00 | 0.11671
Solar | FR | 2018-07-20 17:00 | 0.13682
WindOffShore | GB | 2018-07-20 17:00 | 0.11068
Solar | GB | 2018-07-20 17:00 | 0.097107
WindOnShore | GB | 2018-07-20 17:00 | 0.062069
WindOnShore | FR | 2018-07-20 18:00 | 0.13485
WindOnShore | GB | 2018-07-20 18:00 | 0.058284
Solar | FR | 2018-07-20 18:00 | 0.052022
WindOffShore | GB | 2018-07-20 18:00 | 0.10382
Solar | GB | 2018-07-20 18:00 | 0.052454
Solar | GB | 2018-07-20 19:00 | 0.015044
WindOnShore | FR | 2018-07-20 19:00 | 0.13876
WindOffShore | GB | 2018-07-20 19:00 | 0.090494
WindOnShore | GB | 2018-07-20 19:00 | 0.05031
Solar | FR | 2018-07-20 19:00 | 0.019386
WindOnShore | FR | 2018-07-20 20:00 | 0.12542
WindOnShore | GB | 2018-07-20 20:00 | 0.038034
Solar | FR | 2018-07-20 20:00 | 0.014923
Solar | GB | 2018-07-20 20:00 | 0.00039798
WindOffShore | GB | 2018-07-20 20:00 | 0.086857
Solar | FR | 2018-07-20 21:00 | 0.014784
WindOnShore | GB | 2018-07-20 21:00 | 0.035641
WindOffShore | GB | 2018-07-20 21:00 | 0.075818
Solar | GB | 2018-07-20 21:00 | 0.00023879
WindOnShore | FR | 2018-07-20 21:00 | 0.12174
Solar | FR | 2018-07-20 22:00 | 0.015621
WindOffShore | GB | 2018-07-20 22:00 | 0.056661
WindOnShore | GB | 2018-07-20 22:00 | 0.033115
WindOnShore | FR | 2018-07-20 22:00 | 0.11647
Solar | GB | 2018-07-20 22:00 | 0
Solar | GB | 2018-07-20 23:00 | 0
WindOnShore | GB | 2018-07-20 23:00 | 0.031742
WindOnShore | FR | 2018-07-20 23:00 | 0.1247
Solar | FR | 2018-07-20 23:00 | 0.015481
WindOffShore | GB | 2018-07-20 23:00 | 0.031186
WindOffShore | GB | 2018-07-21 | 0.023059
Solar | GB | 2018-07-21 | 0
WindOnShore | FR | 2018-07-21 | 0.11775
WindOnShore | GB | 2018-07-21 | 0.0277
Solar | FR | 2018-07-21 | 0.015621
WindOnShore | GB | 2018-07-21 01:00 | 0.026964
WindOnShore | FR | 2018-07-21 01:00 | 0.11416
Solar | FR | 2018-07-21 01:00 | 0.015621
Solar | GB | 2018-07-21 01:00 | 0
WindOffShore | GB | 2018-07-21 01:00 | 0.018595
Solar | GB | 2018-07-21 02:00 | 0
WindOnShore | FR | 2018-07-21 02:00 | 0.11719
Solar | FR | 2018-07-21 02:00 | 0.014784
WindOnShore | GB | 2018-07-21 02:00 | 0.026206
WindOffShore | GB | 2018-07-21 02:00 | 0.01677
WindOnShore | FR | 2018-07-21 03:00 | 0.11759
Solar | FR | 2018-07-21 03:00 | 0.014644
WindOffShore | GB | 2018-07-21 03:00 | 0.017582
WindOnShore | GB | 2018-07-21 03:00 | 0.02468
Solar | GB | 2018-07-21 03:00 | 0
WindOnShore | FR | 2018-07-21 04:00 | 0.10928
Solar | FR | 2018-07-21 04:00 | 0.020223
Solar | GB | 2018-07-21 04:00 | 0.00023879
WindOnShore | GB | 2018-07-21 04:00 | 0.023174
WindOffShore | GB | 2018-07-21 04:00 | 0.023253
WindOnShore | GB | 2018-07-21 05:00 | 0.024469
WindOffShore | GB | 2018-07-21 05:00 | 0.02814
Solar | FR | 2018-07-21 05:00 | 0.05537
Solar | GB | 2018-07-21 05:00 | 0.018148
WindOnShore | FR | 2018-07-21 05:00 | 0.10761
WindOnShore | GB | 2018-07-21 06:00 | 0.025766
Solar | FR | 2018-07-21 06:00 | 0.15732
WindOnShore | FR | 2018-07-21 06:00 | 0.099537
WindOffShore | GB | 2018-07-21 06:00 | 0.043228
Solar | GB | 2018-07-21 06:00 | 0.076969
WindOffShore | GB | 2018-07-21 07:00 | 0.031006
Solar | GB | 2018-07-21 07:00 | 0.12067
Solar | FR | 2018-07-21 07:00 | 0.30418
WindOnShore | GB | 2018-07-21 07:00 | 0.027278
WindOnShore | FR | 2018-07-21 07:00 | 0.095143
WindOnShore | GB | 2018-07-21 08:00 | 0.03173
WindOnShore | FR | 2018-07-21 08:00 | 0.091868
WindOffShore | GB | 2018-07-21 08:00 | 0.025175
Solar | FR | 2018-07-21 08:00 | 0.44435
Solar | GB | 2018-07-21 08:00 | 0.26506
WindOffShore | GB | 2018-07-21 09:00 | 0.023243
WindOnShore | GB | 2018-07-21 09:00 | 0.039033
Solar | FR | 2018-07-21 09:00 | 0.51967
WindOnShore | FR | 2018-07-21 09:00 | 0.092027
Solar | GB | 2018-07-21 09:00 | 0.33749
Solar | GB | 2018-07-21 10:00 | 0.38923
Solar | FR | 2018-07-21 10:00 | 0.5357
WindOffShore | GB | 2018-07-21 10:00 | 0.021899
WindOnShore | FR | 2018-07-21 10:00 | 0.092027
WindOnShore | GB | 2018-07-21 10:00 | 0.053156
WindOffShore | GB | 2018-07-21 11:00 | 0.026951
WindOnShore | GB | 2018-07-21 11:00 | 0.06377
Solar | FR | 2018-07-21 11:00 | 0.55049
Solar | GB | 2018-07-21 11:00 | 0.43221
WindOnShore | FR | 2018-07-21 11:00 | 0.090749
Solar | FR | 2018-07-21 12:00 | 0.57238
WindOnShore | GB | 2018-07-21 12:00 | 0.0771
WindOffShore | GB | 2018-07-21 12:00 | 0.022863
WindOnShore | FR | 2018-07-21 12:00 | 0.089791
Solar | GB | 2018-07-21 12:00 | 0.43619
WindOnShore | GB | 2018-07-21 13:00 | 0.0891
Solar | GB | 2018-07-21 13:00 | 0.49453
WindOffShore | GB | 2018-07-21 13:00 | 0.024979
Solar | FR | 2018-07-21 13:00 | 0.51771
WindOnShore | FR | 2018-07-21 13:00 | 0.096501
WindOnShore | FR | 2018-07-21 14:00 | 0.10153
Solar | GB | 2018-07-21 14:00 | 0.35341
WindOnShore | GB | 2018-07-21 14:00 | 0.09409
Solar | FR | 2018-07-21 14:00 | 0.4569
WindOffShore | GB | 2018-07-21 14:00 | 0.026561
WindOffShore | GB | 2018-07-21 15:00 | 0.029428
WindOnShore | FR | 2018-07-21 15:00 | 0.10832
Solar | GB | 2018-07-21 15:00 | 0.30008
Solar | FR | 2018-07-21 15:00 | 0.38354
WindOnShore | GB | 2018-07-21 15:00 | 0.11114
WindOnShore | FR | 2018-07-21 16:00 | 0.11416
WindOffShore | GB | 2018-07-21 16:00 | 0.031514
Solar | GB | 2018-07-21 16:00 | 0.23401
WindOnShore | GB | 2018-07-21 16:00 | 0.12031
Solar | FR | 2018-07-21 16:00 | 0.25509
WindOnShore | GB | 2018-07-21 17:00 | 0.11408
Solar | GB | 2018-07-21 17:00 | 0.15601
WindOffShore | GB | 2018-07-21 17:00 | 0.033158
WindOnShore | FR | 2018-07-21 17:00 | 0.10625
Solar | FR | 2018-07-21 17:00 | 0.13835
Solar | GB | 2018-07-21 18:00 | 0.087556
Solar | FR | 2018-07-21 18:00 | 0.050488
WindOffShore | GB | 2018-07-21 18:00 | 0.035394
WindOnShore | GB | 2018-07-21 18:00 | 0.11009
WindOnShore | FR | 2018-07-21 18:00 | 0.10225
WindOnShore | GB | 2018-07-21 19:00 | 0.10147
Solar | GB | 2018-07-21 19:00 | 0.022446
Solar | FR | 2018-07-21 19:00 | 0.018968
WindOnShore | FR | 2018-07-21 19:00 | 0.10401
WindOffShore | GB | 2018-07-21 19:00 | 0.035464
Solar | FR | 2018-07-21 20:00 | 0.015063
WindOnShore | FR | 2018-07-21 20:00 | 0.10641
WindOffShore | GB | 2018-07-21 20:00 | 0.034413
WindOnShore | GB | 2018-07-21 20:00 | 0.10661
Solar | GB | 2018-07-21 20:00 | 0.02754
WindOffShore | GB | 2018-07-21 21:00 | 0.03378
WindOnShore | FR | 2018-07-21 21:00 | 0.10641
Solar | FR | 2018-07-21 21:00 | 0.014505
WindOnShore | GB | 2018-07-21 21:00 | 0.10291
Solar | GB | 2018-07-21 21:00 | 0.00087556
WindOffShore | GB | 2018-07-21 22:00 | 0.032782
Solar | FR | 2018-07-21 22:00 | 0.014644
WindOnShore | FR | 2018-07-21 22:00 | 0.10026
WindOnShore | GB | 2018-07-21 22:00 | 0.11773
Solar | GB | 2018-07-21 22:00 | 0
Solar | GB | 2018-07-21 23:00 | 0
WindOnShore | GB | 2018-07-21 23:00 | 0.12816
Solar | FR | 2018-07-21 23:00 | 0.014784
WindOffShore | GB | 2018-07-21 23:00 | 0.042505
WindOnShore | FR | 2018-07-21 23:00 | 0.089152
WindOnShore | GB | 2018-07-22 | 0.13745
WindOnShore | FR | 2018-07-22 | 0.08356
Solar | FR | 2018-07-22 | 0.014923
WindOffShore | GB | 2018-07-22 | 0.044846
Solar | GB | 2018-07-22 | 0
WindOnShore | GB | 2018-07-22 01:00 | 0.14358
WindOffShore | GB | 2018-07-22 01:00 | 0.045956
Solar | FR | 2018-07-22 01:00 | 0.014784
WindOnShore | FR | 2018-07-22 01:00 | 0.077169
Solar | GB | 2018-07-22 01:00 | 7.9596e-05
Solar | FR | 2018-07-22 02:00 | 0.014505
WindOnShore | FR | 2018-07-22 02:00 | 0.073894
Solar | GB | 2018-07-22 02:00 | 0
WindOffShore | GB | 2018-07-22 02:00 | 0.055724
WindOnShore | GB | 2018-07-22 02:00 | 0.15228
Solar | FR | 2018-07-22 03:00 | 0.014505
Solar | GB | 2018-07-22 03:00 | 7.9596e-05
WindOnShore | GB | 2018-07-22 03:00 | 0.15296
WindOnShore | FR | 2018-07-22 03:00 | 0.073095
WindOffShore | GB | 2018-07-22 03:00 | 0.067473
Solar | GB | 2018-07-22 04:00 | 0.00031838
WindOnShore | FR | 2018-07-22 04:00 | 0.073175
WindOffShore | GB | 2018-07-22 04:00 | 0.060275
WindOnShore | GB | 2018-07-22 04:00 | 0.1451
Solar | FR | 2018-07-22 04:00 | 0.021478
Solar | FR | 2018-07-22 05:00 | 0.060251
WindOnShore | FR | 2018-07-22 05:00 | 0.071018
Solar | GB | 2018-07-22 05:00 | 0.020854
WindOffShore | GB | 2018-07-22 05:00 | 0.071662
WindOnShore | GB | 2018-07-22 05:00 | 0.14514
WindOnShore | FR | 2018-07-22 06:00 | 0.062949
Solar | GB | 2018-07-22 06:00 | 0.073706
Solar | FR | 2018-07-22 06:00 | 0.17601
WindOffShore | GB | 2018-07-22 06:00 | 0.063909
WindOnShore | GB | 2018-07-22 06:00 | 0.14782
WindOffShore | GB | 2018-07-22 07:00 | 0.055299
Solar | FR | 2018-07-22 07:00 | 0.34909
Solar | GB | 2018-07-22 07:00 | 0.13054
WindOnShore | GB | 2018-07-22 07:00 | 0.15877
WindOnShore | FR | 2018-07-22 07:00 | 0.057757
Solar | GB | 2018-07-22 08:00 | 0.24356
WindOffShore | GB | 2018-07-22 08:00 | 0.05143
WindOnShore | GB | 2018-07-22 08:00 | 0.16235
Solar | FR | 2018-07-22 08:00 | 0.51506
WindOnShore | FR | 2018-07-22 08:00 | 0.059834
WindOnShore | GB | 2018-07-22 09:00 | 0.16717
WindOffShore | GB | 2018-07-22 09:00 | 0.043171
WindOnShore | FR | 2018-07-22 09:00 | 0.063029
Solar | GB | 2018-07-22 09:00 | 0.33271
Solar | FR | 2018-07-22 09:00 | 0.6198
WindOffShore | GB | 2018-07-22 10:00 | 0.035724
WindOnShore | GB | 2018-07-22 10:00 | 0.17045
Solar | FR | 2018-07-22 10:00 | 0.65593
WindOnShore | FR | 2018-07-22 10:00 | 0.063748
Solar | GB | 2018-07-22 10:00 | 0.44813
WindOffShore | GB | 2018-07-22 11:00 | 0.036348
WindOnShore | GB | 2018-07-22 11:00 | 0.17459
Solar | FR | 2018-07-22 11:00 | 0.63124
WindOnShore | FR | 2018-07-22 11:00 | 0.066624
Solar | GB | 2018-07-22 11:00 | 0.51101
WindOnShore | GB | 2018-07-22 12:00 | 0.20152
WindOnShore | FR | 2018-07-22 12:00 | 0.073973
WindOffShore | GB | 2018-07-22 12:00 | 0.042033
Solar | FR | 2018-07-22 12:00 | 0.61088
Solar | GB | 2018-07-22 12:00 | 0.53489
Solar | FR | 2018-07-22 13:00 | 0.55439
WindOnShore | GB | 2018-07-22 13:00 | 0.19738
Solar | GB | 2018-07-22 13:00 | 0.50934
WindOnShore | FR | 2018-07-22 13:00 | 0.085956
WindOffShore | GB | 2018-07-22 13:00 | 0.047654
WindOnShore | FR | 2018-07-22 14:00 | 0.098498
Solar | FR | 2018-07-22 14:00 | 0.50572
WindOnShore | GB | 2018-07-22 14:00 | 0.19766
Solar | GB | 2018-07-22 14:00 | 0.4728
WindOffShore | GB | 2018-07-22 14:00 | 0.054713
Solar | FR | 2018-07-22 15:00 | 0.40907
Solar | GB | 2018-07-22 15:00 | 0.39798
WindOnShore | FR | 2018-07-22 15:00 | 0.11344
WindOnShore | GB | 2018-07-22 15:00 | 0.18788
WindOffShore | GB | 2018-07-22 15:00 | 0.056678
Solar | FR | 2018-07-22 16:00 | 0.29289
WindOnShore | FR | 2018-07-22 16:00 | 0.12774
Solar | GB | 2018-07-22 16:00 | 0.30565
WindOffShore | GB | 2018-07-22 16:00 | 0.057073
WindOnShore | GB | 2018-07-22 16:00 | 0.17254
WindOnShore | FR | 2018-07-22 17:00 | 0.13852
Solar | FR | 2018-07-22 17:00 | 0.16179
WindOffShore | GB | 2018-07-22 17:00 | 0.062927
Solar | GB | 2018-07-22 17:00 | 0.19819
WindOnShore | GB | 2018-07-22 17:00 | 0.15171
Solar | GB | 2018-07-22 18:00 | 0.10109
WindOffShore | GB | 2018-07-22 18:00 | 0.055161
Solar | FR | 2018-07-22 18:00 | 0.052999
WindOnShore | GB | 2018-07-22 18:00 | 0.12681
WindOnShore | FR | 2018-07-22 18:00 | 0.13021
Solar | FR | 2018-07-22 19:00 | 0.019386
WindOnShore | FR | 2018-07-22 19:00 | 0.12414
WindOnShore | GB | 2018-07-22 19:00 | 0.1079
Solar | GB | 2018-07-22 19:00 | 0.029212
WindOffShore | GB | 2018-07-22 19:00 | 0.046938
WindOnShore | FR | 2018-07-22 20:00 | 0.13013
Solar | GB | 2018-07-22 20:00 | 0.031043
WindOffShore | GB | 2018-07-22 20:00 | 0.046982
WindOnShore | GB | 2018-07-22 20:00 | 0.086008
Solar | FR | 2018-07-22 20:00 | 0.014923
WindOnShore | GB | 2018-07-22 21:00 | 0.08678
WindOffShore | GB | 2018-07-22 21:00 | 0.050707
Solar | GB | 2018-07-22 21:00 | 0.00031838
WindOnShore | FR | 2018-07-22 21:00 | 0.13237
Solar | FR | 2018-07-22 21:00 | 0.014505
WindOnShore | GB | 2018-07-22 22:00 | 0.09375
WindOnShore | FR | 2018-07-22 22:00 | 0.13453
WindOffShore | GB | 2018-07-22 22:00 | 0.06888
Solar | GB | 2018-07-22 22:00 | 0
Solar | FR | 2018-07-22 22:00 | 0.014784
Solar | FR | 2018-07-22 23:00 | 0.014644
Solar | GB | 2018-07-22 23:00 | 0
WindOnShore | GB | 2018-07-22 23:00 | 0.098869
WindOnShore | FR | 2018-07-22 23:00 | 0.13461
WindOffShore | GB | 2018-07-22 23:00 | 0.075207
Solar | FR | 2018-07-23 | 0.014644
WindOnShore | GB | 2018-07-23 | 0.096965
Solar | GB | 2018-07-23 | 0
WindOnShore | FR | 2018-07-23 | 0.12518
WindOffShore | GB | 2018-07-23 | 0.073489
WindOnShore | FR | 2018-07-23 01:00 | 0.1144
Solar | FR | 2018-07-23 01:00 | 0.014644
Solar | GB | 2018-07-23 01:00 | 0
WindOnShore | GB | 2018-07-23 01:00 | 0.091764
WindOffShore | GB | 2018-07-23 01:00 | 0.062265
Solar | FR | 2018-07-23 02:00 | 0.014784
Solar | GB | 2018-07-23 02:00 | 7.9596e-05
WindOnShore | GB | 2018-07-23 02:00 | 0.093078
WindOffShore | GB | 2018-07-23 02:00 | 0.066574
WindOnShore | FR | 2018-07-23 02:00 | 0.11224
WindOnShore | GB | 2018-07-23 03:00 | 0.10093
Solar | FR | 2018-07-23 03:00 | 0.014644
Solar | GB | 2018-07-23 03:00 | 0
WindOffShore | GB | 2018-07-23 03:00 | 0.078765
WindOnShore | FR | 2018-07-23 03:00 | 0.10377
Solar | GB | 2018-07-23 04:00 | 0.00031838
WindOffShore | GB | 2018-07-23 04:00 | 0.080326
WindOnShore | GB | 2018-07-23 04:00 | 0.12015
Solar | FR | 2018-07-23 04:00 | 0.022315
WindOnShore | FR | 2018-07-23 04:00 | 0.097619
WindOnShore | FR | 2018-07-23 05:00 | 0.09043
Solar | FR | 2018-07-23 05:00 | 0.062762
WindOnShore | GB | 2018-07-23 05:00 | 0.1161
Solar | GB | 2018-07-23 05:00 | 0.023003
WindOffShore | GB | 2018-07-23 05:00 | 0.069664
Solar | GB | 2018-07-23 06:00 | 0.079596
WindOnShore | FR | 2018-07-23 06:00 | 0.070698
Solar | FR | 2018-07-23 06:00 | 0.20139
WindOffShore | GB | 2018-07-23 06:00 | 0.062245
WindOnShore | GB | 2018-07-23 06:00 | 0.11924
Solar | GB | 2018-07-23 07:00 | 0.16476
WindOffShore | GB | 2018-07-23 07:00 | 0.046803
WindOnShore | GB | 2018-07-23 07:00 | 0.13637
WindOnShore | FR | 2018-07-23 07:00 | 0.06231
Solar | FR | 2018-07-23 07:00 | 0.40084
WindOnShore | GB | 2018-07-23 08:00 | 0.16925
WindOffShore | GB | 2018-07-23 08:00 | 0.040385
WindOnShore | FR | 2018-07-23 08:00 | 0.062151
Solar | FR | 2018-07-23 08:00 | 0.57587
Solar | GB | 2018-07-23 08:00 | 0.2555
WindOnShore | GB | 2018-07-23 09:00 | 0.19592
Solar | GB | 2018-07-23 09:00 | 0.3542
WindOffShore | GB | 2018-07-23 09:00 | 0.030259
Solar | FR | 2018-07-23 09:00 | 0.69888
WindOnShore | FR | 2018-07-23 09:00 | 0.06255
WindOffShore | GB | 2018-07-23 10:00 | 0.032146
Solar | FR | 2018-07-23 10:00 | 0.77183
WindOnShore | FR | 2018-07-23 10:00 | 0.063748
Solar | GB | 2018-07-23 10:00 | 0.45131
WindOnShore | GB | 2018-07-23 10:00 | 0.20347
WindOnShore | FR | 2018-07-23 11:00 | 0.059834
Solar | FR | 2018-07-23 11:00 | 0.79289
Solar | GB | 2018-07-23 11:00 | 0.48792
WindOnShore | GB | 2018-07-23 11:00 | 0.20181
WindOffShore | GB | 2018-07-23 11:00 | 0.030743
Solar | FR | 2018-07-23 12:00 | 0.76904
WindOnShore | GB | 2018-07-23 12:00 | 0.18689
WindOnShore | FR | 2018-07-23 12:00 | 0.05552
Solar | GB | 2018-07-23 12:00 | 0.48872
WindOffShore | GB | 2018-07-23 12:00 | 0.044185
WindOnShore | GB | 2018-07-23 13:00 | 0.17489
WindOffShore | GB | 2018-07-23 13:00 | 0.073021
Solar | FR | 2018-07-23 13:00 | 0.7219
WindOnShore | FR | 2018-07-23 13:00 | 0.053842
Solar | GB | 2018-07-23 13:00 | 0.4295
Solar | FR | 2018-07-23 14:00 | 0.63222
WindOnShore | FR | 2018-07-23 14:00 | 0.053763
Solar | GB | 2018-07-23 14:00 | 0.42664
WindOffShore | GB | 2018-07-23 14:00 | 0.11837
WindOnShore | GB | 2018-07-23 14:00 | 0.17227
WindOnShore | GB | 2018-07-23 15:00 | 0.16892
WindOnShore | FR | 2018-07-23 15:00 | 0.053763
WindOffShore | GB | 2018-07-23 15:00 | 0.17596
Solar | GB | 2018-07-23 15:00 | 0.36853
Solar | FR | 2018-07-23 15:00 | 0.50628
Solar | GB | 2018-07-23 16:00 | 0.28257
WindOffShore | GB | 2018-07-23 16:00 | 0.22553
WindOnShore | FR | 2018-07-23 16:00 | 0.056479
WindOnShore | GB | 2018-07-23 16:00 | 0.17248
Solar | FR | 2018-07-23 16:00 | 0.34742
Solar | GB | 2018-07-23 17:00 | 0.20058
WindOnShore | GB | 2018-07-23 17:00 | 0.17442
WindOffShore | GB | 2018-07-23 17:00 | 0.2614
WindOnShore | FR | 2018-07-23 17:00 | 0.057038
Solar | FR | 2018-07-23 17:00 | 0.17364
WindOnShore | GB | 2018-07-23 18:00 | 0.1568
Solar | FR | 2018-07-23 18:00 | 0.053556
WindOnShore | FR | 2018-07-23 18:00 | 0.057437
WindOffShore | GB | 2018-07-23 18:00 | 0.26381
Solar | GB | 2018-07-23 18:00 | 0.10507
WindOffShore | GB | 2018-07-23 19:00 | 0.26662
Solar | GB | 2018-07-23 19:00 | 0.027301
WindOnShore | GB | 2018-07-23 19:00 | 0.13873
Solar | FR | 2018-07-23 19:00 | 0.018968
WindOnShore | FR | 2018-07-23 19:00 | 0.065586
Solar | FR | 2018-07-23 20:00 | 0.015202
WindOffShore | GB | 2018-07-23 20:00 | 0.25082
Solar | GB | 2018-07-23 20:00 | 0.00031838
WindOnShore | FR | 2018-07-23 20:00 | 0.081483
WindOnShore | GB | 2018-07-23 20:00 | 0.12487
WindOnShore | FR | 2018-07-23 21:00 | 0.09027
Solar | GB | 2018-07-23 21:00 | 7.9596e-05
WindOnShore | GB | 2018-07-23 21:00 | 0.1111
WindOffShore | GB | 2018-07-23 21:00 | 0.24414
Solar | FR | 2018-07-23 21:00 | 0.014784
WindOnShore | GB | 2018-07-23 22:00 | 0.083136
Solar | FR | 2018-07-23 22:00 | 0.015063
WindOnShore | FR | 2018-07-23 22:00 | 0.098498
Solar | GB | 2018-07-23 22:00 | 0
WindOffShore | GB | 2018-07-23 22:00 | 0.2507
Solar | GB | 2018-07-23 23:00 | 0
WindOnShore | GB | 2018-07-23 23:00 | 0.083475
Solar | FR | 2018-07-23 23:00 | 0.015063
WindOnShore | FR | 2018-07-23 23:00 | 0.10121
WindOffShore | GB | 2018-07-23 23:00 | 0.25244
WindOnShore | FR | 2018-07-24 | 0.094104
Solar | GB | 2018-07-24 | 0
Solar | FR | 2018-07-24 | 0.015063
WindOnShore | GB | 2018-07-24 | 0.099035
WindOffShore | GB | 2018-07-24 | 0.21544
WindOnShore | GB | 2018-07-24 01:00 | 0.086122
Solar | FR | 2018-07-24 01:00 | 0.014923
Solar | GB | 2018-07-24 01:00 | 7.9596e-05
WindOnShore | FR | 2018-07-24 01:00 | 0.084918
WindOffShore | GB | 2018-07-24 01:00 | 0.18538
WindOffShore | GB | 2018-07-24 02:00 | 0.12577
Solar | FR | 2018-07-24 02:00 | 0.014923
Solar | GB | 2018-07-24 02:00 | 0
WindOnShore | FR | 2018-07-24 02:00 | 0.075411
WindOnShore | GB | 2018-07-24 02:00 | 0.091547
Solar | GB | 2018-07-24 03:00 | 7.9596e-05
WindOnShore | FR | 2018-07-24 03:00 | 0.067583
WindOnShore | GB | 2018-07-24 03:00 | 0.074471
WindOffShore | GB | 2018-07-24 03:00 | 0.083999
Solar | FR | 2018-07-24 03:00 | 0.014644
WindOnShore | GB | 2018-07-24 04:00 | 0.063643
WindOnShore | FR | 2018-07-24 04:00 | 0.063429
Solar | FR | 2018-07-24 04:00 | 0.021339
Solar | GB | 2018-07-24 04:00 | 0.00031838
WindOffShore | GB | 2018-07-24 04:00 | 0.070389
WindOnShore | FR | 2018-07-24 05:00 | 0.056479
WindOffShore | GB | 2018-07-24 05:00 | 0.07352
Solar | FR | 2018-07-24 05:00 | 0.062343
WindOnShore | GB | 2018-07-24 05:00 | 0.054337
Solar | GB | 2018-07-24 05:00 | 0.026187
WindOffShore | GB | 2018-07-24 06:00 | 0.068666
Solar | GB | 2018-07-24 06:00 | 0.093923
WindOnShore | GB | 2018-07-24 06:00 | 0.054511
Solar | FR | 2018-07-24 06:00 | 0.18647
WindOnShore | FR | 2018-07-24 06:00 | 0.047611
Solar | FR | 2018-07-24 07:00 | 0.34365
WindOnShore | GB | 2018-07-24 07:00 | 0.057309
WindOffShore | GB | 2018-07-24 07:00 | 0.052876
WindOnShore | FR | 2018-07-24 07:00 | 0.039863
Solar | GB | 2018-07-24 07:00 | 0.13117
WindOnShore | GB | 2018-07-24 08:00 | 0.062415
Solar | FR | 2018-07-24 08:00 | 0.5
Solar | GB | 2018-07-24 08:00 | 0.28575
WindOffShore | GB | 2018-07-24 08:00 | 0.045675
WindOnShore | FR | 2018-07-24 08:00 | 0.036428
Solar | GB | 2018-07-24 09:00 | 0.3741
WindOnShore | FR | 2018-07-24 09:00 | 0.035389
WindOnShore | GB | 2018-07-24 09:00 | 0.065036
WindOffShore | GB | 2018-07-24 09:00 | 0.034016
Solar | FR | 2018-07-24 09:00 | 0.60139
WindOffShore | GB | 2018-07-24 10:00 | 0.036885
WindOnShore | GB | 2018-07-24 10:00 | 0.076361
Solar | GB | 2018-07-24 10:00 | 0.4537
WindOnShore | FR | 2018-07-24 10:00 | 0.036348
Solar | FR | 2018-07-24 10:00 | 0.69386
WindOffShore | GB | 2018-07-24 11:00 | 0.039657
WindOnShore | FR | 2018-07-24 11:00 | 0.038345
WindOnShore | GB | 2018-07-24 11:00 | 0.083495
Solar | GB | 2018-07-24 11:00 | 0.49031
Solar | FR | 2018-07-24 11:00 | 0.71785
WindOnShore | FR | 2018-07-24 12:00 | 0.039783
Solar | FR | 2018-07-24 12:00 | 0.69526
Solar | GB | 2018-07-24 12:00 | 0.49588
WindOffShore | GB | 2018-07-24 12:00 | 0.031235
WindOnShore | GB | 2018-07-24 12:00 | 0.082994
WindOnShore | GB | 2018-07-24 13:00 | 0.094983
Solar | GB | 2018-07-24 13:00 | 0.44096
WindOnShore | FR | 2018-07-24 13:00 | 0.04186
WindOffShore | GB | 2018-07-24 13:00 | 0.04227
Solar | FR | 2018-07-24 13:00 | 0.65704
WindOnShore | GB | 2018-07-24 14:00 | 0.10912
Solar | FR | 2018-07-24 14:00 | 0.58229
WindOnShore | FR | 2018-07-24 14:00 | 0.04889
WindOffShore | GB | 2018-07-24 14:00 | 0.046745
Solar | GB | 2018-07-24 14:00 | 0.42186
WindOffShore | GB | 2018-07-24 15:00 | 0.058256
Solar | FR | 2018-07-24 15:00 | 0.4682
WindOnShore | GB | 2018-07-24 15:00 | 0.10949
Solar | GB | 2018-07-24 15:00 | 0.35818
WindOnShore | FR | 2018-07-24 15:00 | 0.061112
Solar | GB | 2018-07-24 16:00 | 0.27063
WindOnShore | GB | 2018-07-24 16:00 | 0.10493
WindOnShore | FR | 2018-07-24 16:00 | 0.067822
WindOffShore | GB | 2018-07-24 16:00 | 0.070621
Solar | FR | 2018-07-24 16:00 | 0.3212
Solar | FR | 2018-07-24 17:00 | 0.16346
WindOffShore | GB | 2018-07-24 17:00 | 0.071468
WindOnShore | GB | 2018-07-24 17:00 | 0.10705
WindOnShore | FR | 2018-07-24 17:00 | 0.075891
Solar | GB | 2018-07-24 17:00 | 0.18307
Solar | FR | 2018-07-24 18:00 | 0.052301
Solar | GB | 2018-07-24 18:00 | 0.10268
WindOffShore | GB | 2018-07-24 18:00 | 0.075816
WindOnShore | GB | 2018-07-24 18:00 | 0.09806
WindOnShore | FR | 2018-07-24 18:00 | 0.084518
Solar | FR | 2018-07-24 19:00 | 0.018689
WindOffShore | GB | 2018-07-24 19:00 | 0.088043
WindOnShore | GB | 2018-07-24 19:00 | 0.082324
WindOnShore | FR | 2018-07-24 19:00 | 0.09706
Solar | GB | 2018-07-24 19:00 | 0.031281
WindOnShore | GB | 2018-07-24 20:00 | 0.068161
WindOnShore | FR | 2018-07-24 20:00 | 0.11471
Solar | FR | 2018-07-24 20:00 | 0.014923
Solar | GB | 2018-07-24 20:00 | 0.00063677
WindOffShore | GB | 2018-07-24 20:00 | 0.059822
WindOnShore | GB | 2018-07-24 21:00 | 0.063848
WindOnShore | FR | 2018-07-24 21:00 | 0.12846
WindOffShore | GB | 2018-07-24 21:00 | 0.07983
Solar | GB | 2018-07-24 21:00 | 0.00063677
Solar | FR | 2018-07-24 21:00 | 0.014644
Solar | GB | 2018-07-24 22:00 | 0
WindOnShore | FR | 2018-07-24 22:00 | 0.1394
WindOnShore | GB | 2018-07-24 22:00 | 0.062201
WindOffShore | GB | 2018-07-24 22:00 | 0.079633
Solar | FR | 2018-07-24 22:00 | 0.014784
WindOffShore | GB | 2018-07-24 23:00 | 0.068318
WindOnShore | GB | 2018-07-24 23:00 | 0.062998
WindOnShore | FR | 2018-07-24 23:00 | 0.13956
Solar | GB | 2018-07-24 23:00 | 0
Solar | FR | 2018-07-24 23:00 | 0.014923
WindOnShore | GB | 2018-07-25 | 0.067124
WindOffShore | GB | 2018-07-25 | 0.044167
Solar | FR | 2018-07-25 | 0.014784
Solar | GB | 2018-07-25 | 0
WindOnShore | FR | 2018-07-25 | 0.12678
Solar | GB | 2018-07-25 01:00 | 7.9596e-05
WindOnShore | FR | 2018-07-25 01:00 | 0.11647
Solar | FR | 2018-07-25 01:00 | 0.014923
WindOffShore | GB | 2018-07-25 01:00 | 0.04055
WindOnShore | GB | 2018-07-25 01:00 | 0.065629
Solar | GB | 2018-07-25 02:00 | 0
WindOnShore | GB | 2018-07-25 02:00 | 0.066881
WindOnShore | FR | 2018-07-25 02:00 | 0.10697
Solar | FR | 2018-07-25 02:00 | 0.014784
WindOffShore | GB | 2018-07-25 02:00 | 0.034437
WindOnShore | FR | 2018-07-25 03:00 | 0.10377
WindOnShore | GB | 2018-07-25 03:00 | 0.068181
WindOffShore | GB | 2018-07-25 03:00 | 0.036042
Solar | GB | 2018-07-25 03:00 | 0
Solar | FR | 2018-07-25 03:00 | 0.014644
WindOffShore | GB | 2018-07-25 04:00 | 0.043736
WindOnShore | GB | 2018-07-25 04:00 | 0.074022
Solar | FR | 2018-07-25 04:00 | 0.021199
Solar | GB | 2018-07-25 04:00 | 0.00023879
WindOnShore | FR | 2018-07-25 04:00 | 0.0969
Solar | GB | 2018-07-25 05:00 | 0.030087
WindOnShore | GB | 2018-07-25 05:00 | 0.083923
WindOffShore | GB | 2018-07-25 05:00 | 0.054213
WindOnShore | FR | 2018-07-25 05:00 | 0.09019
Solar | FR | 2018-07-25 05:00 | 0.060669
Solar | FR | 2018-07-25 06:00 | 0.18773
WindOnShore | FR | 2018-07-25 06:00 | 0.06958
WindOnShore | GB | 2018-07-25 06:00 | 0.087433
Solar | GB | 2018-07-25 06:00 | 0.10188
WindOffShore | GB | 2018-07-25 06:00 | 0.051
WindOffShore | GB | 2018-07-25 07:00 | 0.053158
WindOnShore | FR | 2018-07-25 07:00 | 0.056159
Solar | GB | 2018-07-25 07:00 | 0.17782
WindOnShore | GB | 2018-07-25 07:00 | 0.08656
Solar | FR | 2018-07-25 07:00 | 0.37796
WindOffShore | GB | 2018-07-25 08:00 | 0.041659
WindOnShore | GB | 2018-07-25 08:00 | 0.093999
Solar | GB | 2018-07-25 08:00 | 0.31998
WindOnShore | FR | 2018-07-25 08:00 | 0.055121
Solar | FR | 2018-07-25 08:00 | 0.54937
Solar | GB | 2018-07-25 09:00 | 0.38915
WindOnShore | FR | 2018-07-25 09:00 | 0.055121
WindOnShore | GB | 2018-07-25 09:00 | 0.10209
WindOffShore | GB | 2018-07-25 09:00 | 0.039012
Solar | FR | 2018-07-25 09:00 | 0.67978
WindOnShore | GB | 2018-07-25 10:00 | 0.13021
Solar | FR | 2018-07-25 10:00 | 0.75202
WindOffShore | GB | 2018-07-25 10:00 | 0.04097
WindOnShore | FR | 2018-07-25 10:00 | 0.053363
Solar | GB | 2018-07-25 10:00 | 0.48235
Solar | FR | 2018-07-25 11:00 | 0.7749
WindOnShore | GB | 2018-07-25 11:00 | 0.14489
WindOffShore | GB | 2018-07-25 11:00 | 0.033741
WindOnShore | FR | 2018-07-25 11:00 | 0.051526
Solar | GB | 2018-07-25 11:00 | 0.5906
WindOffShore | GB | 2018-07-25 12:00 | 0.032219
Solar | FR | 2018-07-25 12:00 | 0.76039
WindOnShore | GB | 2018-07-25 12:00 | 0.14348
WindOnShore | FR | 2018-07-25 12:00 | 0.050248
Solar | GB | 2018-07-25 12:00 | 0.62005
WindOnShore | FR | 2018-07-25 13:00 | 0.051526
Solar | GB | 2018-07-25 13:00 | 0.56346
WindOnShore | GB | 2018-07-25 13:00 | 0.1385
Solar | FR | 2018-07-25 13:00 | 0.70614
WindOffShore | GB | 2018-07-25 13:00 | 0.027572
WindOnShore | FR | 2018-07-25 14:00 | 0.056319
WindOffShore | GB | 2018-07-25 14:00 | 0.028967
Solar | GB | 2018-07-25 14:00 | 0.56115
WindOnShore | GB | 2018-07-25 14:00 | 0.14382
Solar | FR | 2018-07-25 14:00 | 0.61283
WindOffShore | GB | 2018-07-25 15:00 | 0.036793
WindOnShore | FR | 2018-07-25 15:00 | 0.066384
Solar | FR | 2018-07-25 15:00 | 0.4848
Solar | GB | 2018-07-25 15:00 | 0.47678
WindOnShore | GB | 2018-07-25 15:00 | 0.13729
WindOnShore | GB | 2018-07-25 16:00 | 0.13295
Solar | GB | 2018-07-25 16:00 | 0.36137
WindOffShore | GB | 2018-07-25 16:00 | 0.039405
Solar | FR | 2018-07-25 16:00 | 0.32497
WindOnShore | FR | 2018-07-25 16:00 | 0.075012
Solar | FR | 2018-07-25 17:00 | 0.16262
Solar | GB | 2018-07-25 17:00 | 0.22924
WindOnShore | FR | 2018-07-25 17:00 | 0.080284
WindOnShore | GB | 2018-07-25 17:00 | 0.12498
WindOffShore | GB | 2018-07-25 17:00 | 0.046009
WindOnShore | GB | 2018-07-25 18:00 | 0.11415
Solar | GB | 2018-07-25 18:00 | 0.1178
WindOnShore | FR | 2018-07-25 18:00 | 0.08364
WindOffShore | GB | 2018-07-25 18:00 | 0.053436
Solar | FR | 2018-07-25 18:00 | 0.052301
WindOffShore | GB | 2018-07-25 19:00 | 0.056492
WindOnShore | FR | 2018-07-25 19:00 | 0.10233
Solar | FR | 2018-07-25 19:00 | 0.01841
WindOnShore | GB | 2018-07-25 19:00 | 0.10111
Solar | GB | 2018-07-25 19:00 | 0.034386
Solar | FR | 2018-07-25 20:00 | 0.014923
WindOnShore | FR | 2018-07-25 20:00 | 0.12198
WindOffShore | GB | 2018-07-25 20:00 | 0.061949
Solar | GB | 2018-07-25 20:00 | 0.00071637
WindOnShore | GB | 2018-07-25 20:00 | 0.095858
WindOnShore | FR | 2018-07-25 21:00 | 0.11959
Solar | FR | 2018-07-25 21:00 | 0.014784
WindOnShore | GB | 2018-07-25 21:00 | 0.10405
Solar | GB | 2018-07-25 21:00 | 0.00039798
WindOffShore | GB | 2018-07-25 21:00 | 0.053304
WindOnShore | GB | 2018-07-25 22:00 | 0.11101
Solar | GB | 2018-07-25 22:00 | 0
Solar | FR | 2018-07-25 22:00 | 0.014784
WindOnShore | FR | 2018-07-25 22:00 | 0.11384
WindOffShore | GB | 2018-07-25 22:00 | 0.048771
Solar | FR | 2018-07-25 23:00 | 0.014784
WindOnShore | FR | 2018-07-25 23:00 | 0.10633
Solar | GB | 2018-07-25 23:00 | 0
WindOnShore | GB | 2018-07-25 23:00 | 0.12949
WindOffShore | GB | 2018-07-25 23:00 | 0.053859
Solar | GB | 2018-07-26 | 0
WindOnShore | FR | 2018-07-26 | 0.093705
Solar | FR | 2018-07-26 | 0.014784
WindOnShore | GB | 2018-07-26 | 0.13911
WindOffShore | GB | 2018-07-26 | 0.049104
WindOnShore | GB | 2018-07-26 01:00 | 0.14318
WindOffShore | GB | 2018-07-26 01:00 | 0.041809
WindOnShore | FR | 2018-07-26 01:00 | 0.085717
Solar | GB | 2018-07-26 01:00 | 7.9596e-05
Solar | FR | 2018-07-26 01:00 | 0.014923
Solar | FR | 2018-07-26 02:00 | 0.014923
WindOnShore | GB | 2018-07-26 02:00 | 0.1484
WindOffShore | GB | 2018-07-26 02:00 | 0.04322
WindOnShore | FR | 2018-07-26 02:00 | 0.080524
Solar | GB | 2018-07-26 02:00 | 0
Solar | FR | 2018-07-26 03:00 | 0.014784
WindOnShore | FR | 2018-07-26 03:00 | 0.072855
WindOffShore | GB | 2018-07-26 03:00 | 0.047882
WindOnShore | GB | 2018-07-26 03:00 | 0.16825
Solar | GB | 2018-07-26 03:00 | 7.9596e-05
Solar | FR | 2018-07-26 04:00 | 0.021199
WindOnShore | GB | 2018-07-26 04:00 | 0.17363
WindOnShore | FR | 2018-07-26 04:00 | 0.065346
WindOffShore | GB | 2018-07-26 04:00 | 0.061041
Solar | GB | 2018-07-26 04:00 | 7.9596e-05
WindOffShore | GB | 2018-07-26 05:00 | 0.065717
Solar | FR | 2018-07-26 05:00 | 0.060251
Solar | GB | 2018-07-26 05:00 | 0.02372
WindOnShore | GB | 2018-07-26 05:00 | 0.18161
WindOnShore | FR | 2018-07-26 05:00 | 0.059434
WindOnShore | GB | 2018-07-26 06:00 | 0.16593
WindOnShore | FR | 2018-07-26 06:00 | 0.04833
Solar | FR | 2018-07-26 06:00 | 0.18926
WindOffShore | GB | 2018-07-26 06:00 | 0.073459
Solar | GB | 2018-07-26 06:00 | 0.081984
WindOffShore | GB | 2018-07-26 07:00 | 0.071761
Solar | GB | 2018-07-26 07:00 | 0.14136
WindOnShore | GB | 2018-07-26 07:00 | 0.18274
Solar | FR | 2018-07-26 07:00 | 0.38271
WindOnShore | FR | 2018-07-26 07:00 | 0.037466
WindOffShore | GB | 2018-07-26 08:00 | 0.080656
WindOnShore | GB | 2018-07-26 08:00 | 0.20955
Solar | GB | 2018-07-26 08:00 | 0.2961
WindOnShore | FR | 2018-07-26 08:00 | 0.035149
Solar | FR | 2018-07-26 08:00 | 0.55328
Solar | GB | 2018-07-26 09:00 | 0.30955
WindOnShore | FR | 2018-07-26 09:00 | 0.036827
WindOnShore | GB | 2018-07-26 09:00 | 0.22442
WindOffShore | GB | 2018-07-26 09:00 | 0.084027
Solar | FR | 2018-07-26 09:00 | 0.67364
Solar | FR | 2018-07-26 10:00 | 0.7463
Solar | GB | 2018-07-26 10:00 | 0.48713
WindOnShore | FR | 2018-07-26 10:00 | 0.040102
WindOffShore | GB | 2018-07-26 10:00 | 0.089023
WindOnShore | GB | 2018-07-26 10:00 | 0.24668
Solar | FR | 2018-07-26 11:00 | 0.74993
Solar | GB | 2018-07-26 11:00 | 0.52215
WindOffShore | GB | 2018-07-26 11:00 | 0.09519
WindOnShore | FR | 2018-07-26 11:00 | 0.044815
WindOnShore | GB | 2018-07-26 11:00 | 0.2494
WindOnShore | GB | 2018-07-26 12:00 | 0.26628
WindOnShore | FR | 2018-07-26 12:00 | 0.049369
Solar | FR | 2018-07-26 12:00 | 0.73445
WindOffShore | GB | 2018-07-26 12:00 | 0.11628
Solar | GB | 2018-07-26 12:00 | 0.52931
Solar | GB | 2018-07-26 13:00 | 0.52892
WindOnShore | FR | 2018-07-26 13:00 | 0.053842
WindOnShore | GB | 2018-07-26 13:00 | 0.27873
Solar | FR | 2018-07-26 13:00 | 0.67922
WindOffShore | GB | 2018-07-26 13:00 | 0.14721
Solar | FR | 2018-07-26 14:00 | 0.59386
Solar | GB | 2018-07-26 14:00 | 0.45688
WindOnShore | FR | 2018-07-26 14:00 | 0.0556
WindOnShore | GB | 2018-07-26 14:00 | 0.28194
WindOffShore | GB | 2018-07-26 14:00 | 0.16576
Solar | FR | 2018-07-26 15:00 | 0.47336
WindOffShore | GB | 2018-07-26 15:00 | 0.17361
WindOnShore | GB | 2018-07-26 15:00 | 0.27921
WindOnShore | FR | 2018-07-26 15:00 | 0.060153
Solar | GB | 2018-07-26 15:00 | 0.40514
WindOffShore | GB | 2018-07-26 16:00 | 0.18343
Solar | FR | 2018-07-26 16:00 | 0.3219
WindOnShore | GB | 2018-07-26 16:00 | 0.2678
Solar | GB | 2018-07-26 16:00 | 0.31838
WindOnShore | FR | 2018-07-26 16:00 | 0.061591
WindOffShore | GB | 2018-07-26 17:00 | 0.19251
Solar | FR | 2018-07-26 17:00 | 0.15662
Solar | GB | 2018-07-26 17:00 | 0.1974
WindOnShore | FR | 2018-07-26 17:00 | 0.067343
WindOnShore | GB | 2018-07-26 17:00 | 0.23471
WindOffShore | GB | 2018-07-26 18:00 | 0.19406
Solar | FR | 2018-07-26 18:00 | 0.050767
WindOnShore | GB | 2018-07-26 18:00 | 0.20785
WindOnShore | FR | 2018-07-26 18:00 | 0.071497
Solar | GB | 2018-07-26 18:00 | 0.095515
Solar | GB | 2018-07-26 19:00 | 0.025391
WindOffShore | GB | 2018-07-26 19:00 | 0.17682
WindOnShore | GB | 2018-07-26 19:00 | 0.17592
Solar | FR | 2018-07-26 19:00 | 0.018828
WindOnShore | FR | 2018-07-26 19:00 | 0.078527
WindOnShore | FR | 2018-07-26 20:00 | 0.097619
WindOnShore | GB | 2018-07-26 20:00 | 0.16254
Solar | FR | 2018-07-26 20:00 | 0.016457
WindOffShore | GB | 2018-07-26 20:00 | 0.17232
Solar | GB | 2018-07-26 20:00 | 0.00055717
WindOnShore | GB | 2018-07-26 21:00 | 0.15694
Solar | GB | 2018-07-26 21:00 | 0.00047758
Solar | FR | 2018-07-26 21:00 | 0.016318
WindOffShore | GB | 2018-07-26 21:00 | 0.1587
WindOnShore | FR | 2018-07-26 21:00 | 0.11424
WindOnShore | GB | 2018-07-26 22:00 | 0.1662
WindOffShore | GB | 2018-07-26 22:00 | 0.16286
Solar | GB | 2018-07-26 22:00 | 0
WindOnShore | FR | 2018-07-26 22:00 | 0.12574
Solar | FR | 2018-07-26 22:00 | 0.016457
WindOnShore | GB | 2018-07-26 23:00 | 0.15224
WindOnShore | FR | 2018-07-26 23:00 | 0.12462
Solar | GB | 2018-07-26 23:00 | 0
Solar | FR | 2018-07-26 23:00 | 0.016457
WindOffShore | GB | 2018-07-26 23:00 | 0.13179
Solar | FR | 2018-07-27 | 0.016457
WindOnShore | FR | 2018-07-27 | 0.12382
WindOffShore | GB | 2018-07-27 | 0.10611
Solar | GB | 2018-07-27 | 0
WindOnShore | GB | 2018-07-27 | 0.15349
WindOffShore | GB | 2018-07-27 01:00 | 0.10444
Solar | FR | 2018-07-27 01:00 | 0.016597
WindOnShore | GB | 2018-07-27 01:00 | 0.14979
WindOnShore | FR | 2018-07-27 01:00 | 0.11687
Solar | GB | 2018-07-27 01:00 | 7.9596e-05
WindOnShore | FR | 2018-07-27 02:00 | 0.10697
WindOnShore | GB | 2018-07-27 02:00 | 0.162
Solar | FR | 2018-07-27 02:00 | 0.016597
WindOffShore | GB | 2018-07-27 02:00 | 0.05518
Solar | GB | 2018-07-27 02:00 | 0
Solar | FR | 2018-07-27 03:00 | 0.016457
WindOnShore | FR | 2018-07-27 03:00 | 0.10129
WindOnShore | GB | 2018-07-27 03:00 | 0.15714
Solar | GB | 2018-07-27 03:00 | 7.9596e-05
WindOffShore | GB | 2018-07-27 03:00 | 0.058269
WindOffShore | GB | 2018-07-27 04:00 | 0.059442
Solar | FR | 2018-07-27 04:00 | 0.021897
WindOnShore | FR | 2018-07-27 04:00 | 0.09722
Solar | GB | 2018-07-27 04:00 | 0.00023879
WindOnShore | GB | 2018-07-27 04:00 | 0.15159
Solar | FR | 2018-07-27 05:00 | 0.060391
WindOffShore | GB | 2018-07-27 05:00 | 0.051458
WindOnShore | GB | 2018-07-27 05:00 | 0.14394
Solar | GB | 2018-07-27 05:00 | 0.017989
WindOnShore | FR | 2018-07-27 05:00 | 0.09051
WindOffShore | GB | 2018-07-27 06:00 | 0.055156
Solar | FR | 2018-07-27 06:00 | 0.15774
WindOnShore | GB | 2018-07-27 06:00 | 0.15648
WindOnShore | FR | 2018-07-27 06:00 | 0.072376
Solar | GB | 2018-07-27 06:00 | 0.083576
Solar | FR | 2018-07-27 07:00 | 0.31897
WindOffShore | GB | 2018-07-27 07:00 | 0.10586
WindOnShore | FR | 2018-07-27 07:00 | 0.04849
Solar | GB | 2018-07-27 07:00 | 0.13746
WindOnShore | GB | 2018-07-27 07:00 | 0.14414
Solar | GB | 2018-07-27 08:00 | 0.26506
WindOnShore | FR | 2018-07-27 08:00 | 0.042259
Solar | FR | 2018-07-27 08:00 | 0.47615
WindOnShore | GB | 2018-07-27 08:00 | 0.16076
WindOffShore | GB | 2018-07-27 08:00 | 0.12092
WindOnShore | FR | 2018-07-27 09:00 | 0.047931
WindOffShore | GB | 2018-07-27 09:00 | 0.11216
WindOnShore | GB | 2018-07-27 09:00 | 0.18143
Solar | FR | 2018-07-27 09:00 | 0.59233
Solar | GB | 2018-07-27 09:00 | 0.31058
WindOnShore | FR | 2018-07-27 10:00 | 0.059355
Solar | FR | 2018-07-27 10:00 | 0.67434
WindOffShore | GB | 2018-07-27 10:00 | 0.099181
WindOnShore | GB | 2018-07-27 10:00 | 0.21547
Solar | GB | 2018-07-27 10:00 | 0.46405
WindOnShore | GB | 2018-07-27 11:00 | 0.23241
WindOnShore | FR | 2018-07-27 11:00 | 0.06239
Solar | FR | 2018-07-27 11:00 | 0.70865
WindOffShore | GB | 2018-07-27 11:00 | 0.075189
Solar | GB | 2018-07-27 11:00 | 0.50464
WindOffShore | GB | 2018-07-27 12:00 | 0.060145
Solar | GB | 2018-07-27 12:00 | 0.49588
WindOnShore | FR | 2018-07-27 12:00 | 0.065586
WindOnShore | GB | 2018-07-27 12:00 | 0.2412
Solar | FR | 2018-07-27 12:00 | 0.67755
Solar | GB | 2018-07-27 13:00 | 0.50552
WindOffShore | GB | 2018-07-27 13:00 | 0.065599
WindOnShore | GB | 2018-07-27 13:00 | 0.26572
Solar | FR | 2018-07-27 13:00 | 0.60976
WindOnShore | FR | 2018-07-27 13:00 | 0.075731
Solar | FR | 2018-07-27 14:00 | 0.51395
WindOnShore | GB | 2018-07-27 14:00 | 0.24066
WindOffShore | GB | 2018-07-27 14:00 | 0.085119
WindOnShore | FR | 2018-07-27 14:00 | 0.089232
Solar | GB | 2018-07-27 14:00 | 0.36773
Solar | GB | 2018-07-27 15:00 | 0.24038
WindOnShore | GB | 2018-07-27 15:00 | 0.22224
WindOffShore | GB | 2018-07-27 15:00 | 0.13932
WindOnShore | FR | 2018-07-27 15:00 | 0.11176
Solar | FR | 2018-07-27 15:00 | 0.39833
Solar | FR | 2018-07-27 16:00 | 0.25314
WindOffShore | GB | 2018-07-27 16:00 | 0.13145
Solar | GB | 2018-07-27 16:00 | 0.17511
WindOnShore | GB | 2018-07-27 16:00 | 0.2051
WindOnShore | FR | 2018-07-27 16:00 | 0.13932
Solar | FR | 2018-07-27 17:00 | 0.12469
WindOnShore | GB | 2018-07-27 17:00 | 0.16471
WindOnShore | FR | 2018-07-27 17:00 | 0.1827
Solar | GB | 2018-07-27 17:00 | 0.10984
WindOffShore | GB | 2018-07-27 17:00 | 0.097822
Solar | FR | 2018-07-27 18:00 | 0.042957
Solar | GB | 2018-07-27 18:00 | 0.050146
WindOnShore | GB | 2018-07-27 18:00 | 0.12659
WindOffShore | GB | 2018-07-27 18:00 | 0.18452
WindOnShore | FR | 2018-07-27 18:00 | 0.14092
Solar | FR | 2018-07-27 19:00 | 0.019107
WindOffShore | GB | 2018-07-27 19:00 | 0.1207
WindOnShore | GB | 2018-07-27 19:00 | 0.14316
WindOnShore | FR | 2018-07-27 19:00 | 0.14044
Solar | GB | 2018-07-27 19:00 | 0.0083576
WindOnShore | GB | 2018-07-27 20:00 | 0.15755
WindOnShore | FR | 2018-07-27 20:00 | 0.16201
Solar | GB | 2018-07-27 20:00 | 0.00055717
WindOffShore | GB | 2018-07-27 20:00 | 0.097025
Solar | FR | 2018-07-27 20:00 | 0.015063
Solar | GB | 2018-07-27 21:00 | 0.00023879
WindOffShore | GB | 2018-07-27 21:00 | 0.13382
WindOnShore | GB | 2018-07-27 21:00 | 0.15256
Solar | FR | 2018-07-27 21:00 | 0.014784
WindOnShore | FR | 2018-07-27 21:00 | 0.19835
WindOffShore | GB | 2018-07-27 22:00 | 0.15635
WindOnShore | GB | 2018-07-27 22:00 | 0.15705
Solar | FR | 2018-07-27 22:00 | 0.014226
WindOnShore | FR | 2018-07-27 22:00 | 0.20602
Solar | GB | 2018-07-27 22:00 | 0
Solar | FR | 2018-07-27 23:00 | 0.014226
WindOnShore | FR | 2018-07-27 23:00 | 0.15961
Solar | GB | 2018-07-27 23:00 | 0
WindOffShore | GB | 2018-07-27 23:00 | 0.16356
WindOnShore | GB | 2018-07-27 23:00 | 0.18703
WindOffShore | GB | 2018-07-28 | 0.21157
WindOnShore | FR | 2018-07-28 | 0.13173
Solar | GB | 2018-07-28 | 0
WindOnShore | GB | 2018-07-28 | 0.20209
Solar | FR | 2018-07-28 | 0.014226
Solar | GB | 2018-07-28 01:00 | 7.9596e-05
WindOffShore | GB | 2018-07-28 01:00 | 0.22099
WindOnShore | FR | 2018-07-28 01:00 | 0.13397
WindOnShore | GB | 2018-07-28 01:00 | 0.21738
Solar | FR | 2018-07-28 01:00 | 0.014505
WindOnShore | GB | 2018-07-28 02:00 | 0.2045
WindOffShore | GB | 2018-07-28 02:00 | 0.19475
Solar | FR | 2018-07-28 02:00 | 0.014226
WindOnShore | FR | 2018-07-28 02:00 | 0.15721
Solar | GB | 2018-07-28 02:00 | 0
Solar | GB | 2018-07-28 03:00 | 0.00015919
WindOnShore | GB | 2018-07-28 03:00 | 0.21646
WindOffShore | GB | 2018-07-28 03:00 | 0.22948
Solar | FR | 2018-07-28 03:00 | 0.014226
WindOnShore | FR | 2018-07-28 03:00 | 0.17008
Solar | FR | 2018-07-28 04:00 | 0.01855
WindOnShore | FR | 2018-07-28 04:00 | 0.18765
WindOnShore | GB | 2018-07-28 04:00 | 0.21095
WindOffShore | GB | 2018-07-28 04:00 | 0.27887
Solar | GB | 2018-07-28 04:00 | 7.9596e-05
WindOnShore | FR | 2018-07-28 05:00 | 0.1839
Solar | FR | 2018-07-28 05:00 | 0.04742
WindOnShore | GB | 2018-07-28 05:00 | 0.20429
WindOffShore | GB | 2018-07-28 05:00 | 0.28884
Solar | GB | 2018-07-28 05:00 | 0.009074
WindOnShore | FR | 2018-07-28 06:00 | 0.18717
Solar | FR | 2018-07-28 06:00 | 0.1198
WindOnShore | GB | 2018-07-28 06:00 | 0.24777
WindOffShore | GB | 2018-07-28 06:00 | 0.28873
Solar | GB | 2018-07-28 06:00 | 0.062005
WindOffShore | GB | 2018-07-28 07:00 | 0.37605
Solar | FR | 2018-07-28 07:00 | 0.23068
WindOnShore | GB | 2018-07-28 07:00 | 0.30186
Solar | GB | 2018-07-28 07:00 | 0.089227
WindOnShore | FR | 2018-07-28 07:00 | 0.25204
Solar | FR | 2018-07-28 08:00 | 0.33794
Solar | GB | 2018-07-28 08:00 | 0.27938
WindOnShore | FR | 2018-07-28 08:00 | 0.30995
WindOnShore | GB | 2018-07-28 08:00 | 0.31396
WindOffShore | GB | 2018-07-28 08:00 | 0.40899
Solar | FR | 2018-07-28 09:00 | 0.43821
Solar | GB | 2018-07-28 09:00 | 0.27461
WindOnShore | FR | 2018-07-28 09:00 | 0.33
WindOffShore | GB | 2018-07-28 09:00 | 0.49089
WindOnShore | GB | 2018-07-28 09:00 | 0.37535
WindOffShore | GB | 2018-07-28 10:00 | 0.46157
WindOnShore | FR | 2018-07-28 10:00 | 0.33256
Solar | GB | 2018-07-28 10:00 | 0.433
WindOnShore | GB | 2018-07-28 10:00 | 0.37219
Solar | FR | 2018-07-28 10:00 | 0.46876
WindOnShore | GB | 2018-07-28 11:00 | 0.42286
WindOnShore | FR | 2018-07-28 11:00 | 0.32202
Solar | FR | 2018-07-28 11:00 | 0.49819
Solar | GB | 2018-07-28 11:00 | 0.50623
WindOffShore | GB | 2018-07-28 11:00 | 0.4213
Solar | FR | 2018-07-28 12:00 | 0.51311
WindOnShore | FR | 2018-07-28 12:00 | 0.30716
Solar | GB | 2018-07-28 12:00 | 0.51658
WindOnShore | GB | 2018-07-28 12:00 | 0.40819
WindOffShore | GB | 2018-07-28 12:00 | 0.45838
Solar | FR | 2018-07-28 13:00 | 0.50586
WindOnShore | FR | 2018-07-28 13:00 | 0.30436
WindOffShore | GB | 2018-07-28 13:00 | 0.42517
WindOnShore | GB | 2018-07-28 13:00 | 0.42378
Solar | GB | 2018-07-28 13:00 | 0.3905
Solar | FR | 2018-07-28 14:00 | 0.46806
Solar | GB | 2018-07-28 14:00 | 0.3948
WindOnShore | GB | 2018-07-28 14:00 | 0.42523
WindOnShore | FR | 2018-07-28 14:00 | 0.31587
WindOffShore | GB | 2018-07-28 14:00 | 0.41303
WindOnShore | FR | 2018-07-28 15:00 | 0.32401
Solar | FR | 2018-07-28 15:00 | 0.38745
WindOnShore | GB | 2018-07-28 15:00 | 0.42767
Solar | GB | 2018-07-28 15:00 | 0.30565
WindOffShore | GB | 2018-07-28 15:00 | 0.38778
WindOffShore | GB | 2018-07-28 16:00 | 0.34352
Solar | GB | 2018-07-28 16:00 | 0.22207
Solar | FR | 2018-07-28 16:00 | 0.27266
WindOnShore | FR | 2018-07-28 16:00 | 0.32553
WindOnShore | GB | 2018-07-28 16:00 | 0.4189
WindOnShore | FR | 2018-07-28 17:00 | 0.27425
Solar | FR | 2018-07-28 17:00 | 0.141
WindOffShore | GB | 2018-07-28 17:00 | 0.389
WindOnShore | GB | 2018-07-28 17:00 | 0.41006
Solar | GB | 2018-07-28 17:00 | 0.14964
WindOnShore | FR | 2018-07-28 18:00 | 0.19724
Solar | FR | 2018-07-28 18:00 | 0.043654
Solar | GB | 2018-07-28 18:00 | 0.071557
WindOnShore | GB | 2018-07-28 18:00 | 0.39623
WindOffShore | GB | 2018-07-28 18:00 | 0.32806
WindOnShore | GB | 2018-07-28 19:00 | 0.35934
WindOnShore | FR | 2018-07-28 19:00 | 0.14962
Solar | FR | 2018-07-28 19:00 | 0.017155
WindOffShore | GB | 2018-07-28 19:00 | 0.32061
Solar | GB | 2018-07-28 19:00 | 0.019819
WindOffShore | GB | 2018-07-28 20:00 | 0.37796
Solar | GB | 2018-07-28 20:00 | 0.01568
Solar | FR | 2018-07-28 20:00 | 0.014086
WindOnShore | FR | 2018-07-28 20:00 | 0.13397
WindOnShore | GB | 2018-07-28 20:00 | 0.33334
Solar | FR | 2018-07-28 21:00 | 0.013808
WindOnShore | FR | 2018-07-28 21:00 | 0.11599
WindOnShore | GB | 2018-07-28 21:00 | 0.32195
WindOffShore | GB | 2018-07-28 21:00 | 0.34698
Solar | GB | 2018-07-28 21:00 | 0.00039798
WindOnShore | GB | 2018-07-28 22:00 | 0.30066
WindOnShore | FR | 2018-07-28 22:00 | 0.10105
Solar | FR | 2018-07-28 22:00 | 0.014086
Solar | GB | 2018-07-28 22:00 | 0
WindOffShore | GB | 2018-07-28 22:00 | 0.34087
Solar | FR | 2018-07-28 23:00 | 0.014086
WindOnShore | FR | 2018-07-28 23:00 | 0.092347
WindOffShore | GB | 2018-07-28 23:00 | 0.32745
WindOnShore | GB | 2018-07-28 23:00 | 0.28158
Solar | GB | 2018-07-28 23:00 | 0
WindOnShore | GB | 2018-07-29 | 0.27578
WindOffShore | GB | 2018-07-29 | 0.33159
WindOnShore | FR | 2018-07-29 | 0.095463
Solar | FR | 2018-07-29 | 0.014086
Solar | GB | 2018-07-29 | 0
WindOnShore | GB | 2018-07-29 01:00 | 0.27145
Solar | GB | 2018-07-29 01:00 | 0.00015919
WindOnShore | FR | 2018-07-29 01:00 | 0.108
WindOffShore | GB | 2018-07-29 01:00 | 0.32022
Solar | FR | 2018-07-29 01:00 | 0.014505
Solar | GB | 2018-07-29 02:00 | 0
Solar | FR | 2018-07-29 02:00 | 0.014505
WindOnShore | FR | 2018-07-29 02:00 | 0.12997
WindOffShore | GB | 2018-07-29 02:00 | 0.32965
WindOnShore | GB | 2018-07-29 02:00 | 0.25967
WindOffShore | GB | 2018-07-29 03:00 | 0.32699
Solar | FR | 2018-07-29 03:00 | 0.014365
WindOnShore | GB | 2018-07-29 03:00 | 0.25939
WindOnShore | FR | 2018-07-29 03:00 | 0.15434
Solar | GB | 2018-07-29 03:00 | 0.00015919
Solar | FR | 2018-07-29 04:00 | 0.019386
Solar | GB | 2018-07-29 04:00 | 0.00015919
WindOnShore | FR | 2018-07-29 04:00 | 0.18302
WindOnShore | GB | 2018-07-29 04:00 | 0.27235
WindOffShore | GB | 2018-07-29 04:00 | 0.35653
WindOffShore | GB | 2018-07-29 05:00 | 0.36743
Solar | FR | 2018-07-29 05:00 | 0.052441
WindOnShore | FR | 2018-07-29 05:00 | 0.20818
WindOnShore | GB | 2018-07-29 05:00 | 0.28625
Solar | GB | 2018-07-29 05:00 | 0.0047758
WindOnShore | FR | 2018-07-29 06:00 | 0.21425
WindOnShore | GB | 2018-07-29 06:00 | 0.29591
Solar | FR | 2018-07-29 06:00 | 0.17294
WindOffShore | GB | 2018-07-29 06:00 | 0.38231
Solar | GB | 2018-07-29 06:00 | 0.019581
Solar | GB | 2018-07-29 07:00 | 0.02173
WindOnShore | FR | 2018-07-29 07:00 | 0.23886
Solar | FR | 2018-07-29 07:00 | 0.34868
WindOnShore | GB | 2018-07-29 07:00 | 0.313
WindOffShore | GB | 2018-07-29 07:00 | 0.40221
WindOffShore | GB | 2018-07-29 08:00 | 0.4778
Solar | GB | 2018-07-29 08:00 | 0.046962
WindOnShore | GB | 2018-07-29 08:00 | 0.30958
WindOnShore | FR | 2018-07-29 08:00 | 0.29685
Solar | FR | 2018-07-29 08:00 | 0.50279
WindOnShore | GB | 2018-07-29 09:00 | 0.31048
Solar | GB | 2018-07-29 09:00 | 0.05118
Solar | FR | 2018-07-29 09:00 | 0.59888
WindOnShore | FR | 2018-07-29 09:00 | 0.35788
WindOffShore | GB | 2018-07-29 09:00 | 0.50035
Solar | FR | 2018-07-29 10:00 | 0.64589
WindOnShore | GB | 2018-07-29 10:00 | 0.35346
WindOffShore | GB | 2018-07-29 10:00 | 0.59939
Solar | GB | 2018-07-29 10:00 | 0.11701
WindOnShore | FR | 2018-07-29 10:00 | 0.3769
Solar | GB | 2018-07-29 11:00 | 0.16317
WindOnShore | GB | 2018-07-29 11:00 | 0.4019
Solar | FR | 2018-07-29 11:00 | 0.6622
WindOffShore | GB | 2018-07-29 11:00 | 0.58864
WindOnShore | FR | 2018-07-29 11:00 | 0.39631
Solar | GB | 2018-07-29 12:00 | 0.16397
WindOffShore | GB | 2018-07-29 12:00 | 0.59172
WindOnShore | GB | 2018-07-29 12:00 | 0.39159
Solar | FR | 2018-07-29 12:00 | 0.68787
WindOnShore | FR | 2018-07-29 12:00 | 0.42387
Solar | GB | 2018-07-29 13:00 | 0.096709
WindOnShore | GB | 2018-07-29 13:00 | 0.35324
WindOnShore | FR | 2018-07-29 13:00 | 0.42443
WindOffShore | GB | 2018-07-29 13:00 | 0.61486
Solar | FR | 2018-07-29 13:00 | 0.65537
WindOnShore | FR | 2018-07-29 14:00 | 0.39879
Solar | FR | 2018-07-29 14:00 | 0.5696
WindOffShore | GB | 2018-07-29 14:00 | 0.62597
WindOnShore | GB | 2018-07-29 14:00 | 0.33893
Solar | GB | 2018-07-29 14:00 | 0.1767
Solar | FR | 2018-07-29 15:00 | 0.45439
WindOnShore | FR | 2018-07-29 15:00 | 0.37754
WindOnShore | GB | 2018-07-29 15:00 | 0.31907
Solar | GB | 2018-07-29 15:00 | 0.15999
WindOffShore | GB | 2018-07-29 15:00 | 0.5978
Solar | GB | 2018-07-29 16:00 | 0.1178
WindOnShore | GB | 2018-07-29 16:00 | 0.28153
WindOffShore | GB | 2018-07-29 16:00 | 0.51289
WindOnShore | FR | 2018-07-29 16:00 | 0.34806
Solar | FR | 2018-07-29 16:00 | 0.31088
WindOnShore | FR | 2018-07-29 17:00 | 0.30524
Solar | GB | 2018-07-29 17:00 | 0.094719
Solar | FR | 2018-07-29 17:00 | 0.1477
WindOnShore | GB | 2018-07-29 17:00 | 0.28031
WindOffShore | GB | 2018-07-29 17:00 | 0.47012
Solar | FR | 2018-07-29 18:00 | 0.043515
WindOffShore | GB | 2018-07-29 18:00 | 0.47133
Solar | GB | 2018-07-29 18:00 | 0.056672
WindOnShore | GB | 2018-07-29 18:00 | 0.254
WindOnShore | FR | 2018-07-29 18:00 | 0.26027
Solar | GB | 2018-07-29 19:00 | 0.01377
WindOnShore | GB | 2018-07-29 19:00 | 0.22277
WindOffShore | GB | 2018-07-29 19:00 | 0.45695
Solar | FR | 2018-07-29 19:00 | 0.016736
WindOnShore | FR | 2018-07-29 19:00 | 0.22536
WindOffShore | GB | 2018-07-29 20:00 | 0.46111
WindOnShore | FR | 2018-07-29 20:00 | 0.20858
WindOnShore | GB | 2018-07-29 20:00 | 0.2065
Solar | FR | 2018-07-29 20:00 | 0.014505
Solar | GB | 2018-07-29 20:00 | 0.0089148
WindOnShore | FR | 2018-07-29 21:00 | 0.20307
Solar | FR | 2018-07-29 21:00 | 0.013808
WindOnShore | GB | 2018-07-29 21:00 | 0.20053
Solar | GB | 2018-07-29 21:00 | 7.9596e-05
WindOffShore | GB | 2018-07-29 21:00 | 0.47916
WindOnShore | GB | 2018-07-29 22:00 | 0.19144
WindOffShore | GB | 2018-07-29 22:00 | 0.51173
WindOnShore | FR | 2018-07-29 22:00 | 0.20187
Solar | FR | 2018-07-29 22:00 | 0.014086
Solar | GB | 2018-07-29 22:00 | 0
Solar | GB | 2018-07-29 23:00 | 0
Solar | FR | 2018-07-29 23:00 | 0.014226
WindOnShore | FR | 2018-07-29 23:00 | 0.19572
WindOnShore | GB | 2018-07-29 23:00 | 0.18895
WindOffShore | GB | 2018-07-29 23:00 | 0.56368
WindOnShore | FR | 2018-07-30 | 0.19236
Solar | FR | 2018-07-30 | 0.014226
WindOnShore | GB | 2018-07-30 | 0.1917
WindOffShore | GB | 2018-07-30 | 0.54585
Solar | GB | 2018-07-30 | 0
WindOnShore | GB | 2018-07-30 01:00 | 0.20248
Solar | GB | 2018-07-30 01:00 | 0
WindOffShore | GB | 2018-07-30 01:00 | 0.50035
Solar | FR | 2018-07-30 01:00 | 0.014505
WindOnShore | FR | 2018-07-30 01:00 | 0.18717
Solar | FR | 2018-07-30 02:00 | 0.014365
WindOnShore | GB | 2018-07-30 02:00 | 0.20151
Solar | GB | 2018-07-30 02:00 | 0
WindOnShore | FR | 2018-07-30 02:00 | 0.17886
WindOffShore | GB | 2018-07-30 02:00 | 0.42136
WindOnShore | GB | 2018-07-30 03:00 | 0.19801
Solar | GB | 2018-07-30 03:00 | 0
Solar | FR | 2018-07-30 03:00 | 0.014505
WindOnShore | FR | 2018-07-30 03:00 | 0.17391
WindOffShore | GB | 2018-07-30 03:00 | 0.33972
WindOffShore | GB | 2018-07-30 04:00 | 0.26489
Solar | GB | 2018-07-30 04:00 | 7.9596e-05
WindOnShore | FR | 2018-07-30 04:00 | 0.17878
WindOnShore | GB | 2018-07-30 04:00 | 0.20974
Solar | FR | 2018-07-30 04:00 | 0.019107
WindOnShore | FR | 2018-07-30 05:00 | 0.18102
Solar | FR | 2018-07-30 05:00 | 0.05258
Solar | GB | 2018-07-30 05:00 | 0.010427
WindOffShore | GB | 2018-07-30 05:00 | 0.26901
WindOnShore | GB | 2018-07-30 05:00 | 0.23691
WindOnShore | GB | 2018-07-30 06:00 | 0.25818
WindOnShore | FR | 2018-07-30 06:00 | 0.16616
WindOffShore | GB | 2018-07-30 06:00 | 0.23011
Solar | FR | 2018-07-30 06:00 | 0.16569
Solar | GB | 2018-07-30 06:00 | 0.047041
Solar | GB | 2018-07-30 07:00 | 0.06304
WindOffShore | GB | 2018-07-30 07:00 | 0.29324
Solar | FR | 2018-07-30 07:00 | 0.33863
WindOnShore | GB | 2018-07-30 07:00 | 0.28567
WindOnShore | FR | 2018-07-30 07:00 | 0.16808
WindOffShore | GB | 2018-07-30 08:00 | 0.29273
WindOnShore | GB | 2018-07-30 08:00 | 0.32054
WindOnShore | FR | 2018-07-30 08:00 | 0.18166
Solar | FR | 2018-07-30 08:00 | 0.48996
Solar | GB | 2018-07-30 08:00 | 0.17193
WindOnShore | GB | 2018-07-30 09:00 | 0.34751
WindOffShore | GB | 2018-07-30 09:00 | 0.301
Solar | FR | 2018-07-30 09:00 | 0.61088
WindOnShore | FR | 2018-07-30 09:00 | 0.1946
Solar | GB | 2018-07-30 09:00 | 0.18641
Solar | GB | 2018-07-30 10:00 | 0.28814
WindOffShore | GB | 2018-07-30 10:00 | 0.29289
WindOnShore | FR | 2018-07-30 10:00 | 0.19612
Solar | FR | 2018-07-30 10:00 | 0.68075
WindOnShore | GB | 2018-07-30 10:00 | 0.34819
Solar | GB | 2018-07-30 11:00 | 0.32714
WindOffShore | GB | 2018-07-30 11:00 | 0.27237
WindOnShore | GB | 2018-07-30 11:00 | 0.35272
Solar | FR | 2018-07-30 11:00 | 0.70391
WindOnShore | FR | 2018-07-30 11:00 | 0.19156
WindOnShore | GB | 2018-07-30 12:00 | 0.34949
WindOffShore | GB | 2018-07-30 12:00 | 0.21895
Solar | FR | 2018-07-30 12:00 | 0.69944
WindOnShore | FR | 2018-07-30 12:00 | 0.1978
Solar | GB | 2018-07-30 12:00 | 0.35102
WindOnShore | FR | 2018-07-30 13:00 | 0.20451
Solar | FR | 2018-07-30 13:00 | 0.6682
WindOnShore | GB | 2018-07-30 13:00 | 0.30569
Solar | GB | 2018-07-30 13:00 | 0.29053
WindOffShore | GB | 2018-07-30 13:00 | 0.19866
Solar | GB | 2018-07-30 14:00 | 0.29371
Solar | FR | 2018-07-30 14:00 | 0.59135
WindOnShore | GB | 2018-07-30 14:00 | 0.29155
WindOnShore | FR | 2018-07-30 14:00 | 0.19005
WindOffShore | GB | 2018-07-30 14:00 | 0.23125
Solar | FR | 2018-07-30 15:00 | 0.46555
WindOnShore | FR | 2018-07-30 15:00 | 0.16201
Solar | GB | 2018-07-30 15:00 | 0.25471
WindOffShore | GB | 2018-07-30 15:00 | 0.21344
WindOnShore | GB | 2018-07-30 15:00 | 0.23659
WindOffShore | GB | 2018-07-30 16:00 | 0.24007
WindOnShore | GB | 2018-07-30 16:00 | 0.20716
WindOnShore | FR | 2018-07-30 16:00 | 0.14435
Solar | FR | 2018-07-30 16:00 | 0.3219
Solar | GB | 2018-07-30 16:00 | 0.19103
Solar | FR | 2018-07-30 17:00 | 0.16611
WindOffShore | GB | 2018-07-30 17:00 | 0.2282
WindOnShore | FR | 2018-07-30 17:00 | 0.11184
Solar | GB | 2018-07-30 17:00 | 0.1385
WindOnShore | GB | 2018-07-30 17:00 | 0.17508
WindOffShore | GB | 2018-07-30 18:00 | 0.24866
WindOnShore | FR | 2018-07-30 18:00 | 0.085557
Solar | FR | 2018-07-30 18:00 | 0.058856
WindOnShore | GB | 2018-07-30 18:00 | 0.15506
Solar | GB | 2018-07-30 18:00 | 0.072592
Solar | GB | 2018-07-30 19:00 | 0.017989
WindOffShore | GB | 2018-07-30 19:00 | 0.28478
WindOnShore | FR | 2018-07-30 19:00 | 0.077169
Solar | FR | 2018-07-30 19:00 | 0.031381
WindOnShore | GB | 2018-07-30 19:00 | 0.14349
WindOffShore | GB | 2018-07-30 20:00 | 0.36941
Solar | GB | 2018-07-30 20:00 | 0.00023879
WindOnShore | FR | 2018-07-30 20:00 | 0.080205
Solar | FR | 2018-07-30 20:00 | 0.030126
WindOnShore | GB | 2018-07-30 20:00 | 0.14249
WindOnShore | GB | 2018-07-30 21:00 | 0.1409
Solar | FR | 2018-07-30 21:00 | 0.029847
WindOnShore | FR | 2018-07-30 21:00 | 0.080364
WindOffShore | GB | 2018-07-30 21:00 | 0.34914
Solar | GB | 2018-07-30 21:00 | 0.00015919
WindOnShore | GB | 2018-07-30 22:00 | 0.1415
Solar | FR | 2018-07-30 22:00 | 0.030126
WindOffShore | GB | 2018-07-30 22:00 | 0.32637
WindOnShore | FR | 2018-07-30 22:00 | 0.078687
Solar | GB | 2018-07-30 22:00 | 0
WindOffShore | GB | 2018-07-30 23:00 | 0.30789
WindOnShore | GB | 2018-07-30 23:00 | 0.13956
WindOnShore | FR | 2018-07-30 23:00 | 0.078367
Solar | FR | 2018-07-30 23:00 | 0.029986
Solar | GB | 2018-07-30 23:00 | 0
Solar | GB | 2018-07-31 | 0
WindOffShore | GB | 2018-07-31 | 0.30062
WindOnShore | GB | 2018-07-31 | 0.14008
Solar | FR | 2018-07-31 | 0.030126
WindOnShore | FR | 2018-07-31 | 0.081243
Solar | FR | 2018-07-31 01:00 | 0.030265
WindOnShore | FR | 2018-07-31 01:00 | 0.083799
WindOnShore | GB | 2018-07-31 01:00 | 0.14642
Solar | GB | 2018-07-31 01:00 | 7.9596e-05
WindOffShore | GB | 2018-07-31 01:00 | 0.25965
Solar | GB | 2018-07-31 02:00 | 0
WindOnShore | GB | 2018-07-31 02:00 | 0.15568
WindOffShore | GB | 2018-07-31 02:00 | 0.23401
WindOnShore | FR | 2018-07-31 02:00 | 0.086515
Solar | FR | 2018-07-31 02:00 | 0.030126
Solar | GB | 2018-07-31 03:00 | 7.9596e-05
WindOffShore | GB | 2018-07-31 03:00 | 0.20751
WindOnShore | GB | 2018-07-31 03:00 | 0.14428
Solar | FR | 2018-07-31 03:00 | 0.030126
WindOnShore | FR | 2018-07-31 03:00 | 0.094664
Solar | GB | 2018-07-31 04:00 | 7.9596e-05
WindOffShore | GB | 2018-07-31 04:00 | 0.20062
WindOnShore | GB | 2018-07-31 04:00 | 0.16504
WindOnShore | FR | 2018-07-31 04:00 | 0.10641
Solar | FR | 2018-07-31 04:00 | 0.034031
WindOnShore | FR | 2018-07-31 05:00 | 0.1084
Solar | FR | 2018-07-31 05:00 | 0.062343
WindOffShore | GB | 2018-07-31 05:00 | 0.18832
WindOnShore | GB | 2018-07-31 05:00 | 0.17262
Solar | GB | 2018-07-31 05:00 | 0.010507
WindOnShore | FR | 2018-07-31 06:00 | 0.10952
Solar | FR | 2018-07-31 06:00 | 0.16332
Solar | GB | 2018-07-31 06:00 | 0.073467
WindOnShore | GB | 2018-07-31 06:00 | 0.18989
WindOffShore | GB | 2018-07-31 06:00 | 0.1814
WindOnShore | FR | 2018-07-31 07:00 | 0.13141
WindOffShore | GB | 2018-07-31 07:00 | 0.22093
Solar | FR | 2018-07-31 07:00 | 0.31213
Solar | GB | 2018-07-31 07:00 | 0.11175
WindOnShore | GB | 2018-07-31 07:00 | 0.24015
WindOnShore | FR | 2018-07-31 08:00 | 0.1243
Solar | FR | 2018-07-31 08:00 | 0.45593
Solar | GB | 2018-07-31 08:00 | 0.32236
WindOffShore | GB | 2018-07-31 08:00 | 0.18554
WindOnShore | GB | 2018-07-31 08:00 | 0.31105
WindOffShore | GB | 2018-07-31 09:00 | 0.247
Solar | FR | 2018-07-31 09:00 | 0.57908
WindOnShore | GB | 2018-07-31 09:00 | 0.32864
Solar | GB | 2018-07-31 09:00 | 0.34346
WindOnShore | FR | 2018-07-31 09:00 | 0.10729
WindOnShore | GB | 2018-07-31 10:00 | 0.35573
Solar | FR | 2018-07-31 10:00 | 0.64561
WindOnShore | FR | 2018-07-31 10:00 | 0.095063
WindOffShore | GB | 2018-07-31 10:00 | 0.23562
Solar | GB | 2018-07-31 10:00 | 0.49588
WindOffShore | GB | 2018-07-31 11:00 | 0.23138
WindOnShore | FR | 2018-07-31 11:00 | 0.089871
Solar | GB | 2018-07-31 11:00 | 0.52454
Solar | FR | 2018-07-31 11:00 | 0.67029
WindOnShore | GB | 2018-07-31 11:00 | 0.37499
Solar | GB | 2018-07-31 12:00 | 0.54205
Solar | FR | 2018-07-31 12:00 | 0.65941
WindOffShore | GB | 2018-07-31 12:00 | 0.25053
WindOnShore | GB | 2018-07-31 12:00 | 0.32854
WindOnShore | FR | 2018-07-31 12:00 | 0.079805
WindOnShore | FR | 2018-07-31 13:00 | 0.07613
Solar | GB | 2018-07-31 13:00 | 0.51753
Solar | FR | 2018-07-31 13:00 | 0.59623
WindOffShore | GB | 2018-07-31 13:00 | 0.24208
WindOnShore | GB | 2018-07-31 13:00 | 0.31411
WindOnShore | GB | 2018-07-31 14:00 | 0.32807
Solar | GB | 2018-07-31 14:00 | 0.47065
WindOffShore | GB | 2018-07-31 14:00 | 0.2494
WindOnShore | FR | 2018-07-31 14:00 | 0.078687
Solar | FR | 2018-07-31 14:00 | 0.52608
WindOnShore | FR | 2018-07-31 15:00 | 0.078527
Solar | FR | 2018-07-31 15:00 | 0.41911
WindOffShore | GB | 2018-07-31 15:00 | 0.25171
WindOnShore | GB | 2018-07-31 15:00 | 0.3319
Solar | GB | 2018-07-31 15:00 | 0.40912
Solar | GB | 2018-07-31 16:00 | 0.33024
WindOffShore | GB | 2018-07-31 16:00 | 0.26829
Solar | FR | 2018-07-31 16:00 | 0.27685
WindOnShore | GB | 2018-07-31 16:00 | 0.33871
WindOnShore | FR | 2018-07-31 16:00 | 0.078767
Solar | GB | 2018-07-31 17:00 | 0.24245
Solar | FR | 2018-07-31 17:00 | 0.14226
WindOnShore | FR | 2018-07-31 17:00 | 0.083
WindOnShore | GB | 2018-07-31 17:00 | 0.32331
WindOffShore | GB | 2018-07-31 17:00 | 0.28094
Solar | FR | 2018-07-31 18:00 | 0.052301
WindOffShore | GB | 2018-07-31 18:00 | 0.26206
WindOnShore | FR | 2018-07-31 18:00 | 0.09698
WindOnShore | GB | 2018-07-31 18:00 | 0.27788
Solar | GB | 2018-07-31 18:00 | 0.15895
WindOffShore | GB | 2018-07-31 19:00 | 0.25489
Solar | GB | 2018-07-31 19:00 | 0.0788
WindOnShore | GB | 2018-07-31 19:00 | 0.25759
WindOnShore | FR | 2018-07-31 19:00 | 0.11256
Solar | FR | 2018-07-31 19:00 | 0.028452
WindOffShore | GB | 2018-07-31 20:00 | 0.27368
WindOnShore | GB | 2018-07-31 20:00 | 0.23395
Solar | FR | 2018-07-31 20:00 | 0.027615
WindOnShore | FR | 2018-07-31 20:00 | 0.12734
Solar | GB | 2018-07-31 20:00 | 0.021571
WindOnShore | GB | 2018-07-31 21:00 | 0.22182
Solar | GB | 2018-07-31 21:00 | 0.00015919
WindOnShore | FR | 2018-07-31 21:00 | 0.12981
Solar | FR | 2018-07-31 21:00 | 0.027476
WindOffShore | GB | 2018-07-31 21:00 | 0.25179
Solar | FR | 2018-07-31 22:00 | 0.027476
WindOnShore | GB | 2018-07-31 22:00 | 0.19289
WindOnShore | FR | 2018-07-31 22:00 | 0.12893
Solar | GB | 2018-07-31 22:00 | 0
WindOffShore | GB | 2018-07-31 22:00 | 0.26312
WindOnShore | GB | 2018-07-31 23:00 | 0.18734
Solar | GB | 2018-07-31 23:00 | 0
Solar | FR | 2018-07-31 23:00 | 0.027755
WindOnShore | FR | 2018-07-31 23:00 | 0.12262
WindOffShore | GB | 2018-07-31 23:00 | 0.18005
WindOnShore | FR | 2018-08-01 | 0.11456
Solar | FR | 2018-08-01 | 0.027615
WindOnShore | GB | 2018-08-01 | 0.1706
WindOffShore | GB | 2018-08-01 | 0.18979
Solar | GB | 2018-08-01 | 0
WindOnShore | GB | 2018-08-01 01:00 | 0.15773
WindOnShore | FR | 2018-08-01 01:00 | 0.10721
Solar | FR | 2018-08-01 01:00 | 0.027615
WindOffShore | GB | 2018-08-01 01:00 | 0.20926
Solar | GB | 2018-08-01 01:00 | 0
WindOffShore | GB | 2018-08-01 02:00 | 0.18101
Solar | FR | 2018-08-01 02:00 | 0.027615
Solar | GB | 2018-08-01 02:00 | 0
WindOnShore | FR | 2018-08-01 02:00 | 0.10641
WindOnShore | GB | 2018-08-01 02:00 | 0.14481
Solar | FR | 2018-08-01 03:00 | 0.027615
WindOffShore | GB | 2018-08-01 03:00 | 0.20744
WindOnShore | FR | 2018-08-01 03:00 | 0.10625
WindOnShore | GB | 2018-08-01 03:00 | 0.14251
Solar | GB | 2018-08-01 03:00 | 0
Solar | GB | 2018-08-01 04:00 | 0
WindOnShore | FR | 2018-08-01 04:00 | 0.1104
Solar | FR | 2018-08-01 04:00 | 0.030823
WindOnShore | GB | 2018-08-01 04:00 | 0.1358
WindOffShore | GB | 2018-08-01 04:00 | 0.18755
WindOnShore | GB | 2018-08-01 05:00 | 0.13101
WindOnShore | FR | 2018-08-01 05:00 | 0.11296
WindOffShore | GB | 2018-08-01 05:00 | 0.17968
Solar | FR | 2018-08-01 05:00 | 0.059275
Solar | GB | 2018-08-01 05:00 | 0.010188
Solar | FR | 2018-08-01 06:00 | 0.15886
WindOnShore | FR | 2018-08-01 06:00 | 0.087314
WindOnShore | GB | 2018-08-01 06:00 | 0.14238
WindOffShore | GB | 2018-08-01 06:00 | 0.18989
Solar | GB | 2018-08-01 06:00 | 0.083576
Solar | GB | 2018-08-01 07:00 | 0.15004
WindOnShore | GB | 2018-08-01 07:00 | 0.19691
WindOnShore | FR | 2018-08-01 07:00 | 0.070059
Solar | FR | 2018-08-01 07:00 | 0.32259
WindOffShore | GB | 2018-08-01 07:00 | 0.16536
WindOnShore | GB | 2018-08-01 08:00 | 0.22757
Solar | GB | 2018-08-01 08:00 | 0.30326
WindOffShore | GB | 2018-08-01 08:00 | 0.13662
WindOnShore | FR | 2018-08-01 08:00 | 0.06255
Solar | FR | 2018-08-01 08:00 | 0.49609
Solar | GB | 2018-08-01 09:00 | 0.35874
Solar | FR | 2018-08-01 09:00 | 0.62385
WindOnShore | FR | 2018-08-01 09:00 | 0.053603
WindOffShore | GB | 2018-08-01 09:00 | 0.11961
WindOnShore | GB | 2018-08-01 09:00 | 0.25191
WindOffShore | GB | 2018-08-01 10:00 | 0.11962
WindOnShore | GB | 2018-08-01 10:00 | 0.25929
Solar | FR | 2018-08-01 10:00 | 0.69484
WindOnShore | FR | 2018-08-01 10:00 | 0.04841
Solar | GB | 2018-08-01 10:00 | 0.42743
WindOnShore | GB | 2018-08-01 11:00 | 0.28077
Solar | GB | 2018-08-01 11:00 | 0.4728
WindOffShore | GB | 2018-08-01 11:00 | 0.10007
WindOnShore | FR | 2018-08-01 11:00 | 0.047771
Solar | FR | 2018-08-01 11:00 | 0.72245
WindOnShore | FR | 2018-08-01 12:00 | 0.049449
WindOffShore | GB | 2018-08-01 12:00 | 0.081507
WindOnShore | GB | 2018-08-01 12:00 | 0.2892
Solar | FR | 2018-08-01 12:00 | 0.71353
Solar | GB | 2018-08-01 12:00 | 0.48076
Solar | GB | 2018-08-01 13:00 | 0.48108
WindOffShore | GB | 2018-08-01 13:00 | 0.084154
Solar | FR | 2018-08-01 13:00 | 0.65007
WindOnShore | FR | 2018-08-01 13:00 | 0.051046
WindOnShore | GB | 2018-08-01 13:00 | 0.28497
WindOnShore | GB | 2018-08-01 14:00 | 0.30112
Solar | GB | 2018-08-01 14:00 | 0.40594
WindOffShore | GB | 2018-08-01 14:00 | 0.098697
WindOnShore | FR | 2018-08-01 14:00 | 0.056079
Solar | FR | 2018-08-01 14:00 | 0.57141
Solar | GB | 2018-08-01 15:00 | 0.34226
WindOnShore | FR | 2018-08-01 15:00 | 0.061671
WindOffShore | GB | 2018-08-01 15:00 | 0.080525
Solar | FR | 2018-08-01 15:00 | 0.44421
WindOnShore | GB | 2018-08-01 15:00 | 0.29478
Solar | GB | 2018-08-01 16:00 | 0.26506
WindOnShore | GB | 2018-08-01 16:00 | 0.28222
WindOffShore | GB | 2018-08-01 16:00 | 0.088569
WindOnShore | FR | 2018-08-01 16:00 | 0.071976
Solar | FR | 2018-08-01 16:00 | 0.29958
Solar | FR | 2018-08-01 17:00 | 0.14519
WindOnShore | FR | 2018-08-01 17:00 | 0.080444
WindOnShore | GB | 2018-08-01 17:00 | 0.31297
WindOffShore | GB | 2018-08-01 17:00 | 0.12722
Solar | GB | 2018-08-01 17:00 | 0.17352
WindOffShore | GB | 2018-08-01 18:00 | 0.17628
Solar | FR | 2018-08-01 18:00 | 0.045188
Solar | GB | 2018-08-01 18:00 | 0.081188
WindOnShore | FR | 2018-08-01 18:00 | 0.093465
WindOnShore | GB | 2018-08-01 18:00 | 0.32256
WindOnShore | FR | 2018-08-01 19:00 | 0.11312
Solar | GB | 2018-08-01 19:00 | 0.015282
Solar | FR | 2018-08-01 19:00 | 0.017713
WindOnShore | GB | 2018-08-01 19:00 | 0.32131
WindOffShore | GB | 2018-08-01 19:00 | 0.22812
WindOnShore | FR | 2018-08-01 20:00 | 0.12877
WindOffShore | GB | 2018-08-01 20:00 | 0.20558
WindOnShore | GB | 2018-08-01 20:00 | 0.30586
Solar | GB | 2018-08-01 20:00 | 0.00055717
Solar | FR | 2018-08-01 20:00 | 0.014784
Solar | GB | 2018-08-01 21:00 | 0.00055717
WindOnShore | GB | 2018-08-01 21:00 | 0.28672
Solar | FR | 2018-08-01 21:00 | 0.014505
WindOnShore | FR | 2018-08-01 21:00 | 0.1382
WindOffShore | GB | 2018-08-01 21:00 | 0.21512
WindOnShore | GB | 2018-08-01 22:00 | 0.25793
Solar | GB | 2018-08-01 22:00 | 0
WindOnShore | FR | 2018-08-01 22:00 | 0.15194
Solar | FR | 2018-08-01 22:00 | 0.014505
WindOffShore | GB | 2018-08-01 22:00 | 0.16458
Solar | GB | 2018-08-01 23:00 | 0
Solar | FR | 2018-08-01 23:00 | 0.014644
WindOffShore | GB | 2018-08-01 23:00 | 0.14368
WindOnShore | FR | 2018-08-01 23:00 | 0.14499
WindOnShore | GB | 2018-08-01 23:00 | 0.22553
WindOffShore | GB | 2018-08-02 | 0.12741
Solar | FR | 2018-08-02 | 0.014784
WindOnShore | GB | 2018-08-02 | 0.19252
Solar | GB | 2018-08-02 | 0
WindOnShore | FR | 2018-08-02 | 0.13764
Solar | FR | 2018-08-02 01:00 | 0.014923
Solar | GB | 2018-08-02 01:00 | 7.9596e-05
WindOnShore | FR | 2018-08-02 01:00 | 0.13365
WindOffShore | GB | 2018-08-02 01:00 | 0.12212
WindOnShore | GB | 2018-08-02 01:00 | 0.17757
WindOnShore | FR | 2018-08-02 02:00 | 0.12893
Solar | FR | 2018-08-02 02:00 | 0.015063
Solar | GB | 2018-08-02 02:00 | 0
WindOnShore | GB | 2018-08-02 02:00 | 0.17218
WindOffShore | GB | 2018-08-02 02:00 | 0.15179
WindOnShore | GB | 2018-08-02 03:00 | 0.16446
Solar | FR | 2018-08-02 03:00 | 0.014784
Solar | GB | 2018-08-02 03:00 | 7.9596e-05
WindOnShore | FR | 2018-08-02 03:00 | 0.12446
WindOffShore | GB | 2018-08-02 03:00 | 0.1588
WindOnShore | FR | 2018-08-02 04:00 | 0.12486
Solar | FR | 2018-08-02 04:00 | 0.019247
Solar | GB | 2018-08-02 04:00 | 7.9596e-05
WindOnShore | GB | 2018-08-02 04:00 | 0.15062
WindOffShore | GB | 2018-08-02 04:00 | 0.16148
WindOnShore | GB | 2018-08-02 05:00 | 0.14081
WindOffShore | GB | 2018-08-02 05:00 | 0.16498
WindOnShore | FR | 2018-08-02 05:00 | 0.12222
Solar | GB | 2018-08-02 05:00 | 0.016476
Solar | FR | 2018-08-02 05:00 | 0.052999
WindOnShore | FR | 2018-08-02 06:00 | 0.088193
Solar | FR | 2018-08-02 06:00 | 0.17964
Solar | GB | 2018-08-02 06:00 | 0.073228
WindOffShore | GB | 2018-08-02 06:00 | 0.19562
WindOnShore | GB | 2018-08-02 06:00 | 0.1236
Solar | FR | 2018-08-02 07:00 | 0.3788
WindOnShore | GB | 2018-08-02 07:00 | 0.12292
WindOffShore | GB | 2018-08-02 07:00 | 0.17129
Solar | GB | 2018-08-02 07:00 | 0.11494
WindOnShore | FR | 2018-08-02 07:00 | 0.059195
Solar | FR | 2018-08-02 08:00 | 0.55774
WindOnShore | GB | 2018-08-02 08:00 | 0.13387
WindOnShore | FR | 2018-08-02 08:00 | 0.05568
Solar | GB | 2018-08-02 08:00 | 0.24277
WindOffShore | GB | 2018-08-02 08:00 | 0.13715
WindOffShore | GB | 2018-08-02 09:00 | 0.11934
WindOnShore | FR | 2018-08-02 09:00 | 0.061032
Solar | FR | 2018-08-02 09:00 | 0.68187
Solar | GB | 2018-08-02 09:00 | 0.29013
WindOnShore | GB | 2018-08-02 09:00 | 0.12719
Solar | GB | 2018-08-02 10:00 | 0.42902
Solar | FR | 2018-08-02 10:00 | 0.75941
WindOnShore | GB | 2018-08-02 10:00 | 0.12942
WindOnShore | FR | 2018-08-02 10:00 | 0.067822
WindOffShore | GB | 2018-08-02 10:00 | 0.13111
WindOffShore | GB | 2018-08-02 11:00 | 0.095207
Solar | FR | 2018-08-02 11:00 | 0.78801
WindOnShore | GB | 2018-08-02 11:00 | 0.12801
WindOnShore | FR | 2018-08-02 11:00 | 0.069899
Solar | GB | 2018-08-02 11:00 | 0.48554
Solar | GB | 2018-08-02 12:00 | 0.4919
WindOffShore | GB | 2018-08-02 12:00 | 0.069969
WindOnShore | GB | 2018-08-02 12:00 | 0.13411
WindOnShore | FR | 2018-08-02 12:00 | 0.067423
Solar | FR | 2018-08-02 12:00 | 0.77517
Solar | FR | 2018-08-02 13:00 | 0.73096
Solar | GB | 2018-08-02 13:00 | 0.47917
WindOffShore | GB | 2018-08-02 13:00 | 0.074662
WindOnShore | FR | 2018-08-02 13:00 | 0.066464
WindOnShore | GB | 2018-08-02 13:00 | 0.14144
WindOnShore | FR | 2018-08-02 14:00 | 0.068781
Solar | GB | 2018-08-02 14:00 | 0.44176
WindOnShore | GB | 2018-08-02 14:00 | 0.14385
Solar | FR | 2018-08-02 14:00 | 0.64226
WindOffShore | GB | 2018-08-02 14:00 | 0.075516
WindOnShore | FR | 2018-08-02 15:00 | 0.072935
Solar | FR | 2018-08-02 15:00 | 0.51046
Solar | GB | 2018-08-02 15:00 | 0.3749
WindOffShore | GB | 2018-08-02 15:00 | 0.074357
WindOnShore | GB | 2018-08-02 15:00 | 0.14394
Solar | GB | 2018-08-02 16:00 | 0.29769
WindOnShore | GB | 2018-08-02 16:00 | 0.12888
WindOffShore | GB | 2018-08-02 16:00 | 0.088541
Solar | FR | 2018-08-02 16:00 | 0.33961
WindOnShore | FR | 2018-08-02 16:00 | 0.080205
Solar | FR | 2018-08-02 17:00 | 0.15941
Solar | GB | 2018-08-02 17:00 | 0.19421
WindOffShore | GB | 2018-08-02 17:00 | 0.10853
WindOnShore | FR | 2018-08-02 17:00 | 0.093705
WindOnShore | GB | 2018-08-02 17:00 | 0.1182
Solar | FR | 2018-08-02 18:00 | 0.044491
WindOffShore | GB | 2018-08-02 18:00 | 0.14984
WindOnShore | GB | 2018-08-02 18:00 | 0.10638
WindOnShore | FR | 2018-08-02 18:00 | 0.11448
Solar | GB | 2018-08-02 18:00 | 0.091536
WindOnShore | GB | 2018-08-02 19:00 | 0.10584
WindOffShore | GB | 2018-08-02 19:00 | 0.14149
Solar | GB | 2018-08-02 19:00 | 0.014805
Solar | FR | 2018-08-02 19:00 | 0.017573
WindOnShore | FR | 2018-08-02 19:00 | 0.17918
WindOnShore | GB | 2018-08-02 20:00 | 0.10196
WindOffShore | GB | 2018-08-02 20:00 | 0.15147
Solar | FR | 2018-08-02 20:00 | 0.015202
WindOnShore | FR | 2018-08-02 20:00 | 0.25347
Solar | GB | 2018-08-02 20:00 | 0.020615
Solar | FR | 2018-08-02 21:00 | 0.014644
WindOffShore | GB | 2018-08-02 21:00 | 0.12052
WindOnShore | GB | 2018-08-02 21:00 | 0.097328
Solar | GB | 2018-08-02 21:00 | 0.00039798
WindOnShore | FR | 2018-08-02 21:00 | 0.28711
WindOnShore | GB | 2018-08-02 22:00 | 0.099638
WindOffShore | GB | 2018-08-02 22:00 | 0.14235
WindOnShore | FR | 2018-08-02 22:00 | 0.28591
Solar | FR | 2018-08-02 22:00 | 0.014784
Solar | GB | 2018-08-02 22:00 | 0
WindOnShore | GB | 2018-08-02 23:00 | 0.10137
WindOnShore | FR | 2018-08-02 23:00 | 0.27113
Solar | FR | 2018-08-02 23:00 | 0.015063
Solar | GB | 2018-08-02 23:00 | 0
WindOffShore | GB | 2018-08-02 23:00 | 0.15998
WindOnShore | GB | 2018-08-03 | 0.10361
WindOffShore | GB | 2018-08-03 | 0.17757
Solar | GB | 2018-08-03 | 0
WindOnShore | FR | 2018-08-03 | 0.24125
Solar | FR | 2018-08-03 | 0.015063
WindOnShore | FR | 2018-08-03 01:00 | 0.22208
Solar | GB | 2018-08-03 01:00 | 0
Solar | FR | 2018-08-03 01:00 | 0.015063
WindOnShore | GB | 2018-08-03 01:00 | 0.08862
WindOffShore | GB | 2018-08-03 01:00 | 0.1299
WindOnShore | GB | 2018-08-03 02:00 | 0.082527
Solar | GB | 2018-08-03 02:00 | 0
WindOffShore | GB | 2018-08-03 02:00 | 0.11404
Solar | FR | 2018-08-03 02:00 | 0.015063
WindOnShore | FR | 2018-08-03 02:00 | 0.20714
Solar | GB | 2018-08-03 03:00 | 7.9596e-05
Solar | FR | 2018-08-03 03:00 | 0.015202
WindOffShore | GB | 2018-08-03 03:00 | 0.12456
WindOnShore | FR | 2018-08-03 03:00 | 0.18869
WindOnShore | GB | 2018-08-03 03:00 | 0.078523
WindOffShore | GB | 2018-08-03 04:00 | 0.11047
WindOnShore | GB | 2018-08-03 04:00 | 0.072001
Solar | GB | 2018-08-03 04:00 | 7.9596e-05
Solar | FR | 2018-08-03 04:00 | 0.019247
WindOnShore | FR | 2018-08-03 04:00 | 0.17886
Solar | GB | 2018-08-03 05:00 | 0.0088352
WindOnShore | FR | 2018-08-03 05:00 | 0.16297
Solar | FR | 2018-08-03 05:00 | 0.05258
WindOnShore | GB | 2018-08-03 05:00 | 0.067078
WindOffShore | GB | 2018-08-03 05:00 | 0.10593
WindOnShore | GB | 2018-08-03 06:00 | 0.069735
Solar | FR | 2018-08-03 06:00 | 0.17838
WindOnShore | FR | 2018-08-03 06:00 | 0.1096
Solar | GB | 2018-08-03 06:00 | 0.071398
WindOffShore | GB | 2018-08-03 06:00 | 0.084487
WindOffShore | GB | 2018-08-03 07:00 | 0.053469
WindOnShore | FR | 2018-08-03 07:00 | 0.058955
Solar | FR | 2018-08-03 07:00 | 0.37294
WindOnShore | GB | 2018-08-03 07:00 | 0.074663
Solar | GB | 2018-08-03 07:00 | 0.135
Solar | FR | 2018-08-03 08:00 | 0.54393
WindOnShore | FR | 2018-08-03 08:00 | 0.04833
WindOffShore | GB | 2018-08-03 08:00 | 0.044787
WindOnShore | GB | 2018-08-03 08:00 | 0.074701
Solar | GB | 2018-08-03 08:00 | 0.23083
WindOffShore | GB | 2018-08-03 09:00 | 0.041234
Solar | FR | 2018-08-03 09:00 | 0.66639
WindOnShore | FR | 2018-08-03 09:00 | 0.050487
Solar | GB | 2018-08-03 09:00 | 0.31297
WindOnShore | GB | 2018-08-03 09:00 | 0.074803
Solar | FR | 2018-08-03 10:00 | 0.7378
WindOnShore | FR | 2018-08-03 10:00 | 0.056399
WindOffShore | GB | 2018-08-03 10:00 | 0.039173
Solar | GB | 2018-08-03 10:00 | 0.4131
WindOnShore | GB | 2018-08-03 10:00 | 0.085106
Solar | GB | 2018-08-03 11:00 | 0.4338
WindOnShore | GB | 2018-08-03 11:00 | 0.093415
WindOnShore | FR | 2018-08-03 11:00 | 0.056479
Solar | FR | 2018-08-03 11:00 | 0.76304
WindOffShore | GB | 2018-08-03 11:00 | 0.044803
Solar | GB | 2018-08-03 12:00 | 0.44335
WindOnShore | FR | 2018-08-03 12:00 | 0.05544
Solar | FR | 2018-08-03 12:00 | 0.7431
WindOnShore | GB | 2018-08-03 12:00 | 0.11705
WindOffShore | GB | 2018-08-03 12:00 | 0.027645
WindOnShore | GB | 2018-08-03 13:00 | 0.11293
WindOnShore | FR | 2018-08-03 13:00 | 0.055999
Solar | FR | 2018-08-03 13:00 | 0.69163
WindOffShore | GB | 2018-08-03 13:00 | 0.016394
Solar | GB | 2018-08-03 13:00 | 0.43881
Solar | FR | 2018-08-03 14:00 | 0.60739
WindOnShore | GB | 2018-08-03 14:00 | 0.12741
WindOnShore | FR | 2018-08-03 14:00 | 0.062869
Solar | GB | 2018-08-03 14:00 | 0.38365
WindOffShore | GB | 2018-08-03 14:00 | 0.017236
WindOnShore | FR | 2018-08-03 15:00 | 0.080045
Solar | GB | 2018-08-03 15:00 | 0.30406
WindOnShore | GB | 2018-08-03 15:00 | 0.13809
Solar | FR | 2018-08-03 15:00 | 0.4735
WindOffShore | GB | 2018-08-03 15:00 | 0.025101
WindOnShore | GB | 2018-08-03 16:00 | 0.14135
Solar | GB | 2018-08-03 16:00 | 0.20377
WindOffShore | GB | 2018-08-03 16:00 | 0.029634
Solar | FR | 2018-08-03 16:00 | 0.31116
WindOnShore | FR | 2018-08-03 16:00 | 0.096421
WindOffShore | GB | 2018-08-03 17:00 | 0.050833
Solar | FR | 2018-08-03 17:00 | 0.14923
WindOnShore | GB | 2018-08-03 17:00 | 0.13987
Solar | GB | 2018-08-03 17:00 | 0.13531
WindOnShore | FR | 2018-08-03 17:00 | 0.12182
WindOnShore | GB | 2018-08-03 18:00 | 0.13887
WindOffShore | GB | 2018-08-03 18:00 | 0.039723
Solar | FR | 2018-08-03 18:00 | 0.044491
Solar | GB | 2018-08-03 18:00 | 0.068294
WindOnShore | FR | 2018-08-03 18:00 | 0.14491
WindOnShore | FR | 2018-08-03 19:00 | 0.18845
Solar | FR | 2018-08-03 19:00 | 0.017434
WindOffShore | GB | 2018-08-03 19:00 | 0.040445
Solar | GB | 2018-08-03 19:00 | 0.018068
WindOnShore | GB | 2018-08-03 19:00 | 0.1419
Solar | GB | 2018-08-03 20:00 | 0.00031838
WindOffShore | GB | 2018-08-03 20:00 | 0.025841
Solar | FR | 2018-08-03 20:00 | 0.016039
WindOnShore | GB | 2018-08-03 20:00 | 0.13208
WindOnShore | FR | 2018-08-03 20:00 | 0.23566
WindOnShore | FR | 2018-08-03 21:00 | 0.2363
Solar | GB | 2018-08-03 21:00 | 0.00047758
Solar | FR | 2018-08-03 21:00 | 0.015202
WindOffShore | GB | 2018-08-03 21:00 | 0.024251
WindOnShore | GB | 2018-08-03 21:00 | 0.12827
Solar | FR | 2018-08-03 22:00 | 0.015342
Solar | GB | 2018-08-03 22:00 | 0
WindOffShore | GB | 2018-08-03 22:00 | 0.018483
WindOnShore | FR | 2018-08-03 22:00 | 0.22919
WindOnShore | GB | 2018-08-03 22:00 | 0.12543
WindOnShore | FR | 2018-08-03 23:00 | 0.22999
Solar | FR | 2018-08-03 23:00 | 0.014923
WindOffShore | GB | 2018-08-03 23:00 | 0.041366
Solar | GB | 2018-08-03 23:00 | 0
WindOnShore | GB | 2018-08-03 23:00 | 0.12648
Solar | FR | 2018-08-04 | 0.014923
WindOnShore | FR | 2018-08-04 | 0.22376
Solar | GB | 2018-08-04 | 0
WindOffShore | GB | 2018-08-04 | 0.045245
WindOnShore | GB | 2018-08-04 | 0.10887
Solar | GB | 2018-08-04 01:00 | 0
WindOnShore | GB | 2018-08-04 01:00 | 0.090229
WindOffShore | GB | 2018-08-04 01:00 | 0.060023
Solar | FR | 2018-08-04 01:00 | 0.015202
WindOnShore | FR | 2018-08-04 01:00 | 0.20299
Solar | FR | 2018-08-04 02:00 | 0.014923
WindOnShore | FR | 2018-08-04 02:00 | 0.18741
WindOffShore | GB | 2018-08-04 02:00 | 0.074788
WindOnShore | GB | 2018-08-04 02:00 | 0.078767
Solar | GB | 2018-08-04 02:00 | 0
WindOnShore | GB | 2018-08-04 03:00 | 0.078625
WindOnShore | FR | 2018-08-04 03:00 | 0.18158
Solar | FR | 2018-08-04 03:00 | 0.015481
Solar | GB | 2018-08-04 03:00 | 7.9596e-05
WindOffShore | GB | 2018-08-04 03:00 | 0.1188
WindOnShore | FR | 2018-08-04 04:00 | 0.16696
WindOffShore | GB | 2018-08-04 04:00 | 0.11234
Solar | FR | 2018-08-04 04:00 | 0.019107
WindOnShore | GB | 2018-08-04 04:00 | 0.078864
Solar | GB | 2018-08-04 04:00 | 7.9596e-05
WindOnShore | GB | 2018-08-04 05:00 | 0.069569
Solar | FR | 2018-08-04 05:00 | 0.050488
WindOnShore | FR | 2018-08-04 05:00 | 0.13684
WindOffShore | GB | 2018-08-04 05:00 | 0.12013
Solar | GB | 2018-08-04 05:00 | 0.0081984
WindOnShore | GB | 2018-08-04 06:00 | 0.067805
WindOffShore | GB | 2018-08-04 06:00 | 0.17843
Solar | GB | 2018-08-04 06:00 | 0.073786
Solar | FR | 2018-08-04 06:00 | 0.16569
WindOnShore | FR | 2018-08-04 06:00 | 0.10217
WindOffShore | GB | 2018-08-04 07:00 | 0.16862
Solar | FR | 2018-08-04 07:00 | 0.35342
WindOnShore | FR | 2018-08-04 07:00 | 0.078607
Solar | GB | 2018-08-04 07:00 | 0.12369
WindOnShore | GB | 2018-08-04 07:00 | 0.076182
WindOnShore | FR | 2018-08-04 08:00 | 0.07669
Solar | FR | 2018-08-04 08:00 | 0.52455
Solar | GB | 2018-08-04 08:00 | 0.25471
WindOnShore | GB | 2018-08-04 08:00 | 0.087929
WindOffShore | GB | 2018-08-04 08:00 | 0.14918
WindOffShore | GB | 2018-08-04 09:00 | 0.16553
Solar | GB | 2018-08-04 09:00 | 0.32977
Solar | FR | 2018-08-04 09:00 | 0.64923
WindOnShore | FR | 2018-08-04 09:00 | 0.09011
WindOnShore | GB | 2018-08-04 09:00 | 0.10276
Solar | FR | 2018-08-04 10:00 | 0.72706
WindOnShore | FR | 2018-08-04 10:00 | 0.10273
Solar | GB | 2018-08-04 10:00 | 0.4927
WindOnShore | GB | 2018-08-04 10:00 | 0.12951
WindOffShore | GB | 2018-08-04 10:00 | 0.12719
WindOnShore | GB | 2018-08-04 11:00 | 0.16553
Solar | FR | 2018-08-04 11:00 | 0.75621
WindOnShore | FR | 2018-08-04 11:00 | 0.11376
WindOffShore | GB | 2018-08-04 11:00 | 0.13427
Solar | GB | 2018-08-04 11:00 | 0.56115
Solar | FR | 2018-08-04 12:00 | 0.74351
WindOnShore | FR | 2018-08-04 12:00 | 0.11919
WindOffShore | GB | 2018-08-04 12:00 | 0.1262
WindOnShore | GB | 2018-08-04 12:00 | 0.18881
Solar | GB | 2018-08-04 12:00 | 0.56593
WindOnShore | GB | 2018-08-04 13:00 | 0.2251
WindOffShore | GB | 2018-08-04 13:00 | 0.13858
WindOnShore | FR | 2018-08-04 13:00 | 0.1267
Solar | FR | 2018-08-04 13:00 | 0.70293
Solar | GB | 2018-08-04 13:00 | 0.57254
Solar | FR | 2018-08-04 14:00 | 0.60879
WindOnShore | GB | 2018-08-04 14:00 | 0.23228
WindOffShore | GB | 2018-08-04 14:00 | 0.13583
Solar | GB | 2018-08-04 14:00 | 0.52613
WindOnShore | FR | 2018-08-04 14:00 | 0.13868
WindOffShore | GB | 2018-08-04 15:00 | 0.13568
WindOnShore | GB | 2018-08-04 15:00 | 0.2412
Solar | GB | 2018-08-04 15:00 | 0.44972
Solar | FR | 2018-08-04 15:00 | 0.46792
WindOnShore | FR | 2018-08-04 15:00 | 0.16297
WindOffShore | GB | 2018-08-04 16:00 | 0.13716
Solar | FR | 2018-08-04 16:00 | 0.30516
WindOnShore | FR | 2018-08-04 16:00 | 0.20259
Solar | GB | 2018-08-04 16:00 | 0.33828
WindOnShore | GB | 2018-08-04 16:00 | 0.21946
Solar | GB | 2018-08-04 17:00 | 0.21889
WindOnShore | GB | 2018-08-04 17:00 | 0.19732
WindOffShore | GB | 2018-08-04 17:00 | 0.12746
WindOnShore | FR | 2018-08-04 17:00 | 0.25052
Solar | FR | 2018-08-04 17:00 | 0.1424
WindOnShore | FR | 2018-08-04 18:00 | 0.2641
WindOnShore | GB | 2018-08-04 18:00 | 0.18013
Solar | FR | 2018-08-04 18:00 | 0.043236
WindOffShore | GB | 2018-08-04 18:00 | 0.10264
Solar | GB | 2018-08-04 18:00 | 0.10666
WindOnShore | FR | 2018-08-04 19:00 | 0.30444
Solar | FR | 2018-08-04 19:00 | 0.017155
WindOffShore | GB | 2018-08-04 19:00 | 0.087399
WindOnShore | GB | 2018-08-04 19:00 | 0.1506
Solar | GB | 2018-08-04 19:00 | 0.020377
Solar | GB | 2018-08-04 20:00 | 0.021571
WindOffShore | GB | 2018-08-04 20:00 | 0.075907
WindOnShore | FR | 2018-08-04 20:00 | 0.33464
Solar | FR | 2018-08-04 20:00 | 0.015202
WindOnShore | GB | 2018-08-04 20:00 | 0.13242
WindOffShore | GB | 2018-08-04 21:00 | 0.068094
Solar | GB | 2018-08-04 21:00 | 0.00031838
WindOnShore | GB | 2018-08-04 21:00 | 0.12495
WindOnShore | FR | 2018-08-04 21:00 | 0.33967
Solar | FR | 2018-08-04 21:00 | 0.014784
Solar | GB | 2018-08-04 22:00 | 0
WindOnShore | GB | 2018-08-04 22:00 | 0.11849
WindOffShore | GB | 2018-08-04 22:00 | 0.05974
Solar | FR | 2018-08-04 22:00 | 0.015063
WindOnShore | FR | 2018-08-04 22:00 | 0.32234
WindOnShore | FR | 2018-08-04 23:00 | 0.30484
Solar | FR | 2018-08-04 23:00 | 0.015063
WindOffShore | GB | 2018-08-04 23:00 | 0.053026
Solar | GB | 2018-08-04 23:00 | 0
WindOnShore | GB | 2018-08-04 23:00 | 0.11726
Solar | FR | 2018-08-05 | 0.015342
WindOnShore | FR | 2018-08-05 | 0.28607
Solar | GB | 2018-08-05 | 0
WindOnShore | GB | 2018-08-05 | 0.10923
WindOffShore | GB | 2018-08-05 | 0.054296
WindOnShore | GB | 2018-08-05 01:00 | 0.10367
WindOffShore | GB | 2018-08-05 01:00 | 0.045133
WindOnShore | FR | 2018-08-05 01:00 | 0.2657
Solar | GB | 2018-08-05 01:00 | 0.00015919
Solar | FR | 2018-08-05 01:00 | 0.015202
WindOnShore | GB | 2018-08-05 02:00 | 0.099095
WindOffShore | GB | 2018-08-05 02:00 | 0.014177
Solar | FR | 2018-08-05 02:00 | 0.015202
WindOnShore | FR | 2018-08-05 02:00 | 0.24509
Solar | GB | 2018-08-05 02:00 | 0
WindOffShore | GB | 2018-08-05 03:00 | 0.014742
Solar | GB | 2018-08-05 03:00 | 0.00015919
Solar | FR | 2018-08-05 03:00 | 0.015342
WindOnShore | FR | 2018-08-05 03:00 | 0.23542
WindOnShore | GB | 2018-08-05 03:00 | 0.091937
WindOnShore | GB | 2018-08-05 04:00 | 0.089487
Solar | FR | 2018-08-05 04:00 | 0.018271
WindOnShore | FR | 2018-08-05 04:00 | 0.22599
Solar | GB | 2018-08-05 04:00 | 0.00015919
WindOffShore | GB | 2018-08-05 04:00 | 0.014754
WindOnShore | GB | 2018-08-05 05:00 | 0.085694
WindOnShore | FR | 2018-08-05 05:00 | 0.20419
Solar | GB | 2018-08-05 05:00 | 0.00788
Solar | FR | 2018-08-05 05:00 | 0.047141
WindOffShore | GB | 2018-08-05 05:00 | 0.01355
WindOnShore | FR | 2018-08-05 06:00 | 0.15226
Solar | FR | 2018-08-05 06:00 | 0.15481
WindOnShore | GB | 2018-08-05 06:00 | 0.073722
WindOffShore | GB | 2018-08-05 06:00 | 0.010007
Solar | GB | 2018-08-05 06:00 | 0.089148
Solar | GB | 2018-08-05 07:00 | 0.15298
WindOnShore | GB | 2018-08-05 07:00 | 0.063528
WindOffShore | GB | 2018-08-05 07:00 | 0.010125
WindOnShore | FR | 2018-08-05 07:00 | 0.1263
Solar | FR | 2018-08-05 07:00 | 0.3311
WindOffShore | GB | 2018-08-05 08:00 | 0.011082
WindOnShore | FR | 2018-08-05 08:00 | 0.097779
Solar | FR | 2018-08-05 08:00 | 0.50474
Solar | GB | 2018-08-05 08:00 | 0.31998
WindOnShore | GB | 2018-08-05 08:00 | 0.072586
WindOnShore | FR | 2018-08-05 09:00 | 0.085317
Solar | GB | 2018-08-05 09:00 | 0.38859
WindOffShore | GB | 2018-08-05 09:00 | 0.01269
WindOnShore | GB | 2018-08-05 09:00 | 0.080395
Solar | FR | 2018-08-05 09:00 | 0.63598
WindOffShore | GB | 2018-08-05 10:00 | 0.015241
WindOnShore | GB | 2018-08-05 10:00 | 0.088737
Solar | FR | 2018-08-05 10:00 | 0.71674
Solar | GB | 2018-08-05 10:00 | 0.56991
WindOnShore | FR | 2018-08-05 10:00 | 0.082282
Solar | FR | 2018-08-05 11:00 | 0.75063
WindOnShore | FR | 2018-08-05 11:00 | 0.079805
WindOffShore | GB | 2018-08-05 11:00 | 0.015203
Solar | GB | 2018-08-05 11:00 | 0.63359
WindOnShore | GB | 2018-08-05 11:00 | 0.094734
WindOffShore | GB | 2018-08-05 12:00 | 0.021314
Solar | FR | 2018-08-05 12:00 | 0.74965
WindOnShore | FR | 2018-08-05 12:00 | 0.072855
WindOnShore | GB | 2018-08-05 12:00 | 0.10079
Solar | GB | 2018-08-05 12:00 | 0.64155
WindOffShore | GB | 2018-08-05 13:00 | 0.02927
Solar | FR | 2018-08-05 13:00 | 0.68856
WindOnShore | FR | 2018-08-05 13:00 | 0.066384
Solar | GB | 2018-08-05 13:00 | 0.61584
WindOnShore | GB | 2018-08-05 13:00 | 0.10945
WindOnShore | GB | 2018-08-05 14:00 | 0.11506
WindOffShore | GB | 2018-08-05 14:00 | 0.040652
WindOnShore | FR | 2018-08-05 14:00 | 0.068142
Solar | FR | 2018-08-05 14:00 | 0.60098
Solar | GB | 2018-08-05 14:00 | 0.55399
WindOnShore | GB | 2018-08-05 15:00 | 0.11959
WindOnShore | FR | 2018-08-05 15:00 | 0.072456
Solar | FR | 2018-08-05 15:00 | 0.459
Solar | GB | 2018-08-05 15:00 | 0.45609
WindOffShore | GB | 2018-08-05 15:00 | 0.059259
Solar | GB | 2018-08-05 16:00 | 0.3351
Solar | FR | 2018-08-05 16:00 | 0.29902
WindOnShore | FR | 2018-08-05 16:00 | 0.079406
WindOnShore | GB | 2018-08-05 16:00 | 0.12069
WindOffShore | GB | 2018-08-05 16:00 | 0.086839
WindOnShore | GB | 2018-08-05 17:00 | 0.11578
Solar | FR | 2018-08-05 17:00 | 0.13598
WindOnShore | FR | 2018-08-05 17:00 | 0.084598
Solar | GB | 2018-08-05 17:00 | 0.21491
WindOffShore | GB | 2018-08-05 17:00 | 0.11757
WindOnShore | FR | 2018-08-05 18:00 | 0.091149
WindOnShore | GB | 2018-08-05 18:00 | 0.10699
Solar | FR | 2018-08-05 18:00 | 0.039888
Solar | GB | 2018-08-05 18:00 | 0.097903
WindOffShore | GB | 2018-08-05 18:00 | 0.11225
WindOffShore | GB | 2018-08-05 19:00 | 0.10147
Solar | GB | 2018-08-05 19:00 | 0.01568
Solar | FR | 2018-08-05 19:00 | 0.016876
WindOnShore | FR | 2018-08-05 19:00 | 0.12518
WindOnShore | GB | 2018-08-05 19:00 | 0.10069
Solar | FR | 2018-08-05 20:00 | 0.014784
WindOnShore | FR | 2018-08-05 20:00 | 0.17008
WindOnShore | GB | 2018-08-05 20:00 | 0.10223
WindOffShore | GB | 2018-08-05 20:00 | 0.13592
Solar | GB | 2018-08-05 20:00 | 0.01974
WindOnShore | GB | 2018-08-05 21:00 | 0.11025
WindOnShore | FR | 2018-08-05 21:00 | 0.19045
Solar | FR | 2018-08-05 21:00 | 0.014505
Solar | GB | 2018-08-05 21:00 | 0.00031838
WindOffShore | GB | 2018-08-05 21:00 | 0.14255
WindOffShore | GB | 2018-08-05 22:00 | 0.13988
Solar | GB | 2018-08-05 22:00 | 0
WindOnShore | GB | 2018-08-05 22:00 | 0.12454
WindOnShore | FR | 2018-08-05 22:00 | 0.18038
Solar | FR | 2018-08-05 22:00 | 0.014923
WindOnShore | FR | 2018-08-05 23:00 | 0.16824
Solar | GB | 2018-08-05 23:00 | 0
Solar | FR | 2018-08-05 23:00 | 0.014923
WindOffShore | GB | 2018-08-05 23:00 | 0.1355
WindOnShore | GB | 2018-08-05 23:00 | 0.13644
Solar | GB | 2018-08-06 | 0
WindOffShore | GB | 2018-08-06 | 0.15036
WindOnShore | FR | 2018-08-06 | 0.1521
WindOnShore | GB | 2018-08-06 | 0.15548
Solar | FR | 2018-08-06 | 0.014923
WindOffShore | GB | 2018-08-06 01:00 | 0.14622
Solar | GB | 2018-08-06 01:00 | 7.9596e-05
Solar | FR | 2018-08-06 01:00 | 0.015063
WindOnShore | GB | 2018-08-06 01:00 | 0.16436
WindOnShore | FR | 2018-08-06 01:00 | 0.13109
WindOffShore | GB | 2018-08-06 02:00 | 0.17503
WindOnShore | FR | 2018-08-06 02:00 | 0.11128
WindOnShore | GB | 2018-08-06 02:00 | 0.18256
Solar | GB | 2018-08-06 02:00 | 7.9596e-05
Solar | FR | 2018-08-06 02:00 | 0.015063
WindOffShore | GB | 2018-08-06 03:00 | 0.15842
WindOnShore | FR | 2018-08-06 03:00 | 0.09722
WindOnShore | GB | 2018-08-06 03:00 | 0.18261
Solar | FR | 2018-08-06 03:00 | 0.015063
Solar | GB | 2018-08-06 03:00 | 7.9596e-05
WindOnShore | GB | 2018-08-06 04:00 | 0.17577
Solar | GB | 2018-08-06 04:00 | 0.00015919
Solar | FR | 2018-08-06 04:00 | 0.017713
WindOffShore | GB | 2018-08-06 04:00 | 0.13011
WindOnShore | FR | 2018-08-06 04:00 | 0.091229
Solar | GB | 2018-08-06 05:00 | 0.0076412
WindOffShore | GB | 2018-08-06 05:00 | 0.12385
Solar | FR | 2018-08-06 05:00 | 0.046583
WindOnShore | FR | 2018-08-06 05:00 | 0.083959
WindOnShore | GB | 2018-08-06 05:00 | 0.17144
WindOffShore | GB | 2018-08-06 06:00 | 0.095811
WindOnShore | FR | 2018-08-06 06:00 | 0.06918
Solar | FR | 2018-08-06 06:00 | 0.15774
Solar | GB | 2018-08-06 06:00 | 0.069885
WindOnShore | GB | 2018-08-06 06:00 | 0.16519
WindOnShore | FR | 2018-08-06 07:00 | 0.048091
WindOnShore | GB | 2018-08-06 07:00 | 0.15402
Solar | GB | 2018-08-06 07:00 | 0.14884
Solar | FR | 2018-08-06 07:00 | 0.33766
WindOffShore | GB | 2018-08-06 07:00 | 0.0924
Solar | GB | 2018-08-06 08:00 | 0.24595
WindOffShore | GB | 2018-08-06 08:00 | 0.070656
WindOnShore | GB | 2018-08-06 08:00 | 0.14555
Solar | FR | 2018-08-06 08:00 | 0.5212
WindOnShore | FR | 2018-08-06 08:00 | 0.040741
Solar | FR | 2018-08-06 09:00 | 0.64895
Solar | GB | 2018-08-06 09:00 | 0.32435
WindOnShore | FR | 2018-08-06 09:00 | 0.040102
WindOnShore | GB | 2018-08-06 09:00 | 0.16086
WindOffShore | GB | 2018-08-06 09:00 | 0.060965
WindOnShore | FR | 2018-08-06 10:00 | 0.038984
WindOnShore | GB | 2018-08-06 10:00 | 0.18876
Solar | FR | 2018-08-06 10:00 | 0.72427
Solar | GB | 2018-08-06 10:00 | 0.46166
WindOffShore | GB | 2018-08-06 10:00 | 0.057526
Solar | GB | 2018-08-06 11:00 | 0.54125
WindOffShore | GB | 2018-08-06 11:00 | 0.04912
Solar | FR | 2018-08-06 11:00 | 0.76067
WindOnShore | GB | 2018-08-06 11:00 | 0.19791
WindOnShore | FR | 2018-08-06 11:00 | 0.038025
Solar | GB | 2018-08-06 12:00 | 0.58185
WindOnShore | GB | 2018-08-06 12:00 | 0.20128
Solar | FR | 2018-08-06 12:00 | 0.74714
WindOnShore | FR | 2018-08-06 12:00 | 0.043617
WindOffShore | GB | 2018-08-06 12:00 | 0.042207
WindOffShore | GB | 2018-08-06 13:00 | 0.040109
WindOnShore | GB | 2018-08-06 13:00 | 0.18875
WindOnShore | FR | 2018-08-06 13:00 | 0.049449
Solar | FR | 2018-08-06 13:00 | 0.70195
Solar | GB | 2018-08-06 13:00 | 0.58503
WindOffShore | GB | 2018-08-06 14:00 | 0.042771
Solar | GB | 2018-08-06 14:00 | 0.52215
WindOnShore | FR | 2018-08-06 14:00 | 0.052884
WindOnShore | GB | 2018-08-06 14:00 | 0.19774
Solar | FR | 2018-08-06 14:00 | 0.60934
WindOnShore | GB | 2018-08-06 15:00 | 0.19886
WindOffShore | GB | 2018-08-06 15:00 | 0.045432
Solar | FR | 2018-08-06 15:00 | 0.48326
WindOnShore | FR | 2018-08-06 15:00 | 0.055999
Solar | GB | 2018-08-06 15:00 | 0.42027
Solar | GB | 2018-08-06 16:00 | 0.31202
Solar | FR | 2018-08-06 16:00 | 0.31088
WindOnShore | FR | 2018-08-06 16:00 | 0.064068
WindOnShore | GB | 2018-08-06 16:00 | 0.17549
WindOffShore | GB | 2018-08-06 16:00 | 0.058038
Solar | GB | 2018-08-06 17:00 | 0.21547
WindOnShore | FR | 2018-08-06 17:00 | 0.06255
Solar | FR | 2018-08-06 17:00 | 0.14031
WindOffShore | GB | 2018-08-06 17:00 | 0.067169
WindOnShore | GB | 2018-08-06 17:00 | 0.15451
Solar | FR | 2018-08-06 18:00 | 0.042678
WindOnShore | FR | 2018-08-06 18:00 | 0.066864
WindOffShore | GB | 2018-08-06 18:00 | 0.078593
WindOnShore | GB | 2018-08-06 18:00 | 0.13935
Solar | GB | 2018-08-06 18:00 | 0.080392
WindOffShore | GB | 2018-08-06 19:00 | 0.07505
WindOnShore | FR | 2018-08-06 19:00 | 0.082761
Solar | FR | 2018-08-06 19:00 | 0.01855
WindOnShore | GB | 2018-08-06 19:00 | 0.1104
Solar | GB | 2018-08-06 19:00 | 0.012974
WindOffShore | GB | 2018-08-06 20:00 | 0.073841
WindOnShore | GB | 2018-08-06 20:00 | 0.082774
WindOnShore | FR | 2018-08-06 20:00 | 0.10026
Solar | FR | 2018-08-06 20:00 | 0.016876
Solar | GB | 2018-08-06 20:00 | 0.00071637
WindOnShore | FR | 2018-08-06 21:00 | 0.10034
Solar | FR | 2018-08-06 21:00 | 0.016597
WindOnShore | GB | 2018-08-06 21:00 | 0.069298
WindOffShore | GB | 2018-08-06 21:00 | 0.058791
Solar | GB | 2018-08-06 21:00 | 0.00015919
WindOnShore | GB | 2018-08-06 22:00 | 0.063409
Solar | GB | 2018-08-06 22:00 | 0
Solar | FR | 2018-08-06 22:00 | 0.017434
WindOffShore | GB | 2018-08-06 22:00 | 0.060189
WindOnShore | FR | 2018-08-06 22:00 | 0.10537
Solar | GB | 2018-08-06 23:00 | 0
WindOnShore | GB | 2018-08-06 23:00 | 0.056967
Solar | FR | 2018-08-06 23:00 | 0.017155
WindOffShore | GB | 2018-08-06 23:00 | 0.05495
WindOnShore | FR | 2018-08-06 23:00 | 0.11839
WindOnShore | GB | 2018-08-07 | 0.053575
WindOnShore | FR | 2018-08-07 | 0.12422
WindOffShore | GB | 2018-08-07 | 0.056702
Solar | FR | 2018-08-07 | 0.016736
Solar | GB | 2018-08-07 | 0
WindOffShore | GB | 2018-08-07 01:00 | 0.069425
WindOnShore | FR | 2018-08-07 01:00 | 0.11935
WindOnShore | GB | 2018-08-07 01:00 | 0.050185
Solar | FR | 2018-08-07 01:00 | 0.016876
Solar | GB | 2018-08-07 01:00 | 0
Solar | FR | 2018-08-07 02:00 | 0.016876
WindOffShore | GB | 2018-08-07 02:00 | 0.080488
WindOnShore | FR | 2018-08-07 02:00 | 0.10816
Solar | GB | 2018-08-07 02:00 | 0
WindOnShore | GB | 2018-08-07 02:00 | 0.048001
WindOnShore | GB | 2018-08-07 03:00 | 0.049241
WindOnShore | FR | 2018-08-07 03:00 | 0.12079
Solar | GB | 2018-08-07 03:00 | 7.9596e-05
WindOffShore | GB | 2018-08-07 03:00 | 0.063942
Solar | FR | 2018-08-07 03:00 | 0.016736
WindOnShore | GB | 2018-08-07 04:00 | 0.051896
Solar | FR | 2018-08-07 04:00 | 0.019247
WindOnShore | FR | 2018-08-07 04:00 | 0.13916
Solar | GB | 2018-08-07 04:00 | 7.9596e-05
WindOffShore | GB | 2018-08-07 04:00 | 0.061394
WindOffShore | GB | 2018-08-07 05:00 | 0.061522
WindOnShore | FR | 2018-08-07 05:00 | 0.15418
Solar | FR | 2018-08-07 05:00 | 0.04742
WindOnShore | GB | 2018-08-07 05:00 | 0.057536
Solar | GB | 2018-08-07 05:00 | 0.0064473
WindOnShore | FR | 2018-08-07 06:00 | 0.15186
Solar | FR | 2018-08-07 06:00 | 0.14338
WindOffShore | GB | 2018-08-07 06:00 | 0.056783
Solar | GB | 2018-08-07 06:00 | 0.074343
WindOnShore | GB | 2018-08-07 06:00 | 0.066212
Solar | GB | 2018-08-07 07:00 | 0.12409
WindOffShore | GB | 2018-08-07 07:00 | 0.048975
Solar | FR | 2018-08-07 07:00 | 0.29024
WindOnShore | FR | 2018-08-07 07:00 | 0.12278
WindOnShore | GB | 2018-08-07 07:00 | 0.087045
WindOnShore | FR | 2018-08-07 08:00 | 0.12166
Solar | FR | 2018-08-07 08:00 | 0.44282
WindOffShore | GB | 2018-08-07 08:00 | 0.043902
WindOnShore | GB | 2018-08-07 08:00 | 0.099379
Solar | GB | 2018-08-07 08:00 | 0.26904
Solar | GB | 2018-08-07 09:00 | 0.30167
WindOnShore | GB | 2018-08-07 09:00 | 0.11268
WindOnShore | FR | 2018-08-07 09:00 | 0.1247
Solar | FR | 2018-08-07 09:00 | 0.5378
WindOffShore | GB | 2018-08-07 09:00 | 0.036627
WindOffShore | GB | 2018-08-07 10:00 | 0.047477
Solar | FR | 2018-08-07 10:00 | 0.59484
WindOnShore | FR | 2018-08-07 10:00 | 0.1418
WindOnShore | GB | 2018-08-07 10:00 | 0.12992
Solar | GB | 2018-08-07 10:00 | 0.44574
Solar | FR | 2018-08-07 11:00 | 0.60907
WindOnShore | FR | 2018-08-07 11:00 | 0.16289
WindOffShore | GB | 2018-08-07 11:00 | 0.038995
Solar | GB | 2018-08-07 11:00 | 0.4935
WindOnShore | GB | 2018-08-07 11:00 | 0.14391
WindOffShore | GB | 2018-08-07 12:00 | 0.041878
WindOnShore | FR | 2018-08-07 12:00 | 0.19588
Solar | FR | 2018-08-07 12:00 | 0.59526
Solar | GB | 2018-08-07 12:00 | 0.48792
WindOnShore | GB | 2018-08-07 12:00 | 0.15987
WindOnShore | FR | 2018-08-07 13:00 | 0.21769
Solar | FR | 2018-08-07 13:00 | 0.52957
WindOffShore | GB | 2018-08-07 13:00 | 0.048768
Solar | GB | 2018-08-07 13:00 | 0.48156
WindOnShore | GB | 2018-08-07 13:00 | 0.16409
Solar | GB | 2018-08-07 14:00 | 0.38843
WindOnShore | GB | 2018-08-07 14:00 | 0.16462
WindOnShore | FR | 2018-08-07 14:00 | 0.22312
Solar | FR | 2018-08-07 14:00 | 0.42789
WindOffShore | GB | 2018-08-07 14:00 | 0.071504
Solar | GB | 2018-08-07 15:00 | 0.34465
WindOffShore | GB | 2018-08-07 15:00 | 0.046752
WindOnShore | GB | 2018-08-07 15:00 | 0.16354
Solar | FR | 2018-08-07 15:00 | 0.31897
WindOnShore | FR | 2018-08-07 15:00 | 0.2486
Solar | FR | 2018-08-07 16:00 | 0.20112
WindOffShore | GB | 2018-08-07 16:00 | 0.046165
WindOnShore | GB | 2018-08-07 16:00 | 0.13974
WindOnShore | FR | 2018-08-07 16:00 | 0.26362
Solar | GB | 2018-08-07 16:00 | 0.2372
WindOffShore | GB | 2018-08-07 17:00 | 0.034986
WindOnShore | GB | 2018-08-07 17:00 | 0.12861
WindOnShore | FR | 2018-08-07 17:00 | 0.27025
Solar | FR | 2018-08-07 17:00 | 0.092469
Solar | GB | 2018-08-07 17:00 | 0.15123
WindOnShore | FR | 2018-08-07 18:00 | 0.28024
Solar | FR | 2018-08-07 18:00 | 0.032775
Solar | GB | 2018-08-07 18:00 | 0.060095
WindOnShore | GB | 2018-08-07 18:00 | 0.12242
WindOffShore | GB | 2018-08-07 18:00 | 0.041275
Solar | GB | 2018-08-07 19:00 | 0.0096311
WindOffShore | GB | 2018-08-07 19:00 | 0.077132
Solar | FR | 2018-08-07 19:00 | 0.016876
WindOnShore | FR | 2018-08-07 19:00 | 0.28759
WindOnShore | GB | 2018-08-07 19:00 | 0.10784
WindOffShore | GB | 2018-08-07 20:00 | 0.091122
WindOnShore | FR | 2018-08-07 20:00 | 0.30828
Solar | FR | 2018-08-07 20:00 | 0.015481
WindOnShore | GB | 2018-08-07 20:00 | 0.1274
Solar | GB | 2018-08-07 20:00 | 0.00039798
Solar | FR | 2018-08-07 21:00 | 0.015342
WindOnShore | FR | 2018-08-07 21:00 | 0.29877
Solar | GB | 2018-08-07 21:00 | 0.00023879
WindOffShore | GB | 2018-08-07 21:00 | 0.079562
WindOnShore | GB | 2018-08-07 21:00 | 0.11725
WindOnShore | GB | 2018-08-07 22:00 | 0.12241
WindOnShore | FR | 2018-08-07 22:00 | 0.27544
Solar | GB | 2018-08-07 22:00 | 0
WindOffShore | GB | 2018-08-07 22:00 | 0.11039
Solar | FR | 2018-08-07 22:00 | 0.015621
WindOffShore | GB | 2018-08-07 23:00 | 0.13285
WindOnShore | GB | 2018-08-07 23:00 | 0.12305
Solar | GB | 2018-08-07 23:00 | 0
WindOnShore | FR | 2018-08-07 23:00 | 0.26833
Solar | FR | 2018-08-07 23:00 | 0.015621
WindOffShore | GB | 2018-08-08 | 0.16539
Solar | FR | 2018-08-08 | 0.015063
WindOnShore | GB | 2018-08-08 | 0.11966
Solar | GB | 2018-08-08 | 0
WindOnShore | FR | 2018-08-08 | 0.29789
WindOnShore | GB | 2018-08-08 01:00 | 0.10912
Solar | FR | 2018-08-08 01:00 | 0.015621
WindOffShore | GB | 2018-08-08 01:00 | 0.14103
WindOnShore | FR | 2018-08-08 01:00 | 0.30892
Solar | GB | 2018-08-08 01:00 | 0
Solar | FR | 2018-08-08 02:00 | 0.015481
Solar | GB | 2018-08-08 02:00 | 0
WindOnShore | GB | 2018-08-08 02:00 | 0.11203
WindOffShore | GB | 2018-08-08 02:00 | 0.14551
WindOnShore | FR | 2018-08-08 02:00 | 0.28591
Solar | GB | 2018-08-08 03:00 | 0
WindOffShore | GB | 2018-08-08 03:00 | 0.15917
WindOnShore | FR | 2018-08-08 03:00 | 0.22991
Solar | FR | 2018-08-08 03:00 | 0.015063
WindOnShore | GB | 2018-08-08 03:00 | 0.12898
WindOffShore | GB | 2018-08-08 04:00 | 0.16121
Solar | GB | 2018-08-08 04:00 | 0
WindOnShore | FR | 2018-08-08 04:00 | 0.2073
Solar | FR | 2018-08-08 04:00 | 0.016876
WindOnShore | GB | 2018-08-08 04:00 | 0.12616
WindOnShore | GB | 2018-08-08 05:00 | 0.13072
WindOffShore | GB | 2018-08-08 05:00 | 0.12161
WindOnShore | FR | 2018-08-08 05:00 | 0.19843
Solar | GB | 2018-08-08 05:00 | 0.011223
Solar | FR | 2018-08-08 05:00 | 0.038912
WindOffShore | GB | 2018-08-08 06:00 | 0.12472
WindOnShore | FR | 2018-08-08 06:00 | 0.18102
Solar | FR | 2018-08-08 06:00 | 0.11437
WindOnShore | GB | 2018-08-08 06:00 | 0.12705
Solar | GB | 2018-08-08 06:00 | 0.075696
WindOnShore | GB | 2018-08-08 07:00 | 0.11932
Solar | FR | 2018-08-08 07:00 | 0.2258
WindOnShore | FR | 2018-08-08 07:00 | 0.17415
Solar | GB | 2018-08-08 07:00 | 0.1584
WindOffShore | GB | 2018-08-08 07:00 | 0.12682
WindOffShore | GB | 2018-08-08 08:00 | 0.18077
Solar | GB | 2018-08-08 08:00 | 0.26426
Solar | FR | 2018-08-08 08:00 | 0.37894
WindOnShore | FR | 2018-08-08 08:00 | 0.16336
WindOnShore | GB | 2018-08-08 08:00 | 0.13409
WindOffShore | GB | 2018-08-08 09:00 | 0.16692
Solar | GB | 2018-08-08 09:00 | 0.36535
WindOnShore | GB | 2018-08-08 09:00 | 0.15142
WindOnShore | FR | 2018-08-08 09:00 | 0.14883
Solar | FR | 2018-08-08 09:00 | 0.48424
WindOnShore | GB | 2018-08-08 10:00 | 0.18468
Solar | FR | 2018-08-08 10:00 | 0.5516
Solar | GB | 2018-08-08 10:00 | 0.41708
WindOnShore | FR | 2018-08-08 10:00 | 0.14755
WindOffShore | GB | 2018-08-08 10:00 | 0.19804
Solar | FR | 2018-08-08 11:00 | 0.58731
WindOffShore | GB | 2018-08-08 11:00 | 0.19433
WindOnShore | FR | 2018-08-08 11:00 | 0.14923
WindOnShore | GB | 2018-08-08 11:00 | 0.19236
Solar | GB | 2018-08-08 11:00 | 0.38095
WindOnShore | FR | 2018-08-08 12:00 | 0.14148
WindOnShore | GB | 2018-08-08 12:00 | 0.2154
Solar | GB | 2018-08-08 12:00 | 0.40833
Solar | FR | 2018-08-08 12:00 | 0.58828
WindOffShore | GB | 2018-08-08 12:00 | 0.2092
Solar | GB | 2018-08-08 13:00 | 0.39543
WindOnShore | FR | 2018-08-08 13:00 | 0.12502
WindOnShore | GB | 2018-08-08 13:00 | 0.22736
Solar | FR | 2018-08-08 13:00 | 0.55927
WindOffShore | GB | 2018-08-08 13:00 | 0.19894
Solar | FR | 2018-08-08 14:00 | 0.49749
WindOnShore | FR | 2018-08-08 14:00 | 0.10401
WindOnShore | GB | 2018-08-08 14:00 | 0.12635
WindOffShore | GB | 2018-08-08 14:00 | 0.013835
Solar | GB | 2018-08-08 14:00 | 0.37967
WindOnShore | GB | 2018-08-08 15:00 | 0.23011
WindOnShore | FR | 2018-08-08 15:00 | 0.089791
Solar | FR | 2018-08-08 15:00 | 0.40126
WindOffShore | GB | 2018-08-08 15:00 | 0.23725
Solar | GB | 2018-08-08 15:00 | 0.33112
WindOnShore | GB | 2018-08-08 16:00 | 0.23424
Solar | GB | 2018-08-08 16:00 | 0.2555
WindOffShore | GB | 2018-08-08 16:00 | 0.242
WindOnShore | FR | 2018-08-08 16:00 | 0.079166
Solar | FR | 2018-08-08 16:00 | 0.27294
Solar | FR | 2018-08-08 17:00 | 0.13026
WindOnShore | FR | 2018-08-08 17:00 | 0.074533
WindOnShore | GB | 2018-08-08 17:00 | 0.22022
Solar | GB | 2018-08-08 17:00 | 0.16158
WindOffShore | GB | 2018-08-08 17:00 | 0.27182
WindOnShore | FR | 2018-08-08 18:00 | 0.073814
WindOffShore | GB | 2018-08-08 18:00 | 0.22539
Solar | FR | 2018-08-08 18:00 | 0.038773
WindOnShore | GB | 2018-08-08 18:00 | 0.20023
Solar | GB | 2018-08-08 18:00 | 0.066304
Solar | FR | 2018-08-08 19:00 | 0.016318
WindOnShore | FR | 2018-08-08 19:00 | 0.084518
WindOffShore | GB | 2018-08-08 19:00 | 0.19954
WindOnShore | GB | 2018-08-08 19:00 | 0.1626
Solar | GB | 2018-08-08 19:00 | 0.011303
WindOnShore | FR | 2018-08-08 20:00 | 0.11384
WindOnShore | GB | 2018-08-08 20:00 | 0.15117
WindOffShore | GB | 2018-08-08 20:00 | 0.17469
Solar | GB | 2018-08-08 20:00 | 0.01178
Solar | FR | 2018-08-08 20:00 | 0.015063
Solar | GB | 2018-08-08 21:00 | 0.00031838
WindOnShore | GB | 2018-08-08 21:00 | 0.14456
WindOffShore | GB | 2018-08-08 21:00 | 0.13969
Solar | FR | 2018-08-08 21:00 | 0.015063
WindOnShore | FR | 2018-08-08 21:00 | 0.13245
WindOnShore | FR | 2018-08-08 22:00 | 0.14946
Solar | FR | 2018-08-08 22:00 | 0.015063
WindOffShore | GB | 2018-08-08 22:00 | 0.10719
Solar | GB | 2018-08-08 22:00 | 0
WindOnShore | GB | 2018-08-08 22:00 | 0.13454
Solar | FR | 2018-08-08 23:00 | 0.015063
WindOnShore | GB | 2018-08-08 23:00 | 0.12745
WindOnShore | FR | 2018-08-08 23:00 | 0.17151
Solar | GB | 2018-08-08 23:00 | 0
WindOffShore | GB | 2018-08-08 23:00 | 0.1094
WindOnShore | FR | 2018-08-09 | 0.19652
Solar | FR | 2018-08-09 | 0.014923
WindOffShore | GB | 2018-08-09 | 0.090239
WindOnShore | GB | 2018-08-09 | 0.12353
Solar | GB | 2018-08-09 | 0
WindOnShore | GB | 2018-08-09 01:00 | 0.1251
Solar | GB | 2018-08-09 01:00 | 7.9596e-05
WindOffShore | GB | 2018-08-09 01:00 | 0.078307
WindOnShore | FR | 2018-08-09 01:00 | 0.21992
Solar | FR | 2018-08-09 01:00 | 0.015063
Solar | GB | 2018-08-09 02:00 | 0
WindOnShore | GB | 2018-08-09 02:00 | 0.11826
WindOffShore | GB | 2018-08-09 02:00 | 0.066857
Solar | FR | 2018-08-09 02:00 | 0.014923
WindOnShore | FR | 2018-08-09 02:00 | 0.22448
WindOnShore | FR | 2018-08-09 03:00 | 0.23782
Solar | FR | 2018-08-09 03:00 | 0.015063
WindOnShore | GB | 2018-08-09 03:00 | 0.1207
WindOffShore | GB | 2018-08-09 03:00 | 0.07123
Solar | GB | 2018-08-09 03:00 | 0
Solar | FR | 2018-08-09 04:00 | 0.016876
WindOffShore | GB | 2018-08-09 04:00 | 0.085213
WindOnShore | FR | 2018-08-09 04:00 | 0.22464
Solar | GB | 2018-08-09 04:00 | 0
WindOnShore | GB | 2018-08-09 04:00 | 0.12096
WindOffShore | GB | 2018-08-09 05:00 | 0.082326
Solar | GB | 2018-08-09 05:00 | 0.004537
WindOnShore | FR | 2018-08-09 05:00 | 0.22456
Solar | FR | 2018-08-09 05:00 | 0.033891
WindOnShore | GB | 2018-08-09 05:00 | 0.12765
WindOnShore | GB | 2018-08-09 06:00 | 0.13864
Solar | GB | 2018-08-09 06:00 | 0.024436
WindOnShore | FR | 2018-08-09 06:00 | 0.21146
Solar | FR | 2018-08-09 06:00 | 0.085914
WindOffShore | GB | 2018-08-09 06:00 | 0.071952
WindOnShore | GB | 2018-08-09 07:00 | 0.14292
Solar | GB | 2018-08-09 07:00 | 0.070124
WindOffShore | GB | 2018-08-09 07:00 | 0.065086
WindOnShore | FR | 2018-08-09 07:00 | 0.224
Solar | FR | 2018-08-09 07:00 | 0.14728
Solar | GB | 2018-08-09 08:00 | 0.17591
WindOnShore | GB | 2018-08-09 08:00 | 0.17714
WindOffShore | GB | 2018-08-09 08:00 | 0.082545
Solar | FR | 2018-08-09 08:00 | 0.22078
WindOnShore | FR | 2018-08-09 08:00 | 0.26019
WindOnShore | FR | 2018-08-09 09:00 | 0.28415
WindOnShore | GB | 2018-08-09 09:00 | 0.20546
WindOffShore | GB | 2018-08-09 09:00 | 0.091865
Solar | GB | 2018-08-09 09:00 | 0.18044
Solar | FR | 2018-08-09 09:00 | 0.28703
WindOnShore | GB | 2018-08-09 10:00 | 0.21737
Solar | GB | 2018-08-09 10:00 | 0.28814
Solar | FR | 2018-08-09 10:00 | 0.32469
WindOnShore | FR | 2018-08-09 10:00 | 0.32745
WindOffShore | GB | 2018-08-09 10:00 | 0.096811
Solar | FR | 2018-08-09 11:00 | 0.33947
WindOnShore | GB | 2018-08-09 11:00 | 0.21793
WindOnShore | FR | 2018-08-09 11:00 | 0.37035
Solar | GB | 2018-08-09 11:00 | 0.32555
WindOffShore | GB | 2018-08-09 11:00 | 0.088027
WindOffShore | GB | 2018-08-09 12:00 | 0.078107
Solar | GB | 2018-08-09 12:00 | 0.33669
WindOnShore | FR | 2018-08-09 12:00 | 0.39567
Solar | FR | 2018-08-09 12:00 | 0.34477
WindOnShore | GB | 2018-08-09 12:00 | 0.20655
WindOffShore | GB | 2018-08-09 13:00 | 0.14891
Solar | GB | 2018-08-09 13:00 | 0.27493
WindOnShore | GB | 2018-08-09 13:00 | 0.19022
WindOnShore | FR | 2018-08-09 13:00 | 0.44911
Solar | FR | 2018-08-09 13:00 | 0.34491
Solar | GB | 2018-08-09 14:00 | 0.33271
WindOnShore | FR | 2018-08-09 14:00 | 0.50767
WindOffShore | GB | 2018-08-09 14:00 | 0.19571
Solar | FR | 2018-08-09 14:00 | 0.31185
WindOnShore | GB | 2018-08-09 14:00 | 0.17987
Solar | GB | 2018-08-09 15:00 | 0.27779
Solar | FR | 2018-08-09 15:00 | 0.26527
WindOnShore | GB | 2018-08-09 15:00 | 0.17648
WindOnShore | FR | 2018-08-09 15:00 | 0.48578
WindOffShore | GB | 2018-08-09 15:00 | 0.24786
Solar | FR | 2018-08-09 16:00 | 0.19052
WindOnShore | FR | 2018-08-09 16:00 | 0.44136
WindOffShore | GB | 2018-08-09 16:00 | 0.26993
Solar | GB | 2018-08-09 16:00 | 0.22605
WindOnShore | GB | 2018-08-09 16:00 | 0.18316
WindOnShore | FR | 2018-08-09 17:00 | 0.41372
Solar | FR | 2018-08-09 17:00 | 0.11074
WindOnShore | GB | 2018-08-09 17:00 | 0.16953
Solar | GB | 2018-08-09 17:00 | 0.15044
WindOffShore | GB | 2018-08-09 17:00 | 0.27107
WindOnShore | FR | 2018-08-09 18:00 | 0.36987
Solar | FR | 2018-08-09 18:00 | 0.035146
Solar | GB | 2018-08-09 18:00 | 0.07482
WindOnShore | GB | 2018-08-09 18:00 | 0.1594
WindOffShore | GB | 2018-08-09 18:00 | 0.2129
WindOnShore | GB | 2018-08-09 19:00 | 0.060398
Solar | GB | 2018-08-09 19:00 | 0.014009
WindOnShore | FR | 2018-08-09 19:00 | 0.28846
Solar | FR | 2018-08-09 19:00 | 0.016457
WindOffShore | GB | 2018-08-09 19:00 | 0.016468
WindOnShore | FR | 2018-08-09 20:00 | 0.23438
Solar | GB | 2018-08-09 20:00 | 0.012019
Solar | FR | 2018-08-09 20:00 | 0.015342
WindOffShore | GB | 2018-08-09 20:00 | 0.13056
WindOnShore | GB | 2018-08-09 20:00 | 0.11291
WindOnShore | FR | 2018-08-09 21:00 | 0.21641
Solar | FR | 2018-08-09 21:00 | 0.015202
WindOnShore | GB | 2018-08-09 21:00 | 0.096404
WindOffShore | GB | 2018-08-09 21:00 | 0.096205
Solar | GB | 2018-08-09 21:00 | 7.9596e-05
Solar | GB | 2018-08-09 22:00 | 0
Solar | FR | 2018-08-09 22:00 | 0.015063
WindOffShore | GB | 2018-08-09 22:00 | 0.18113
WindOnShore | FR | 2018-08-09 22:00 | 0.20786
WindOnShore | GB | 2018-08-09 22:00 | 0.090437
WindOffShore | GB | 2018-08-09 23:00 | 0.26336
WindOnShore | FR | 2018-08-09 23:00 | 0.20578
Solar | FR | 2018-08-09 23:00 | 0.014784
Solar | GB | 2018-08-09 23:00 | 0
WindOnShore | GB | 2018-08-09 23:00 | 0.0959
Solar | FR | 2018-08-10 | 0.014784
WindOnShore | FR | 2018-08-10 | 0.20802
WindOffShore | GB | 2018-08-10 | 0.23909
Solar | GB | 2018-08-10 | 0
WindOnShore | GB | 2018-08-10 | 0.11251
WindOnShore | FR | 2018-08-10 01:00 | 0.19811
Solar | FR | 2018-08-10 01:00 | 0.014784
WindOffShore | GB | 2018-08-10 01:00 | 0.22652
WindOnShore | GB | 2018-08-10 01:00 | 0.11457
Solar | GB | 2018-08-10 01:00 | 7.9596e-05
WindOnShore | GB | 2018-08-10 02:00 | 0.098218
WindOnShore | FR | 2018-08-10 02:00 | 0.17383
Solar | GB | 2018-08-10 02:00 | 0
Solar | FR | 2018-08-10 02:00 | 0.014784
WindOffShore | GB | 2018-08-10 02:00 | 0.21639
WindOffShore | GB | 2018-08-10 03:00 | 0.2708
Solar | GB | 2018-08-10 03:00 | 7.9596e-05
WindOnShore | GB | 2018-08-10 03:00 | 0.1174
Solar | FR | 2018-08-10 03:00 | 0.014644
WindOnShore | FR | 2018-08-10 03:00 | 0.16033
Solar | FR | 2018-08-10 04:00 | 0.017015
WindOnShore | FR | 2018-08-10 04:00 | 0.16201
WindOnShore | GB | 2018-08-10 04:00 | 0.12447
WindOffShore | GB | 2018-08-10 04:00 | 0.25142
Solar | GB | 2018-08-10 04:00 | 0
Solar | FR | 2018-08-10 05:00 | 0.043794
WindOnShore | FR | 2018-08-10 05:00 | 0.15306
WindOffShore | GB | 2018-08-10 05:00 | 0.21569
Solar | GB | 2018-08-10 05:00 | 0.010666
WindOnShore | GB | 2018-08-10 05:00 | 0.11238
WindOnShore | GB | 2018-08-10 06:00 | 0.12058
Solar | FR | 2018-08-10 06:00 | 0.15872
Solar | GB | 2018-08-10 06:00 | 0.076014
WindOnShore | FR | 2018-08-10 06:00 | 0.12957
WindOffShore | GB | 2018-08-10 06:00 | 0.2704
WindOffShore | GB | 2018-08-10 07:00 | 0.26919
WindOnShore | FR | 2018-08-10 07:00 | 0.1092
Solar | FR | 2018-08-10 07:00 | 0.35467
Solar | GB | 2018-08-10 07:00 | 0.10363
WindOnShore | GB | 2018-08-10 07:00 | 0.12253
WindOnShore | FR | 2018-08-10 08:00 | 0.13229
Solar | FR | 2018-08-10 08:00 | 0.5318
WindOffShore | GB | 2018-08-10 08:00 | 0.27208
WindOnShore | GB | 2018-08-10 08:00 | 0.12435
Solar | GB | 2018-08-10 08:00 | 0.22844
WindOnShore | GB | 2018-08-10 09:00 | 0.12904
WindOffShore | GB | 2018-08-10 09:00 | 0.29898
Solar | GB | 2018-08-10 09:00 | 0.20026
Solar | FR | 2018-08-10 09:00 | 0.64909
WindOnShore | FR | 2018-08-10 09:00 | 0.18022
WindOnShore | FR | 2018-08-10 10:00 | 0.22583
Solar | FR | 2018-08-10 10:00 | 0.70377
Solar | GB | 2018-08-10 10:00 | 0.26904
WindOnShore | GB | 2018-08-10 10:00 | 0.14304
WindOffShore | GB | 2018-08-10 10:00 | 0.2682
WindOnShore | GB | 2018-08-10 11:00 | 0.1539
Solar | GB | 2018-08-10 11:00 | 0.28973
WindOffShore | GB | 2018-08-10 11:00 | 0.28093
Solar | FR | 2018-08-10 11:00 | 0.69693
WindOnShore | FR | 2018-08-10 11:00 | 0.25699
WindOnShore | FR | 2018-08-10 12:00 | 0.29014
Solar | GB | 2018-08-10 12:00 | 0.34863
WindOffShore | GB | 2018-08-10 12:00 | 0.34781
WindOnShore | GB | 2018-08-10 12:00 | 0.17854
Solar | FR | 2018-08-10 12:00 | 0.68382
Solar | GB | 2018-08-10 13:00 | 0.2493
WindOffShore | GB | 2018-08-10 13:00 | 0.36791
WindOnShore | GB | 2018-08-10 13:00 | 0.1889
WindOnShore | FR | 2018-08-10 13:00 | 0.3038
Solar | FR | 2018-08-10 13:00 | 0.65997
WindOffShore | GB | 2018-08-10 14:00 | 0.38275
WindOnShore | GB | 2018-08-10 14:00 | 0.19577
WindOnShore | FR | 2018-08-10 14:00 | 0.30828
Solar | FR | 2018-08-10 14:00 | 0.58396
Solar | GB | 2018-08-10 14:00 | 0.38127
WindOnShore | FR | 2018-08-10 15:00 | 0.30995
Solar | FR | 2018-08-10 15:00 | 0.46179
WindOnShore | GB | 2018-08-10 15:00 | 0.2183
WindOffShore | GB | 2018-08-10 15:00 | 0.3162
Solar | GB | 2018-08-10 15:00 | 0.3542
WindOffShore | GB | 2018-08-10 16:00 | 0.32326
WindOnShore | FR | 2018-08-10 16:00 | 0.29741
Solar | FR | 2018-08-10 16:00 | 0.30697
Solar | GB | 2018-08-10 16:00 | 0.28257
WindOnShore | GB | 2018-08-10 16:00 | 0.21224
WindOnShore | FR | 2018-08-10 17:00 | 0.27017
WindOnShore | GB | 2018-08-10 17:00 | 0.18901
Solar | GB | 2018-08-10 17:00 | 0.18705
Solar | FR | 2018-08-10 17:00 | 0.13515
WindOffShore | GB | 2018-08-10 17:00 | 0.30959
Solar | FR | 2018-08-10 18:00 | 0.036541
WindOnShore | FR | 2018-08-10 18:00 | 0.21992
WindOffShore | GB | 2018-08-10 18:00 | 0.32374
WindOnShore | GB | 2018-08-10 18:00 | 0.17759
Solar | GB | 2018-08-10 18:00 | 0.087556
WindOnShore | FR | 2018-08-10 19:00 | 0.22296
Solar | FR | 2018-08-10 19:00 | 0.016179
WindOffShore | GB | 2018-08-10 19:00 | 0.19006
WindOnShore | GB | 2018-08-10 19:00 | 0.14352
Solar | GB | 2018-08-10 19:00 | 0.012497
Solar | FR | 2018-08-10 20:00 | 0.014784
WindOffShore | GB | 2018-08-10 20:00 | 0.19495
WindOnShore | FR | 2018-08-10 20:00 | 0.22879
WindOnShore | GB | 2018-08-10 20:00 | 0.12688
Solar | GB | 2018-08-10 20:00 | 0.01385
WindOnShore | GB | 2018-08-10 21:00 | 0.12282
Solar | GB | 2018-08-10 21:00 | 0.00031838
WindOffShore | GB | 2018-08-10 21:00 | 0.26741
WindOnShore | FR | 2018-08-10 21:00 | 0.22695
Solar | FR | 2018-08-10 21:00 | 0.014784
Solar | FR | 2018-08-10 22:00 | 0.015063
WindOnShore | FR | 2018-08-10 22:00 | 0.21609
WindOnShore | GB | 2018-08-10 22:00 | 0.11844
WindOffShore | GB | 2018-08-10 22:00 | 0.26097
Solar | GB | 2018-08-10 22:00 | 0
Solar | FR | 2018-08-10 23:00 | 0.015063
WindOnShore | GB | 2018-08-10 23:00 | 0.11704
WindOnShore | FR | 2018-08-10 23:00 | 0.1962
Solar | GB | 2018-08-10 23:00 | 0
WindOffShore | GB | 2018-08-10 23:00 | 0.24256
Solar | GB | 2018-08-11 | 0
Solar | FR | 2018-08-11 | 0.014923
WindOffShore | GB | 2018-08-11 | 0.016829
WindOnShore | FR | 2018-08-11 | 0.18222
WindOnShore | GB | 2018-08-11 | 0.058531
Solar | FR | 2018-08-11 01:00 | 0.015063
WindOnShore | FR | 2018-08-11 01:00 | 0.15817
Solar | GB | 2018-08-11 01:00 | 0.00015919
WindOnShore | GB | 2018-08-11 01:00 | 0.10952
WindOffShore | GB | 2018-08-11 01:00 | 0.23957
Solar | GB | 2018-08-11 02:00 | 0
WindOnShore | GB | 2018-08-11 02:00 | 0.095395
WindOffShore | GB | 2018-08-11 02:00 | 0.2109
Solar | FR | 2018-08-11 02:00 | 0.015063
WindOnShore | FR | 2018-08-11 02:00 | 0.13788
WindOnShore | FR | 2018-08-11 03:00 | 0.1128
Solar | FR | 2018-08-11 03:00 | 0.014923
WindOnShore | GB | 2018-08-11 03:00 | 0.080436
WindOffShore | GB | 2018-08-11 03:00 | 0.18014
Solar | GB | 2018-08-11 03:00 | 7.9596e-05
Solar | GB | 2018-08-11 04:00 | 7.9596e-05
WindOnShore | GB | 2018-08-11 04:00 | 0.075784
WindOnShore | FR | 2018-08-11 04:00 | 0.098179
Solar | FR | 2018-08-11 04:00 | 0.017015
WindOffShore | GB | 2018-08-11 04:00 | 0.149
WindOnShore | GB | 2018-08-11 05:00 | 0.079464
WindOnShore | FR | 2018-08-11 05:00 | 0.089232
WindOffShore | GB | 2018-08-11 05:00 | 0.16337
Solar | GB | 2018-08-11 05:00 | 0.0053329
Solar | FR | 2018-08-11 05:00 | 0.043375
Solar | GB | 2018-08-11 06:00 | 0.092332
WindOnShore | FR | 2018-08-11 06:00 | 0.069021
WindOnShore | GB | 2018-08-11 06:00 | 0.078046
WindOffShore | GB | 2018-08-11 06:00 | 0.14979
Solar | FR | 2018-08-11 06:00 | 0.16918
WindOnShore | FR | 2018-08-11 07:00 | 0.054721
Solar | FR | 2018-08-11 07:00 | 0.37601
Solar | GB | 2018-08-11 07:00 | 0.19899
WindOffShore | GB | 2018-08-11 07:00 | 0.11547
WindOnShore | GB | 2018-08-11 07:00 | 0.072337
WindOnShore | GB | 2018-08-11 08:00 | 0.08222
Solar | FR | 2018-08-11 08:00 | 0.55997
WindOnShore | FR | 2018-08-11 08:00 | 0.058396
WindOffShore | GB | 2018-08-11 08:00 | 0.09786
Solar | GB | 2018-08-11 08:00 | 0.30565
WindOffShore | GB | 2018-08-11 09:00 | 0.07448
Solar | FR | 2018-08-11 09:00 | 0.68675
WindOnShore | FR | 2018-08-11 09:00 | 0.061751
WindOnShore | GB | 2018-08-11 09:00 | 0.096789
Solar | GB | 2018-08-11 09:00 | 0.31679
Solar | FR | 2018-08-11 10:00 | 0.74351
WindOnShore | FR | 2018-08-11 10:00 | 0.065905
WindOnShore | GB | 2018-08-11 10:00 | 0.1097
WindOffShore | GB | 2018-08-11 10:00 | 0.057424
Solar | GB | 2018-08-11 10:00 | 0.4537
Solar | GB | 2018-08-11 11:00 | 0.45927
WindOffShore | GB | 2018-08-11 11:00 | 0.050384
WindOnShore | GB | 2018-08-11 11:00 | 0.12117
WindOnShore | FR | 2018-08-11 11:00 | 0.070938
Solar | FR | 2018-08-11 11:00 | 0.77071
WindOffShore | GB | 2018-08-11 12:00 | 0.056538
Solar | GB | 2018-08-11 12:00 | 0.42186
WindOnShore | FR | 2018-08-11 12:00 | 0.074932
WindOnShore | GB | 2018-08-11 12:00 | 0.14241
Solar | FR | 2018-08-11 12:00 | 0.75927
WindOnShore | GB | 2018-08-11 13:00 | 0.15421
WindOffShore | GB | 2018-08-11 13:00 | 0.06505
Solar | GB | 2018-08-11 13:00 | 0.35898
WindOnShore | FR | 2018-08-11 13:00 | 0.07605
Solar | FR | 2018-08-11 13:00 | 0.7219
Solar | FR | 2018-08-11 14:00 | 0.64003
WindOnShore | GB | 2018-08-11 14:00 | 0.17619
Solar | GB | 2018-08-11 14:00 | 0.27063
WindOnShore | FR | 2018-08-11 14:00 | 0.078367
WindOffShore | GB | 2018-08-11 14:00 | 0.078814
Solar | FR | 2018-08-11 15:00 | 0.50126
WindOnShore | FR | 2018-08-11 15:00 | 0.07637
WindOnShore | GB | 2018-08-11 15:00 | 0.18995
WindOffShore | GB | 2018-08-11 15:00 | 0.108
Solar | GB | 2018-08-11 15:00 | 0.17989
WindOnShore | GB | 2018-08-11 16:00 | 0.20126
WindOnShore | FR | 2018-08-11 16:00 | 0.066624
Solar | FR | 2018-08-11 16:00 | 0.33333
Solar | GB | 2018-08-11 16:00 | 0.11143
WindOffShore | GB | 2018-08-11 16:00 | 0.18995
Solar | GB | 2018-08-11 17:00 | 0.056036
WindOnShore | GB | 2018-08-11 17:00 | 0.20157
WindOffShore | GB | 2018-08-11 17:00 | 0.25716
WindOnShore | FR | 2018-08-11 17:00 | 0.055999
Solar | FR | 2018-08-11 17:00 | 0.14533
WindOnShore | GB | 2018-08-11 18:00 | 0.20219
WindOffShore | GB | 2018-08-11 18:00 | 0.24792
Solar | GB | 2018-08-11 18:00 | 0.020297
Solar | FR | 2018-08-11 18:00 | 0.038075
WindOnShore | FR | 2018-08-11 18:00 | 0.049609
WindOnShore | FR | 2018-08-11 19:00 | 0.054641
Solar | FR | 2018-08-11 19:00 | 0.01855
WindOffShore | GB | 2018-08-11 19:00 | 0.2675
Solar | GB | 2018-08-11 19:00 | 0.0012735
WindOnShore | GB | 2018-08-11 19:00 | 0.19745
Solar | FR | 2018-08-11 20:00 | 0.017434
WindOnShore | GB | 2018-08-11 20:00 | 0.20582
Solar | GB | 2018-08-11 20:00 | 7.9596e-05
WindOnShore | FR | 2018-08-11 20:00 | 0.065905
WindOffShore | GB | 2018-08-11 20:00 | 0.30944
Solar | GB | 2018-08-11 21:00 | 7.9596e-05
WindOffShore | GB | 2018-08-11 21:00 | 0.3326
WindOnShore | GB | 2018-08-11 21:00 | 0.22272
Solar | FR | 2018-08-11 21:00 | 0.017992
WindOnShore | FR | 2018-08-11 21:00 | 0.077808
Solar | FR | 2018-08-11 22:00 | 0.017713
WindOnShore | GB | 2018-08-11 22:00 | 0.21851
Solar | GB | 2018-08-11 22:00 | 0
WindOnShore | FR | 2018-08-11 22:00 | 0.095303
WindOffShore | GB | 2018-08-11 22:00 | 0.32985
Solar | GB | 2018-08-11 23:00 | 0
WindOnShore | GB | 2018-08-11 23:00 | 0.21383
Solar | FR | 2018-08-11 23:00 | 0.017852
WindOffShore | GB | 2018-08-11 23:00 | 0.32219
WindOnShore | FR | 2018-08-11 23:00 | 0.12135
Solar | GB | 2018-08-12 | 0
WindOnShore | FR | 2018-08-12 | 0.15178
Solar | FR | 2018-08-12 | 0.017713
WindOnShore | GB | 2018-08-12 | 0.20293
WindOffShore | GB | 2018-08-12 | 0.29698
Solar | FR | 2018-08-12 01:00 | 0.017992
WindOnShore | FR | 2018-08-12 01:00 | 0.18022
WindOnShore | GB | 2018-08-12 01:00 | 0.19022
WindOffShore | GB | 2018-08-12 01:00 | 0.3368
Solar | GB | 2018-08-12 01:00 | 7.9596e-05
WindOnShore | FR | 2018-08-12 02:00 | 0.20283
Solar | FR | 2018-08-12 02:00 | 0.018131
Solar | GB | 2018-08-12 02:00 | 0
WindOffShore | GB | 2018-08-12 02:00 | 0.36459
WindOnShore | GB | 2018-08-12 02:00 | 0.19981
WindOnShore | GB | 2018-08-12 03:00 | 0.19186
WindOffShore | GB | 2018-08-12 03:00 | 0.35748
WindOnShore | FR | 2018-08-12 03:00 | 0.21377
Solar | FR | 2018-08-12 03:00 | 0.017713
Solar | GB | 2018-08-12 03:00 | 7.9596e-05
WindOnShore | FR | 2018-08-12 04:00 | 0.21281
Solar | FR | 2018-08-12 04:00 | 0.019526
WindOnShore | GB | 2018-08-12 04:00 | 0.19836
WindOffShore | GB | 2018-08-12 04:00 | 0.37815
Solar | GB | 2018-08-12 04:00 | 7.9596e-05
WindOnShore | FR | 2018-08-12 05:00 | 0.20642
WindOnShore | GB | 2018-08-12 05:00 | 0.095968
WindOffShore | GB | 2018-08-12 05:00 | 0.016403
Solar | GB | 2018-08-12 05:00 | 0.00063677
Solar | FR | 2018-08-12 05:00 | 0.045049
WindOnShore | GB | 2018-08-12 06:00 | 0.18879
WindOnShore | FR | 2018-08-12 06:00 | 0.17607
Solar | FR | 2018-08-12 06:00 | 0.16151
Solar | GB | 2018-08-12 06:00 | 0.021093
WindOffShore | GB | 2018-08-12 06:00 | 0.41561
WindOnShore | FR | 2018-08-12 07:00 | 0.12039
WindOffShore | GB | 2018-08-12 07:00 | 0.37371
WindOnShore | GB | 2018-08-12 07:00 | 0.19921
Solar | FR | 2018-08-12 07:00 | 0.35816
Solar | GB | 2018-08-12 07:00 | 0.065269
WindOffShore | GB | 2018-08-12 08:00 | 0.29556
WindOnShore | GB | 2018-08-12 08:00 | 0.20204
Solar | GB | 2018-08-12 08:00 | 0.10427
WindOnShore | FR | 2018-08-12 08:00 | 0.10641
Solar | FR | 2018-08-12 08:00 | 0.52873
Solar | GB | 2018-08-12 09:00 | 0.15362
WindOffShore | GB | 2018-08-12 09:00 | 0.27985
WindOnShore | FR | 2018-08-12 09:00 | 0.13197
Solar | FR | 2018-08-12 09:00 | 0.64826
WindOnShore | GB | 2018-08-12 09:00 | 0.20593
WindOnShore | GB | 2018-08-12 10:00 | 0.21879
WindOnShore | FR | 2018-08-12 10:00 | 0.15242
Solar | FR | 2018-08-12 10:00 | 0.72064
WindOffShore | GB | 2018-08-12 10:00 | 0.30951
Solar | GB | 2018-08-12 10:00 | 0.17909
Solar | GB | 2018-08-12 11:00 | 0.20217
WindOnShore | FR | 2018-08-12 11:00 | 0.15825
WindOnShore | GB | 2018-08-12 11:00 | 0.22353
Solar | FR | 2018-08-12 11:00 | 0.74505
WindOffShore | GB | 2018-08-12 11:00 | 0.30309
WindOnShore | GB | 2018-08-12 12:00 | 0.21774
WindOffShore | GB | 2018-08-12 12:00 | 0.23106
Solar | GB | 2018-08-12 12:00 | 0.19979
Solar | FR | 2018-08-12 12:00 | 0.73403
WindOnShore | FR | 2018-08-12 12:00 | 0.17175
WindOffShore | GB | 2018-08-12 13:00 | 0.281
Solar | GB | 2018-08-12 13:00 | 0.19979
WindOnShore | GB | 2018-08-12 13:00 | 0.19912
Solar | FR | 2018-08-12 13:00 | 0.68326
WindOnShore | FR | 2018-08-12 13:00 | 0.18382
Solar | GB | 2018-08-12 14:00 | 0.19262
WindOffShore | GB | 2018-08-12 14:00 | 0.23113
WindOnShore | FR | 2018-08-12 14:00 | 0.18525
WindOnShore | GB | 2018-08-12 14:00 | 0.18304
Solar | FR | 2018-08-12 14:00 | 0.58633
WindOnShore | GB | 2018-08-12 15:00 | 0.17984
WindOnShore | FR | 2018-08-12 15:00 | 0.16704
Solar | GB | 2018-08-12 15:00 | 0.16238
WindOffShore | GB | 2018-08-12 15:00 | 0.13629
Solar | FR | 2018-08-12 15:00 | 0.44491
WindOffShore | GB | 2018-08-12 16:00 | 0.07503
WindOnShore | GB | 2018-08-12 16:00 | 0.16069
WindOnShore | FR | 2018-08-12 16:00 | 0.15777
Solar | GB | 2018-08-12 16:00 | 0.12735
Solar | FR | 2018-08-12 16:00 | 0.26402
WindOffShore | GB | 2018-08-12 17:00 | 0.044648
Solar | GB | 2018-08-12 17:00 | 0.066702
Solar | FR | 2018-08-12 17:00 | 0.11227
WindOnShore | FR | 2018-08-12 17:00 | 0.15098
WindOnShore | GB | 2018-08-12 17:00 | 0.14805
WindOffShore | GB | 2018-08-12 18:00 | 0.059839
Solar | GB | 2018-08-12 18:00 | 0.031759
WindOnShore | GB | 2018-08-12 18:00 | 0.1324
WindOnShore | FR | 2018-08-12 18:00 | 0.13612
Solar | FR | 2018-08-12 18:00 | 0.042538
WindOnShore | GB | 2018-08-12 19:00 | 0.12081
Solar | GB | 2018-08-12 19:00 | 0.0032634
WindOnShore | FR | 2018-08-12 19:00 | 0.15138
WindOffShore | GB | 2018-08-12 19:00 | 0.076786
Solar | FR | 2018-08-12 19:00 | 0.028312
Solar | GB | 2018-08-12 20:00 | 7.9596e-05
WindOffShore | GB | 2018-08-12 20:00 | 0.062616
Solar | FR | 2018-08-12 20:00 | 0.026918
WindOnShore | GB | 2018-08-12 20:00 | 0.11884
WindOnShore | FR | 2018-08-12 20:00 | 0.17231
WindOffShore | GB | 2018-08-12 21:00 | 0.045579
WindOnShore | FR | 2018-08-12 21:00 | 0.18134
Solar | FR | 2018-08-12 21:00 | 0.026918
WindOnShore | GB | 2018-08-12 21:00 | 0.11365
Solar | GB | 2018-08-12 21:00 | 0
WindOnShore | FR | 2018-08-12 22:00 | 0.17471
WindOnShore | GB | 2018-08-12 22:00 | 0.09834
WindOffShore | GB | 2018-08-12 22:00 | 0.042355
Solar | GB | 2018-08-12 22:00 | 0
Solar | FR | 2018-08-12 22:00 | 0.027197
WindOnShore | FR | 2018-08-12 23:00 | 0.17846
Solar | FR | 2018-08-12 23:00 | 0.027057
WindOnShore | GB | 2018-08-12 23:00 | 0.09693
Solar | GB | 2018-08-12 23:00 | 0
WindOffShore | GB | 2018-08-12 23:00 | 0.066462
WindOffShore | GB | 2018-08-13 | 0.069254
Solar | FR | 2018-08-13 | 0.027057
WindOnShore | FR | 2018-08-13 | 0.1827
Solar | GB | 2018-08-13 | 0
WindOnShore | GB | 2018-08-13 | 0.088876
Solar | GB | 2018-08-13 01:00 | 0
WindOffShore | GB | 2018-08-13 01:00 | 0.049311
Solar | FR | 2018-08-13 01:00 | 0.027197
WindOnShore | GB | 2018-08-13 01:00 | 0.081471
WindOnShore | FR | 2018-08-13 01:00 | 0.17415
WindOnShore | GB | 2018-08-13 02:00 | 0.077066
WindOnShore | FR | 2018-08-13 02:00 | 0.21098
Solar | FR | 2018-08-13 02:00 | 0.027197
WindOffShore | GB | 2018-08-13 02:00 | 0.029071
Solar | GB | 2018-08-13 02:00 | 0
Solar | GB | 2018-08-13 03:00 | 7.9596e-05
WindOffShore | GB | 2018-08-13 03:00 | 0.02396
WindOnShore | FR | 2018-08-13 03:00 | 0.20155
Solar | FR | 2018-08-13 03:00 | 0.027057
WindOnShore | GB | 2018-08-13 03:00 | 0.074146
Solar | GB | 2018-08-13 04:00 | 0
WindOnShore | GB | 2018-08-13 04:00 | 0.076973
WindOffShore | GB | 2018-08-13 04:00 | 0.031184
Solar | FR | 2018-08-13 04:00 | 0.028173
WindOnShore | FR | 2018-08-13 04:00 | 0.19204
WindOffShore | GB | 2018-08-13 05:00 | 0.049644
Solar | GB | 2018-08-13 05:00 | 0.0016715
WindOnShore | FR | 2018-08-13 05:00 | 0.19204
Solar | FR | 2018-08-13 05:00 | 0.041702
WindOnShore | GB | 2018-08-13 05:00 | 0.081485
Solar | GB | 2018-08-13 06:00 | 0.033828
WindOnShore | GB | 2018-08-13 06:00 | 0.082407
Solar | FR | 2018-08-13 06:00 | 0.098047
WindOnShore | FR | 2018-08-13 06:00 | 0.19204
WindOffShore | GB | 2018-08-13 06:00 | 0.050168
Solar | GB | 2018-08-13 07:00 | 0.050384
WindOnShore | GB | 2018-08-13 07:00 | 0.080028
Solar | FR | 2018-08-13 07:00 | 0.19372
WindOnShore | FR | 2018-08-13 07:00 | 0.20866
WindOffShore | GB | 2018-08-13 07:00 | 0.049333
WindOnShore | FR | 2018-08-13 08:00 | 0.23478
WindOffShore | GB | 2018-08-13 08:00 | 0.0052644
Solar | FR | 2018-08-13 08:00 | 0.29721
Solar | GB | 2018-08-13 08:00 | 0.17113
WindOnShore | GB | 2018-08-13 08:00 | 0.049117
WindOnShore | FR | 2018-08-13 09:00 | 0.26809
Solar | FR | 2018-08-13 09:00 | 0.41088
Solar | GB | 2018-08-13 09:00 | 0.15553
WindOffShore | GB | 2018-08-13 09:00 | 0.0053171
WindOnShore | GB | 2018-08-13 09:00 | 0.050941
WindOnShore | FR | 2018-08-13 10:00 | 0.29965
Solar | FR | 2018-08-13 10:00 | 0.48215
Solar | GB | 2018-08-13 10:00 | 0.29132
WindOffShore | GB | 2018-08-13 10:00 | 0.034854
WindOnShore | GB | 2018-08-13 10:00 | 0.085019
Solar | GB | 2018-08-13 11:00 | 0.33032
WindOnShore | FR | 2018-08-13 11:00 | 0.32313
Solar | FR | 2018-08-13 11:00 | 0.50823
WindOnShore | GB | 2018-08-13 11:00 | 0.098966
WindOffShore | GB | 2018-08-13 11:00 | 0.11183
WindOnShore | GB | 2018-08-13 12:00 | 0.1063
Solar | GB | 2018-08-13 12:00 | 0.34306
Solar | FR | 2018-08-13 12:00 | 0.51339
WindOffShore | GB | 2018-08-13 12:00 | 0.11284
WindOnShore | FR | 2018-08-13 12:00 | 0.35637
WindOffShore | GB | 2018-08-13 13:00 | 0.13939
WindOnShore | GB | 2018-08-13 13:00 | 0.11338
WindOnShore | FR | 2018-08-13 13:00 | 0.37091
Solar | FR | 2018-08-13 13:00 | 0.47015
Solar | GB | 2018-08-13 13:00 | 0.33717
WindOnShore | GB | 2018-08-13 14:00 | 0.11729
WindOffShore | GB | 2018-08-13 14:00 | 0.14307
WindOnShore | FR | 2018-08-13 14:00 | 0.37985
Solar | FR | 2018-08-13 14:00 | 0.42008
Solar | GB | 2018-08-13 14:00 | 0.32953
WindOffShore | GB | 2018-08-13 15:00 | 0.11347
Solar | FR | 2018-08-13 15:00 | 0.33821
Solar | GB | 2018-08-13 15:00 | 0.28177
WindOnShore | FR | 2018-08-13 15:00 | 0.40038
WindOnShore | GB | 2018-08-13 15:00 | 0.12029
WindOnShore | FR | 2018-08-13 16:00 | 0.35749
Solar | GB | 2018-08-13 16:00 | 0.21093
WindOffShore | GB | 2018-08-13 16:00 | 0.13486
WindOnShore | GB | 2018-08-13 16:00 | 0.1086
Solar | FR | 2018-08-13 16:00 | 0.21102
Solar | FR | 2018-08-13 17:00 | 0.099861
WindOnShore | FR | 2018-08-13 17:00 | 0.3054
Solar | GB | 2018-08-13 17:00 | 0.12576
WindOnShore | GB | 2018-08-13 17:00 | 0.10177
WindOffShore | GB | 2018-08-13 17:00 | 0.13851
Solar | FR | 2018-08-13 18:00 | 0.033891
WindOnShore | FR | 2018-08-13 18:00 | 0.24605
WindOffShore | GB | 2018-08-13 18:00 | 0.1419
Solar | GB | 2018-08-13 18:00 | 0.056274
WindOnShore | GB | 2018-08-13 18:00 | 0.089677
WindOffShore | GB | 2018-08-13 19:00 | 0.11996
WindOnShore | FR | 2018-08-13 19:00 | 0.20459
WindOnShore | GB | 2018-08-13 19:00 | 0.082547
Solar | GB | 2018-08-13 19:00 | 0.0048554
Solar | FR | 2018-08-13 19:00 | 0.018828
WindOnShore | GB | 2018-08-13 20:00 | 0.075451
Solar | GB | 2018-08-13 20:00 | 0.0088352
WindOffShore | GB | 2018-08-13 20:00 | 0.12851
WindOnShore | FR | 2018-08-13 20:00 | 0.19005
Solar | FR | 2018-08-13 20:00 | 0.017713
WindOffShore | GB | 2018-08-13 21:00 | 0.12022
WindOnShore | GB | 2018-08-13 21:00 | 0.081094
WindOnShore | FR | 2018-08-13 21:00 | 0.1787
Solar | GB | 2018-08-13 21:00 | 7.9596e-05
Solar | FR | 2018-08-13 21:00 | 0.017852
WindOnShore | FR | 2018-08-13 22:00 | 0.17846
WindOnShore | GB | 2018-08-13 22:00 | 0.082777
Solar | FR | 2018-08-13 22:00 | 0.017852
Solar | GB | 2018-08-13 22:00 | 0
WindOffShore | GB | 2018-08-13 22:00 | 0.13538
WindOnShore | GB | 2018-08-13 23:00 | 0.095021
Solar | GB | 2018-08-13 23:00 | 0
Solar | FR | 2018-08-13 23:00 | 0.017852
WindOffShore | GB | 2018-08-13 23:00 | 0.14799
WindOnShore | FR | 2018-08-13 23:00 | 0.16944
WindOnShore | GB | 2018-08-14 | 0.094308
WindOnShore | FR | 2018-08-14 | 0.1656
WindOffShore | GB | 2018-08-14 | 0.14082
Solar | FR | 2018-08-14 | 0.017852
Solar | GB | 2018-08-14 | 0
Solar | FR | 2018-08-14 01:00 | 0.017852
WindOnShore | GB | 2018-08-14 01:00 | 0.097419
WindOffShore | GB | 2018-08-14 01:00 | 0.11881
Solar | GB | 2018-08-14 01:00 | 0
WindOnShore | FR | 2018-08-14 01:00 | 0.15705
WindOffShore | GB | 2018-08-14 02:00 | 0.1236
WindOnShore | FR | 2018-08-14 02:00 | 0.14835
Solar | FR | 2018-08-14 02:00 | 0.017573
Solar | GB | 2018-08-14 02:00 | 0
WindOnShore | GB | 2018-08-14 02:00 | 0.09604
Solar | FR | 2018-08-14 03:00 | 0.017573
WindOnShore | GB | 2018-08-14 03:00 | 0.11157
WindOffShore | GB | 2018-08-14 03:00 | 0.11084
WindOnShore | FR | 2018-08-14 03:00 | 0.13764
Solar | GB | 2018-08-14 03:00 | 0
Solar | FR | 2018-08-14 04:00 | 0.019107
WindOffShore | GB | 2018-08-14 04:00 | 0.10292
WindOnShore | FR | 2018-08-14 04:00 | 0.12806
Solar | GB | 2018-08-14 04:00 | 7.9596e-05
WindOnShore | GB | 2018-08-14 04:00 | 0.11386
Solar | GB | 2018-08-14 05:00 | 0.0046166
WindOffShore | GB | 2018-08-14 05:00 | 0.10396
WindOnShore | GB | 2018-08-14 05:00 | 0.10963
Solar | FR | 2018-08-14 05:00 | 0.038215
WindOnShore | FR | 2018-08-14 05:00 | 0.11847
WindOnShore | FR | 2018-08-14 06:00 | 0.10497
Solar | FR | 2018-08-14 06:00 | 0.12232
WindOnShore | GB | 2018-08-14 06:00 | 0.12618
Solar | GB | 2018-08-14 06:00 | 0.042743
WindOffShore | GB | 2018-08-14 06:00 | 0.12632
WindOffShore | GB | 2018-08-14 07:00 | 0.12718
Solar | GB | 2018-08-14 07:00 | 0.1096
Solar | FR | 2018-08-14 07:00 | 0.27657
WindOnShore | FR | 2018-08-14 07:00 | 0.098578
WindOnShore | GB | 2018-08-14 07:00 | 0.13838
WindOnShore | GB | 2018-08-14 08:00 | 0.1608
Solar | GB | 2018-08-14 08:00 | 0.18068
WindOffShore | GB | 2018-08-14 08:00 | 0.11655
Solar | FR | 2018-08-14 08:00 | 0.42929
WindOnShore | FR | 2018-08-14 08:00 | 0.10321
WindOnShore | FR | 2018-08-14 09:00 | 0.12182
Solar | FR | 2018-08-14 09:00 | 0.53222
WindOnShore | GB | 2018-08-14 09:00 | 0.18468
Solar | GB | 2018-08-14 09:00 | 0.25463
WindOffShore | GB | 2018-08-14 09:00 | 0.12366
WindOnShore | FR | 2018-08-14 10:00 | 0.13772
WindOnShore | GB | 2018-08-14 10:00 | 0.1988
Solar | GB | 2018-08-14 10:00 | 0.30485
Solar | FR | 2018-08-14 10:00 | 0.56876
WindOffShore | GB | 2018-08-14 10:00 | 0.14906
Solar | FR | 2018-08-14 11:00 | 0.59303
WindOnShore | FR | 2018-08-14 11:00 | 0.15873
Solar | GB | 2018-08-14 11:00 | 0.2953
WindOnShore | GB | 2018-08-14 11:00 | 0.20839
WindOffShore | GB | 2018-08-14 11:00 | 0.1567
WindOnShore | GB | 2018-08-14 12:00 | 0.21058
WindOffShore | GB | 2018-08-14 12:00 | 0.19102
Solar | GB | 2018-08-14 12:00 | 0.29132
WindOnShore | FR | 2018-08-14 12:00 | 0.18022
Solar | FR | 2018-08-14 12:00 | 0.59052
Solar | GB | 2018-08-14 13:00 | 0.28559
WindOffShore | GB | 2018-08-14 13:00 | 0.18362
WindOnShore | GB | 2018-08-14 13:00 | 0.2494
Solar | FR | 2018-08-14 13:00 | 0.57936
WindOnShore | FR | 2018-08-14 13:00 | 0.19388
WindOnShore | GB | 2018-08-14 14:00 | 0.26701
WindOnShore | FR | 2018-08-14 14:00 | 0.21002
Solar | FR | 2018-08-14 14:00 | 0.53264
WindOffShore | GB | 2018-08-14 14:00 | 0.15914
Solar | GB | 2018-08-14 14:00 | 0.26824
WindOnShore | GB | 2018-08-14 15:00 | 0.3064
Solar | FR | 2018-08-14 15:00 | 0.4378
WindOffShore | GB | 2018-08-14 15:00 | 0.20603
Solar | GB | 2018-08-14 15:00 | 0.23162
WindOnShore | FR | 2018-08-14 15:00 | 0.22288
WindOnShore | GB | 2018-08-14 16:00 | 0.30913
Solar | FR | 2018-08-14 16:00 | 0.28968
WindOffShore | GB | 2018-08-14 16:00 | 0.23012
WindOnShore | FR | 2018-08-14 16:00 | 0.2248
Solar | GB | 2018-08-14 16:00 | 0.18307
WindOnShore | FR | 2018-08-14 17:00 | 0.21193
WindOffShore | GB | 2018-08-14 17:00 | 0.22663
WindOnShore | GB | 2018-08-14 17:00 | 0.2971
Solar | FR | 2018-08-14 17:00 | 0.12943
Solar | GB | 2018-08-14 17:00 | 0.10905
Solar | FR | 2018-08-14 18:00 | 0.035565
WindOnShore | FR | 2018-08-14 18:00 | 0.17423
WindOnShore | GB | 2018-08-14 18:00 | 0.26845
Solar | GB | 2018-08-14 18:00 | 0.040753
WindOffShore | GB | 2018-08-14 18:00 | 0.23763
WindOffShore | GB | 2018-08-14 19:00 | 0.23315
WindOnShore | GB | 2018-08-14 19:00 | 0.26432
Solar | GB | 2018-08-14 19:00 | 0.0020695
Solar | FR | 2018-08-14 19:00 | 0.018828
WindOnShore | FR | 2018-08-14 19:00 | 0.14347
WindOnShore | FR | 2018-08-14 20:00 | 0.14315
Solar | FR | 2018-08-14 20:00 | 0.017852
Solar | GB | 2018-08-14 20:00 | 0.0066861
WindOffShore | GB | 2018-08-14 20:00 | 0.2711
WindOnShore | GB | 2018-08-14 20:00 | 0.25737
Solar | GB | 2018-08-14 21:00 | 0.00023879
WindOnShore | GB | 2018-08-14 21:00 | 0.24483
WindOnShore | FR | 2018-08-14 21:00 | 0.14683
Solar | FR | 2018-08-14 21:00 | 0.017713
WindOffShore | GB | 2018-08-14 21:00 | 0.26993
WindOffShore | GB | 2018-08-14 22:00 | 0.27892
Solar | FR | 2018-08-14 22:00 | 0.017713
WindOnShore | GB | 2018-08-14 22:00 | 0.23571
WindOnShore | FR | 2018-08-14 22:00 | 0.14795
Solar | GB | 2018-08-14 22:00 | 0
WindOnShore | GB | 2018-08-14 23:00 | 0.20959
Solar | GB | 2018-08-14 23:00 | 0
WindOffShore | GB | 2018-08-14 23:00 | 0.27452
WindOnShore | FR | 2018-08-14 23:00 | 0.14307
Solar | FR | 2018-08-14 23:00 | 0.017713
WindOffShore | GB | 2018-08-15 | 0.30727
WindOnShore | FR | 2018-08-15 | 0.13509
Solar | GB | 2018-08-15 | 0
WindOnShore | GB | 2018-08-15 | 0.23759
Solar | FR | 2018-08-15 | 0.017713
WindOnShore | FR | 2018-08-15 01:00 | 0.13269
Solar | FR | 2018-08-15 01:00 | 0.017713
WindOffShore | GB | 2018-08-15 01:00 | 0.29763
Solar | GB | 2018-08-15 01:00 | 7.9596e-05
WindOnShore | GB | 2018-08-15 01:00 | 0.24417
Solar | GB | 2018-08-15 02:00 | 0
WindOffShore | GB | 2018-08-15 02:00 | 0.24887
WindOnShore | FR | 2018-08-15 02:00 | 0.12262
WindOnShore | GB | 2018-08-15 02:00 | 0.27943
Solar | FR | 2018-08-15 02:00 | 0.017852
WindOnShore | GB | 2018-08-15 03:00 | 0.28565
WindOffShore | GB | 2018-08-15 03:00 | 0.29125
Solar | FR | 2018-08-15 03:00 | 0.017852
WindOnShore | FR | 2018-08-15 03:00 | 0.11264
Solar | GB | 2018-08-15 03:00 | 0
WindOffShore | GB | 2018-08-15 04:00 | 0.26677
Solar | FR | 2018-08-15 04:00 | 0.019107
WindOnShore | FR | 2018-08-15 04:00 | 0.10513
Solar | GB | 2018-08-15 04:00 | 0
WindOnShore | GB | 2018-08-15 04:00 | 0.30396
WindOnShore | GB | 2018-08-15 05:00 | 0.30091
Solar | GB | 2018-08-15 05:00 | 0.0019103
WindOffShore | GB | 2018-08-15 05:00 | 0.26819
Solar | FR | 2018-08-15 05:00 | 0.041562
WindOnShore | FR | 2018-08-15 05:00 | 0.094504
WindOffShore | GB | 2018-08-15 06:00 | 0.34421
WindOnShore | GB | 2018-08-15 06:00 | 0.28623
Solar | GB | 2018-08-15 06:00 | 0.030804
Solar | FR | 2018-08-15 06:00 | 0.15495
WindOnShore | FR | 2018-08-15 06:00 | 0.089631
WindOffShore | GB | 2018-08-15 07:00 | 0.33052
WindOnShore | FR | 2018-08-15 07:00 | 0.086755
Solar | FR | 2018-08-15 07:00 | 0.35049
Solar | GB | 2018-08-15 07:00 | 0.087556
WindOnShore | GB | 2018-08-15 07:00 | 0.32722
Solar | GB | 2018-08-15 08:00 | 0.17352
Solar | FR | 2018-08-15 08:00 | 0.51688
WindOnShore | FR | 2018-08-15 08:00 | 0.088992
WindOffShore | GB | 2018-08-15 08:00 | 0.29404
WindOnShore | GB | 2018-08-15 08:00 | 0.35148
WindOnShore | GB | 2018-08-15 09:00 | 0.3718
WindOffShore | GB | 2018-08-15 09:00 | 0.3052
Solar | FR | 2018-08-15 09:00 | 0.63738
WindOnShore | FR | 2018-08-15 09:00 | 0.089152
Solar | GB | 2018-08-15 09:00 | 0.17774
WindOffShore | GB | 2018-08-15 10:00 | 0.31883
Solar | FR | 2018-08-15 10:00 | 0.70502
WindOnShore | GB | 2018-08-15 10:00 | 0.3883
WindOnShore | FR | 2018-08-15 10:00 | 0.086595
Solar | GB | 2018-08-15 10:00 | 0.26665
WindOnShore | GB | 2018-08-15 11:00 | 0.4227
WindOnShore | FR | 2018-08-15 11:00 | 0.080604
Solar | FR | 2018-08-15 11:00 | 0.73459
Solar | GB | 2018-08-15 11:00 | 0.2762
WindOffShore | GB | 2018-08-15 11:00 | 0.33051
Solar | GB | 2018-08-15 12:00 | 0.29689
WindOffShore | GB | 2018-08-15 12:00 | 0.35068
WindOnShore | GB | 2018-08-15 12:00 | 0.39144
WindOnShore | FR | 2018-08-15 12:00 | 0.080284
Solar | FR | 2018-08-15 12:00 | 0.74519
WindOnShore | GB | 2018-08-15 13:00 | 0.3922
Solar | GB | 2018-08-15 13:00 | 0.30087
WindOffShore | GB | 2018-08-15 13:00 | 0.37925
WindOnShore | FR | 2018-08-15 13:00 | 0.079326
Solar | FR | 2018-08-15 13:00 | 0.72399
Solar | GB | 2018-08-15 14:00 | 0.29132
Solar | FR | 2018-08-15 14:00 | 0.65188
WindOnShore | FR | 2018-08-15 14:00 | 0.078607
WindOffShore | GB | 2018-08-15 14:00 | 0.39716
WindOnShore | GB | 2018-08-15 14:00 | 0.39886
Solar | GB | 2018-08-15 15:00 | 0.22685
WindOnShore | FR | 2018-08-15 15:00 | 0.077888
WindOffShore | GB | 2018-08-15 15:00 | 0.41638
WindOnShore | GB | 2018-08-15 15:00 | 0.41212
Solar | FR | 2018-08-15 15:00 | 0.51269
WindOnShore | GB | 2018-08-15 16:00 | 0.39695
WindOnShore | FR | 2018-08-15 16:00 | 0.074613
Solar | GB | 2018-08-15 16:00 | 0.15442
Solar | FR | 2018-08-15 16:00 | 0.32943
WindOffShore | GB | 2018-08-15 16:00 | 0.42859
WindOnShore | GB | 2018-08-15 17:00 | 0.34519
WindOffShore | GB | 2018-08-15 17:00 | 0.47627
Solar | FR | 2018-08-15 17:00 | 0.13417
Solar | GB | 2018-08-15 17:00 | 0.077447
WindOnShore | FR | 2018-08-15 17:00 | 0.069819
WindOffShore | GB | 2018-08-15 18:00 | 0.5337
Solar | GB | 2018-08-15 18:00 | 0.024277
WindOnShore | GB | 2018-08-15 18:00 | 0.33133
Solar | FR | 2018-08-15 18:00 | 0.034589
WindOnShore | FR | 2018-08-15 18:00 | 0.06239
WindOnShore | FR | 2018-08-15 19:00 | 0.067263
Solar | FR | 2018-08-15 19:00 | 0.01841
WindOnShore | GB | 2018-08-15 19:00 | 0.33591
Solar | GB | 2018-08-15 19:00 | 0.00095515
WindOffShore | GB | 2018-08-15 19:00 | 0.52128
WindOffShore | GB | 2018-08-15 20:00 | 0.49127
WindOnShore | FR | 2018-08-15 20:00 | 0.081083
Solar | FR | 2018-08-15 20:00 | 0.017573
WindOnShore | GB | 2018-08-15 20:00 | 0.33063
Solar | GB | 2018-08-15 20:00 | 0.004537
WindOnShore | FR | 2018-08-15 21:00 | 0.088113
Solar | FR | 2018-08-15 21:00 | 0.017573
Solar | GB | 2018-08-15 21:00 | 0.00015919
WindOffShore | GB | 2018-08-15 21:00 | 0.51868
WindOnShore | GB | 2018-08-15 21:00 | 0.31234
WindOnShore | FR | 2018-08-15 22:00 | 0.091229
WindOnShore | GB | 2018-08-15 22:00 | 0.30234
Solar | FR | 2018-08-15 22:00 | 0.017713
WindOffShore | GB | 2018-08-15 22:00 | 0.51747
Solar | GB | 2018-08-15 22:00 | 0
Solar | GB | 2018-08-15 23:00 | 0
WindOnShore | GB | 2018-08-15 23:00 | 0.26408
Solar | FR | 2018-08-15 23:00 | 0.017852
WindOnShore | FR | 2018-08-15 23:00 | 0.091708
WindOffShore | GB | 2018-08-15 23:00 | 0.53689
WindOnShore | GB | 2018-08-16 | 0.24755
WindOnShore | FR | 2018-08-16 | 0.09043
WindOffShore | GB | 2018-08-16 | 0.5354
Solar | FR | 2018-08-16 | 0.017713
Solar | GB | 2018-08-16 | 0
WindOffShore | GB | 2018-08-16 01:00 | 0.51807
WindOnShore | FR | 2018-08-16 01:00 | 0.085477
Solar | FR | 2018-08-16 01:00 | 0.017852
Solar | GB | 2018-08-16 01:00 | 7.9596e-05
WindOnShore | GB | 2018-08-16 01:00 | 0.26074
WindOnShore | GB | 2018-08-16 02:00 | 0.25587
WindOnShore | FR | 2018-08-16 02:00 | 0.080284
Solar | GB | 2018-08-16 02:00 | 0
WindOffShore | GB | 2018-08-16 02:00 | 0.39578
Solar | FR | 2018-08-16 02:00 | 0.017992
WindOffShore | GB | 2018-08-16 03:00 | 0.42708
WindOnShore | FR | 2018-08-16 03:00 | 0.072056
Solar | FR | 2018-08-16 03:00 | 0.017713
WindOnShore | GB | 2018-08-16 03:00 | 0.25812
Solar | GB | 2018-08-16 03:00 | 0
WindOffShore | GB | 2018-08-16 04:00 | 0.37008
Solar | GB | 2018-08-16 04:00 | 0
WindOnShore | GB | 2018-08-16 04:00 | 0.25194
Solar | FR | 2018-08-16 04:00 | 0.018828
WindOnShore | FR | 2018-08-16 04:00 | 0.064467
WindOnShore | FR | 2018-08-16 05:00 | 0.063189
Solar | FR | 2018-08-16 05:00 | 0.042259
WindOffShore | GB | 2018-08-16 05:00 | 0.38785
Solar | GB | 2018-08-16 05:00 | 0.0010348
WindOnShore | GB | 2018-08-16 05:00 | 0.23716
Solar | GB | 2018-08-16 06:00 | 0.015999
WindOffShore | GB | 2018-08-16 06:00 | 0.41071
Solar | FR | 2018-08-16 06:00 | 0.15565
WindOnShore | GB | 2018-08-16 06:00 | 0.26044
WindOnShore | FR | 2018-08-16 06:00 | 0.056559
WindOnShore | FR | 2018-08-16 07:00 | 0.046094
Solar | FR | 2018-08-16 07:00 | 0.34672
Solar | GB | 2018-08-16 07:00 | 0.046484
WindOnShore | GB | 2018-08-16 07:00 | 0.26812
WindOffShore | GB | 2018-08-16 07:00 | 0.41593
WindOnShore | FR | 2018-08-16 08:00 | 0.047452
Solar | GB | 2018-08-16 08:00 | 0.089944
Solar | FR | 2018-08-16 08:00 | 0.52204
WindOnShore | GB | 2018-08-16 08:00 | 0.29499
WindOffShore | GB | 2018-08-16 08:00 | 0.47875
Solar | GB | 2018-08-16 09:00 | 0.085327
WindOnShore | GB | 2018-08-16 09:00 | 0.32074
WindOffShore | GB | 2018-08-16 09:00 | 0.48311
WindOnShore | FR | 2018-08-16 09:00 | 0.052165
Solar | FR | 2018-08-16 09:00 | 0.64114
WindOffShore | GB | 2018-08-16 10:00 | 0.43756
WindOnShore | FR | 2018-08-16 10:00 | 0.056239
Solar | FR | 2018-08-16 10:00 | 0.70446
Solar | GB | 2018-08-16 10:00 | 0.27222
WindOnShore | GB | 2018-08-16 10:00 | 0.35778
WindOnShore | GB | 2018-08-16 11:00 | 0.36851
Solar | GB | 2018-08-16 11:00 | 0.34465
Solar | FR | 2018-08-16 11:00 | 0.72706
WindOffShore | GB | 2018-08-16 11:00 | 0.37873
WindOnShore | FR | 2018-08-16 11:00 | 0.060633
WindOffShore | GB | 2018-08-16 12:00 | 0.3953
Solar | GB | 2018-08-16 12:00 | 0.41072
Solar | FR | 2018-08-16 12:00 | 0.72552
WindOnShore | FR | 2018-08-16 12:00 | 0.068302
WindOnShore | GB | 2018-08-16 12:00 | 0.35717
WindOnShore | FR | 2018-08-16 13:00 | 0.089072
Solar | FR | 2018-08-16 13:00 | 0.67406
WindOffShore | GB | 2018-08-16 13:00 | 0.39397
WindOnShore | GB | 2018-08-16 13:00 | 0.35337
Solar | GB | 2018-08-16 13:00 | 0.4131
WindOffShore | GB | 2018-08-16 14:00 | 0.33413
Solar | FR | 2018-08-16 14:00 | 0.58257
WindOnShore | FR | 2018-08-16 14:00 | 0.10337
WindOnShore | GB | 2018-08-16 14:00 | 0.34422
Solar | GB | 2018-08-16 14:00 | 0.394
WindOnShore | FR | 2018-08-16 15:00 | 0.10737
Solar | FR | 2018-08-16 15:00 | 0.45509
WindOffShore | GB | 2018-08-16 15:00 | 0.36837
Solar | GB | 2018-08-16 15:00 | 0.33988
WindOnShore | GB | 2018-08-16 15:00 | 0.37896
WindOnShore | FR | 2018-08-16 16:00 | 0.12135
Solar | FR | 2018-08-16 16:00 | 0.28522
Solar | GB | 2018-08-16 16:00 | 0.2571
WindOnShore | GB | 2018-08-16 16:00 | 0.36947
WindOffShore | GB | 2018-08-16 16:00 | 0.33143
Solar | GB | 2018-08-16 17:00 | 0.16636
WindOffShore | GB | 2018-08-16 17:00 | 0.27699
Solar | FR | 2018-08-16 17:00 | 0.11618
WindOnShore | FR | 2018-08-16 17:00 | 0.13892
WindOnShore | GB | 2018-08-16 17:00 | 0.34401
Solar | GB | 2018-08-16 18:00 | 0.079596
WindOnShore | GB | 2018-08-16 18:00 | 0.30588
WindOffShore | GB | 2018-08-16 18:00 | 0.23613
WindOnShore | FR | 2018-08-16 18:00 | 0.16313
Solar | FR | 2018-08-16 18:00 | 0.030404
Solar | GB | 2018-08-16 19:00 | 0.0047758
WindOnShore | GB | 2018-08-16 19:00 | 0.27665
WindOnShore | FR | 2018-08-16 19:00 | 0.18581
WindOffShore | GB | 2018-08-16 19:00 | 0.2041
Solar | FR | 2018-08-16 19:00 | 0.015621
WindOffShore | GB | 2018-08-16 20:00 | 0.21682
Solar | GB | 2018-08-16 20:00 | 0.0077208
WindOnShore | GB | 2018-08-16 20:00 | 0.26234
Solar | FR | 2018-08-16 20:00 | 0.014784
WindOnShore | FR | 2018-08-16 20:00 | 0.18581
Solar | FR | 2018-08-16 21:00 | 0.014644
Solar | GB | 2018-08-16 21:00 | 0.00023879
WindOnShore | FR | 2018-08-16 21:00 | 0.19069
WindOffShore | GB | 2018-08-16 21:00 | 0.21046
WindOnShore | GB | 2018-08-16 21:00 | 0.26408
WindOnShore | FR | 2018-08-16 22:00 | 0.20339
Solar | FR | 2018-08-16 22:00 | 0.014923
WindOnShore | GB | 2018-08-16 22:00 | 0.26796
WindOffShore | GB | 2018-08-16 22:00 | 0.22213
Solar | GB | 2018-08-16 22:00 | 0
WindOnShore | GB | 2018-08-16 23:00 | 0.28254
Solar | GB | 2018-08-16 23:00 | 0
WindOnShore | FR | 2018-08-16 23:00 | 0.20978
Solar | FR | 2018-08-16 23:00 | 0.014644
WindOffShore | GB | 2018-08-16 23:00 | 0.27632
WindOffShore | GB | 2018-08-17 | 0.29146
Solar | FR | 2018-08-17 | 0.014644
WindOnShore | FR | 2018-08-17 | 0.22264
Solar | GB | 2018-08-17 | 0
WindOnShore | GB | 2018-08-17 | 0.28292
WindOnShore | FR | 2018-08-17 01:00 | 0.23758
WindOffShore | GB | 2018-08-17 01:00 | 0.27388
Solar | GB | 2018-08-17 01:00 | 0.00015919
WindOnShore | GB | 2018-08-17 01:00 | 0.28961
Solar | FR | 2018-08-17 01:00 | 0.014644
Solar | FR | 2018-08-17 02:00 | 0.014505
WindOnShore | GB | 2018-08-17 02:00 | 0.26662
WindOffShore | GB | 2018-08-17 02:00 | 0.23618
WindOnShore | FR | 2018-08-17 02:00 | 0.22607
Solar | GB | 2018-08-17 02:00 | 0
Solar | FR | 2018-08-17 03:00 | 0.014365
WindOnShore | FR | 2018-08-17 03:00 | 0.21058
WindOnShore | GB | 2018-08-17 03:00 | 0.28073
Solar | GB | 2018-08-17 03:00 | 0
WindOffShore | GB | 2018-08-17 03:00 | 0.21709
WindOnShore | FR | 2018-08-17 04:00 | 0.19604
Solar | FR | 2018-08-17 04:00 | 0.015481
WindOnShore | GB | 2018-08-17 04:00 | 0.26918
WindOffShore | GB | 2018-08-17 04:00 | 0.22088
Solar | GB | 2018-08-17 04:00 | 7.9596e-05
WindOffShore | GB | 2018-08-17 05:00 | 0.20858
Solar | GB | 2018-08-17 05:00 | 0.0083576
WindOnShore | FR | 2018-08-17 05:00 | 0.17383
WindOnShore | GB | 2018-08-17 05:00 | 0.25616
Solar | FR | 2018-08-17 05:00 | 0.033752
Solar | FR | 2018-08-17 06:00 | 0.1113
WindOnShore | FR | 2018-08-17 06:00 | 0.15594
WindOnShore | GB | 2018-08-17 06:00 | 0.25587
Solar | GB | 2018-08-17 06:00 | 0.081984
WindOffShore | GB | 2018-08-17 06:00 | 0.16325
WindOnShore | FR | 2018-08-17 07:00 | 0.1267
WindOffShore | GB | 2018-08-17 07:00 | 0.18598
Solar | GB | 2018-08-17 07:00 | 0.16397
Solar | FR | 2018-08-17 07:00 | 0.2516
WindOnShore | GB | 2018-08-17 07:00 | 0.26993
WindOffShore | GB | 2018-08-17 08:00 | 0.16879
WindOnShore | FR | 2018-08-17 08:00 | 0.11256
WindOnShore | GB | 2018-08-17 08:00 | 0.29566
Solar | FR | 2018-08-17 08:00 | 0.38271
Solar | GB | 2018-08-17 08:00 | 0.26426
WindOnShore | FR | 2018-08-17 09:00 | 0.11479
WindOffShore | GB | 2018-08-17 09:00 | 0.18919
WindOnShore | GB | 2018-08-17 09:00 | 0.32757
Solar | GB | 2018-08-17 09:00 | 0.2922
Solar | FR | 2018-08-17 09:00 | 0.49079
WindOnShore | GB | 2018-08-17 10:00 | 0.38022
Solar | FR | 2018-08-17 10:00 | 0.54951
WindOnShore | FR | 2018-08-17 10:00 | 0.11879
WindOffShore | GB | 2018-08-17 10:00 | 0.23159
Solar | GB | 2018-08-17 10:00 | 0.38525
WindOnShore | FR | 2018-08-17 11:00 | 0.12822
Solar | GB | 2018-08-17 11:00 | 0.38763
Solar | FR | 2018-08-17 11:00 | 0.5728
WindOffShore | GB | 2018-08-17 11:00 | 0.26057
WindOnShore | GB | 2018-08-17 11:00 | 0.3953
Solar | GB | 2018-08-17 12:00 | 0.37092
WindOffShore | GB | 2018-08-17 12:00 | 0.30205
WindOnShore | GB | 2018-08-17 12:00 | 0.39383
Solar | FR | 2018-08-17 12:00 | 0.55188
WindOnShore | FR | 2018-08-17 12:00 | 0.13485
Solar | GB | 2018-08-17 13:00 | 0.35022
Solar | FR | 2018-08-17 13:00 | 0.51199
WindOnShore | FR | 2018-08-17 13:00 | 0.14204
WindOffShore | GB | 2018-08-17 13:00 | 0.31742
WindOnShore | GB | 2018-08-17 13:00 | 0.3743
Solar | FR | 2018-08-17 14:00 | 0.44491
WindOnShore | FR | 2018-08-17 14:00 | 0.15082
WindOnShore | GB | 2018-08-17 14:00 | 0.38807
WindOffShore | GB | 2018-08-17 14:00 | 0.33725
Solar | GB | 2018-08-17 14:00 | 0.26983
WindOnShore | FR | 2018-08-17 15:00 | 0.15514
Solar | GB | 2018-08-17 15:00 | 0.22446
WindOnShore | GB | 2018-08-17 15:00 | 0.39992
WindOffShore | GB | 2018-08-17 15:00 | 0.37087
Solar | FR | 2018-08-17 15:00 | 0.36151
Solar | FR | 2018-08-17 16:00 | 0.24407
WindOnShore | FR | 2018-08-17 16:00 | 0.16097
WindOffShore | GB | 2018-08-17 16:00 | 0.37314
WindOnShore | GB | 2018-08-17 16:00 | 0.39777
Solar | GB | 2018-08-17 16:00 | 0.16078
WindOffShore | GB | 2018-08-17 17:00 | 0.36035
WindOnShore | FR | 2018-08-17 17:00 | 0.17207
Solar | FR | 2018-08-17 17:00 | 0.11046
Solar | GB | 2018-08-17 17:00 | 0.079596
WindOnShore | GB | 2018-08-17 17:00 | 0.38819
Solar | GB | 2018-08-17 18:00 | 0.027381
WindOnShore | FR | 2018-08-17 18:00 | 0.17143
Solar | FR | 2018-08-17 18:00 | 0.030962
WindOnShore | GB | 2018-08-17 18:00 | 0.20069
WindOffShore | GB | 2018-08-17 18:00 | 0.013647
WindOffShore | GB | 2018-08-17 19:00 | 0.3643
Solar | GB | 2018-08-17 19:00 | 0.0012735
Solar | FR | 2018-08-17 19:00 | 0.015481
WindOnShore | FR | 2018-08-17 19:00 | 0.18605
WindOnShore | GB | 2018-08-17 19:00 | 0.34015
Solar | GB | 2018-08-17 20:00 | 0.0034226
WindOnShore | GB | 2018-08-17 20:00 | 0.3228
WindOffShore | GB | 2018-08-17 20:00 | 0.37603
Solar | FR | 2018-08-17 20:00 | 0.015063
WindOnShore | FR | 2018-08-17 20:00 | 0.20586
WindOffShore | GB | 2018-08-17 21:00 | 0.40673
Solar | FR | 2018-08-17 21:00 | 0.014923
WindOnShore | FR | 2018-08-17 21:00 | 0.21329
Solar | GB | 2018-08-17 21:00 | 0
WindOnShore | GB | 2018-08-17 21:00 | 0.3276
WindOffShore | GB | 2018-08-17 22:00 | 0.4265
WindOnShore | FR | 2018-08-17 22:00 | 0.222
Solar | GB | 2018-08-17 22:00 | 0
WindOnShore | GB | 2018-08-17 22:00 | 0.33845
Solar | FR | 2018-08-17 22:00 | 0.015063
WindOffShore | GB | 2018-08-17 23:00 | 0.44474
Solar | GB | 2018-08-17 23:00 | 0
WindOnShore | GB | 2018-08-17 23:00 | 0.31273
Solar | FR | 2018-08-17 23:00 | 0
WindOnShore | FR | 2018-08-17 23:00 | 0.22056
WindOnShore | FR | 2018-08-18 | 0.20003
WindOnShore | GB | 2018-08-18 | 0.30475
Solar | FR | 2018-08-18 | 0
Solar | GB | 2018-08-18 | 0
WindOffShore | GB | 2018-08-18 | 0.44119
WindOnShore | GB | 2018-08-18 01:00 | 0.29627
WindOffShore | GB | 2018-08-18 01:00 | 0.4507
Solar | GB | 2018-08-18 01:00 | 0
WindOnShore | FR | 2018-08-18 01:00 | 0.18038
Solar | FR | 2018-08-18 01:00 | 0
Solar | FR | 2018-08-18 02:00 | 0
WindOnShore | FR | 2018-08-18 02:00 | 0.16616
WindOnShore | GB | 2018-08-18 02:00 | 0.29218
Solar | GB | 2018-08-18 02:00 | 0
WindOffShore | GB | 2018-08-18 02:00 | 0.47451
Solar | GB | 2018-08-18 03:00 | 7.9596e-05
Solar | FR | 2018-08-18 03:00 | 0
WindOnShore | GB | 2018-08-18 03:00 | 0.27393
WindOnShore | FR | 2018-08-18 03:00 | 0.1533
WindOffShore | GB | 2018-08-18 03:00 | 0.47904
Solar | FR | 2018-08-18 04:00 | 0.015481
WindOffShore | GB | 2018-08-18 04:00 | 0.45207
Solar | GB | 2018-08-18 04:00 | 7.9596e-05
WindOnShore | FR | 2018-08-18 04:00 | 0.14132
WindOnShore | GB | 2018-08-18 04:00 | 0.28413
Solar | GB | 2018-08-18 05:00 | 0.0010348
WindOffShore | GB | 2018-08-18 05:00 | 0.44671
WindOnShore | GB | 2018-08-18 05:00 | 0.3102
Solar | FR | 2018-08-18 05:00 | 0.036681
WindOnShore | FR | 2018-08-18 05:00 | 0.12542
Solar | GB | 2018-08-18 06:00 | 0.023003
WindOnShore | GB | 2018-08-18 06:00 | 0.3008
WindOnShore | FR | 2018-08-18 06:00 | 0.10553
WindOffShore | GB | 2018-08-18 06:00 | 0.43811
Solar | FR | 2018-08-18 06:00 | 0.14449
WindOffShore | GB | 2018-08-18 07:00 | 0.42055
WindOnShore | GB | 2018-08-18 07:00 | 0.34726
Solar | GB | 2018-08-18 07:00 | 0.060573
Solar | FR | 2018-08-18 07:00 | 0.33138
WindOnShore | FR | 2018-08-18 07:00 | 0.086835
WindOnShore | FR | 2018-08-18 08:00 | 0.086915
WindOffShore | GB | 2018-08-18 08:00 | 0.40773
Solar | FR | 2018-08-18 08:00 | 0.50112
WindOnShore | GB | 2018-08-18 08:00 | 0.38255
Solar | GB | 2018-08-18 08:00 | 0.10586
Solar | GB | 2018-08-18 09:00 | 0.1568
Solar | FR | 2018-08-18 09:00 | 0.62343
WindOnShore | FR | 2018-08-18 09:00 | 0.089471
WindOnShore | GB | 2018-08-18 09:00 | 0.41642
WindOffShore | GB | 2018-08-18 09:00 | 0.43763
Solar | GB | 2018-08-18 10:00 | 0.19581
WindOffShore | GB | 2018-08-18 10:00 | 0.43076
WindOnShore | GB | 2018-08-18 10:00 | 0.43201
Solar | FR | 2018-08-18 10:00 | 0.69609
WindOnShore | FR | 2018-08-18 10:00 | 0.091309
Solar | GB | 2018-08-18 11:00 | 0.23162
WindOffShore | GB | 2018-08-18 11:00 | 0.40017
WindOnShore | GB | 2018-08-18 11:00 | 0.4021
WindOnShore | FR | 2018-08-18 11:00 | 0.093146
Solar | FR | 2018-08-18 11:00 | 0.71841
WindOffShore | GB | 2018-08-18 12:00 | 0.39842
Solar | GB | 2018-08-18 12:00 | 0.26426
Solar | FR | 2018-08-18 12:00 | 0.70572
WindOnShore | FR | 2018-08-18 12:00 | 0.093226
WindOnShore | GB | 2018-08-18 12:00 | 0.3832
Solar | GB | 2018-08-18 13:00 | 0.26028
WindOnShore | FR | 2018-08-18 13:00 | 0.092667
WindOffShore | GB | 2018-08-18 13:00 | 0.40585
WindOnShore | GB | 2018-08-18 13:00 | 0.37771
Solar | FR | 2018-08-18 13:00 | 0.6636
Solar | GB | 2018-08-18 14:00 | 0.26665
WindOnShore | GB | 2018-08-18 14:00 | 0.38221
WindOffShore | GB | 2018-08-18 14:00 | 0.38461
Solar | FR | 2018-08-18 14:00 | 0.57225
WindOnShore | FR | 2018-08-18 14:00 | 0.096022
WindOnShore | GB | 2018-08-18 15:00 | 0.35167
Solar | FR | 2018-08-18 15:00 | 0.43473
WindOnShore | FR | 2018-08-18 15:00 | 0.10113
WindOffShore | GB | 2018-08-18 15:00 | 0.33528
Solar | GB | 2018-08-18 15:00 | 0.22367
Solar | FR | 2018-08-18 16:00 | 0.27462
WindOnShore | FR | 2018-08-18 16:00 | 0.10201
Solar | GB | 2018-08-18 16:00 | 0.14566
WindOnShore | GB | 2018-08-18 16:00 | 0.30783
WindOffShore | GB | 2018-08-18 16:00 | 0.32182
WindOffShore | GB | 2018-08-18 17:00 | 0.30787
Solar | GB | 2018-08-18 17:00 | 0.073945
Solar | FR | 2018-08-18 17:00 | 0.11646
WindOnShore | GB | 2018-08-18 17:00 | 0.27003
WindOnShore | FR | 2018-08-18 17:00 | 0.098179
WindOnShore | GB | 2018-08-18 18:00 | 0.2225
WindOffShore | GB | 2018-08-18 18:00 | 0.28623
WindOnShore | FR | 2018-08-18 18:00 | 0.093066
Solar | GB | 2018-08-18 18:00 | 0.025869
Solar | FR | 2018-08-18 18:00 | 0.029986
Solar | FR | 2018-08-18 19:00 | 0
WindOnShore | FR | 2018-08-18 19:00 | 0.11416
WindOffShore | GB | 2018-08-18 19:00 | 0.27656
Solar | GB | 2018-08-18 19:00 | 0.00079596
WindOnShore | GB | 2018-08-18 19:00 | 0.19074
Solar | GB | 2018-08-18 20:00 | 0
WindOffShore | GB | 2018-08-18 20:00 | 0.31808
WindOnShore | FR | 2018-08-18 20:00 | 0.12486
Solar | FR | 2018-08-18 20:00 | 0
WindOnShore | GB | 2018-08-18 20:00 | 0.16284
WindOnShore | GB | 2018-08-18 21:00 | 0.16652
Solar | FR | 2018-08-18 21:00 | 0
WindOffShore | GB | 2018-08-18 21:00 | 0.33858
WindOnShore | FR | 2018-08-18 21:00 | 0.12718
Solar | GB | 2018-08-18 21:00 | 0
WindOnShore | GB | 2018-08-18 22:00 | 0.16066
WindOffShore | GB | 2018-08-18 22:00 | 0.37384
Solar | GB | 2018-08-18 22:00 | 0
Solar | FR | 2018-08-18 22:00 | 0
WindOnShore | FR | 2018-08-18 22:00 | 0.12877
Solar | GB | 2018-08-18 23:00 | 0
WindOnShore | FR | 2018-08-18 23:00 | 0.1128
Solar | FR | 2018-08-18 23:00 | 0
WindOffShore | GB | 2018-08-18 23:00 | 0.012757
WindOnShore | GB | 2018-08-18 23:00 | 0.080926
WindOffShore | GB | 2018-08-19 | 0.35983
WindOnShore | GB | 2018-08-19 | 0.17342
Solar | GB | 2018-08-19 | 0
WindOnShore | FR | 2018-08-19 | 0.10201
Solar | FR | 2018-08-19 | 0
Solar | FR | 2018-08-19 01:00 | 0
Solar | GB | 2018-08-19 01:00 | 0
WindOnShore | GB | 2018-08-19 01:00 | 0.19765
WindOnShore | FR | 2018-08-19 01:00 | 0.093545
WindOffShore | GB | 2018-08-19 01:00 | 0.33701
WindOnShore | FR | 2018-08-19 02:00 | 0.086436
Solar | FR | 2018-08-19 02:00 | 0
WindOnShore | GB | 2018-08-19 02:00 | 0.20355
Solar | GB | 2018-08-19 02:00 | 0
WindOffShore | GB | 2018-08-19 02:00 | 0.39328
WindOnShore | FR | 2018-08-19 03:00 | 0.084838
Solar | FR | 2018-08-19 03:00 | 0
Solar | GB | 2018-08-19 03:00 | 7.9596e-05
WindOnShore | GB | 2018-08-19 03:00 | 0.18824
WindOffShore | GB | 2018-08-19 03:00 | 0.41599
Solar | GB | 2018-08-19 04:00 | 0
WindOnShore | GB | 2018-08-19 04:00 | 0.19825
Solar | FR | 2018-08-19 04:00 | 0.015481
WindOnShore | FR | 2018-08-19 04:00 | 0.085956
WindOffShore | GB | 2018-08-19 04:00 | 0.47016
WindOnShore | GB | 2018-08-19 05:00 | 0.18382
WindOnShore | FR | 2018-08-19 05:00 | 0.087714
Solar | FR | 2018-08-19 05:00 | 0.036262
WindOffShore | GB | 2018-08-19 05:00 | 0.42624
Solar | GB | 2018-08-19 05:00 | 0.00071637
Solar | GB | 2018-08-19 06:00 | 0.016795
WindOffShore | GB | 2018-08-19 06:00 | 0.44626
WindOnShore | GB | 2018-08-19 06:00 | 0.18913
WindOnShore | FR | 2018-08-19 06:00 | 0.085796
Solar | FR | 2018-08-19 06:00 | 0.14477
WindOnShore | FR | 2018-08-19 07:00 | 0.080045
Solar | FR | 2018-08-19 07:00 | 0.34296
WindOnShore | GB | 2018-08-19 07:00 | 0.18668
WindOffShore | GB | 2018-08-19 07:00 | 0.48977
Solar | GB | 2018-08-19 07:00 | 0.054762
WindOffShore | GB | 2018-08-19 08:00 | 0.54987
WindOnShore | GB | 2018-08-19 08:00 | 0.20873
Solar | GB | 2018-08-19 08:00 | 0.099495
WindOnShore | FR | 2018-08-19 08:00 | 0.088113
Solar | FR | 2018-08-19 08:00 | 0.52985
Solar | GB | 2018-08-19 09:00 | 0.10515
WindOnShore | GB | 2018-08-19 09:00 | 0.21424
WindOnShore | FR | 2018-08-19 09:00 | 0.09698
WindOffShore | GB | 2018-08-19 09:00 | 0.55935
Solar | FR | 2018-08-19 09:00 | 0.66304
WindOffShore | GB | 2018-08-19 10:00 | 0.546
WindOnShore | FR | 2018-08-19 10:00 | 0.10313
Solar | FR | 2018-08-19 10:00 | 0.75105
WindOnShore | GB | 2018-08-19 10:00 | 0.20879
Solar | GB | 2018-08-19 10:00 | 0.20934
WindOnShore | GB | 2018-08-19 11:00 | 0.20153
WindOnShore | FR | 2018-08-19 11:00 | 0.10417
WindOffShore | GB | 2018-08-19 11:00 | 0.51657
Solar | FR | 2018-08-19 11:00 | 0.77001
Solar | GB | 2018-08-19 11:00 | 0.25471
WindOnShore | FR | 2018-08-19 12:00 | 0.11232
WindOnShore | GB | 2018-08-19 12:00 | 0.19534
Solar | FR | 2018-08-19 12:00 | 0.77615
Solar | GB | 2018-08-19 12:00 | 0.29689
WindOffShore | GB | 2018-08-19 12:00 | 0.47476
Solar | FR | 2018-08-19 13:00 | 0.7265
WindOnShore | FR | 2018-08-19 13:00 | 0.12782
WindOnShore | GB | 2018-08-19 13:00 | 0.1793
WindOffShore | GB | 2018-08-19 13:00 | 0.41824
Solar | GB | 2018-08-19 13:00 | 0.316
WindOffShore | GB | 2018-08-19 14:00 | 0.39677
WindOnShore | GB | 2018-08-19 14:00 | 0.16741
Solar | GB | 2018-08-19 14:00 | 0.30645
WindOnShore | FR | 2018-08-19 14:00 | 0.14555
Solar | FR | 2018-08-19 14:00 | 0.6318
Solar | GB | 2018-08-19 15:00 | 0.24277
WindOnShore | GB | 2018-08-19 15:00 | 0.14862
Solar | FR | 2018-08-19 15:00 | 0.48591
WindOffShore | GB | 2018-08-19 15:00 | 0.36321
WindOnShore | FR | 2018-08-19 15:00 | 0.15785
Solar | FR | 2018-08-19 16:00 | 0.2993
WindOnShore | FR | 2018-08-19 16:00 | 0.16632
Solar | GB | 2018-08-19 16:00 | 0.17989
WindOnShore | GB | 2018-08-19 16:00 | 0.13143
WindOffShore | GB | 2018-08-19 16:00 | 0.29502
WindOnShore | FR | 2018-08-19 17:00 | 0.1696
Solar | GB | 2018-08-19 17:00 | 0.10586
Solar | FR | 2018-08-19 17:00 | 0.1166
WindOnShore | GB | 2018-08-19 17:00 | 0.13583
WindOffShore | GB | 2018-08-19 17:00 | 0.29127
WindOnShore | GB | 2018-08-19 18:00 | 0.10772
Solar | FR | 2018-08-19 18:00 | 0.02887
Solar | GB | 2018-08-19 18:00 | 0.034863
WindOnShore | FR | 2018-08-19 18:00 | 0.16273
WindOffShore | GB | 2018-08-19 18:00 | 0.24295
Solar | FR | 2018-08-19 19:00 | 0
WindOnShore | FR | 2018-08-19 19:00 | 0.16616
WindOnShore | GB | 2018-08-19 19:00 | 0.089544
WindOffShore | GB | 2018-08-19 19:00 | 0.20699
Solar | GB | 2018-08-19 19:00 | 0.00079596
WindOffShore | GB | 2018-08-19 20:00 | 0.18782
Solar | GB | 2018-08-19 20:00 | 0.0034226
Solar | FR | 2018-08-19 20:00 | 0
WindOnShore | GB | 2018-08-19 20:00 | 0.07761
WindOnShore | FR | 2018-08-19 20:00 | 0.16528
WindOnShore | FR | 2018-08-19 21:00 | 0.1632
Solar | FR | 2018-08-19 21:00 | 0
WindOffShore | GB | 2018-08-19 21:00 | 0.13766
WindOnShore | GB | 2018-08-19 21:00 | 0.062218
Solar | GB | 2018-08-19 21:00 | 7.9596e-05
Solar | FR | 2018-08-19 22:00 | 0
WindOnShore | FR | 2018-08-19 22:00 | 0.1521
WindOffShore | GB | 2018-08-19 22:00 | 0.080654
Solar | GB | 2018-08-19 22:00 | 0
WindOnShore | GB | 2018-08-19 22:00 | 0.04995
Solar | GB | 2018-08-19 23:00 | 0
WindOnShore | GB | 2018-08-19 23:00 | 0.041419
WindOffShore | GB | 2018-08-19 23:00 | 0.059051
Solar | FR | 2018-08-19 23:00 | 0
WindOnShore | FR | 2018-08-19 23:00 | 0.13525
Solar | GB | 2018-08-20 | 0
WindOffShore | GB | 2018-08-20 | 0.050382
WindOnShore | GB | 2018-08-20 | 0.038738
WindOnShore | FR | 2018-08-20 | 0.12654
Solar | FR | 2018-08-20 | 0
Solar | GB | 2018-08-20 01:00 | 0
WindOnShore | GB | 2018-08-20 01:00 | 0.038666
Solar | FR | 2018-08-20 01:00 | 0
WindOnShore | FR | 2018-08-20 01:00 | 0.11432
WindOffShore | GB | 2018-08-20 01:00 | 0.04266
WindOffShore | GB | 2018-08-20 02:00 | 0.019394
Solar | FR | 2018-08-20 02:00 | 0
WindOnShore | FR | 2018-08-20 02:00 | 0.10896
Solar | GB | 2018-08-20 02:00 | 0
WindOnShore | GB | 2018-08-20 02:00 | 0.032421
WindOffShore | GB | 2018-08-20 03:00 | 0.028666
Solar | FR | 2018-08-20 03:00 | 0
WindOnShore | GB | 2018-08-20 03:00 | 0.036071
Solar | GB | 2018-08-20 03:00 | 0
WindOnShore | FR | 2018-08-20 03:00 | 0.10393
Solar | GB | 2018-08-20 04:00 | 0
WindOffShore | GB | 2018-08-20 04:00 | 0.0055049
Solar | FR | 2018-08-20 04:00 | 0.015063
WindOnShore | GB | 2018-08-20 04:00 | 0.026575
WindOnShore | FR | 2018-08-20 04:00 | 0.096261
WindOffShore | GB | 2018-08-20 05:00 | 0.01475
Solar | FR | 2018-08-20 05:00 | 0.034449
WindOnShore | GB | 2018-08-20 05:00 | 0.030625
WindOnShore | FR | 2018-08-20 05:00 | 0.091309
Solar | GB | 2018-08-20 05:00 | 0.00063677
WindOnShore | GB | 2018-08-20 06:00 | 0.030929
WindOnShore | FR | 2018-08-20 06:00 | 0.086116
Solar | FR | 2018-08-20 06:00 | 0.13501
WindOffShore | GB | 2018-08-20 06:00 | 0.020489
Solar | GB | 2018-08-20 06:00 | 0.024118
WindOnShore | GB | 2018-08-20 07:00 | 0.032564
Solar | GB | 2018-08-20 07:00 | 0.064314
WindOffShore | GB | 2018-08-20 07:00 | 0.014691
WindOnShore | FR | 2018-08-20 07:00 | 0.078926
Solar | FR | 2018-08-20 07:00 | 0.31841
Solar | FR | 2018-08-20 08:00 | 0.49163
WindOnShore | FR | 2018-08-20 08:00 | 0.07637
Solar | GB | 2018-08-20 08:00 | 0.16476
WindOffShore | GB | 2018-08-20 08:00 | 0.012171
WindOnShore | GB | 2018-08-20 08:00 | 0.033747
WindOnShore | GB | 2018-08-20 09:00 | 0.032484
Solar | GB | 2018-08-20 09:00 | 0.18235
WindOnShore | FR | 2018-08-20 09:00 | 0.077968
WindOffShore | GB | 2018-08-20 09:00 | 0.010888
Solar | FR | 2018-08-20 09:00 | 0.61911
WindOffShore | GB | 2018-08-20 10:00 | 0.0098831
WindOnShore | GB | 2018-08-20 10:00 | 0.034588
Solar | GB | 2018-08-20 10:00 | 0.29212
WindOnShore | FR | 2018-08-20 10:00 | 0.085477
Solar | FR | 2018-08-20 10:00 | 0.68801
Solar | FR | 2018-08-20 11:00 | 0.70349
Solar | GB | 2018-08-20 11:00 | 0.29053
WindOnShore | FR | 2018-08-20 11:00 | 0.089072
WindOffShore | GB | 2018-08-20 11:00 | 0.010316
WindOnShore | GB | 2018-08-20 11:00 | 0.035615
Solar | GB | 2018-08-20 12:00 | 0.29212
WindOffShore | GB | 2018-08-20 12:00 | 0.0080053
WindOnShore | FR | 2018-08-20 12:00 | 0.085876
WindOnShore | GB | 2018-08-20 12:00 | 0.039466
Solar | FR | 2018-08-20 12:00 | 0.6894
WindOnShore | GB | 2018-08-20 13:00 | 0.039145
Solar | GB | 2018-08-20 13:00 | 0.26028
WindOffShore | GB | 2018-08-20 13:00 | 0.0042052
Solar | FR | 2018-08-20 13:00 | 0.62315
WindOnShore | FR | 2018-08-20 13:00 | 0.086436
Solar | FR | 2018-08-20 14:00 | 0.52748
WindOnShore | GB | 2018-08-20 14:00 | 0.049915
WindOnShore | FR | 2018-08-20 14:00 | 0.090749
Solar | GB | 2018-08-20 14:00 | 0.23242
WindOffShore | GB | 2018-08-20 14:00 | 0.014337
Solar | FR | 2018-08-20 15:00 | 0.39888
WindOnShore | FR | 2018-08-20 15:00 | 0.095702
WindOffShore | GB | 2018-08-20 15:00 | 0.022392
Solar | GB | 2018-08-20 15:00 | 0.18626
WindOnShore | GB | 2018-08-20 15:00 | 0.04652
WindOnShore | GB | 2018-08-20 16:00 | 0.043471
Solar | FR | 2018-08-20 16:00 | 0.24031
WindOffShore | GB | 2018-08-20 16:00 | 0.035852
Solar | GB | 2018-08-20 16:00 | 0.12735
WindOnShore | FR | 2018-08-20 16:00 | 0.096821
Solar | GB | 2018-08-20 17:00 | 0.069885
WindOnShore | FR | 2018-08-20 17:00 | 0.092427
Solar | FR | 2018-08-20 17:00 | 0.098605
WindOffShore | GB | 2018-08-20 17:00 | 0.059211
WindOnShore | GB | 2018-08-20 17:00 | 0.044634
Solar | GB | 2018-08-20 18:00 | 0.021093
WindOnShore | GB | 2018-08-20 18:00 | 0.039768
WindOffShore | GB | 2018-08-20 18:00 | 0.069331
WindOnShore | FR | 2018-08-20 18:00 | 0.091388
Solar | FR | 2018-08-20 18:00 | 0.02636
WindOffShore | GB | 2018-08-20 19:00 | 0.072168
WindOnShore | GB | 2018-08-20 19:00 | 0.035997
Solar | GB | 2018-08-20 19:00 | 0.00063677
WindOnShore | FR | 2018-08-20 19:00 | 0.10521
Solar | FR | 2018-08-20 19:00 | 0
WindOnShore | GB | 2018-08-20 20:00 | 0.034962
Solar | FR | 2018-08-20 20:00 | 0
WindOnShore | FR | 2018-08-20 20:00 | 0.11024
Solar | GB | 2018-08-20 20:00 | 0.00015919
WindOffShore | GB | 2018-08-20 20:00 | 0.074709
WindOnShore | FR | 2018-08-20 21:00 | 0.10681
Solar | FR | 2018-08-20 21:00 | 0
WindOnShore | GB | 2018-08-20 21:00 | 0.037364
Solar | GB | 2018-08-20 21:00 | 7.9596e-05
WindOffShore | GB | 2018-08-20 21:00 | 0.080593
Solar | FR | 2018-08-20 22:00 | 0
WindOnShore | GB | 2018-08-20 22:00 | 0.037719
WindOnShore | FR | 2018-08-20 22:00 | 0.10137
Solar | GB | 2018-08-20 22:00 | 0
WindOffShore | GB | 2018-08-20 22:00 | 0.072962
WindOffShore | GB | 2018-08-20 23:00 | 0.066131
WindOnShore | FR | 2018-08-20 23:00 | 0.093945
Solar | GB | 2018-08-20 23:00 | 0
WindOnShore | GB | 2018-08-20 23:00 | 0.030028
Solar | FR | 2018-08-20 23:00 | 0
WindOnShore | GB | 2018-08-21 | 0.029163
WindOnShore | FR | 2018-08-21 | 0.089391
WindOffShore | GB | 2018-08-21 | 0.061001
Solar | FR | 2018-08-21 | 0
Solar | GB | 2018-08-21 | 0
WindOnShore | FR | 2018-08-21 01:00 | 0.080923
Solar | FR | 2018-08-21 01:00 | 0
WindOnShore | GB | 2018-08-21 01:00 | 0.031568
Solar | GB | 2018-08-21 01:00 | 0
WindOffShore | GB | 2018-08-21 01:00 | 0.060815
WindOffShore | GB | 2018-08-21 02:00 | 0.046744
Solar | GB | 2018-08-21 02:00 | 0
WindOnShore | GB | 2018-08-21 02:00 | 0.031844
Solar | FR | 2018-08-21 02:00 | 0
WindOnShore | FR | 2018-08-21 02:00 | 0.075571
Solar | FR | 2018-08-21 03:00 | 0
WindOnShore | FR | 2018-08-21 03:00 | 0.072456
WindOnShore | GB | 2018-08-21 03:00 | 0.033207
WindOffShore | GB | 2018-08-21 03:00 | 0.033528
Solar | GB | 2018-08-21 03:00 | 0
WindOffShore | GB | 2018-08-21 04:00 | 0.024069
WindOnShore | FR | 2018-08-21 04:00 | 0.073894
WindOnShore | GB | 2018-08-21 04:00 | 0.037968
Solar | GB | 2018-08-21 04:00 | 0
Solar | FR | 2018-08-21 04:00 | 0.015063
WindOnShore | FR | 2018-08-21 05:00 | 0.072536
Solar | FR | 2018-08-21 05:00 | 0.034031
Solar | GB | 2018-08-21 05:00 | 0.00079596
WindOffShore | GB | 2018-08-21 05:00 | 0.020364
WindOnShore | GB | 2018-08-21 05:00 | 0.045254
Solar | FR | 2018-08-21 06:00 | 0.13347
WindOffShore | GB | 2018-08-21 06:00 | 0.016595
Solar | GB | 2018-08-21 06:00 | 0.026585
WindOnShore | GB | 2018-08-21 06:00 | 0.054269
WindOnShore | FR | 2018-08-21 06:00 | 0.063269
WindOnShore | GB | 2018-08-21 07:00 | 0.058302
Solar | GB | 2018-08-21 07:00 | 0.078163
Solar | FR | 2018-08-21 07:00 | 0.31883
WindOffShore | GB | 2018-08-21 07:00 | 0.014095
WindOnShore | FR | 2018-08-21 07:00 | 0.054242
Solar | FR | 2018-08-21 08:00 | 0.49331
WindOnShore | FR | 2018-08-21 08:00 | 0.052884
Solar | GB | 2018-08-21 08:00 | 0.15919
WindOffShore | GB | 2018-08-21 08:00 | 0.011318
WindOnShore | GB | 2018-08-21 08:00 | 0.067888
WindOnShore | FR | 2018-08-21 09:00 | 0.054082
WindOffShore | GB | 2018-08-21 09:00 | 0.016778
WindOnShore | GB | 2018-08-21 09:00 | 0.080581
Solar | FR | 2018-08-21 09:00 | 0.61994
Solar | GB | 2018-08-21 09:00 | 0.22446
Solar | FR | 2018-08-21 10:00 | 0.70181
WindOnShore | FR | 2018-08-21 10:00 | 0.051046
Solar | GB | 2018-08-21 10:00 | 0.28814
WindOffShore | GB | 2018-08-21 10:00 | 0.018775
WindOnShore | GB | 2018-08-21 10:00 | 0.11117
WindOffShore | GB | 2018-08-21 11:00 | 0.024128
Solar | GB | 2018-08-21 11:00 | 0.355
WindOnShore | GB | 2018-08-21 11:00 | 0.13922
WindOnShore | FR | 2018-08-21 11:00 | 0.046413
Solar | FR | 2018-08-21 11:00 | 0.73626
WindOffShore | GB | 2018-08-21 12:00 | 0.03912
WindOnShore | GB | 2018-08-21 12:00 | 0.16888
WindOnShore | FR | 2018-08-21 12:00 | 0.043298
Solar | FR | 2018-08-21 12:00 | 0.72971
Solar | GB | 2018-08-21 12:00 | 0.40514
WindOffShore | GB | 2018-08-21 13:00 | 0.067872
WindOnShore | GB | 2018-08-21 13:00 | 0.21757
WindOnShore | FR | 2018-08-21 13:00 | 0.041221
Solar | FR | 2018-08-21 13:00 | 0.67964
Solar | GB | 2018-08-21 13:00 | 0.42106
WindOnShore | FR | 2018-08-21 14:00 | 0.04154
Solar | FR | 2018-08-21 14:00 | 0.59177
Solar | GB | 2018-08-21 14:00 | 0.41947
WindOffShore | GB | 2018-08-21 14:00 | 0.074434
WindOnShore | GB | 2018-08-21 14:00 | 0.2598
Solar | GB | 2018-08-21 15:00 | 0.36535
WindOffShore | GB | 2018-08-21 15:00 | 0.082845
WindOnShore | GB | 2018-08-21 15:00 | 0.27097
Solar | FR | 2018-08-21 15:00 | 0.45495
WindOnShore | FR | 2018-08-21 15:00 | 0.044256
Solar | GB | 2018-08-21 16:00 | 0.27461
WindOnShore | FR | 2018-08-21 16:00 | 0.048251
WindOnShore | GB | 2018-08-21 16:00 | 0.29146
WindOffShore | GB | 2018-08-21 16:00 | 0.10157
Solar | FR | 2018-08-21 16:00 | 0.28494
Solar | FR | 2018-08-21 17:00 | 0.10865
WindOnShore | FR | 2018-08-21 17:00 | 0.051606
WindOffShore | GB | 2018-08-21 17:00 | 0.091833
WindOnShore | GB | 2018-08-21 17:00 | 0.30195
Solar | GB | 2018-08-21 17:00 | 0.15999
Solar | FR | 2018-08-21 18:00 | 0.027476
WindOnShore | FR | 2018-08-21 18:00 | 0.063429
WindOnShore | GB | 2018-08-21 18:00 | 0.27677
Solar | GB | 2018-08-21 18:00 | 0.051976
WindOffShore | GB | 2018-08-21 18:00 | 0.11733
WindOffShore | GB | 2018-08-21 19:00 | 0.12087
WindOnShore | GB | 2018-08-21 19:00 | 0.26335
WindOnShore | FR | 2018-08-21 19:00 | 0.095223
Solar | FR | 2018-08-21 19:00 | 0
Solar | GB | 2018-08-21 19:00 | 0.00079596
Solar | GB | 2018-08-21 20:00 | 0.00023879
WindOffShore | GB | 2018-08-21 20:00 | 0.17639
WindOnShore | FR | 2018-08-21 20:00 | 0.11815
Solar | FR | 2018-08-21 20:00 | 0
WindOnShore | GB | 2018-08-21 20:00 | 0.29602
WindOffShore | GB | 2018-08-21 21:00 | 0.24257
WindOnShore | GB | 2018-08-21 21:00 | 0.28863
Solar | GB | 2018-08-21 21:00 | 7.9596e-05
Solar | FR | 2018-08-21 21:00 | 0
WindOnShore | FR | 2018-08-21 21:00 | 0.12502
Solar | FR | 2018-08-21 22:00 | 0
WindOnShore | FR | 2018-08-21 22:00 | 0.11735
WindOffShore | GB | 2018-08-21 22:00 | 0.26013
Solar | GB | 2018-08-21 22:00 | 0
WindOnShore | GB | 2018-08-21 22:00 | 0.2844
Solar | GB | 2018-08-21 23:00 | 0
WindOffShore | GB | 2018-08-21 23:00 | 0.26017
Solar | FR | 2018-08-21 23:00 | 0
WindOnShore | FR | 2018-08-21 23:00 | 0.10912
WindOnShore | GB | 2018-08-21 23:00 | 0.23393
Solar | GB | 2018-08-22 | 0
Solar | FR | 2018-08-22 | 0
WindOffShore | GB | 2018-08-22 | 0.25678
WindOnShore | GB | 2018-08-22 | 0.24354
WindOnShore | FR | 2018-08-22 | 0.10401
WindOnShore | FR | 2018-08-22 01:00 | 0.092107
WindOffShore | GB | 2018-08-22 01:00 | 0.26592
Solar | GB | 2018-08-22 01:00 | 7.9596e-05
WindOnShore | GB | 2018-08-22 01:00 | 0.27013
Solar | FR | 2018-08-22 01:00 | 0
WindOnShore | GB | 2018-08-22 02:00 | 0.26207
WindOnShore | FR | 2018-08-22 02:00 | 0.083799
WindOffShore | GB | 2018-08-22 02:00 | 0.24571
Solar | FR | 2018-08-22 02:00 | 0
Solar | GB | 2018-08-22 02:00 | 0
WindOnShore | GB | 2018-08-22 03:00 | 0.30298
Solar | GB | 2018-08-22 03:00 | 7.9596e-05
WindOffShore | GB | 2018-08-22 03:00 | 0.24096
Solar | FR | 2018-08-22 03:00 | 0
WindOnShore | FR | 2018-08-22 03:00 | 0.077808
WindOffShore | GB | 2018-08-22 04:00 | 0.23178
Solar | GB | 2018-08-22 04:00 | 0
Solar | FR | 2018-08-22 04:00 | 0.015063
WindOnShore | FR | 2018-08-22 04:00 | 0.06942
WindOnShore | GB | 2018-08-22 04:00 | 0.29382
WindOffShore | GB | 2018-08-22 05:00 | 0.22913
Solar | FR | 2018-08-22 05:00 | 0.033333
WindOnShore | FR | 2018-08-22 05:00 | 0.066305
WindOnShore | GB | 2018-08-22 05:00 | 0.26941
Solar | GB | 2018-08-22 05:00 | 0.00063677
Solar | GB | 2018-08-22 06:00 | 0.028336
WindOffShore | GB | 2018-08-22 06:00 | 0.24519
WindOnShore | GB | 2018-08-22 06:00 | 0.22752
WindOnShore | FR | 2018-08-22 06:00 | 0.053363
Solar | FR | 2018-08-22 06:00 | 0.12789
WindOnShore | GB | 2018-08-22 07:00 | 0.20907
WindOnShore | FR | 2018-08-22 07:00 | 0.039144
Solar | FR | 2018-08-22 07:00 | 0.30837
WindOffShore | GB | 2018-08-22 07:00 | 0.2716
Solar | GB | 2018-08-22 07:00 | 0.080392
WindOnShore | FR | 2018-08-22 08:00 | 0.036587
Solar | FR | 2018-08-22 08:00 | 0.4788
WindOnShore | GB | 2018-08-22 08:00 | 0.21037
Solar | GB | 2018-08-22 08:00 | 0.1377
WindOffShore | GB | 2018-08-22 08:00 | 0.28349
WindOnShore | GB | 2018-08-22 09:00 | 0.20944
Solar | GB | 2018-08-22 09:00 | 0.21682
WindOffShore | GB | 2018-08-22 09:00 | 0.28556
Solar | FR | 2018-08-22 09:00 | 0.61241
WindOnShore | FR | 2018-08-22 09:00 | 0.036188
WindOffShore | GB | 2018-08-22 10:00 | 0.31294
WindOnShore | GB | 2018-08-22 10:00 | 0.22457
WindOnShore | FR | 2018-08-22 10:00 | 0.037786
Solar | GB | 2018-08-22 10:00 | 0.24675
Solar | FR | 2018-08-22 10:00 | 0.70265
WindOffShore | GB | 2018-08-22 11:00 | 0.29549
WindOnShore | GB | 2018-08-22 11:00 | 0.25039
WindOnShore | FR | 2018-08-22 11:00 | 0.039463
Solar | GB | 2018-08-22 11:00 | 0.25471
Solar | FR | 2018-08-22 11:00 | 0.73166
WindOffShore | GB | 2018-08-22 12:00 | 0.22156
Solar | GB | 2018-08-22 12:00 | 0.26108
WindOnShore | GB | 2018-08-22 12:00 | 0.26241
WindOnShore | FR | 2018-08-22 12:00 | 0.043138
Solar | FR | 2018-08-22 12:00 | 0.6947
WindOffShore | GB | 2018-08-22 13:00 | 0.15973
WindOnShore | FR | 2018-08-22 13:00 | 0.046653
Solar | FR | 2018-08-22 13:00 | 0.5894
Solar | GB | 2018-08-22 13:00 | 0.27381
WindOnShore | GB | 2018-08-22 13:00 | 0.25967
Solar | FR | 2018-08-22 14:00 | 0.52622
WindOnShore | FR | 2018-08-22 14:00 | 0.053124
Solar | GB | 2018-08-22 14:00 | 0.24197
WindOnShore | GB | 2018-08-22 14:00 | 0.25739
WindOffShore | GB | 2018-08-22 14:00 | 0.18015
WindOnShore | GB | 2018-08-22 15:00 | 0.25456
WindOnShore | FR | 2018-08-22 15:00 | 0.059275
Solar | FR | 2018-08-22 15:00 | 0.39888
Solar | GB | 2018-08-22 15:00 | 0.18626
WindOffShore | GB | 2018-08-22 15:00 | 0.15248
WindOnShore | FR | 2018-08-22 16:00 | 0.060872
Solar | GB | 2018-08-22 16:00 | 0.13372
Solar | FR | 2018-08-22 16:00 | 0.23933
WindOffShore | GB | 2018-08-22 16:00 | 0.1797
WindOnShore | GB | 2018-08-22 16:00 | 0.24291
WindOnShore | GB | 2018-08-22 17:00 | 0.23993
WindOnShore | FR | 2018-08-22 17:00 | 0.066384
Solar | FR | 2018-08-22 17:00 | 0.096513
Solar | GB | 2018-08-22 17:00 | 0.074343
WindOffShore | GB | 2018-08-22 17:00 | 0.15754
WindOnShore | GB | 2018-08-22 18:00 | 0.19756
Solar | GB | 2018-08-22 18:00 | 0.020775
WindOffShore | GB | 2018-08-22 18:00 | 0.15474
Solar | FR | 2018-08-22 18:00 | 0.027057
WindOnShore | FR | 2018-08-22 18:00 | 0.07661
WindOnShore | FR | 2018-08-22 19:00 | 0.10161
Solar | FR | 2018-08-22 19:00 | 0
WindOnShore | GB | 2018-08-22 19:00 | 0.17547
Solar | GB | 2018-08-22 19:00 | 0.00031838
WindOffShore | GB | 2018-08-22 19:00 | 0.13785
WindOffShore | GB | 2018-08-22 20:00 | 0.12287
WindOnShore | GB | 2018-08-22 20:00 | 0.15022
Solar | GB | 2018-08-22 20:00 | 0.00015919
WindOnShore | FR | 2018-08-22 20:00 | 0.11951
Solar | FR | 2018-08-22 20:00 | 0
Solar | GB | 2018-08-22 21:00 | 7.9596e-05
WindOffShore | GB | 2018-08-22 21:00 | 0.097455
Solar | FR | 2018-08-22 21:00 | 0
WindOnShore | GB | 2018-08-22 21:00 | 0.13487
WindOnShore | FR | 2018-08-22 21:00 | 0.12087
Solar | FR | 2018-08-22 22:00 | 0
WindOnShore | FR | 2018-08-22 22:00 | 0.1096
WindOnShore | GB | 2018-08-22 22:00 | 0.14117
Solar | GB | 2018-08-22 22:00 | 0
WindOffShore | GB | 2018-08-22 22:00 | 0.081543
Solar | GB | 2018-08-22 23:00 | 0
WindOnShore | GB | 2018-08-22 23:00 | 0.13229
WindOnShore | FR | 2018-08-22 23:00 | 0.088832
WindOffShore | GB | 2018-08-22 23:00 | 0.07465
Solar | FR | 2018-08-22 23:00 | 0
WindOnShore | GB | 2018-08-23 | 0.12883
Solar | GB | 2018-08-23 | 0
WindOffShore | GB | 2018-08-23 | 0.066704
WindOnShore | FR | 2018-08-23 | 0.079326
Solar | FR | 2018-08-23 | 0
WindOffShore | GB | 2018-08-23 01:00 | 0.069331
Solar | GB | 2018-08-23 01:00 | 0
WindOnShore | GB | 2018-08-23 01:00 | 0.15778
Solar | FR | 2018-08-23 01:00 | 0
WindOnShore | FR | 2018-08-23 01:00 | 0.073654
WindOffShore | GB | 2018-08-23 02:00 | 0.062927
WindOnShore | FR | 2018-08-23 02:00 | 0.066784
Solar | GB | 2018-08-23 02:00 | 0
Solar | FR | 2018-08-23 02:00 | 0
WindOnShore | GB | 2018-08-23 02:00 | 0.14106
Solar | FR | 2018-08-23 03:00 | 0
WindOnShore | FR | 2018-08-23 03:00 | 0.06239
WindOnShore | GB | 2018-08-23 03:00 | 0.14142
Solar | GB | 2018-08-23 03:00 | 0
WindOffShore | GB | 2018-08-23 03:00 | 0.072719
Solar | FR | 2018-08-23 04:00 | 0.014923
WindOnShore | FR | 2018-08-23 04:00 | 0.059594
WindOffShore | GB | 2018-08-23 04:00 | 0.095503
WindOnShore | GB | 2018-08-23 04:00 | 0.15088
Solar | GB | 2018-08-23 04:00 | 0
WindOffShore | GB | 2018-08-23 05:00 | 0.10781
WindOnShore | GB | 2018-08-23 05:00 | 0.15669
Solar | GB | 2018-08-23 05:00 | 0.00023879
Solar | FR | 2018-08-23 05:00 | 0.032218
WindOnShore | FR | 2018-08-23 05:00 | 0.058715
WindOnShore | FR | 2018-08-23 06:00 | 0.054641
Solar | FR | 2018-08-23 06:00 | 0.11674
Solar | GB | 2018-08-23 06:00 | 0.02555
WindOnShore | GB | 2018-08-23 06:00 | 0.16512
WindOffShore | GB | 2018-08-23 06:00 | 0.16198
WindOnShore | GB | 2018-08-23 07:00 | 0.16926
Solar | GB | 2018-08-23 07:00 | 0.056513
WindOffShore | GB | 2018-08-23 07:00 | 0.17012
Solar | FR | 2018-08-23 07:00 | 0.28006
WindOnShore | FR | 2018-08-23 07:00 | 0.053283
WindOffShore | GB | 2018-08-23 08:00 | 0.19798
WindOnShore | GB | 2018-08-23 08:00 | 0.20513
WindOnShore | FR | 2018-08-23 08:00 | 0.052724
Solar | GB | 2018-08-23 08:00 | 0.15362
Solar | FR | 2018-08-23 08:00 | 0.44937
Solar | FR | 2018-08-23 09:00 | 0.58522
WindOnShore | FR | 2018-08-23 09:00 | 0.059914
Solar | GB | 2018-08-23 09:00 | 0.17973
WindOnShore | GB | 2018-08-23 09:00 | 0.23248
WindOffShore | GB | 2018-08-23 09:00 | 0.17381
Solar | FR | 2018-08-23 10:00 | 0.64463
WindOnShore | FR | 2018-08-23 10:00 | 0.071737
WindOffShore | GB | 2018-08-23 10:00 | 0.18521
WindOnShore | GB | 2018-08-23 10:00 | 0.26078
Solar | GB | 2018-08-23 10:00 | 0.29451
Solar | FR | 2018-08-23 11:00 | 0.66374
WindOffShore | GB | 2018-08-23 11:00 | 0.23756
Solar | GB | 2018-08-23 11:00 | 0.35022
WindOnShore | FR | 2018-08-23 11:00 | 0.088912
WindOnShore | GB | 2018-08-23 11:00 | 0.31383
Solar | GB | 2018-08-23 12:00 | 0.3542
WindOnShore | FR | 2018-08-23 12:00 | 0.1251
Solar | FR | 2018-08-23 12:00 | 0.64142
WindOffShore | GB | 2018-08-23 12:00 | 0.24683
WindOnShore | GB | 2018-08-23 12:00 | 0.30715
Solar | GB | 2018-08-23 13:00 | 0.31862
WindOnShore | GB | 2018-08-23 13:00 | 0.31981
WindOffShore | GB | 2018-08-23 13:00 | 0.27316
WindOnShore | FR | 2018-08-23 13:00 | 0.16504
Solar | FR | 2018-08-23 13:00 | 0.59177
Solar | GB | 2018-08-23 14:00 | 0.28495
WindOnShore | GB | 2018-08-23 14:00 | 0.33901
Solar | FR | 2018-08-23 14:00 | 0.50391
WindOnShore | FR | 2018-08-23 14:00 | 0.20666
WindOffShore | GB | 2018-08-23 14:00 | 0.26988
WindOnShore | GB | 2018-08-23 15:00 | 0.37204
Solar | FR | 2018-08-23 15:00 | 0.39052
WindOnShore | FR | 2018-08-23 15:00 | 0.25419
Solar | GB | 2018-08-23 15:00 | 0.23162
WindOffShore | GB | 2018-08-23 15:00 | 0.25876
Solar | GB | 2018-08-23 16:00 | 0.16238
WindOnShore | GB | 2018-08-23 16:00 | 0.38085
WindOffShore | GB | 2018-08-23 16:00 | 0.26288
Solar | FR | 2018-08-23 16:00 | 0.22943
WindOnShore | FR | 2018-08-23 16:00 | 0.26666
WindOffShore | GB | 2018-08-23 17:00 | 0.24105
Solar | FR | 2018-08-23 17:00 | 0.087448
Solar | GB | 2018-08-23 17:00 | 0.10825
WindOnShore | GB | 2018-08-23 17:00 | 0.35761
WindOnShore | FR | 2018-08-23 17:00 | 0.26722
WindOnShore | GB | 2018-08-23 18:00 | 0.34584
WindOnShore | FR | 2018-08-23 18:00 | 0.24333
Solar | FR | 2018-08-23 18:00 | 0.025384
WindOffShore | GB | 2018-08-23 18:00 | 0.28313
Solar | GB | 2018-08-23 18:00 | 0.041868
WindOffShore | GB | 2018-08-23 19:00 | 0.33508
Solar | GB | 2018-08-23 19:00 | 0.0011143
Solar | FR | 2018-08-23 19:00 | 0
WindOnShore | FR | 2018-08-23 19:00 | 0.23878
WindOnShore | GB | 2018-08-23 19:00 | 0.31199
Solar | GB | 2018-08-23 20:00 | 0.0023879
WindOffShore | GB | 2018-08-23 20:00 | 0.39092
Solar | FR | 2018-08-23 20:00 | 0
WindOnShore | FR | 2018-08-23 20:00 | 0.24301
WindOnShore | GB | 2018-08-23 20:00 | 0.30846
WindOnShore | GB | 2018-08-23 21:00 | 0.32489
Solar | GB | 2018-08-23 21:00 | 7.9596e-05
WindOnShore | FR | 2018-08-23 21:00 | 0.25228
Solar | FR | 2018-08-23 21:00 | 0
WindOffShore | GB | 2018-08-23 21:00 | 0.52491
WindOffShore | GB | 2018-08-23 22:00 | 0.56683
WindOnShore | GB | 2018-08-23 22:00 | 0.35792
Solar | GB | 2018-08-23 22:00 | 0
WindOnShore | FR | 2018-08-23 22:00 | 0.25084
Solar | FR | 2018-08-23 22:00 | 0
WindOnShore | FR | 2018-08-23 23:00 | 0.24716
Solar | FR | 2018-08-23 23:00 | 0
WindOnShore | GB | 2018-08-23 23:00 | 0.32323
WindOffShore | GB | 2018-08-23 23:00 | 0.56009
Solar | GB | 2018-08-23 23:00 | 0
WindOffShore | GB | 2018-08-24 | 0.55062
Solar | GB | 2018-08-24 | 0
WindOnShore | FR | 2018-08-24 | 0.22903
Solar | FR | 2018-08-24 | 0
WindOnShore | GB | 2018-08-24 | 0.32382
WindOnShore | GB | 2018-08-24 01:00 | 0.34321
Solar | GB | 2018-08-24 01:00 | 7.9596e-05
Solar | FR | 2018-08-24 01:00 | 0
WindOnShore | FR | 2018-08-24 01:00 | 0.21912
WindOffShore | GB | 2018-08-24 01:00 | 0.56284
Solar | GB | 2018-08-24 02:00 | 0
WindOnShore | GB | 2018-08-24 02:00 | 0.38128
Solar | FR | 2018-08-24 02:00 | 0
WindOnShore | FR | 2018-08-24 02:00 | 0.23526
WindOffShore | GB | 2018-08-24 02:00 | 0.56515
WindOffShore | GB | 2018-08-24 03:00 | 0.58576
WindOnShore | GB | 2018-08-24 03:00 | 0.35978
Solar | FR | 2018-08-24 03:00 | 0
WindOnShore | FR | 2018-08-24 03:00 | 0.22368
Solar | GB | 2018-08-24 03:00 | 7.9596e-05
WindOnShore | GB | 2018-08-24 04:00 | 0.34112
WindOnShore | FR | 2018-08-24 04:00 | 0.21601
Solar | FR | 2018-08-24 04:00 | 0.015202
WindOffShore | GB | 2018-08-24 04:00 | 0.60465
Solar | GB | 2018-08-24 04:00 | 0
WindOffShore | GB | 2018-08-24 05:00 | 0.5965
Solar | FR | 2018-08-24 05:00 | 0.02901
Solar | GB | 2018-08-24 05:00 | 0.0023083
WindOnShore | GB | 2018-08-24 05:00 | 0.33893
WindOnShore | FR | 2018-08-24 05:00 | 0.21146
WindOffShore | GB | 2018-08-24 06:00 | 0.58939
Solar | GB | 2018-08-24 06:00 | 0.062961
WindOnShore | GB | 2018-08-24 06:00 | 0.32561
WindOnShore | FR | 2018-08-24 06:00 | 0.19492
Solar | FR | 2018-08-24 06:00 | 0.10516
WindOffShore | GB | 2018-08-24 07:00 | 0.56766
WindOnShore | FR | 2018-08-24 07:00 | 0.18893
Solar | GB | 2018-08-24 07:00 | 0.10554
WindOnShore | GB | 2018-08-24 07:00 | 0.33526
Solar | FR | 2018-08-24 07:00 | 0.2484
Solar | GB | 2018-08-24 08:00 | 0.28177
WindOnShore | GB | 2018-08-24 08:00 | 0.36734
WindOffShore | GB | 2018-08-24 08:00 | 0.52795
WindOnShore | FR | 2018-08-24 08:00 | 0.19372
Solar | FR | 2018-08-24 08:00 | 0.38424
Solar | GB | 2018-08-24 09:00 | 0.28678
WindOnShore | GB | 2018-08-24 09:00 | 0.36855
WindOffShore | GB | 2018-08-24 09:00 | 0.52106
Solar | FR | 2018-08-24 09:00 | 0.49554
WindOnShore | FR | 2018-08-24 09:00 | 0.20546
WindOnShore | GB | 2018-08-24 10:00 | 0.36981
Solar | FR | 2018-08-24 10:00 | 0.56095
WindOffShore | GB | 2018-08-24 10:00 | 0.5037
WindOnShore | FR | 2018-08-24 10:00 | 0.23127
Solar | GB | 2018-08-24 10:00 | 0.41947
WindOnShore | FR | 2018-08-24 11:00 | 0.26258
Solar | FR | 2018-08-24 11:00 | 0.58856
WindOnShore | GB | 2018-08-24 11:00 | 0.3711
WindOffShore | GB | 2018-08-24 11:00 | 0.4741
Solar | GB | 2018-08-24 11:00 | 0.4338
Solar | FR | 2018-08-24 12:00 | 0.56722
WindOnShore | FR | 2018-08-24 12:00 | 0.29525
WindOnShore | GB | 2018-08-24 12:00 | 0.38115
WindOffShore | GB | 2018-08-24 12:00 | 0.44512
Solar | GB | 2018-08-24 12:00 | 0.41868
Solar | FR | 2018-08-24 13:00 | 0.51172
WindOnShore | FR | 2018-08-24 13:00 | 0.31858
WindOffShore | GB | 2018-08-24 13:00 | 0.44414
WindOnShore | GB | 2018-08-24 13:00 | 0.39778
Solar | GB | 2018-08-24 13:00 | 0.36853
WindOnShore | GB | 2018-08-24 14:00 | 0.41395
Solar | GB | 2018-08-24 14:00 | 0.30167
WindOffShore | GB | 2018-08-24 14:00 | 0.42038
Solar | FR | 2018-08-24 14:00 | 0.44909
WindOnShore | FR | 2018-08-24 14:00 | 0.33855
Solar | GB | 2018-08-24 15:00 | 0.19023
WindOnShore | GB | 2018-08-24 15:00 | 0.41099
Solar | FR | 2018-08-24 15:00 | 0.34965
WindOffShore | GB | 2018-08-24 15:00 | 0.36554
WindOnShore | FR | 2018-08-24 15:00 | 0.35685
WindOnShore | FR | 2018-08-24 16:00 | 0.35133
Solar | FR | 2018-08-24 16:00 | 0.21018
Solar | GB | 2018-08-24 16:00 | 0.11143
WindOffShore | GB | 2018-08-24 16:00 | 0.39244
WindOnShore | GB | 2018-08-24 16:00 | 0.38761
Solar | GB | 2018-08-24 17:00 | 0.065746
WindOnShore | GB | 2018-08-24 17:00 | 0.37038
Solar | FR | 2018-08-24 17:00 | 0.0841
WindOnShore | FR | 2018-08-24 17:00 | 0.33568
WindOffShore | GB | 2018-08-24 17:00 | 0.43048
WindOnShore | FR | 2018-08-24 18:00 | 0.29789
WindOffShore | GB | 2018-08-24 18:00 | 0.44573
Solar | FR | 2018-08-24 18:00 | 0.023013
WindOnShore | GB | 2018-08-24 18:00 | 0.36034
Solar | GB | 2018-08-24 18:00 | 0.022207
Solar | GB | 2018-08-24 19:00 | 0.00079596
WindOnShore | FR | 2018-08-24 19:00 | 0.25803
Solar | FR | 2018-08-24 19:00 | 0
WindOffShore | GB | 2018-08-24 19:00 | 0.43609
WindOnShore | GB | 2018-08-24 19:00 | 0.32076
WindOnShore | FR | 2018-08-24 20:00 | 0.26074
Solar | GB | 2018-08-24 20:00 | 0.0012735
WindOffShore | GB | 2018-08-24 20:00 | 0.4536
Solar | FR | 2018-08-24 20:00 | 0
WindOnShore | GB | 2018-08-24 20:00 | 0.31499
WindOnShore | FR | 2018-08-24 21:00 | 0.26969
Solar | FR | 2018-08-24 21:00 | 0
WindOnShore | GB | 2018-08-24 21:00 | 0.3023
Solar | GB | 2018-08-24 21:00 | 0.00031838
WindOffShore | GB | 2018-08-24 21:00 | 0.44605
WindOnShore | GB | 2018-08-24 22:00 | 0.28388
WindOffShore | GB | 2018-08-24 22:00 | 0.48328
WindOnShore | FR | 2018-08-24 22:00 | 0.27345
Solar | FR | 2018-08-24 22:00 | 0
Solar | GB | 2018-08-24 22:00 | 0
WindOffShore | GB | 2018-08-24 23:00 | 0.52727
Solar | FR | 2018-08-24 23:00 | 0
WindOnShore | FR | 2018-08-24 23:00 | 0.26194
WindOnShore | GB | 2018-08-24 23:00 | 0.28726
Solar | GB | 2018-08-24 23:00 | 0
Solar | GB | 2018-08-25 | 0
WindOnShore | FR | 2018-08-25 | 0.26634
WindOnShore | GB | 2018-08-25 | 0.30038
Solar | FR | 2018-08-25 | 0
WindOffShore | GB | 2018-08-25 | 0.54994
WindOffShore | GB | 2018-08-25 01:00 | 0.53413
WindOnShore | FR | 2018-08-25 01:00 | 0.26889
Solar | GB | 2018-08-25 01:00 | 0
Solar | FR | 2018-08-25 01:00 | 0
WindOnShore | GB | 2018-08-25 01:00 | 0.2991
WindOnShore | FR | 2018-08-25 02:00 | 0.26434
WindOnShore | GB | 2018-08-25 02:00 | 0.29358
WindOffShore | GB | 2018-08-25 02:00 | 0.50021
Solar | GB | 2018-08-25 02:00 | 0
Solar | FR | 2018-08-25 02:00 | 0
Solar | GB | 2018-08-25 03:00 | 0
WindOffShore | GB | 2018-08-25 03:00 | 0.49685
WindOnShore | FR | 2018-08-25 03:00 | 0.26138
Solar | FR | 2018-08-25 03:00 | 0
WindOnShore | GB | 2018-08-25 03:00 | 0.28222
Solar | GB | 2018-08-25 04:00 | 0
WindOnShore | GB | 2018-08-25 04:00 | 0.27235
Solar | FR | 2018-08-25 04:00 | 0.014365
WindOffShore | GB | 2018-08-25 04:00 | 0.48072
WindOnShore | FR | 2018-08-25 04:00 | 0.24716
WindOffShore | GB | 2018-08-25 05:00 | 0.47206
WindOnShore | GB | 2018-08-25 05:00 | 0.26344
Solar | GB | 2018-08-25 05:00 | 0.00023879
WindOnShore | FR | 2018-08-25 05:00 | 0.23079
Solar | FR | 2018-08-25 05:00 | 0.027476
WindOffShore | GB | 2018-08-25 06:00 | 0.41539
WindOnShore | GB | 2018-08-25 06:00 | 0.24833
Solar | FR | 2018-08-25 06:00 | 0.093026
WindOnShore | FR | 2018-08-25 06:00 | 0.20155
Solar | GB | 2018-08-25 06:00 | 0.065348
WindOnShore | GB | 2018-08-25 07:00 | 0.24243
Solar | FR | 2018-08-25 07:00 | 0.21576
WindOnShore | FR | 2018-08-25 07:00 | 0.20019
Solar | GB | 2018-08-25 07:00 | 0.18148
WindOffShore | GB | 2018-08-25 07:00 | 0.39692
WindOffShore | GB | 2018-08-25 08:00 | 0.30626
Solar | GB | 2018-08-25 08:00 | 0.31122
WindOnShore | GB | 2018-08-25 08:00 | 0.23811
WindOnShore | FR | 2018-08-25 08:00 | 0.21457
Solar | FR | 2018-08-25 08:00 | 0.33138
WindOnShore | GB | 2018-08-25 09:00 | 0.21588
WindOffShore | GB | 2018-08-25 09:00 | 0.22738
Solar | FR | 2018-08-25 09:00 | 0.39833
WindOnShore | FR | 2018-08-25 09:00 | 0.22176
Solar | GB | 2018-08-25 09:00 | 0.31942
Solar | FR | 2018-08-25 10:00 | 0.42608
Solar | GB | 2018-08-25 10:00 | 0.47439
WindOnShore | GB | 2018-08-25 10:00 | 0.20643
WindOnShore | FR | 2018-08-25 10:00 | 0.22735
WindOffShore | GB | 2018-08-25 10:00 | 0.19085
WindOnShore | FR | 2018-08-25 11:00 | 0.2204
Solar | FR | 2018-08-25 11:00 | 0.43333
WindOffShore | GB | 2018-08-25 11:00 | 0.18846
WindOnShore | GB | 2018-08-25 11:00 | 0.20662
Solar | GB | 2018-08-25 11:00 | 0.48713
Solar | GB | 2018-08-25 12:00 | 0.49827
WindOffShore | GB | 2018-08-25 12:00 | 0.16549
WindOnShore | FR | 2018-08-25 12:00 | 0.22032
WindOnShore | GB | 2018-08-25 12:00 | 0.20162
Solar | FR | 2018-08-25 12:00 | 0.42301
WindOffShore | GB | 2018-08-25 13:00 | 0.16149
Solar | FR | 2018-08-25 13:00 | 0.38689
WindOnShore | FR | 2018-08-25 13:00 | 0.21689
Solar | GB | 2018-08-25 13:00 | 0.45609
WindOnShore | GB | 2018-08-25 13:00 | 0.18275
WindOffShore | GB | 2018-08-25 14:00 | 0.13741
WindOnShore | FR | 2018-08-25 14:00 | 0.21497
Solar | FR | 2018-08-25 14:00 | 0.33975
WindOnShore | GB | 2018-08-25 14:00 | 0.17225
Solar | GB | 2018-08-25 14:00 | 0.44892
WindOnShore | GB | 2018-08-25 15:00 | 0.16327
Solar | GB | 2018-08-25 15:00 | 0.37649
WindOffShore | GB | 2018-08-25 15:00 | 0.11115
WindOnShore | FR | 2018-08-25 15:00 | 0.20562
Solar | FR | 2018-08-25 15:00 | 0.28326
Solar | GB | 2018-08-25 16:00 | 0.26506
Solar | FR | 2018-08-25 16:00 | 0.18159
WindOffShore | GB | 2018-08-25 16:00 | 0.093854
WindOnShore | GB | 2018-08-25 16:00 | 0.13448
WindOnShore | FR | 2018-08-25 16:00 | 0.18549
Solar | GB | 2018-08-25 17:00 | 0.14725
WindOnShore | GB | 2018-08-25 17:00 | 0.10561
WindOffShore | GB | 2018-08-25 17:00 | 0.12103
WindOnShore | FR | 2018-08-25 17:00 | 0.14923
Solar | FR | 2018-08-25 17:00 | 0.088563
Solar | GB | 2018-08-25 18:00 | 0.048554
WindOnShore | GB | 2018-08-25 18:00 | 0.083617
WindOnShore | FR | 2018-08-25 18:00 | 0.12901
Solar | FR | 2018-08-25 18:00 | 0.03417
WindOffShore | GB | 2018-08-25 18:00 | 0.058325
WindOffShore | GB | 2018-08-25 19:00 | 0.05322
WindOnShore | GB | 2018-08-25 19:00 | 0.063434
Solar | GB | 2018-08-25 19:00 | 0.00055717
WindOnShore | FR | 2018-08-25 19:00 | 0.11983
Solar | FR | 2018-08-25 19:00 | 0
Solar | GB | 2018-08-25 20:00 | 0.0017511
Solar | FR | 2018-08-25 20:00 | 0
WindOnShore | FR | 2018-08-25 20:00 | 0.11112
WindOnShore | GB | 2018-08-25 20:00 | 0.057046
WindOffShore | GB | 2018-08-25 20:00 | 0.028338
Solar | GB | 2018-08-25 21:00 | 0.00023879
WindOffShore | GB | 2018-08-25 21:00 | 0.030305
WindOnShore | FR | 2018-08-25 21:00 | 0.10257
Solar | FR | 2018-08-25 21:00 | 0
WindOnShore | GB | 2018-08-25 21:00 | 0.061153
WindOnShore | FR | 2018-08-25 22:00 | 0.092187
Solar | FR | 2018-08-25 22:00 | 0
WindOffShore | GB | 2018-08-25 22:00 | 0.02787
Solar | GB | 2018-08-25 22:00 | 0
WindOnShore | GB | 2018-08-25 22:00 | 0.069439
Solar | GB | 2018-08-25 23:00 | 0
WindOnShore | GB | 2018-08-25 23:00 | 0.075322
WindOffShore | GB | 2018-08-25 23:00 | 0.040305
WindOnShore | FR | 2018-08-25 23:00 | 0.086196
Solar | FR | 2018-08-25 23:00 | 0
WindOnShore | FR | 2018-08-26 | 0.084039
Solar | FR | 2018-08-26 | 0
WindOffShore | GB | 2018-08-26 | 0.030323
Solar | GB | 2018-08-26 | 0
WindOnShore | GB | 2018-08-26 | 0.087558
Solar | GB | 2018-08-26 01:00 | 0
WindOffShore | GB | 2018-08-26 01:00 | 0.050298
WindOnShore | GB | 2018-08-26 01:00 | 0.10235
WindOnShore | FR | 2018-08-26 01:00 | 0.080364
Solar | FR | 2018-08-26 01:00 | 0
WindOnShore | GB | 2018-08-26 02:00 | 0.13407
Solar | FR | 2018-08-26 02:00 | 0
WindOnShore | FR | 2018-08-26 02:00 | 0.079406
WindOffShore | GB | 2018-08-26 02:00 | 0.063726
Solar | GB | 2018-08-26 02:00 | 0
Solar | GB | 2018-08-26 03:00 | 7.9596e-05
WindOnShore | GB | 2018-08-26 03:00 | 0.16947
WindOnShore | FR | 2018-08-26 03:00 | 0.09019
WindOffShore | GB | 2018-08-26 03:00 | 0.074184
Solar | FR | 2018-08-26 03:00 | 0
Solar | FR | 2018-08-26 04:00 | 0
Solar | GB | 2018-08-26 04:00 | 7.9596e-05
WindOffShore | GB | 2018-08-26 04:00 | 0.099422
WindOnShore | FR | 2018-08-26 04:00 | 0.0973
WindOnShore | GB | 2018-08-26 04:00 | 0.1767
WindOffShore | GB | 2018-08-26 05:00 | 0.14842
Solar | GB | 2018-08-26 05:00 | 0.00031838
Solar | FR | 2018-08-26 05:00 | 0.041144
WindOnShore | GB | 2018-08-26 05:00 | 0.20684
WindOnShore | FR | 2018-08-26 05:00 | 0.10872
WindOnShore | GB | 2018-08-26 06:00 | 0.24066
Solar | FR | 2018-08-26 06:00 | 0.12985
WindOnShore | FR | 2018-08-26 06:00 | 0.1132
WindOffShore | GB | 2018-08-26 06:00 | 0.20466
Solar | GB | 2018-08-26 06:00 | 0.020854
WindOnShore | GB | 2018-08-26 07:00 | 0.27935
Solar | GB | 2018-08-26 07:00 | 0.059379
WindOffShore | GB | 2018-08-26 07:00 | 0.30805
Solar | FR | 2018-08-26 07:00 | 0.31492
WindOnShore | FR | 2018-08-26 07:00 | 0.11048
WindOffShore | GB | 2018-08-26 08:00 | 0.42874
Solar | GB | 2018-08-26 08:00 | 0.079596
WindOnShore | GB | 2018-08-26 08:00 | 0.34083
WindOnShore | FR | 2018-08-26 08:00 | 0.13157
Solar | FR | 2018-08-26 08:00 | 0.50307
WindOnShore | GB | 2018-08-26 09:00 | 0.40181
Solar | GB | 2018-08-26 09:00 | 0.056115
Solar | FR | 2018-08-26 09:00 | 0.61715
WindOnShore | FR | 2018-08-26 09:00 | 0.18893
WindOffShore | GB | 2018-08-26 09:00 | 0.50526
WindOnShore | GB | 2018-08-26 10:00 | 0.44374
Solar | GB | 2018-08-26 10:00 | 0.094719
WindOffShore | GB | 2018-08-26 10:00 | 0.55454
Solar | FR | 2018-08-26 10:00 | 0.67225
WindOnShore | FR | 2018-08-26 10:00 | 0.23302
Solar | GB | 2018-08-26 11:00 | 0.085964
WindOnShore | GB | 2018-08-26 11:00 | 0.49538
WindOnShore | FR | 2018-08-26 11:00 | 0.26394
Solar | FR | 2018-08-26 11:00 | 0.69916
WindOffShore | GB | 2018-08-26 11:00 | 0.62162
WindOnShore | GB | 2018-08-26 12:00 | 0.49187
WindOffShore | GB | 2018-08-26 12:00 | 0.62882
WindOnShore | FR | 2018-08-26 12:00 | 0.2907
Solar | FR | 2018-08-26 12:00 | 0.68745
Solar | GB | 2018-08-26 12:00 | 0.10029
Solar | GB | 2018-08-26 13:00 | 0.10507
Solar | FR | 2018-08-26 13:00 | 0.65258
WindOnShore | GB | 2018-08-26 13:00 | 0.4776
WindOnShore | FR | 2018-08-26 13:00 | 0.3197
WindOffShore | GB | 2018-08-26 13:00 | 0.61532
WindOffShore | GB | 2018-08-26 14:00 | 0.62601
WindOnShore | GB | 2018-08-26 14:00 | 0.44028
WindOnShore | FR | 2018-08-26 14:00 | 0.34119
Solar | FR | 2018-08-26 14:00 | 0.58215
Solar | GB | 2018-08-26 14:00 | 0.098699
WindOnShore | FR | 2018-08-26 15:00 | 0.34303
Solar | GB | 2018-08-26 15:00 | 0.08278
WindOffShore | GB | 2018-08-26 15:00 | 0.58836
Solar | FR | 2018-08-26 15:00 | 0.45774
WindOnShore | GB | 2018-08-26 15:00 | 0.39384
WindOffShore | GB | 2018-08-26 16:00 | 0.55859
WindOnShore | GB | 2018-08-26 16:00 | 0.34987
Solar | GB | 2018-08-26 16:00 | 0.060175
WindOnShore | FR | 2018-08-26 16:00 | 0.34862
Solar | FR | 2018-08-26 16:00 | 0.27001
Solar | GB | 2018-08-26 17:00 | 0.034704
WindOffShore | GB | 2018-08-26 17:00 | 0.5808
WindOnShore | GB | 2018-08-26 17:00 | 0.31998
Solar | FR | 2018-08-26 17:00 | 0.094421
WindOnShore | FR | 2018-08-26 17:00 | 0.33576
WindOffShore | GB | 2018-08-26 18:00 | 0.59971
WindOnShore | GB | 2018-08-26 18:00 | 0.28467
Solar | GB | 2018-08-26 18:00 | 0.00788
WindOnShore | FR | 2018-08-26 18:00 | 0.35932
Solar | FR | 2018-08-26 18:00 | 0.022734
WindOffShore | GB | 2018-08-26 19:00 | 0.61141
WindOnShore | GB | 2018-08-26 19:00 | 0.28522
Solar | GB | 2018-08-26 19:00 | 0.00015919
WindOnShore | FR | 2018-08-26 19:00 | 0.39799
Solar | FR | 2018-08-26 19:00 | 0
WindOffShore | GB | 2018-08-26 20:00 | 0.5549
WindOnShore | GB | 2018-08-26 20:00 | 0.28628
WindOnShore | FR | 2018-08-26 20:00 | 0.42259
Solar | FR | 2018-08-26 20:00 | 0
Solar | GB | 2018-08-26 20:00 | 0.00047758
WindOffShore | GB | 2018-08-26 21:00 | 0.52415
WindOnShore | GB | 2018-08-26 21:00 | 0.31424
Solar | FR | 2018-08-26 21:00 | 0
WindOnShore | FR | 2018-08-26 21:00 | 0.43633
Solar | GB | 2018-08-26 21:00 | 0
WindOffShore | GB | 2018-08-26 22:00 | 0.56171
WindOnShore | FR | 2018-08-26 22:00 | 0.44017
WindOnShore | GB | 2018-08-26 22:00 | 0.37161
Solar | FR | 2018-08-26 22:00 | 0
Solar | GB | 2018-08-26 22:00 | 0
WindOnShore | FR | 2018-08-26 23:00 | 0.41157
WindOffShore | GB | 2018-08-26 23:00 | 0.53641
WindOnShore | GB | 2018-08-26 23:00 | 0.32246
Solar | GB | 2018-08-26 23:00 | 0
Solar | FR | 2018-08-26 23:00 | 0
WindOnShore | FR | 2018-08-27 | 0.37953
Solar | GB | 2018-08-27 | 0
Solar | FR | 2018-08-27 | 0
WindOnShore | GB | 2018-08-27 | 0.33969
WindOffShore | GB | 2018-08-27 | 0.54887
WindOffShore | GB | 2018-08-27 01:00 | 0.57265
WindOnShore | FR | 2018-08-27 01:00 | 0.35165
Solar | FR | 2018-08-27 01:00 | 0
WindOnShore | GB | 2018-08-27 01:00 | 0.34046
Solar | GB | 2018-08-27 01:00 | 0
Solar | GB | 2018-08-27 02:00 | 0
WindOnShore | FR | 2018-08-27 02:00 | 0.31642
WindOffShore | GB | 2018-08-27 02:00 | 0.59002
WindOnShore | GB | 2018-08-27 02:00 | 0.31933
Solar | FR | 2018-08-27 02:00 | 0
Solar | FR | 2018-08-27 03:00 | 0
Solar | GB | 2018-08-27 03:00 | 0
WindOnShore | GB | 2018-08-27 03:00 | 0.32376
WindOnShore | FR | 2018-08-27 03:00 | 0.29014
WindOffShore | GB | 2018-08-27 03:00 | 0.59034
WindOffShore | GB | 2018-08-27 04:00 | 0.59355
Solar | FR | 2018-08-27 04:00 | 0
WindOnShore | FR | 2018-08-27 04:00 | 0.26953
WindOnShore | GB | 2018-08-27 04:00 | 0.28876
Solar | GB | 2018-08-27 04:00 | 0
WindOffShore | GB | 2018-08-27 05:00 | 0.59572
Solar | GB | 2018-08-27 05:00 | 0.00039798
Solar | FR | 2018-08-27 05:00 | 0.028033
WindOnShore | FR | 2018-08-27 05:00 | 0.25667
WindOnShore | GB | 2018-08-27 05:00 | 0.33236
WindOffShore | GB | 2018-08-27 06:00 | 0.58562
Solar | FR | 2018-08-27 06:00 | 0.11353
Solar | GB | 2018-08-27 06:00 | 0.026187
WindOnShore | FR | 2018-08-27 06:00 | 0.22304
WindOnShore | GB | 2018-08-27 06:00 | 0.3484
Solar | FR | 2018-08-27 07:00 | 0.27531
WindOnShore | FR | 2018-08-27 07:00 | 0.20522
WindOnShore | GB | 2018-08-27 07:00 | 0.35656
WindOffShore | GB | 2018-08-27 07:00 | 0.61302
Solar | GB | 2018-08-27 07:00 | 0.09074
WindOnShore | GB | 2018-08-27 08:00 | 0.36001
WindOffShore | GB | 2018-08-27 08:00 | 0.6325
Solar | FR | 2018-08-27 08:00 | 0.42064
WindOnShore | FR | 2018-08-27 08:00 | 0.21233
Solar | GB | 2018-08-27 08:00 | 0.17432
WindOnShore | GB | 2018-08-27 09:00 | 0.37096
WindOnShore | FR | 2018-08-27 09:00 | 0.21553
Solar | FR | 2018-08-27 09:00 | 0.54338
Solar | GB | 2018-08-27 09:00 | 0.24118
WindOffShore | GB | 2018-08-27 09:00 | 0.61436
WindOnShore | GB | 2018-08-27 10:00 | 0.37169
WindOnShore | FR | 2018-08-27 10:00 | 0.20498
WindOffShore | GB | 2018-08-27 10:00 | 0.61547
Solar | FR | 2018-08-27 10:00 | 0.61729
Solar | GB | 2018-08-27 10:00 | 0.26108
Solar | GB | 2018-08-27 11:00 | 0.27222
Solar | FR | 2018-08-27 11:00 | 0.6477
WindOnShore | GB | 2018-08-27 11:00 | 0.36107
WindOnShore | FR | 2018-08-27 11:00 | 0.19188
WindOffShore | GB | 2018-08-27 11:00 | 0.60054
WindOffShore | GB | 2018-08-27 12:00 | 0.57807
WindOnShore | GB | 2018-08-27 12:00 | 0.3537
Solar | FR | 2018-08-27 12:00 | 0.65551
Solar | GB | 2018-08-27 12:00 | 0.26426
WindOnShore | FR | 2018-08-27 12:00 | 0.19324
WindOnShore | GB | 2018-08-27 13:00 | 0.35324
WindOnShore | FR | 2018-08-27 13:00 | 0.19891
Solar | FR | 2018-08-27 13:00 | 0.62218
Solar | GB | 2018-08-27 13:00 | 0.24197
WindOffShore | GB | 2018-08-27 13:00 | 0.54357
WindOnShore | GB | 2018-08-27 14:00 | 0.32085
WindOffShore | GB | 2018-08-27 14:00 | 0.48228
WindOnShore | FR | 2018-08-27 14:00 | 0.18677
Solar | FR | 2018-08-27 14:00 | 0.53459
Solar | GB | 2018-08-27 14:00 | 0.21252
WindOffShore | GB | 2018-08-27 15:00 | 0.42805
WindOnShore | GB | 2018-08-27 15:00 | 0.30596
WindOnShore | FR | 2018-08-27 15:00 | 0.15961
Solar | FR | 2018-08-27 15:00 | 0.42622
Solar | GB | 2018-08-27 15:00 | 0.17511
Solar | GB | 2018-08-27 16:00 | 0.11303
WindOffShore | GB | 2018-08-27 16:00 | 0.39101
Solar | FR | 2018-08-27 16:00 | 0.27406
WindOnShore | GB | 2018-08-27 16:00 | 0.27817
WindOnShore | FR | 2018-08-27 16:00 | 0.1227
WindOffShore | GB | 2018-08-27 17:00 | 0.31949
WindOnShore | GB | 2018-08-27 17:00 | 0.23386
WindOnShore | FR | 2018-08-27 17:00 | 0.095063
Solar | FR | 2018-08-27 17:00 | 0.1053
Solar | GB | 2018-08-27 17:00 | 0.054444
Solar | GB | 2018-08-27 18:00 | 0.012178
Solar | FR | 2018-08-27 18:00 | 0.035146
WindOnShore | GB | 2018-08-27 18:00 | 0.20865
WindOnShore | FR | 2018-08-27 18:00 | 0.083719
WindOffShore | GB | 2018-08-27 18:00 | 0.29209
WindOnShore | GB | 2018-08-27 19:00 | 0.17072
WindOnShore | FR | 2018-08-27 19:00 | 0.091229
Solar | FR | 2018-08-27 19:00 | 0
Solar | GB | 2018-08-27 19:00 | 0.00031838
WindOffShore | GB | 2018-08-27 19:00 | 0.27854
Solar | GB | 2018-08-27 20:00 | 0.00063677
WindOffShore | GB | 2018-08-27 20:00 | 0.21942
WindOnShore | FR | 2018-08-27 20:00 | 0.10808
Solar | FR | 2018-08-27 20:00 | 0
WindOnShore | GB | 2018-08-27 20:00 | 0.14121
WindOnShore | FR | 2018-08-27 21:00 | 0.10433
Solar | FR | 2018-08-27 21:00 | 0
WindOffShore | GB | 2018-08-27 21:00 | 0.19694
WindOnShore | GB | 2018-08-27 21:00 | 0.13092
Solar | GB | 2018-08-27 21:00 | 0.00015919
Solar | GB | 2018-08-27 22:00 | 0
WindOnShore | FR | 2018-08-27 22:00 | 0.10345
WindOnShore | GB | 2018-08-27 22:00 | 0.1237
Solar | FR | 2018-08-27 22:00 | 0
WindOffShore | GB | 2018-08-27 22:00 | 0.17346
Solar | FR | 2018-08-27 23:00 | 0
WindOnShore | FR | 2018-08-27 23:00 | 0.10153
Solar | GB | 2018-08-27 23:00 | 0
WindOffShore | GB | 2018-08-27 23:00 | 0.1649
WindOnShore | GB | 2018-08-27 23:00 | 0.13146
WindOnShore | FR | 2018-08-28 | 0.09754
WindOnShore | GB | 2018-08-28 | 0.12663
Solar | FR | 2018-08-28 | 0
WindOffShore | GB | 2018-08-28 | 0.13991
Solar | GB | 2018-08-28 | 0
Solar | GB | 2018-08-28 01:00 | 7.9596e-05
WindOnShore | GB | 2018-08-28 01:00 | 0.12758
WindOffShore | GB | 2018-08-28 01:00 | 0.12172
Solar | FR | 2018-08-28 01:00 | 0
WindOnShore | FR | 2018-08-28 01:00 | 0.0973
WindOffShore | GB | 2018-08-28 02:00 | 0.096739
WindOnShore | GB | 2018-08-28 02:00 | 0.11478
Solar | GB | 2018-08-28 02:00 | 0
Solar | FR | 2018-08-28 02:00 | 0
WindOnShore | FR | 2018-08-28 02:00 | 0.096341
Solar | GB | 2018-08-28 03:00 | 0
WindOffShore | GB | 2018-08-28 03:00 | 0.089639
WindOnShore | FR | 2018-08-28 03:00 | 0.1005
Solar | FR | 2018-08-28 03:00 | 0
WindOnShore | GB | 2018-08-28 03:00 | 0.13076
WindOnShore | GB | 2018-08-28 04:00 | 0.13233
Solar | FR | 2018-08-28 04:00 | 0
WindOffShore | GB | 2018-08-28 04:00 | 0.087775
WindOnShore | FR | 2018-08-28 04:00 | 0.10737
Solar | GB | 2018-08-28 04:00 | 7.9596e-05
Solar | GB | 2018-08-28 05:00 | 0.00015919
WindOnShore | GB | 2018-08-28 05:00 | 0.14027
WindOffShore | GB | 2018-08-28 05:00 | 0.075851
Solar | FR | 2018-08-28 05:00 | 0.040865
WindOnShore | FR | 2018-08-28 05:00 | 0.10681
WindOffShore | GB | 2018-08-28 06:00 | 0.070303
WindOnShore | GB | 2018-08-28 06:00 | 0.16986
WindOnShore | FR | 2018-08-28 06:00 | 0.098498
Solar | GB | 2018-08-28 06:00 | 0.020138
Solar | FR | 2018-08-28 06:00 | 0.13361
WindOffShore | GB | 2018-08-28 07:00 | 0.072487
Solar | FR | 2018-08-28 07:00 | 0.3205
WindOnShore | FR | 2018-08-28 07:00 | 0.073494
Solar | GB | 2018-08-28 07:00 | 0.066781
WindOnShore | GB | 2018-08-28 07:00 | 0.21332
WindOffShore | GB | 2018-08-28 08:00 | 0.082607
WindOnShore | GB | 2018-08-28 08:00 | 0.2615
Solar | FR | 2018-08-28 08:00 | 0.50725
Solar | GB | 2018-08-28 08:00 | 0.13133
WindOnShore | FR | 2018-08-28 08:00 | 0.057917
WindOnShore | GB | 2018-08-28 09:00 | 0.2854
WindOffShore | GB | 2018-08-28 09:00 | 0.080542
WindOnShore | FR | 2018-08-28 09:00 | 0.049928
Solar | FR | 2018-08-28 09:00 | 0.64086
Solar | GB | 2018-08-28 09:00 | 0.20257
Solar | FR | 2018-08-28 10:00 | 0.72064
Solar | GB | 2018-08-28 10:00 | 0.21889
WindOffShore | GB | 2018-08-28 10:00 | 0.099952
WindOnShore | FR | 2018-08-28 10:00 | 0.04849
WindOnShore | GB | 2018-08-28 10:00 | 0.2949
WindOnShore | FR | 2018-08-28 11:00 | 0.048171
Solar | FR | 2018-08-28 11:00 | 0.7378
WindOffShore | GB | 2018-08-28 11:00 | 0.12455
Solar | GB | 2018-08-28 11:00 | 0.24436
WindOnShore | GB | 2018-08-28 11:00 | 0.28736
Solar | GB | 2018-08-28 12:00 | 0.27142
WindOnShore | GB | 2018-08-28 12:00 | 0.2993
Solar | FR | 2018-08-28 12:00 | 0.7265
WindOffShore | GB | 2018-08-28 12:00 | 0.13867
WindOnShore | FR | 2018-08-28 12:00 | 0.046972
Solar | FR | 2018-08-28 13:00 | 0.65704
WindOnShore | FR | 2018-08-28 13:00 | 0.046493
WindOnShore | GB | 2018-08-28 13:00 | 0.3023
Solar | GB | 2018-08-28 13:00 | 0.3195
WindOffShore | GB | 2018-08-28 13:00 | 0.13542
WindOnShore | GB | 2018-08-28 14:00 | 0.31224
WindOffShore | GB | 2018-08-28 14:00 | 0.14655
Solar | GB | 2018-08-28 14:00 | 0.27301
Solar | FR | 2018-08-28 14:00 | 0.55091
WindOnShore | FR | 2018-08-28 14:00 | 0.047611
WindOffShore | GB | 2018-08-28 15:00 | 0.14626
WindOnShore | GB | 2018-08-28 15:00 | 0.28966
Solar | GB | 2018-08-28 15:00 | 0.22765
WindOnShore | FR | 2018-08-28 15:00 | 0.051286
Solar | FR | 2018-08-28 15:00 | 0.4007
WindOnShore | FR | 2018-08-28 16:00 | 0.059355
Solar | FR | 2018-08-28 16:00 | 0.23556
Solar | GB | 2018-08-28 16:00 | 0.15362
WindOffShore | GB | 2018-08-28 16:00 | 0.13623
WindOnShore | GB | 2018-08-28 16:00 | 0.27581
WindOffShore | GB | 2018-08-28 17:00 | 0.10942
Solar | GB | 2018-08-28 17:00 | 0.066542
Solar | FR | 2018-08-28 17:00 | 0.082566
WindOnShore | FR | 2018-08-28 17:00 | 0.067183
WindOnShore | GB | 2018-08-28 17:00 | 0.23158
WindOffShore | GB | 2018-08-28 18:00 | 0.096114
WindOnShore | GB | 2018-08-28 18:00 | 0.18227
Solar | FR | 2018-08-28 18:00 | 0.032078
WindOnShore | FR | 2018-08-28 18:00 | 0.10281
Solar | GB | 2018-08-28 18:00 | 0.014805
WindOnShore | FR | 2018-08-28 19:00 | 0.16089
WindOnShore | GB | 2018-08-28 19:00 | 0.16312
Solar | GB | 2018-08-28 19:00 | 0.00031838
Solar | FR | 2018-08-28 19:00 | 0
WindOffShore | GB | 2018-08-28 19:00 | 0.11979
Solar | FR | 2018-08-28 20:00 | 0
WindOffShore | GB | 2018-08-28 20:00 | 0.12781
WindOnShore | FR | 2018-08-28 20:00 | 0.21201
Solar | GB | 2018-08-28 20:00 | 0.00047758
WindOnShore | GB | 2018-08-28 20:00 | 0.17714
WindOnShore | GB | 2018-08-28 21:00 | 0.17552
Solar | GB | 2018-08-28 21:00 | 7.9596e-05
Solar | FR | 2018-08-28 21:00 | 0
WindOffShore | GB | 2018-08-28 21:00 | 0.13411
WindOnShore | FR | 2018-08-28 21:00 | 0.24589
Solar | GB | 2018-08-28 22:00 | 0
WindOffShore | GB | 2018-08-28 22:00 | 0.15771
Solar | FR | 2018-08-28 22:00 | 0
WindOnShore | FR | 2018-08-28 22:00 | 0.23015
WindOnShore | GB | 2018-08-28 22:00 | 0.17175
Solar | GB | 2018-08-28 23:00 | 0
WindOffShore | GB | 2018-08-28 23:00 | 0.16597
WindOnShore | GB | 2018-08-28 23:00 | 0.15932
Solar | FR | 2018-08-28 23:00 | 0
WindOnShore | FR | 2018-08-28 23:00 | 0.21233
Solar | GB | 2018-08-29 | 0
WindOffShore | GB | 2018-08-29 | 0.14574
Solar | FR | 2018-08-29 | 0
WindOnShore | FR | 2018-08-29 | 0.21457
WindOnShore | GB | 2018-08-29 | 0.15658
Solar | FR | 2018-08-29 01:00 | 0
WindOnShore | FR | 2018-08-29 01:00 | 0.17679
Solar | GB | 2018-08-29 01:00 | 0
WindOnShore | GB | 2018-08-29 01:00 | 0.13794
WindOffShore | GB | 2018-08-29 01:00 | 0.12792
Solar | GB | 2018-08-29 02:00 | 0
WindOffShore | GB | 2018-08-29 02:00 | 0.10719
WindOnShore | FR | 2018-08-29 02:00 | 0.18038
WindOnShore | GB | 2018-08-29 02:00 | 0.1229
Solar | FR | 2018-08-29 02:00 | 0
Solar | GB | 2018-08-29 03:00 | 0
WindOffShore | GB | 2018-08-29 03:00 | 0.10082
WindOnShore | GB | 2018-08-29 03:00 | 0.13261
WindOnShore | FR | 2018-08-29 03:00 | 0.14883
Solar | FR | 2018-08-29 03:00 | 0
WindOnShore | GB | 2018-08-29 04:00 | 0.15444
Solar | FR | 2018-08-29 04:00 | 0
WindOnShore | FR | 2018-08-29 04:00 | 0.13189
Solar | GB | 2018-08-29 04:00 | 0
WindOffShore | GB | 2018-08-29 04:00 | 0.10019
Solar | FR | 2018-08-29 05:00 | 0.037936
WindOnShore | FR | 2018-08-29 05:00 | 0.14899
WindOffShore | GB | 2018-08-29 05:00 | 0.13685
Solar | GB | 2018-08-29 05:00 | 0
WindOnShore | GB | 2018-08-29 05:00 | 0.14626
Solar | FR | 2018-08-29 06:00 | 0.098466
WindOnShore | GB | 2018-08-29 06:00 | 0.16039
WindOnShore | FR | 2018-08-29 06:00 | 0.1509
Solar | GB | 2018-08-29 06:00 | 0.0094719
WindOffShore | GB | 2018-08-29 06:00 | 0.13495
WindOffShore | GB | 2018-08-29 07:00 | 0.10751
Solar | FR | 2018-08-29 07:00 | 0.21827
WindOnShore | GB | 2018-08-29 07:00 | 0.15389
Solar | GB | 2018-08-29 07:00 | 0.049031
WindOnShore | FR | 2018-08-29 07:00 | 0.14012
WindOnShore | FR | 2018-08-29 08:00 | 0.15386
Solar | FR | 2018-08-29 08:00 | 0.33124
WindOnShore | GB | 2018-08-29 08:00 | 0.17387
WindOffShore | GB | 2018-08-29 08:00 | 0.11508
Solar | GB | 2018-08-29 08:00 | 0.11462
Solar | GB | 2018-08-29 09:00 | 0.13643
WindOnShore | GB | 2018-08-29 09:00 | 0.11111
Solar | FR | 2018-08-29 09:00 | 0.41813
WindOffShore | GB | 2018-08-29 09:00 | 0.0080547
WindOnShore | FR | 2018-08-29 09:00 | 0.16848
WindOffShore | GB | 2018-08-29 10:00 | 0.0079311
Solar | GB | 2018-08-29 10:00 | 0.29132
WindOnShore | FR | 2018-08-29 10:00 | 0.20834
Solar | FR | 2018-08-29 10:00 | 0.47015
WindOnShore | GB | 2018-08-29 10:00 | 0.11762
WindOnShore | GB | 2018-08-29 11:00 | 0.24542
Solar | FR | 2018-08-29 11:00 | 0.506
WindOffShore | GB | 2018-08-29 11:00 | 0.12993
Solar | GB | 2018-08-29 11:00 | 0.35739
WindOnShore | FR | 2018-08-29 11:00 | 0.26578
WindOffShore | GB | 2018-08-29 12:00 | 0.15719
WindOnShore | FR | 2018-08-29 12:00 | 0.31115
Solar | GB | 2018-08-29 12:00 | 0.38684
WindOnShore | GB | 2018-08-29 12:00 | 0.28575
Solar | FR | 2018-08-29 12:00 | 0.50921
Solar | FR | 2018-08-29 13:00 | 0.50028
WindOffShore | GB | 2018-08-29 13:00 | 0.16744
WindOnShore | GB | 2018-08-29 13:00 | 0.30816
Solar | GB | 2018-08-29 13:00 | 0.27333
WindOnShore | FR | 2018-08-29 13:00 | 0.33839
Solar | GB | 2018-08-29 14:00 | 0.36614
WindOnShore | GB | 2018-08-29 14:00 | 0.31339
WindOffShore | GB | 2018-08-29 14:00 | 0.19207
WindOnShore | FR | 2018-08-29 14:00 | 0.35669
Solar | FR | 2018-08-29 14:00 | 0.42343
WindOffShore | GB | 2018-08-29 15:00 | 0.19765
WindOnShore | GB | 2018-08-29 15:00 | 0.2977
Solar | GB | 2018-08-29 15:00 | 0.29769
Solar | FR | 2018-08-29 15:00 | 0.33654
WindOnShore | FR | 2018-08-29 15:00 | 0.38425
WindOnShore | GB | 2018-08-29 16:00 | 0.29007
Solar | FR | 2018-08-29 16:00 | 0.20669
WindOnShore | FR | 2018-08-29 16:00 | 0.3769
WindOffShore | GB | 2018-08-29 16:00 | 0.21114
Solar | GB | 2018-08-29 16:00 | 0.23322
WindOnShore | GB | 2018-08-29 17:00 | 0.26975
WindOffShore | GB | 2018-08-29 17:00 | 0.21399
WindOnShore | FR | 2018-08-29 17:00 | 0.33759
Solar | GB | 2018-08-29 17:00 | 0.13133
Solar | FR | 2018-08-29 17:00 | 0.076987
Solar | FR | 2018-08-29 18:00 | 0.021478
WindOnShore | FR | 2018-08-29 18:00 | 0.28423
Solar | GB | 2018-08-29 18:00 | 0.031918
WindOffShore | GB | 2018-08-29 18:00 | 0.18143
WindOnShore | GB | 2018-08-29 18:00 | 0.21863
WindOffShore | GB | 2018-08-29 19:00 | 0.15771
Solar | GB | 2018-08-29 19:00 | 0.00023879
WindOnShore | GB | 2018-08-29 19:00 | 0.18765
Solar | FR | 2018-08-29 19:00 | 0
WindOnShore | FR | 2018-08-29 19:00 | 0.24956
WindOffShore | GB | 2018-08-29 20:00 | 0.12554
Solar | GB | 2018-08-29 20:00 | 0.00047758
WindOnShore | GB | 2018-08-29 20:00 | 0.17988
WindOnShore | FR | 2018-08-29 20:00 | 0.23862
Solar | FR | 2018-08-29 20:00 | 0
Solar | FR | 2018-08-29 21:00 | 0
Solar | GB | 2018-08-29 21:00 | 7.9596e-05
WindOnShore | FR | 2018-08-29 21:00 | 0.23422
WindOnShore | GB | 2018-08-29 21:00 | 0.15817
WindOffShore | GB | 2018-08-29 21:00 | 0.1188
WindOffShore | GB | 2018-08-29 22:00 | 0.13598
WindOnShore | GB | 2018-08-29 22:00 | 0.14918
Solar | FR | 2018-08-29 22:00 | 0
Solar | GB | 2018-08-29 22:00 | 0
WindOnShore | FR | 2018-08-29 22:00 | 0.21609
Solar | FR | 2018-08-29 23:00 | 0
WindOnShore | GB | 2018-08-29 23:00 | 0.13125
WindOnShore | FR | 2018-08-29 23:00 | 0.18525
Solar | GB | 2018-08-29 23:00 | 0
WindOffShore | GB | 2018-08-29 23:00 | 0.12682
WindOnShore | FR | 2018-08-30 | 0.17279
WindOffShore | GB | 2018-08-30 | 0.12768
Solar | FR | 2018-08-30 | 0
WindOnShore | GB | 2018-08-30 | 0.11431
Solar | GB | 2018-08-30 | 0
Solar | FR | 2018-08-30 01:00 | 0
WindOnShore | GB | 2018-08-30 01:00 | 0.10437
Solar | GB | 2018-08-30 01:00 | 0
WindOnShore | FR | 2018-08-30 01:00 | 0.15114
WindOffShore | GB | 2018-08-30 01:00 | 0.11269
WindOnShore | FR | 2018-08-30 02:00 | 0.13317
Solar | FR | 2018-08-30 02:00 | 0
WindOffShore | GB | 2018-08-30 02:00 | 0.10679
Solar | GB | 2018-08-30 02:00 | 0
WindOnShore | GB | 2018-08-30 02:00 | 0.092773
Solar | FR | 2018-08-30 03:00 | 0
WindOnShore | FR | 2018-08-30 03:00 | 0.12135
WindOffShore | GB | 2018-08-30 03:00 | 0.10095
Solar | GB | 2018-08-30 03:00 | 0
WindOnShore | GB | 2018-08-30 03:00 | 0.088021
Solar | FR | 2018-08-30 04:00 | 0
Solar | GB | 2018-08-30 04:00 | 0
WindOnShore | FR | 2018-08-30 04:00 | 0.11727
WindOffShore | GB | 2018-08-30 04:00 | 0.09337
WindOnShore | GB | 2018-08-30 04:00 | 0.075883
WindOffShore | GB | 2018-08-30 05:00 | 0.094663
WindOnShore | GB | 2018-08-30 05:00 | 0.074443
Solar | GB | 2018-08-30 05:00 | 0
WindOnShore | FR | 2018-08-30 05:00 | 0.1092
Solar | FR | 2018-08-30 05:00 | 0.027057
WindOnShore | FR | 2018-08-30 06:00 | 0.098578
Solar | FR | 2018-08-30 06:00 | 0.10474
WindOnShore | GB | 2018-08-30 06:00 | 0.06552
Solar | GB | 2018-08-30 06:00 | 0.045609
WindOffShore | GB | 2018-08-30 06:00 | 0.077831
Solar | GB | 2018-08-30 07:00 | 0.08477
WindOnShore | FR | 2018-08-30 07:00 | 0.076769
WindOffShore | GB | 2018-08-30 07:00 | 0.06172
Solar | FR | 2018-08-30 07:00 | 0.26206
WindOnShore | GB | 2018-08-30 07:00 | 0.047522
Solar | GB | 2018-08-30 08:00 | 0.2356
WindOnShore | GB | 2018-08-30 08:00 | 0.043894
Solar | FR | 2018-08-30 08:00 | 0.41771
WindOffShore | GB | 2018-08-30 08:00 | 0.051585
WindOnShore | FR | 2018-08-30 08:00 | 0.072615
WindOnShore | GB | 2018-08-30 09:00 | 0.044515
Solar | FR | 2018-08-30 09:00 | 0.53696
WindOnShore | FR | 2018-08-30 09:00 | 0.066864
WindOffShore | GB | 2018-08-30 09:00 | 0.047877
Solar | GB | 2018-08-30 09:00 | 0.29435
WindOnShore | GB | 2018-08-30 10:00 | 0.039335
Solar | FR | 2018-08-30 10:00 | 0.60126
WindOnShore | FR | 2018-08-30 10:00 | 0.064707
WindOffShore | GB | 2018-08-30 10:00 | 0.044248
Solar | GB | 2018-08-30 10:00 | 0.44415
Solar | GB | 2018-08-30 11:00 | 0.47837
WindOnShore | GB | 2018-08-30 11:00 | 0.037025
WindOffShore | GB | 2018-08-30 11:00 | 0.045744
Solar | FR | 2018-08-30 11:00 | 0.61618
WindOnShore | FR | 2018-08-30 11:00 | 0.067023
WindOnShore | FR | 2018-08-30 12:00 | 0.072056
WindOnShore | GB | 2018-08-30 12:00 | 0.036372
Solar | FR | 2018-08-30 12:00 | 0.58619
WindOffShore | GB | 2018-08-30 12:00 | 0.043235
Solar | GB | 2018-08-30 12:00 | 0.47996
Solar | GB | 2018-08-30 13:00 | 0.4338
WindOffShore | GB | 2018-08-30 13:00 | 0.042481
WindOnShore | GB | 2018-08-30 13:00 | 0.032949
Solar | FR | 2018-08-30 13:00 | 0.52441
WindOnShore | FR | 2018-08-30 13:00 | 0.070698
Solar | GB | 2018-08-30 14:00 | 0.37092
WindOffShore | GB | 2018-08-30 14:00 | 0.03914
Solar | FR | 2018-08-30 14:00 | 0.43975
WindOnShore | FR | 2018-08-30 14:00 | 0.070219
WindOnShore | GB | 2018-08-30 14:00 | 0.032105
WindOnShore | FR | 2018-08-30 15:00 | 0.073973
Solar | GB | 2018-08-30 15:00 | 0.29053
Solar | FR | 2018-08-30 15:00 | 0.32594
WindOnShore | GB | 2018-08-30 15:00 | 0.028973
WindOffShore | GB | 2018-08-30 15:00 | 0.040807
WindOffShore | GB | 2018-08-30 16:00 | 0.043212
WindOnShore | FR | 2018-08-30 16:00 | 0.075651
Solar | FR | 2018-08-30 16:00 | 0.19484
Solar | GB | 2018-08-30 16:00 | 0.18944
WindOnShore | GB | 2018-08-30 16:00 | 0.028093
Solar | GB | 2018-08-30 17:00 | 0.099495
WindOnShore | FR | 2018-08-30 17:00 | 0.079166
Solar | FR | 2018-08-30 17:00 | 0.069735
WindOnShore | GB | 2018-08-30 17:00 | 0.027041
WindOffShore | GB | 2018-08-30 17:00 | 0.041927
Solar | FR | 2018-08-30 18:00 | 0.020084
WindOffShore | GB | 2018-08-30 18:00 | 0.038409
WindOnShore | GB | 2018-08-30 18:00 | 0.02727
WindOnShore | FR | 2018-08-30 18:00 | 0.084678
Solar | GB | 2018-08-30 18:00 | 0.02953
WindOnShore | GB | 2018-08-30 19:00 | 0.031089
Solar | FR | 2018-08-30 19:00 | 0
WindOnShore | FR | 2018-08-30 19:00 | 0.094344
Solar | GB | 2018-08-30 19:00 | 0.00047758
WindOffShore | GB | 2018-08-30 19:00 | 0.037322
WindOnShore | FR | 2018-08-30 20:00 | 0.10673
WindOnShore | GB | 2018-08-30 20:00 | 0.035497
Solar | FR | 2018-08-30 20:00 | 0
WindOffShore | GB | 2018-08-30 20:00 | 0.039603
Solar | GB | 2018-08-30 20:00 | 0.00023879
WindOnShore | FR | 2018-08-30 21:00 | 0.11352
WindOffShore | GB | 2018-08-30 21:00 | 0.042965
Solar | FR | 2018-08-30 21:00 | 0
WindOnShore | GB | 2018-08-30 21:00 | 0.034454
Solar | GB | 2018-08-30 21:00 | 0.00031838
WindOnShore | GB | 2018-08-30 22:00 | 0.038142
Solar | FR | 2018-08-30 22:00 | 0
WindOnShore | FR | 2018-08-30 22:00 | 0.11543
WindOffShore | GB | 2018-08-30 22:00 | 0.047987
Solar | GB | 2018-08-30 22:00 | 0
WindOnShore | GB | 2018-08-30 23:00 | 0.033354
Solar | GB | 2018-08-30 23:00 | 0
WindOnShore | FR | 2018-08-30 23:00 | 0.1104
Solar | FR | 2018-08-30 23:00 | 0
WindOffShore | GB | 2018-08-30 23:00 | 0.047938
Solar | GB | 2018-08-31 | 0
WindOffShore | GB | 2018-08-31 | 0.055515
WindOnShore | FR | 2018-08-31 | 0.10497
Solar | FR | 2018-08-31 | 0
WindOnShore | GB | 2018-08-31 | 0.038503
Solar | FR | 2018-08-31 01:00 | 0
WindOnShore | FR | 2018-08-31 01:00 | 0.10209
WindOnShore | GB | 2018-08-31 01:00 | 0.042986
Solar | GB | 2018-08-31 01:00 | 7.9596e-05
WindOffShore | GB | 2018-08-31 01:00 | 0.060614
WindOffShore | GB | 2018-08-31 02:00 | 0.077462
WindOnShore | FR | 2018-08-31 02:00 | 0.10081
WindOnShore | GB | 2018-08-31 02:00 | 0.056641
Solar | GB | 2018-08-31 02:00 | 0
Solar | FR | 2018-08-31 02:00 | 0
WindOnShore | FR | 2018-08-31 03:00 | 0.10904
Solar | FR | 2018-08-31 03:00 | 0
WindOffShore | GB | 2018-08-31 03:00 | 0.083006
Solar | GB | 2018-08-31 03:00 | 0
WindOnShore | GB | 2018-08-31 03:00 | 0.066045
WindOffShore | GB | 2018-08-31 04:00 | 0.08505
Solar | GB | 2018-08-31 04:00 | 0
WindOnShore | FR | 2018-08-31 04:00 | 0.11312
WindOnShore | GB | 2018-08-31 04:00 | 0.084313
Solar | FR | 2018-08-31 04:00 | 0
WindOffShore | GB | 2018-08-31 05:00 | 0.075656
WindOnShore | GB | 2018-08-31 05:00 | 0.10494
WindOnShore | FR | 2018-08-31 05:00 | 0.11599
Solar | FR | 2018-08-31 05:00 | 0.02371
Solar | GB | 2018-08-31 05:00 | 0.00023879
WindOnShore | GB | 2018-08-31 06:00 | 0.11644
WindOffShore | GB | 2018-08-31 06:00 | 0.085724
WindOnShore | FR | 2018-08-31 06:00 | 0.10593
Solar | GB | 2018-08-31 06:00 | 0.045529
Solar | FR | 2018-08-31 06:00 | 0.095258
WindOnShore | GB | 2018-08-31 07:00 | 0.13523
Solar | GB | 2018-08-31 07:00 | 0.092411
WindOnShore | FR | 2018-08-31 07:00 | 0.087953
WindOffShore | GB | 2018-08-31 07:00 | 0.086674
Solar | FR | 2018-08-31 07:00 | 0.26137
Solar | GB | 2018-08-31 08:00 | 0.28973
WindOffShore | GB | 2018-08-31 08:00 | 0.079308
WindOnShore | GB | 2018-08-31 08:00 | 0.15178
WindOnShore | FR | 2018-08-31 08:00 | 0.08356
Solar | FR | 2018-08-31 08:00 | 0.42803
Solar | GB | 2018-08-31 09:00 | 0.316
Solar | FR | 2018-08-31 09:00 | 0.54547
WindOffShore | GB | 2018-08-31 09:00 | 0.083187
WindOnShore | FR | 2018-08-31 09:00 | 0.084838
WindOnShore | GB | 2018-08-31 09:00 | 0.17531
Solar | GB | 2018-08-31 10:00 | 0.52215
WindOffShore | GB | 2018-08-31 10:00 | 0.079822
WindOnShore | GB | 2018-08-31 10:00 | 0.20066
Solar | FR | 2018-08-31 10:00 | 0.61199
WindOnShore | FR | 2018-08-31 10:00 | 0.085157
Solar | FR | 2018-08-31 11:00 | 0.62999
Solar | GB | 2018-08-31 11:00 | 0.54444
WindOffShore | GB | 2018-08-31 11:00 | 0.058763
WindOnShore | FR | 2018-08-31 11:00 | 0.083
WindOnShore | GB | 2018-08-31 11:00 | 0.21188
Solar | FR | 2018-08-31 12:00 | 0.62594
WindOnShore | FR | 2018-08-31 12:00 | 0.081403
Solar | GB | 2018-08-31 12:00 | 0.54125
WindOnShore | GB | 2018-08-31 12:00 | 0.2559
WindOffShore | GB | 2018-08-31 12:00 | 0.097956
WindOffShore | GB | 2018-08-31 13:00 | 0.10051
WindOnShore | GB | 2018-08-31 13:00 | 0.25824
Solar | GB | 2018-08-31 13:00 | 0.50743
Solar | FR | 2018-08-31 13:00 | 0.58201
WindOnShore | FR | 2018-08-31 13:00 | 0.084678
Solar | GB | 2018-08-31 14:00 | 0.44813
Solar | FR | 2018-08-31 14:00 | 0.49833
WindOnShore | FR | 2018-08-31 14:00 | 0.091149
WindOffShore | GB | 2018-08-31 14:00 | 0.086643
WindOnShore | GB | 2018-08-31 14:00 | 0.27076
WindOnShore | FR | 2018-08-31 15:00 | 0.093785
Solar | FR | 2018-08-31 15:00 | 0.38773
WindOffShore | GB | 2018-08-31 15:00 | 0.079491
Solar | GB | 2018-08-31 15:00 | 0.35261
WindOnShore | GB | 2018-08-31 15:00 | 0.27949
Solar | GB | 2018-08-31 16:00 | 0.2372
WindOnShore | FR | 2018-08-31 16:00 | 0.09706
WindOffShore | GB | 2018-08-31 16:00 | 0.073952
WindOnShore | GB | 2018-08-31 16:00 | 0.27933
Solar | FR | 2018-08-31 16:00 | 0.2251
Solar | GB | 2018-08-31 17:00 | 0.12099
WindOffShore | GB | 2018-08-31 17:00 | 0.076625
WindOnShore | FR | 2018-08-31 17:00 | 0.095702
Solar | FR | 2018-08-31 17:00 | 0.079916
WindOnShore | GB | 2018-08-31 17:00 | 0.26149
Solar | FR | 2018-08-31 18:00 | 0.021339
WindOnShore | FR | 2018-08-31 18:00 | 0.094184
Solar | GB | 2018-08-31 18:00 | 0.028336
WindOffShore | GB | 2018-08-31 18:00 | 0.070321
WindOnShore | GB | 2018-08-31 18:00 | 0.23202
WindOnShore | GB | 2018-08-31 19:00 | 0.22353
WindOffShore | GB | 2018-08-31 19:00 | 0.078854
Solar | FR | 2018-08-31 19:00 | 0
WindOnShore | FR | 2018-08-31 19:00 | 0.11384
Solar | GB | 2018-08-31 19:00 | 0.00039798
WindOnShore | GB | 2018-08-31 20:00 | 0.24239
Solar | FR | 2018-08-31 20:00 | 0
WindOnShore | FR | 2018-08-31 20:00 | 0.13037
WindOffShore | GB | 2018-08-31 20:00 | 0.098032
Solar | GB | 2018-08-31 20:00 | 0.00015919
WindOffShore | GB | 2018-08-31 21:00 | 0.10674
WindOnShore | FR | 2018-08-31 21:00 | 0.13533
Solar | FR | 2018-08-31 21:00 | 0
WindOnShore | GB | 2018-08-31 21:00 | 0.24138
Solar | GB | 2018-08-31 21:00 | 0.00023879
Solar | FR | 2018-08-31 22:00 | 0
Solar | GB | 2018-08-31 22:00 | 0
WindOnShore | FR | 2018-08-31 22:00 | 0.1422
WindOffShore | GB | 2018-08-31 22:00 | 0.087416
WindOnShore | GB | 2018-08-31 22:00 | 0.24273
Solar | GB | 2018-08-31 23:00 | 0
WindOffShore | GB | 2018-08-31 23:00 | 0.080669
WindOnShore | FR | 2018-08-31 23:00 | 0.13812
Solar | FR | 2018-08-31 23:00 | 0
WindOnShore | GB | 2018-08-31 23:00 | 0.24083
Solar | FR | 2018-09-01 | 0
WindOnShore | FR | 2018-09-01 | 0.13556
Solar | GB | 2018-09-01 | 0
WindOnShore | GB | 2018-09-01 | 0.22908
WindOffShore | GB | 2018-09-01 | 0.079333
Solar | GB | 2018-09-01 01:00 | 0
WindOffShore | GB | 2018-09-01 01:00 | 0.086515
WindOnShore | FR | 2018-09-01 01:00 | 0.13341
WindOnShore | GB | 2018-09-01 01:00 | 0.23088
Solar | FR | 2018-09-01 01:00 | 0
WindOnShore | FR | 2018-09-01 02:00 | 0.1263
Solar | FR | 2018-09-01 02:00 | 0
WindOffShore | GB | 2018-09-01 02:00 | 0.096943
WindOnShore | GB | 2018-09-01 02:00 | 0.22256
Solar | GB | 2018-09-01 02:00 | 0
Solar | FR | 2018-09-01 03:00 | 0
WindOnShore | FR | 2018-09-01 03:00 | 0.12294
WindOnShore | GB | 2018-09-01 03:00 | 0.20991
Solar | GB | 2018-09-01 03:00 | 7.9596e-05
WindOffShore | GB | 2018-09-01 03:00 | 0.10085
Solar | FR | 2018-09-01 04:00 | 0
WindOnShore | GB | 2018-09-01 04:00 | 0.19394
Solar | GB | 2018-09-01 04:00 | 0
WindOnShore | FR | 2018-09-01 04:00 | 0.11935
WindOffShore | GB | 2018-09-01 04:00 | 0.099947
Solar | GB | 2018-09-01 05:00 | 0
Solar | FR | 2018-09-01 05:00 | 0.027197
WindOnShore | GB | 2018-09-01 05:00 | 0.17972
WindOffShore | GB | 2018-09-01 05:00 | 0.12089
WindOnShore | FR | 2018-09-01 05:00 | 0.11471
WindOffShore | GB | 2018-09-01 06:00 | 0.11676
Solar | GB | 2018-09-01 06:00 | 0.042027
Solar | FR | 2018-09-01 06:00 | 0.12064
WindOnShore | FR | 2018-09-01 06:00 | 0.11024
WindOnShore | GB | 2018-09-01 06:00 | 0.17155
Solar | FR | 2018-09-01 07:00 | 0.32636
WindOnShore | FR | 2018-09-01 07:00 | 0.090749
Solar | GB | 2018-09-01 07:00 | 0.12895
WindOnShore | GB | 2018-09-01 07:00 | 0.16997
WindOffShore | GB | 2018-09-01 07:00 | 0.11526
WindOnShore | GB | 2018-09-01 08:00 | 0.15786
WindOnShore | FR | 2018-09-01 08:00 | 0.089311
WindOffShore | GB | 2018-09-01 08:00 | 0.11064
Solar | GB | 2018-09-01 08:00 | 0.22765
Solar | FR | 2018-09-01 08:00 | 0.52399
Solar | FR | 2018-09-01 09:00 | 0.67015
WindOffShore | GB | 2018-09-01 09:00 | 0.10464
WindOnShore | FR | 2018-09-01 09:00 | 0.11008
Solar | GB | 2018-09-01 09:00 | 0.25327
WindOnShore | GB | 2018-09-01 09:00 | 0.14937
WindOnShore | GB | 2018-09-01 10:00 | 0.1418
WindOffShore | GB | 2018-09-01 10:00 | 0.093933
Solar | FR | 2018-09-01 10:00 | 0.75746
WindOnShore | FR | 2018-09-01 10:00 | 0.13077
Solar | GB | 2018-09-01 10:00 | 0.42902
WindOnShore | FR | 2018-09-01 11:00 | 0.13469
WindOffShore | GB | 2018-09-01 11:00 | 0.085599
Solar | GB | 2018-09-01 11:00 | 0.48394
WindOnShore | GB | 2018-09-01 11:00 | 0.14108
Solar | FR | 2018-09-01 11:00 | 0.77992
Solar | FR | 2018-09-01 12:00 | 0.77238
Solar | GB | 2018-09-01 12:00 | 0.50305
WindOnShore | FR | 2018-09-01 12:00 | 0.12917
WindOnShore | GB | 2018-09-01 12:00 | 0.13776
WindOffShore | GB | 2018-09-01 12:00 | 0.089471
WindOnShore | GB | 2018-09-01 13:00 | 0.13657
Solar | GB | 2018-09-01 13:00 | 0.42297
WindOffShore | GB | 2018-09-01 13:00 | 0.10609
WindOnShore | FR | 2018-09-01 13:00 | 0.12534
Solar | FR | 2018-09-01 13:00 | 0.71562
Solar | FR | 2018-09-01 14:00 | 0.61367
WindOnShore | FR | 2018-09-01 14:00 | 0.1239
Solar | GB | 2018-09-01 14:00 | 0.4131
WindOffShore | GB | 2018-09-01 14:00 | 0.12895
WindOnShore | GB | 2018-09-01 14:00 | 0.13202
Solar | GB | 2018-09-01 15:00 | 0.32236
WindOnShore | GB | 2018-09-01 15:00 | 0.1309
WindOffShore | GB | 2018-09-01 15:00 | 0.15332
Solar | FR | 2018-09-01 15:00 | 0.46625
WindOnShore | FR | 2018-09-01 15:00 | 0.12398
WindOnShore | GB | 2018-09-01 16:00 | 0.11825
Solar | GB | 2018-09-01 16:00 | 0.21093
WindOffShore | GB | 2018-09-01 16:00 | 0.18659
WindOnShore | FR | 2018-09-01 16:00 | 0.12606
Solar | FR | 2018-09-01 16:00 | 0.27322
WindOnShore | GB | 2018-09-01 17:00 | 0.10175
WindOnShore | FR | 2018-09-01 17:00 | 0.12917
WindOffShore | GB | 2018-09-01 17:00 | 0.20359
Solar | FR | 2018-09-01 17:00 | 0.087029
Solar | GB | 2018-09-01 17:00 | 0.097107
WindOnShore | GB | 2018-09-01 18:00 | 0.086518
Solar | GB | 2018-09-01 18:00 | 0.01767
WindOffShore | GB | 2018-09-01 18:00 | 0.19741
WindOnShore | FR | 2018-09-01 18:00 | 0.14875
Solar | FR | 2018-09-01 18:00 | 0.021199
WindOnShore | GB | 2018-09-01 19:00 | 0.086115
Solar | GB | 2018-09-01 19:00 | 0.00015919
Solar | FR | 2018-09-01 19:00 | 0
WindOnShore | FR | 2018-09-01 19:00 | 0.20027
WindOffShore | GB | 2018-09-01 19:00 | 0.2106
Solar | GB | 2018-09-01 20:00 | 0
WindOnShore | GB | 2018-09-01 20:00 | 0.087447
WindOffShore | GB | 2018-09-01 20:00 | 0.20008
Solar | FR | 2018-09-01 20:00 | 0
WindOnShore | FR | 2018-09-01 20:00 | 0.22855
WindOffShore | GB | 2018-09-01 21:00 | 0.1844
WindOnShore | GB | 2018-09-01 21:00 | 0.098853
Solar | FR | 2018-09-01 21:00 | 0
Solar | GB | 2018-09-01 21:00 | 0
WindOnShore | FR | 2018-09-01 21:00 | 0.23366
Solar | FR | 2018-09-01 22:00 | 0
WindOnShore | FR | 2018-09-01 22:00 | 0.23902
WindOffShore | GB | 2018-09-01 22:00 | 0.17528
Solar | GB | 2018-09-01 22:00 | 0
WindOnShore | GB | 2018-09-01 22:00 | 0.11428
Solar | FR | 2018-09-01 23:00 | 0
WindOnShore | FR | 2018-09-01 23:00 | 0.22815
Solar | GB | 2018-09-01 23:00 | 0
WindOnShore | GB | 2018-09-01 23:00 | 0.1248
WindOffShore | GB | 2018-09-01 23:00 | 0.17673
Solar | FR | 2018-09-02 | 0
WindOnShore | FR | 2018-09-02 | 0.21793
WindOnShore | GB | 2018-09-02 | 0.14881
WindOffShore | GB | 2018-09-02 | 0.1633
Solar | GB | 2018-09-02 | 0
WindOffShore | GB | 2018-09-02 01:00 | 0.15914
Solar | GB | 2018-09-02 01:00 | 0
Solar | FR | 2018-09-02 01:00 | 0
WindOnShore | FR | 2018-09-02 01:00 | 0.22008
WindOnShore | GB | 2018-09-02 01:00 | 0.15918
Solar | GB | 2018-09-02 02:00 | 0
WindOnShore | FR | 2018-09-02 02:00 | 0.21401
Solar | FR | 2018-09-02 02:00 | 0
WindOnShore | GB | 2018-09-02 02:00 | 0.094313
WindOffShore | GB | 2018-09-02 02:00 | 0.0055526
WindOnShore | GB | 2018-09-02 03:00 | 0.19488
WindOffShore | GB | 2018-09-02 03:00 | 0.13094
Solar | GB | 2018-09-02 03:00 | 0
WindOnShore | FR | 2018-09-02 03:00 | 0.20195
Solar | FR | 2018-09-02 03:00 | 0
Solar | GB | 2018-09-02 04:00 | 0
WindOffShore | GB | 2018-09-02 04:00 | 0.14518
WindOnShore | GB | 2018-09-02 04:00 | 0.22557
Solar | FR | 2018-09-02 04:00 | 0
WindOnShore | FR | 2018-09-02 04:00 | 0.18845
Solar | FR | 2018-09-02 05:00 | 0.027057
WindOnShore | GB | 2018-09-02 05:00 | 0.24728
Solar | GB | 2018-09-02 05:00 | 0
WindOffShore | GB | 2018-09-02 05:00 | 0.12213
WindOnShore | FR | 2018-09-02 05:00 | 0.17239
WindOnShore | GB | 2018-09-02 06:00 | 0.28251
WindOffShore | GB | 2018-09-02 06:00 | 0.14252
Solar | FR | 2018-09-02 06:00 | 0.12148
WindOnShore | FR | 2018-09-02 06:00 | 0.14395
Solar | GB | 2018-09-02 06:00 | 0.033749
Solar | GB | 2018-09-02 07:00 | 0.11621
WindOnShore | GB | 2018-09-02 07:00 | 0.29897
WindOnShore | FR | 2018-09-02 07:00 | 0.089551
Solar | FR | 2018-09-02 07:00 | 0.32748
WindOffShore | GB | 2018-09-02 07:00 | 0.13825
WindOffShore | GB | 2018-09-02 08:00 | 0.11147
Solar | GB | 2018-09-02 08:00 | 0.22526
WindOnShore | GB | 2018-09-02 08:00 | 0.32376
WindOnShore | FR | 2018-09-02 08:00 | 0.070858
Solar | FR | 2018-09-02 08:00 | 0.52497
WindOffShore | GB | 2018-09-02 09:00 | 0.12311
Solar | GB | 2018-09-02 09:00 | 0.32794
WindOnShore | FR | 2018-09-02 09:00 | 0.080524
WindOnShore | GB | 2018-09-02 09:00 | 0.34431
Solar | FR | 2018-09-02 09:00 | 0.65676
WindOnShore | GB | 2018-09-02 10:00 | 0.36192
Solar | GB | 2018-09-02 10:00 | 0.42584
WindOffShore | GB | 2018-09-02 10:00 | 0.11532
Solar | FR | 2018-09-02 10:00 | 0.7484
WindOnShore | FR | 2018-09-02 10:00 | 0.10281
WindOnShore | GB | 2018-09-02 11:00 | 0.35334
Solar | GB | 2018-09-02 11:00 | 0.48394
WindOnShore | FR | 2018-09-02 11:00 | 0.10737
Solar | FR | 2018-09-02 11:00 | 0.78117
WindOffShore | GB | 2018-09-02 11:00 | 0.11619
WindOffShore | GB | 2018-09-02 12:00 | 0.12835
Solar | GB | 2018-09-02 12:00 | 0.52693
WindOnShore | GB | 2018-09-02 12:00 | 0.35328
Solar | FR | 2018-09-02 12:00 | 0.75718
WindOnShore | FR | 2018-09-02 12:00 | 0.11336
Solar | FR | 2018-09-02 13:00 | 0.70865
WindOnShore | FR | 2018-09-02 13:00 | 0.11719
WindOffShore | GB | 2018-09-02 13:00 | 0.14863
Solar | GB | 2018-09-02 13:00 | 0.50225
WindOnShore | GB | 2018-09-02 13:00 | 0.35083
WindOnShore | GB | 2018-09-02 14:00 | 0.34222
Solar | GB | 2018-09-02 14:00 | 0.42106
Solar | FR | 2018-09-02 14:00 | 0.60697
WindOnShore | FR | 2018-09-02 14:00 | 0.13165
WindOffShore | GB | 2018-09-02 14:00 | 0.1659
Solar | GB | 2018-09-02 15:00 | 0.316
WindOnShore | GB | 2018-09-02 15:00 | 0.33154
WindOffShore | GB | 2018-09-02 15:00 | 0.18833
Solar | FR | 2018-09-02 15:00 | 0.45425
WindOnShore | FR | 2018-09-02 15:00 | 0.14164
Solar | GB | 2018-09-02 16:00 | 0.19581
WindOnShore | GB | 2018-09-02 16:00 | 0.29774
WindOnShore | FR | 2018-09-02 16:00 | 0.14691
WindOffShore | GB | 2018-09-02 16:00 | 0.23645
Solar | FR | 2018-09-02 16:00 | 0.25844
WindOnShore | FR | 2018-09-02 17:00 | 0.14675
WindOnShore | GB | 2018-09-02 17:00 | 0.24431
WindOffShore | GB | 2018-09-02 17:00 | 0.24267
Solar | GB | 2018-09-02 17:00 | 0.083576
Solar | FR | 2018-09-02 17:00 | 0.081729
WindOnShore | GB | 2018-09-02 18:00 | 0.20098
Solar | GB | 2018-09-02 18:00 | 0.012178
WindOnShore | FR | 2018-09-02 18:00 | 0.14691
WindOffShore | GB | 2018-09-02 18:00 | 0.22782
Solar | FR | 2018-09-02 18:00 | 0.020363
WindOffShore | GB | 2018-09-02 19:00 | 0.19336
Solar | FR | 2018-09-02 19:00 | 0
WindOnShore | FR | 2018-09-02 19:00 | 0.18118
Solar | GB | 2018-09-02 19:00 | 0.00015919
WindOnShore | GB | 2018-09-02 19:00 | 0.16347
WindOffShore | GB | 2018-09-02 20:00 | 0.17638
WindOnShore | FR | 2018-09-02 20:00 | 0.19788
Solar | FR | 2018-09-02 20:00 | 0
Solar | GB | 2018-09-02 20:00 | 7.9596e-05
WindOnShore | GB | 2018-09-02 20:00 | 0.1381
Solar | GB | 2018-09-02 21:00 | 0
WindOffShore | GB | 2018-09-02 21:00 | 0.14562
WindOnShore | FR | 2018-09-02 21:00 | 0.19356
Solar | FR | 2018-09-02 21:00 | 0
WindOnShore | GB | 2018-09-02 21:00 | 0.12756
WindOnShore | FR | 2018-09-02 22:00 | 0.17822
Solar | FR | 2018-09-02 22:00 | 0
WindOffShore | GB | 2018-09-02 22:00 | 0.1321
WindOnShore | GB | 2018-09-02 22:00 | 0.099046
Solar | GB | 2018-09-02 22:00 | 0
WindOnShore | GB | 2018-09-02 23:00 | 0.094801
WindOnShore | FR | 2018-09-02 23:00 | 0.15745
Solar | GB | 2018-09-02 23:00 | 0
WindOffShore | GB | 2018-09-02 23:00 | 0.1069
Solar | FR | 2018-09-02 23:00 | 0
Solar | FR | 2018-09-03 | 0
WindOnShore | FR | 2018-09-03 | 0.13029
WindOffShore | GB | 2018-09-03 | 0.091845
Solar | GB | 2018-09-03 | 0
WindOnShore | GB | 2018-09-03 | 0.090179
WindOnShore | FR | 2018-09-03 01:00 | 0.11168
Solar | FR | 2018-09-03 01:00 | 0
Solar | GB | 2018-09-03 01:00 | 0
WindOffShore | GB | 2018-09-03 01:00 | 0.074696
WindOnShore | GB | 2018-09-03 01:00 | 0.091269
WindOnShore | GB | 2018-09-03 02:00 | 0.094798
WindOffShore | GB | 2018-09-03 02:00 | 0.079335
Solar | GB | 2018-09-03 02:00 | 0
WindOnShore | FR | 2018-09-03 02:00 | 0.10553
Solar | FR | 2018-09-03 02:00 | 0
WindOnShore | GB | 2018-09-03 03:00 | 0.09825
Solar | GB | 2018-09-03 03:00 | 0
WindOnShore | FR | 2018-09-03 03:00 | 0.10337
Solar | FR | 2018-09-03 03:00 | 0
WindOffShore | GB | 2018-09-03 03:00 | 0.10602
Solar | GB | 2018-09-03 04:00 | 0
WindOnShore | GB | 2018-09-03 04:00 | 0.10836
WindOnShore | FR | 2018-09-03 04:00 | 0.095223
Solar | FR | 2018-09-03 04:00 | 0
WindOffShore | GB | 2018-09-03 04:00 | 0.12601
WindOnShore | GB | 2018-09-03 05:00 | 0.12549
WindOnShore | FR | 2018-09-03 05:00 | 0.090749
WindOffShore | GB | 2018-09-03 05:00 | 0.14594
Solar | FR | 2018-09-03 05:00 | 0.025244
Solar | GB | 2018-09-03 05:00 | 0.00015919
WindOffShore | GB | 2018-09-03 06:00 | 0.16222
WindOnShore | GB | 2018-09-03 06:00 | 0.11094
WindOnShore | FR | 2018-09-03 06:00 | 0.081722
Solar | FR | 2018-09-03 06:00 | 0.10948
Solar | GB | 2018-09-03 06:00 | 0.032396
WindOffShore | GB | 2018-09-03 07:00 | 0.003721
WindOnShore | GB | 2018-09-03 07:00 | 0.046842
Solar | FR | 2018-09-03 07:00 | 0.29958
WindOnShore | FR | 2018-09-03 07:00 | 0.059674
Solar | GB | 2018-09-03 07:00 | 0.096311
WindOnShore | GB | 2018-09-03 08:00 | 0.054632
WindOffShore | GB | 2018-09-03 08:00 | 0.0039697
WindOnShore | FR | 2018-09-03 08:00 | 0.047532
Solar | FR | 2018-09-03 08:00 | 0.48926
Solar | GB | 2018-09-03 08:00 | 0.17989
WindOffShore | GB | 2018-09-03 09:00 | 0.17225
WindOnShore | GB | 2018-09-03 09:00 | 0.11731
Solar | GB | 2018-09-03 09:00 | 0.17368
WindOnShore | FR | 2018-09-03 09:00 | 0.053124
Solar | FR | 2018-09-03 09:00 | 0.62552
Solar | GB | 2018-09-03 10:00 | 0.34226
WindOffShore | GB | 2018-09-03 10:00 | 0.18011
Solar | FR | 2018-09-03 10:00 | 0.70237
WindOnShore | FR | 2018-09-03 10:00 | 0.068781
WindOnShore | GB | 2018-09-03 10:00 | 0.13934
WindOffShore | GB | 2018-09-03 11:00 | 0.17336
Solar | FR | 2018-09-03 11:00 | 0.73417
WindOnShore | FR | 2018-09-03 11:00 | 0.081403
Solar | GB | 2018-09-03 11:00 | 0.37888
WindOnShore | GB | 2018-09-03 11:00 | 0.14282
Solar | FR | 2018-09-03 12:00 | 0.71116
WindOnShore | GB | 2018-09-03 12:00 | 0.14566
WindOnShore | FR | 2018-09-03 12:00 | 0.089311
Solar | GB | 2018-09-03 12:00 | 0.37251
WindOffShore | GB | 2018-09-03 12:00 | 0.15485
WindOnShore | GB | 2018-09-03 13:00 | 0.14237
Solar | GB | 2018-09-03 13:00 | 0.29092
Solar | FR | 2018-09-03 13:00 | 0.64533
WindOnShore | FR | 2018-09-03 13:00 | 0.095063
WindOffShore | GB | 2018-09-03 13:00 | 0.15544
Solar | FR | 2018-09-03 14:00 | 0.553
WindOnShore | FR | 2018-09-03 14:00 | 0.10609
WindOffShore | GB | 2018-09-03 14:00 | 0.15491
Solar | GB | 2018-09-03 14:00 | 0.30406
WindOnShore | GB | 2018-09-03 14:00 | 0.13694
WindOffShore | GB | 2018-09-03 15:00 | 0.17944
WindOnShore | FR | 2018-09-03 15:00 | 0.11671
Solar | FR | 2018-09-03 15:00 | 0.4166
Solar | GB | 2018-09-03 15:00 | 0.23799
WindOnShore | GB | 2018-09-03 15:00 | 0.13371
WindOnShore | GB | 2018-09-03 16:00 | 0.12387
Solar | GB | 2018-09-03 16:00 | 0.14566
Solar | FR | 2018-09-03 16:00 | 0.22762
WindOffShore | GB | 2018-09-03 16:00 | 0.20281
WindOnShore | FR | 2018-09-03 16:00 | 0.12606
WindOnShore | FR | 2018-09-03 17:00 | 0.13005
WindOffShore | GB | 2018-09-03 17:00 | 0.19125
Solar | FR | 2018-09-03 17:00 | 0.072385
WindOnShore | GB | 2018-09-03 17:00 | 0.12476
Solar | GB | 2018-09-03 17:00 | 0.065189
Solar | GB | 2018-09-03 18:00 | 0.011064
Solar | FR | 2018-09-03 18:00 | 0.019805
WindOnShore | FR | 2018-09-03 18:00 | 0.13181
WindOnShore | GB | 2018-09-03 18:00 | 0.1281
WindOffShore | GB | 2018-09-03 18:00 | 0.16506
Solar | GB | 2018-09-03 19:00 | 0.00031838
WindOnShore | FR | 2018-09-03 19:00 | 0.14731
WindOffShore | GB | 2018-09-03 19:00 | 0.13708
Solar | FR | 2018-09-03 19:00 | 0
WindOnShore | GB | 2018-09-03 19:00 | 0.11374
WindOnShore | GB | 2018-09-03 20:00 | 0.10902
WindOffShore | GB | 2018-09-03 20:00 | 0.10839
Solar | FR | 2018-09-03 20:00 | 0
WindOnShore | FR | 2018-09-03 20:00 | 0.14204
Solar | GB | 2018-09-03 20:00 | 0
WindOffShore | GB | 2018-09-03 21:00 | 0.10775
WindOnShore | GB | 2018-09-03 21:00 | 0.11103
WindOnShore | FR | 2018-09-03 21:00 | 0.13876
Solar | FR | 2018-09-03 21:00 | 0
Solar | GB | 2018-09-03 21:00 | 0
Solar | GB | 2018-09-03 22:00 | 0
WindOnShore | FR | 2018-09-03 22:00 | 0.12582
WindOffShore | GB | 2018-09-03 22:00 | 0.10641
WindOnShore | GB | 2018-09-03 22:00 | 0.097365
Solar | FR | 2018-09-03 22:00 | 0
WindOffShore | GB | 2018-09-03 23:00 | 0.10885
Solar | GB | 2018-09-03 23:00 | 0
WindOnShore | GB | 2018-09-03 23:00 | 0.084503
WindOnShore | FR | 2018-09-03 23:00 | 0.11224
Solar | FR | 2018-09-03 23:00 | 0
WindOnShore | FR | 2018-09-04 | 0.10601
WindOffShore | GB | 2018-09-04 | 0.13274
WindOnShore | GB | 2018-09-04 | 0.067812
Solar | FR | 2018-09-04 | 0
Solar | GB | 2018-09-04 | 0
WindOnShore | GB | 2018-09-04 01:00 | 0.06712
Solar | GB | 2018-09-04 01:00 | 0
WindOffShore | GB | 2018-09-04 01:00 | 0.18015
WindOnShore | FR | 2018-09-04 01:00 | 0.10545
Solar | FR | 2018-09-04 01:00 | 0
WindOnShore | GB | 2018-09-04 02:00 | 0.071417
Solar | FR | 2018-09-04 02:00 | 0
WindOnShore | FR | 2018-09-04 02:00 | 0.098658
Solar | GB | 2018-09-04 02:00 | 0
WindOffShore | GB | 2018-09-04 02:00 | 0.18604
WindOnShore | FR | 2018-09-04 03:00 | 0.099696
Solar | FR | 2018-09-04 03:00 | 0
WindOnShore | GB | 2018-09-04 03:00 | 0.070499
WindOffShore | GB | 2018-09-04 03:00 | 0.19748
Solar | GB | 2018-09-04 03:00 | 0
WindOffShore | GB | 2018-09-04 04:00 | 0.21399
WindOnShore | GB | 2018-09-04 04:00 | 0.072882
Solar | GB | 2018-09-04 04:00 | 0
Solar | FR | 2018-09-04 04:00 | 0
WindOnShore | FR | 2018-09-04 04:00 | 0.10313
WindOnShore | GB | 2018-09-04 05:00 | 0.075485
Solar | FR | 2018-09-04 05:00 | 0.024826
Solar | GB | 2018-09-04 05:00 | 0
WindOffShore | GB | 2018-09-04 05:00 | 0.2148
WindOnShore | FR | 2018-09-04 05:00 | 0.10569
Solar | FR | 2018-09-04 06:00 | 0.10377
Solar | GB | 2018-09-04 06:00 | 0.012497
WindOnShore | FR | 2018-09-04 06:00 | 0.095782
WindOnShore | GB | 2018-09-04 06:00 | 0.081828
WindOffShore | GB | 2018-09-04 06:00 | 0.22063
WindOnShore | FR | 2018-09-04 07:00 | 0.078767
Solar | GB | 2018-09-04 07:00 | 0.032634
WindOnShore | GB | 2018-09-04 07:00 | 0.082198
Solar | FR | 2018-09-04 07:00 | 0.28229
WindOffShore | GB | 2018-09-04 07:00 | 0.22606
Solar | GB | 2018-09-04 08:00 | 0.12815
WindOnShore | GB | 2018-09-04 08:00 | 0.081059
WindOnShore | FR | 2018-09-04 08:00 | 0.070059
Solar | FR | 2018-09-04 08:00 | 0.4682
WindOffShore | GB | 2018-09-04 08:00 | 0.23345
Solar | GB | 2018-09-04 09:00 | 0.20058
WindOffShore | GB | 2018-09-04 09:00 | 0.20986
WindOnShore | GB | 2018-09-04 09:00 | 0.086571
Solar | FR | 2018-09-04 09:00 | 0.61339
WindOnShore | FR | 2018-09-04 09:00 | 0.072775
WindOffShore | GB | 2018-09-04 10:00 | 0.2237
Solar | GB | 2018-09-04 10:00 | 0.24675
WindOnShore | GB | 2018-09-04 10:00 | 0.083045
WindOnShore | FR | 2018-09-04 10:00 | 0.073334
Solar | FR | 2018-09-04 10:00 | 0.68828
WindOnShore | GB | 2018-09-04 11:00 | 0.083332
WindOnShore | FR | 2018-09-04 11:00 | 0.071497
Solar | FR | 2018-09-04 11:00 | 0.70391
Solar | GB | 2018-09-04 11:00 | 0.26983
WindOffShore | GB | 2018-09-04 11:00 | 0.2352
Solar | GB | 2018-09-04 12:00 | 0.28973
Solar | FR | 2018-09-04 12:00 | 0.6749
WindOffShore | GB | 2018-09-04 12:00 | 0.26557
WindOnShore | FR | 2018-09-04 12:00 | 0.074692
WindOnShore | GB | 2018-09-04 12:00 | 0.084747
WindOffShore | GB | 2018-09-04 13:00 | 0.28789
Solar | GB | 2018-09-04 13:00 | 0.28814
WindOnShore | GB | 2018-09-04 13:00 | 0.084052
WindOnShore | FR | 2018-09-04 13:00 | 0.083799
Solar | FR | 2018-09-04 13:00 | 0.62064
Solar | FR | 2018-09-04 14:00 | 0.53933
WindOnShore | FR | 2018-09-04 14:00 | 0.091548
Solar | GB | 2018-09-04 14:00 | 0.26028
WindOffShore | GB | 2018-09-04 14:00 | 0.30046
WindOnShore | GB | 2018-09-04 14:00 | 0.089856
WindOnShore | GB | 2018-09-04 15:00 | 0.08868
WindOnShore | FR | 2018-09-04 15:00 | 0.098498
Solar | FR | 2018-09-04 15:00 | 0.40628
Solar | GB | 2018-09-04 15:00 | 0.19979
WindOffShore | GB | 2018-09-04 15:00 | 0.33426
Solar | GB | 2018-09-04 16:00 | 0.12895
WindOnShore | GB | 2018-09-04 16:00 | 0.090985
WindOffShore | GB | 2018-09-04 16:00 | 0.33787
Solar | FR | 2018-09-04 16:00 | 0.22762
WindOnShore | FR | 2018-09-04 16:00 | 0.10928
WindOffShore | GB | 2018-09-04 17:00 | 0.33655
WindOnShore | GB | 2018-09-04 17:00 | 0.090878
Solar | GB | 2018-09-04 17:00 | 0.065667
WindOnShore | FR | 2018-09-04 17:00 | 0.11424
Solar | FR | 2018-09-04 17:00 | 0.068898
WindOnShore | GB | 2018-09-04 18:00 | 0.093863
Solar | GB | 2018-09-04 18:00 | 0.012576
WindOffShore | GB | 2018-09-04 18:00 | 0.33855
Solar | FR | 2018-09-04 18:00 | 0.019107
WindOnShore | FR | 2018-09-04 18:00 | 0.12166
Solar | FR | 2018-09-04 19:00 | 0
Solar | GB | 2018-09-04 19:00 | 0.00015919
WindOnShore | GB | 2018-09-04 19:00 | 0.08996
WindOnShore | FR | 2018-09-04 19:00 | 0.14411
WindOffShore | GB | 2018-09-04 19:00 | 0.31551
Solar | GB | 2018-09-04 20:00 | 0
WindOnShore | GB | 2018-09-04 20:00 | 0.091265
WindOffShore | GB | 2018-09-04 20:00 | 0.30933
WindOnShore | FR | 2018-09-04 20:00 | 0.16217
Solar | FR | 2018-09-04 20:00 | 0
WindOnShore | FR | 2018-09-04 21:00 | 0.15817
Solar | FR | 2018-09-04 21:00 | 0
Solar | GB | 2018-09-04 21:00 | 0
WindOnShore | GB | 2018-09-04 21:00 | 0.086408
WindOffShore | GB | 2018-09-04 21:00 | 0.27523
WindOffShore | GB | 2018-09-04 22:00 | 0.27991
Solar | FR | 2018-09-04 22:00 | 0
WindOnShore | FR | 2018-09-04 22:00 | 0.14068
WindOnShore | GB | 2018-09-04 22:00 | 0.089406
Solar | GB | 2018-09-04 22:00 | 0
WindOffShore | GB | 2018-09-04 23:00 | 0.27454
WindOnShore | GB | 2018-09-04 23:00 | 0.084829
Solar | FR | 2018-09-04 23:00 | 0
WindOnShore | FR | 2018-09-04 23:00 | 0.12582
Solar | GB | 2018-09-04 23:00 | 0
WindOffShore | GB | 2018-09-05 | 0.25879
WindOnShore | FR | 2018-09-05 | 0.1136
Solar | GB | 2018-09-05 | 0
WindOnShore | GB | 2018-09-05 | 0.093415
Solar | FR | 2018-09-05 | 0
Solar | GB | 2018-09-05 01:00 | 0
WindOnShore | GB | 2018-09-05 01:00 | 0.096856
Solar | FR | 2018-09-05 01:00 | 0
WindOnShore | FR | 2018-09-05 01:00 | 0.10784
WindOffShore | GB | 2018-09-05 01:00 | 0.25026
Solar | FR | 2018-09-05 02:00 | 0
WindOnShore | FR | 2018-09-05 02:00 | 0.10034
WindOffShore | GB | 2018-09-05 02:00 | 0.2491
WindOnShore | GB | 2018-09-05 02:00 | 0.095254
Solar | GB | 2018-09-05 02:00 | 0
WindOnShore | GB | 2018-09-05 03:00 | 0.094503
WindOnShore | FR | 2018-09-05 03:00 | 0.095143
Solar | GB | 2018-09-05 03:00 | 0
Solar | FR | 2018-09-05 03:00 | 0
WindOffShore | GB | 2018-09-05 03:00 | 0.26319
WindOnShore | GB | 2018-09-05 04:00 | 0.096039
WindOnShore | FR | 2018-09-05 04:00 | 0.089391
Solar | FR | 2018-09-05 04:00 | 0
WindOffShore | GB | 2018-09-05 04:00 | 0.27202
Solar | GB | 2018-09-05 04:00 | 7.9596e-05
WindOnShore | FR | 2018-09-05 05:00 | 0.08324
Solar | FR | 2018-09-05 05:00 | 0.024268
WindOffShore | GB | 2018-09-05 05:00 | 0.25851
WindOnShore | GB | 2018-09-05 05:00 | 0.089781
Solar | GB | 2018-09-05 05:00 | 0
WindOnShore | FR | 2018-09-05 06:00 | 0.072456
Solar | FR | 2018-09-05 06:00 | 0.088006
WindOffShore | GB | 2018-09-05 06:00 | 0.22363
Solar | GB | 2018-09-05 06:00 | 0.021809
WindOnShore | GB | 2018-09-05 06:00 | 0.072908
WindOffShore | GB | 2018-09-05 07:00 | 0.2692
Solar | FR | 2018-09-05 07:00 | 0.23598
WindOnShore | FR | 2018-09-05 07:00 | 0.064547
Solar | GB | 2018-09-05 07:00 | 0.10348
WindOnShore | GB | 2018-09-05 07:00 | 0.08408
WindOnShore | FR | 2018-09-05 08:00 | 0.067343
Solar | FR | 2018-09-05 08:00 | 0.38229
WindOffShore | GB | 2018-09-05 08:00 | 0.25056
Solar | GB | 2018-09-05 08:00 | 0.21093
WindOnShore | GB | 2018-09-05 08:00 | 0.08313
Solar | GB | 2018-09-05 09:00 | 0.32316
WindOnShore | FR | 2018-09-05 09:00 | 0.068701
WindOnShore | GB | 2018-09-05 09:00 | 0.079451
WindOffShore | GB | 2018-09-05 09:00 | 0.23037
Solar | FR | 2018-09-05 09:00 | 0.50237
WindOnShore | GB | 2018-09-05 10:00 | 0.081407
WindOnShore | FR | 2018-09-05 10:00 | 0.071976
Solar | FR | 2018-09-05 10:00 | 0.60418
Solar | GB | 2018-09-05 10:00 | 0.38525
WindOffShore | GB | 2018-09-05 10:00 | 0.2097
Solar | GB | 2018-09-05 11:00 | 0.40514
Solar | FR | 2018-09-05 11:00 | 0.60962
WindOffShore | GB | 2018-09-05 11:00 | 0.21146
WindOnShore | FR | 2018-09-05 11:00 | 0.072855
WindOnShore | GB | 2018-09-05 11:00 | 0.092431
WindOnShore | FR | 2018-09-05 12:00 | 0.070938
Solar | FR | 2018-09-05 12:00 | 0.56444
WindOnShore | GB | 2018-09-05 12:00 | 0.10555
WindOffShore | GB | 2018-09-05 12:00 | 0.2068
Solar | GB | 2018-09-05 12:00 | 0.394
WindOffShore | GB | 2018-09-05 13:00 | 0.22292
WindOnShore | GB | 2018-09-05 13:00 | 0.11636
Solar | GB | 2018-09-05 13:00 | 0.38047
Solar | FR | 2018-09-05 13:00 | 0.49958
WindOnShore | FR | 2018-09-05 13:00 | 0.06926
Solar | GB | 2018-09-05 14:00 | 0.34545
WindOffShore | GB | 2018-09-05 14:00 | 0.21904
WindOnShore | GB | 2018-09-05 14:00 | 0.12422
WindOnShore | FR | 2018-09-05 14:00 | 0.070858
Solar | FR | 2018-09-05 14:00 | 0.39331
Solar | FR | 2018-09-05 15:00 | 0.28605
WindOnShore | FR | 2018-09-05 15:00 | 0.084838
Solar | GB | 2018-09-05 15:00 | 0.27779
WindOnShore | GB | 2018-09-05 15:00 | 0.12965
WindOffShore | GB | 2018-09-05 15:00 | 0.19762
WindOnShore | GB | 2018-09-05 16:00 | 0.14027
WindOffShore | GB | 2018-09-05 16:00 | 0.21977
Solar | GB | 2018-09-05 16:00 | 0.19501
Solar | FR | 2018-09-05 16:00 | 0.1696
WindOnShore | FR | 2018-09-05 16:00 | 0.10177
Solar | FR | 2018-09-05 17:00 | 0.055927
WindOnShore | GB | 2018-09-05 17:00 | 0.14713
WindOnShore | FR | 2018-09-05 17:00 | 0.11975
WindOffShore | GB | 2018-09-05 17:00 | 0.23293
Solar | GB | 2018-09-05 17:00 | 0.10109
WindOffShore | GB | 2018-09-05 18:00 | 0.21946
Solar | GB | 2018-09-05 18:00 | 0.017272
WindOnShore | FR | 2018-09-05 18:00 | 0.14986
Solar | FR | 2018-09-05 18:00 | 0.020642
WindOnShore | GB | 2018-09-05 18:00 | 0.15137
Solar | FR | 2018-09-05 19:00 | 0
WindOffShore | GB | 2018-09-05 19:00 | 0.20501
WindOnShore | FR | 2018-09-05 19:00 | 0.17479
WindOnShore | GB | 2018-09-05 19:00 | 0.14172
Solar | GB | 2018-09-05 19:00 | 0.00023879
WindOffShore | GB | 2018-09-05 20:00 | 0.18743
WindOnShore | GB | 2018-09-05 20:00 | 0.14592
Solar | GB | 2018-09-05 20:00 | 0
WindOnShore | FR | 2018-09-05 20:00 | 0.16872
Solar | FR | 2018-09-05 20:00 | 0
Solar | GB | 2018-09-05 21:00 | 0
Solar | FR | 2018-09-05 21:00 | 0
WindOnShore | FR | 2018-09-05 21:00 | 0.15673
WindOnShore | GB | 2018-09-05 21:00 | 0.13236
WindOffShore | GB | 2018-09-05 21:00 | 0.18683
Solar | GB | 2018-09-05 22:00 | 0
Solar | FR | 2018-09-05 22:00 | 0
WindOnShore | FR | 2018-09-05 22:00 | 0.1509
WindOnShore | GB | 2018-09-05 22:00 | 0.13782
WindOffShore | GB | 2018-09-05 22:00 | 0.17343
Solar | FR | 2018-09-05 23:00 | 0
WindOnShore | FR | 2018-09-05 23:00 | 0.14715
WindOffShore | GB | 2018-09-05 23:00 | 0.18531
Solar | GB | 2018-09-05 23:00 | 0
WindOnShore | GB | 2018-09-05 23:00 | 0.14007
WindOnShore | GB | 2018-09-06 | 0.14702
WindOffShore | GB | 2018-09-06 | 0.17252
Solar | GB | 2018-09-06 | 0
Solar | FR | 2018-09-06 | 0
WindOnShore | FR | 2018-09-06 | 0.13021
WindOffShore | GB | 2018-09-06 01:00 | 0.1726
WindOnShore | GB | 2018-09-06 01:00 | 0.13679
Solar | FR | 2018-09-06 01:00 | 0
WindOnShore | FR | 2018-09-06 01:00 | 0.114
Solar | GB | 2018-09-06 01:00 | 0
WindOnShore | FR | 2018-09-06 02:00 | 0.11248
Solar | FR | 2018-09-06 02:00 | 0
Solar | GB | 2018-09-06 02:00 | 0
WindOnShore | GB | 2018-09-06 02:00 | 0.13162
WindOffShore | GB | 2018-09-06 02:00 | 0.17817
WindOffShore | GB | 2018-09-06 03:00 | 0.21431
WindOnShore | FR | 2018-09-06 03:00 | 0.11136
Solar | GB | 2018-09-06 03:00 | 0
Solar | FR | 2018-09-06 03:00 | 0
WindOnShore | GB | 2018-09-06 03:00 | 0.12304
Solar | FR | 2018-09-06 04:00 | 0
WindOnShore | FR | 2018-09-06 04:00 | 0.11911
WindOnShore | GB | 2018-09-06 04:00 | 0.11134
Solar | GB | 2018-09-06 04:00 | 0
WindOffShore | GB | 2018-09-06 04:00 | 0.19611
Solar | GB | 2018-09-06 05:00 | 0
WindOffShore | GB | 2018-09-06 05:00 | 0.16464
WindOnShore | FR | 2018-09-06 05:00 | 0.12246
Solar | FR | 2018-09-06 05:00 | 0.024547
WindOnShore | GB | 2018-09-06 05:00 | 0.096004
WindOnShore | FR | 2018-09-06 06:00 | 0.11591
Solar | FR | 2018-09-06 06:00 | 0.066248
WindOffShore | GB | 2018-09-06 06:00 | 0.16537
WindOnShore | GB | 2018-09-06 06:00 | 0.085699
Solar | GB | 2018-09-06 06:00 | 0.035898
Solar | FR | 2018-09-06 07:00 | 0.15286
Solar | GB | 2018-09-06 07:00 | 0.13133
WindOnShore | GB | 2018-09-06 07:00 | 0.086919
WindOnShore | FR | 2018-09-06 07:00 | 0.10593
WindOffShore | GB | 2018-09-06 07:00 | 0.12571
Solar | FR | 2018-09-06 08:00 | 0.2304
WindOnShore | FR | 2018-09-06 08:00 | 0.10425
Solar | GB | 2018-09-06 08:00 | 0.22446
WindOnShore | GB | 2018-09-06 08:00 | 0.085684
WindOffShore | GB | 2018-09-06 08:00 | 0.10405
Solar | FR | 2018-09-06 09:00 | 0.28926
WindOnShore | FR | 2018-09-06 09:00 | 0.10385
WindOffShore | GB | 2018-09-06 09:00 | 0.11406
WindOnShore | GB | 2018-09-06 09:00 | 0.10589
Solar | GB | 2018-09-06 09:00 | 0.2243
Solar | GB | 2018-09-06 10:00 | 0.34465
WindOnShore | GB | 2018-09-06 10:00 | 0.1215
WindOffShore | GB | 2018-09-06 10:00 | 0.098611
Solar | FR | 2018-09-06 10:00 | 0.33835
WindOnShore | FR | 2018-09-06 10:00 | 0.11104
Solar | GB | 2018-09-06 11:00 | 0.34147
WindOnShore | GB | 2018-09-06 11:00 | 0.14047
WindOffShore | GB | 2018-09-06 11:00 | 0.10288
WindOnShore | FR | 2018-09-06 11:00 | 0.11344
Solar | FR | 2018-09-06 11:00 | 0.39135
Solar | GB | 2018-09-06 12:00 | 0.29928
WindOnShore | GB | 2018-09-06 12:00 | 0.13866
Solar | FR | 2018-09-06 12:00 | 0.4
WindOnShore | FR | 2018-09-06 12:00 | 0.11775
WindOffShore | GB | 2018-09-06 12:00 | 0.10065
Solar | FR | 2018-09-06 13:00 | 0.40697
WindOnShore | FR | 2018-09-06 13:00 | 0.13548
Solar | GB | 2018-09-06 13:00 | 0.25184
WindOnShore | GB | 2018-09-06 13:00 | 0.162
WindOffShore | GB | 2018-09-06 13:00 | 0.11447
WindOnShore | FR | 2018-09-06 14:00 | 0.15641
Solar | FR | 2018-09-06 14:00 | 0.37476
WindOnShore | GB | 2018-09-06 14:00 | 0.17497
WindOffShore | GB | 2018-09-06 14:00 | 0.13091
Solar | GB | 2018-09-06 14:00 | 0.22128
WindOffShore | GB | 2018-09-06 15:00 | 0.0056366
WindOnShore | GB | 2018-09-06 15:00 | 0.10258
WindOnShore | FR | 2018-09-06 15:00 | 0.18374
Solar | FR | 2018-09-06 15:00 | 0.28633
Solar | GB | 2018-09-06 15:00 | 0.15919
Solar | FR | 2018-09-06 16:00 | 0.1576
WindOnShore | GB | 2018-09-06 16:00 | 0.19496
WindOnShore | FR | 2018-09-06 16:00 | 0.18477
Solar | GB | 2018-09-06 16:00 | 0.11223
WindOffShore | GB | 2018-09-06 16:00 | 0.21587
WindOnShore | FR | 2018-09-06 17:00 | 0.16992
WindOffShore | GB | 2018-09-06 17:00 | 0.29283
Solar | GB | 2018-09-06 17:00 | 0.052693
WindOnShore | GB | 2018-09-06 17:00 | 0.19467
Solar | FR | 2018-09-06 17:00 | 0.062762
WindOnShore | FR | 2018-09-06 18:00 | 0.1521
Solar | GB | 2018-09-06 18:00 | 0.0084372
WindOffShore | GB | 2018-09-06 18:00 | 0.2826
Solar | FR | 2018-09-06 18:00 | 0.021618
WindOnShore | GB | 2018-09-06 18:00 | 0.18434
WindOffShore | GB | 2018-09-06 19:00 | 0.28945
Solar | FR | 2018-09-06 19:00 | 0
WindOnShore | FR | 2018-09-06 19:00 | 0.16624
Solar | GB | 2018-09-06 19:00 | 0.00023879
WindOnShore | GB | 2018-09-06 19:00 | 0.19068
WindOnShore | FR | 2018-09-06 20:00 | 0.17591
Solar | FR | 2018-09-06 20:00 | 0
Solar | GB | 2018-09-06 20:00 | 0
WindOnShore | GB | 2018-09-06 20:00 | 0.22456
WindOffShore | GB | 2018-09-06 20:00 | 0.28182
Solar | FR | 2018-09-06 21:00 | 0
WindOnShore | FR | 2018-09-06 21:00 | 0.16824
Solar | GB | 2018-09-06 21:00 | 0
WindOnShore | GB | 2018-09-06 21:00 | 0.22027
WindOffShore | GB | 2018-09-06 21:00 | 0.26495
Solar | GB | 2018-09-06 22:00 | 0
WindOnShore | GB | 2018-09-06 22:00 | 0.22083
WindOffShore | GB | 2018-09-06 22:00 | 0.28491
WindOnShore | FR | 2018-09-06 22:00 | 0.16584
Solar | FR | 2018-09-06 22:00 | 0
WindOffShore | GB | 2018-09-06 23:00 | 0.34709
Solar | GB | 2018-09-06 23:00 | 0
Solar | FR | 2018-09-06 23:00 | 0
WindOnShore | FR | 2018-09-06 23:00 | 0.15258
WindOnShore | GB | 2018-09-06 23:00 | 0.23193
Solar | FR | 2018-09-07 | 0
WindOnShore | FR | 2018-09-07 | 0.1422
WindOffShore | GB | 2018-09-07 | 0.33816
Solar | GB | 2018-09-07 | 0
WindOnShore | GB | 2018-09-07 | 0.22869
WindOnShore | FR | 2018-09-07 01:00 | 0.13628
Solar | FR | 2018-09-07 01:00 | 0
WindOnShore | GB | 2018-09-07 01:00 | 0.24421
Solar | GB | 2018-09-07 01:00 | 0
WindOffShore | GB | 2018-09-07 01:00 | 0.33386
WindOnShore | FR | 2018-09-07 02:00 | 0.13469
WindOnShore | GB | 2018-09-07 02:00 | 0.25172
Solar | FR | 2018-09-07 02:00 | 0
Solar | GB | 2018-09-07 02:00 | 0
WindOffShore | GB | 2018-09-07 02:00 | 0.34967
WindOffShore | GB | 2018-09-07 03:00 | 0.34092
WindOnShore | GB | 2018-09-07 03:00 | 0.25878
WindOnShore | FR | 2018-09-07 03:00 | 0.13213
Solar | FR | 2018-09-07 03:00 | 0
Solar | GB | 2018-09-07 03:00 | 0
Solar | FR | 2018-09-07 04:00 | 0
WindOnShore | FR | 2018-09-07 04:00 | 0.13988
WindOnShore | GB | 2018-09-07 04:00 | 0.27382
Solar | GB | 2018-09-07 04:00 | 0
WindOffShore | GB | 2018-09-07 04:00 | 0.35732
Solar | GB | 2018-09-07 05:00 | 7.9596e-05
WindOnShore | FR | 2018-09-07 05:00 | 0.14483
Solar | FR | 2018-09-07 05:00 | 0.024965
WindOnShore | GB | 2018-09-07 05:00 | 0.2811
WindOffShore | GB | 2018-09-07 05:00 | 0.42352
Solar | FR | 2018-09-07 06:00 | 0.094561
WindOnShore | FR | 2018-09-07 06:00 | 0.14667
WindOffShore | GB | 2018-09-07 06:00 | 0.46487
WindOnShore | GB | 2018-09-07 06:00 | 0.26051
Solar | GB | 2018-09-07 06:00 | 0.040833
Solar | FR | 2018-09-07 07:00 | 0.25746
WindOnShore | FR | 2018-09-07 07:00 | 0.14236
WindOnShore | GB | 2018-09-07 07:00 | 0.26131
Solar | GB | 2018-09-07 07:00 | 0.15203
WindOffShore | GB | 2018-09-07 07:00 | 0.50417
WindOnShore | FR | 2018-09-07 08:00 | 0.15825
Solar | FR | 2018-09-07 08:00 | 0.43333
WindOnShore | GB | 2018-09-07 08:00 | 0.24554
Solar | GB | 2018-09-07 08:00 | 0.27381
WindOffShore | GB | 2018-09-07 08:00 | 0.4548
WindOnShore | GB | 2018-09-07 09:00 | 0.22724
Solar | GB | 2018-09-07 09:00 | 0.26346
WindOffShore | GB | 2018-09-07 09:00 | 0.40964
WindOnShore | FR | 2018-09-07 09:00 | 0.17199
Solar | FR | 2018-09-07 09:00 | 0.56834
Solar | GB | 2018-09-07 10:00 | 0.42425
WindOnShore | GB | 2018-09-07 10:00 | 0.24676
WindOffShore | GB | 2018-09-07 10:00 | 0.40084
Solar | FR | 2018-09-07 10:00 | 0.63082
WindOnShore | FR | 2018-09-07 10:00 | 0.17591
Solar | GB | 2018-09-07 11:00 | 0.43062
Solar | FR | 2018-09-07 11:00 | 0.63835
WindOffShore | GB | 2018-09-07 11:00 | 0.42145
WindOnShore | GB | 2018-09-07 11:00 | 0.25069
WindOnShore | FR | 2018-09-07 11:00 | 0.17127
WindOnShore | FR | 2018-09-07 12:00 | 0.17742
WindOffShore | GB | 2018-09-07 12:00 | 0.42771
WindOnShore | GB | 2018-09-07 12:00 | 0.26319
Solar | FR | 2018-09-07 12:00 | 0.63877
Solar | GB | 2018-09-07 12:00 | 0.42823
WindOnShore | GB | 2018-09-07 13:00 | 0.28179
Solar | GB | 2018-09-07 13:00 | 0.37434
WindOffShore | GB | 2018-09-07 13:00 | 0.45601
WindOnShore | FR | 2018-09-07 13:00 | 0.17455
Solar | FR | 2018-09-07 13:00 | 0.60809
WindOffShore | GB | 2018-09-07 14:00 | 0.48365
Solar | FR | 2018-09-07 14:00 | 0.54045
WindOnShore | FR | 2018-09-07 14:00 | 0.16896
WindOnShore | GB | 2018-09-07 14:00 | 0.30485
Solar | GB | 2018-09-07 14:00 | 0.35261
WindOffShore | GB | 2018-09-07 15:00 | 0.50233
WindOnShore | GB | 2018-09-07 15:00 | 0.30389
Solar | FR | 2018-09-07 15:00 | 0.40697
WindOnShore | FR | 2018-09-07 15:00 | 0.15705
Solar | GB | 2018-09-07 15:00 | 0.2961
WindOffShore | GB | 2018-09-07 16:00 | 0.47046
WindOnShore | FR | 2018-09-07 16:00 | 0.14715
Solar | FR | 2018-09-07 16:00 | 0.22803
Solar | GB | 2018-09-07 16:00 | 0.20297
WindOnShore | GB | 2018-09-07 16:00 | 0.27096
WindOnShore | GB | 2018-09-07 17:00 | 0.25777
WindOnShore | FR | 2018-09-07 17:00 | 0.11408
Solar | GB | 2018-09-07 17:00 | 0.091536
Solar | FR | 2018-09-07 17:00 | 0.067364
WindOffShore | GB | 2018-09-07 17:00 | 0.43125
Solar | GB | 2018-09-07 18:00 | 0.010427
WindOnShore | FR | 2018-09-07 18:00 | 0.097619
WindOnShore | GB | 2018-09-07 18:00 | 0.24593
Solar | FR | 2018-09-07 18:00 | 0.020921
WindOffShore | GB | 2018-09-07 18:00 | 0.43786
WindOnShore | FR | 2018-09-07 19:00 | 0.099856
Solar | FR | 2018-09-07 19:00 | 0
WindOnShore | GB | 2018-09-07 19:00 | 0.23744
WindOffShore | GB | 2018-09-07 19:00 | 0.3996
Solar | GB | 2018-09-07 19:00 | 0.00031838
WindOnShore | FR | 2018-09-07 20:00 | 0.096821
Solar | FR | 2018-09-07 20:00 | 0
WindOffShore | GB | 2018-09-07 20:00 | 0.39923
WindOnShore | GB | 2018-09-07 20:00 | 0.2271
Solar | GB | 2018-09-07 20:00 | 0
WindOnShore | GB | 2018-09-07 21:00 | 0.22119
Solar | GB | 2018-09-07 21:00 | 0
WindOnShore | FR | 2018-09-07 21:00 | 0.094344
Solar | FR | 2018-09-07 21:00 | 0
WindOffShore | GB | 2018-09-07 21:00 | 0.39959
Solar | FR | 2018-09-07 22:00 | 0
WindOnShore | FR | 2018-09-07 22:00 | 0.0834
WindOnShore | GB | 2018-09-07 22:00 | 0.21645
Solar | GB | 2018-09-07 22:00 | 0
WindOffShore | GB | 2018-09-07 22:00 | 0.33235
Solar | GB | 2018-09-07 23:00 | 0
WindOnShore | GB | 2018-09-07 23:00 | 0.19547
WindOnShore | FR | 2018-09-07 23:00 | 0.075332
Solar | FR | 2018-09-07 23:00 | 0
WindOffShore | GB | 2018-09-07 23:00 | 0.25859
WindOnShore | FR | 2018-09-08 | 0.075172
Solar | FR | 2018-09-08 | 0
WindOnShore | GB | 2018-09-08 | 0.11872
WindOffShore | GB | 2018-09-08 | 0.37708
Solar | GB | 2018-09-08 | 0
WindOnShore | GB | 2018-09-08 01:00 | 0.1959
WindOnShore | FR | 2018-09-08 01:00 | 0.080604
Solar | FR | 2018-09-08 01:00 | 0
WindOffShore | GB | 2018-09-08 01:00 | 0.21876
Solar | GB | 2018-09-08 01:00 | 0
WindOnShore | FR | 2018-09-08 02:00 | 0.087314
Solar | FR | 2018-09-08 02:00 | 0
WindOffShore | GB | 2018-09-08 02:00 | 0.18526
Solar | GB | 2018-09-08 02:00 | 0
WindOnShore | GB | 2018-09-08 02:00 | 0.17593
WindOnShore | FR | 2018-09-08 03:00 | 0.094744
Solar | FR | 2018-09-08 03:00 | 0
WindOffShore | GB | 2018-09-08 03:00 | 0.19432
Solar | GB | 2018-09-08 03:00 | 7.9596e-05
WindOnShore | GB | 2018-09-08 03:00 | 0.17578
WindOnShore | FR | 2018-09-08 04:00 | 0.097619
Solar | FR | 2018-09-08 04:00 | 0
Solar | GB | 2018-09-08 04:00 | 0
WindOnShore | GB | 2018-09-08 04:00 | 0.16922
WindOffShore | GB | 2018-09-08 04:00 | 0.19809
WindOnShore | FR | 2018-09-08 05:00 | 0.096341
Solar | FR | 2018-09-08 05:00 | 0.025802
WindOffShore | GB | 2018-09-08 05:00 | 0.20524
Solar | GB | 2018-09-08 05:00 | 0
WindOnShore | GB | 2018-09-08 05:00 | 0.18035
Solar | GB | 2018-09-08 06:00 | 0.011064
WindOnShore | GB | 2018-09-08 06:00 | 0.17899
WindOffShore | GB | 2018-09-08 06:00 | 0.23029
Solar | FR | 2018-09-08 06:00 | 0.11185
WindOnShore | FR | 2018-09-08 06:00 | 0.088513
WindOnShore | FR | 2018-09-08 07:00 | 0.061352
WindOffShore | GB | 2018-09-08 07:00 | 0.25076
WindOnShore | GB | 2018-09-08 07:00 | 0.17589
Solar | FR | 2018-09-08 07:00 | 0.31785
Solar | GB | 2018-09-08 07:00 | 0.054285
Solar | GB | 2018-09-08 08:00 | 0.10586
WindOnShore | GB | 2018-09-08 08:00 | 0.17502
Solar | FR | 2018-09-08 08:00 | 0.51367
WindOffShore | GB | 2018-09-08 08:00 | 0.2118
WindOnShore | FR | 2018-09-08 08:00 | 0.046573
WindOffShore | GB | 2018-09-08 09:00 | 0.32296
WindOnShore | GB | 2018-09-08 09:00 | 0.18534
Solar | GB | 2018-09-08 09:00 | 0.089386
WindOnShore | FR | 2018-09-08 09:00 | 0.046573
Solar | FR | 2018-09-08 09:00 | 0.65481
Solar | FR | 2018-09-08 10:00 | 0.74017
Solar | GB | 2018-09-08 10:00 | 0.18785
WindOnShore | GB | 2018-09-08 10:00 | 0.18822
WindOnShore | FR | 2018-09-08 10:00 | 0.043777
WindOffShore | GB | 2018-09-08 10:00 | 0.35162
WindOnShore | GB | 2018-09-08 11:00 | 0.17639
WindOffShore | GB | 2018-09-08 11:00 | 0.34451
WindOnShore | FR | 2018-09-08 11:00 | 0.04154
Solar | FR | 2018-09-08 11:00 | 0.76234
Solar | GB | 2018-09-08 11:00 | 0.20138
WindOffShore | GB | 2018-09-08 12:00 | 0.35849
Solar | FR | 2018-09-08 12:00 | 0.74365
WindOnShore | FR | 2018-09-08 12:00 | 0.042818
WindOnShore | GB | 2018-09-08 12:00 | 0.17909
Solar | GB | 2018-09-08 12:00 | 0.22128
Solar | GB | 2018-09-08 13:00 | 0.22446
WindOffShore | GB | 2018-09-08 13:00 | 0.33116
WindOnShore | GB | 2018-09-08 13:00 | 0.18934
Solar | FR | 2018-09-08 13:00 | 0.68815
WindOnShore | FR | 2018-09-08 13:00 | 0.043058
WindOnShore | FR | 2018-09-08 14:00 | 0.045934
Solar | FR | 2018-09-08 14:00 | 0.57392
Solar | GB | 2018-09-08 14:00 | 0.19262
WindOffShore | GB | 2018-09-08 14:00 | 0.35335
WindOnShore | GB | 2018-09-08 14:00 | 0.19865
Solar | GB | 2018-09-08 15:00 | 0.14248
Solar | FR | 2018-09-08 15:00 | 0.41925
WindOnShore | FR | 2018-09-08 15:00 | 0.043617
WindOffShore | GB | 2018-09-08 15:00 | 0.35387
WindOnShore | GB | 2018-09-08 15:00 | 0.21798
WindOnShore | GB | 2018-09-08 16:00 | 0.1819
WindOffShore | GB | 2018-09-08 16:00 | 0.47573
WindOnShore | FR | 2018-09-08 16:00 | 0.042339
Solar | FR | 2018-09-08 16:00 | 0.22357
Solar | GB | 2018-09-08 16:00 | 0.091536
WindOnShore | GB | 2018-09-08 17:00 | 0.21803
WindOffShore | GB | 2018-09-08 17:00 | 0.36783
WindOnShore | FR | 2018-09-08 17:00 | 0.039942
Solar | FR | 2018-09-08 17:00 | 0.064435
Solar | GB | 2018-09-08 17:00 | 0.039559
Solar | GB | 2018-09-08 18:00 | 0.003343
WindOffShore | GB | 2018-09-08 18:00 | 0.38324
WindOnShore | GB | 2018-09-08 18:00 | 0.20176
Solar | FR | 2018-09-08 18:00 | 0.020502
WindOnShore | FR | 2018-09-08 18:00 | 0.042898
WindOffShore | GB | 2018-09-08 19:00 | 0.38895
Solar | GB | 2018-09-08 19:00 | 0.00015919
Solar | FR | 2018-09-08 19:00 | 0
WindOnShore | FR | 2018-09-08 19:00 | 0.048091
WindOnShore | GB | 2018-09-08 19:00 | 0.20394
WindOnShore | FR | 2018-09-08 20:00 | 0.056479
Solar | FR | 2018-09-08 20:00 | 0
WindOnShore | GB | 2018-09-08 20:00 | 0.19242
Solar | GB | 2018-09-08 20:00 | 0
WindOffShore | GB | 2018-09-08 20:00 | 0.34157
WindOnShore | FR | 2018-09-08 21:00 | 0.059115
Solar | GB | 2018-09-08 21:00 | 0
WindOnShore | GB | 2018-09-08 21:00 | 0.18978
Solar | FR | 2018-09-08 21:00 | 0
WindOffShore | GB | 2018-09-08 21:00 | 0.41645
WindOnShore | FR | 2018-09-08 22:00 | 0.060153
Solar | FR | 2018-09-08 22:00 | 0
Solar | GB | 2018-09-08 22:00 | 0
WindOffShore | GB | 2018-09-08 22:00 | 0.33235
WindOnShore | GB | 2018-09-08 22:00 | 0.23181
WindOnShore | FR | 2018-09-08 23:00 | 0.064787
Solar | FR | 2018-09-08 23:00 | 0
WindOnShore | GB | 2018-09-08 23:00 | 0.2107
Solar | GB | 2018-09-08 23:00 | 0
WindOffShore | GB | 2018-09-08 23:00 | 0.25859
Solar | FR | 2018-09-09 | 0
WindOnShore | FR | 2018-09-09 | 0.073814
WindOnShore | GB | 2018-09-09 | 0.19179
Solar | GB | 2018-09-09 | 0
WindOffShore | GB | 2018-09-09 | 0.23159
Solar | FR | 2018-09-09 01:00 | 0
Solar | GB | 2018-09-09 01:00 | 0
WindOnShore | GB | 2018-09-09 01:00 | 0.2664
WindOffShore | GB | 2018-09-09 01:00 | 0.4122
WindOnShore | FR | 2018-09-09 01:00 | 0.086915
Solar | FR | 2018-09-09 02:00 | 0
WindOffShore | GB | 2018-09-09 02:00 | 0.45282
Solar | GB | 2018-09-09 02:00 | 0
WindOnShore | GB | 2018-09-09 02:00 | 0.25482
WindOnShore | FR | 2018-09-09 02:00 | 0.10521
WindOffShore | GB | 2018-09-09 03:00 | 0.42913
WindOnShore | FR | 2018-09-09 03:00 | 0.11743
Solar | FR | 2018-09-09 03:00 | 0
WindOnShore | GB | 2018-09-09 03:00 | 0.26632
Solar | GB | 2018-09-09 03:00 | 7.9596e-05
WindOffShore | GB | 2018-09-09 04:00 | 0.39167
WindOnShore | GB | 2018-09-09 04:00 | 0.28456
Solar | GB | 2018-09-09 04:00 | 0
Solar | FR | 2018-09-09 04:00 | 0
WindOnShore | FR | 2018-09-09 04:00 | 0.12135
WindOnShore | FR | 2018-09-09 05:00 | 0.11671
Solar | GB | 2018-09-09 05:00 | 7.9596e-05
WindOffShore | GB | 2018-09-09 05:00 | 0.41953
Solar | FR | 2018-09-09 05:00 | 0.024826
WindOnShore | GB | 2018-09-09 05:00 | 0.30115
WindOnShore | FR | 2018-09-09 06:00 | 0.1104
Solar | FR | 2018-09-09 06:00 | 0.089261
WindOnShore | GB | 2018-09-09 06:00 | 0.31058
WindOffShore | GB | 2018-09-09 06:00 | 0.44871
Solar | GB | 2018-09-09 06:00 | 0.011303
WindOffShore | GB | 2018-09-09 07:00 | 0.48681
Solar | FR | 2018-09-09 07:00 | 0.22497
Solar | GB | 2018-09-09 07:00 | 0.081984
WindOnShore | GB | 2018-09-09 07:00 | 0.35934
WindOnShore | FR | 2018-09-09 07:00 | 0.087154
WindOffShore | GB | 2018-09-09 08:00 | 0.48466
Solar | FR | 2018-09-09 08:00 | 0.35941
WindOnShore | FR | 2018-09-09 08:00 | 0.063429
Solar | GB | 2018-09-09 08:00 | 0.17352
WindOnShore | GB | 2018-09-09 08:00 | 0.3783
WindOnShore | FR | 2018-09-09 09:00 | 0.0556
Solar | FR | 2018-09-09 09:00 | 0.47071
WindOffShore | GB | 2018-09-09 09:00 | 0.5045
Solar | GB | 2018-09-09 09:00 | 0.1697
WindOnShore | GB | 2018-09-09 09:00 | 0.38442
WindOnShore | GB | 2018-09-09 10:00 | 0.4307
WindOnShore | FR | 2018-09-09 10:00 | 0.059834
Solar | FR | 2018-09-09 10:00 | 0.5682
Solar | GB | 2018-09-09 10:00 | 0.35102
WindOffShore | GB | 2018-09-09 10:00 | 0.50597
WindOnShore | GB | 2018-09-09 11:00 | 0.43751
WindOffShore | GB | 2018-09-09 11:00 | 0.50539
WindOnShore | FR | 2018-09-09 11:00 | 0.070618
Solar | FR | 2018-09-09 11:00 | 0.61032
Solar | GB | 2018-09-09 11:00 | 0.40833
Solar | GB | 2018-09-09 12:00 | 0.42345
Solar | FR | 2018-09-09 12:00 | 0.61339
WindOnShore | FR | 2018-09-09 12:00 | 0.075971
WindOffShore | GB | 2018-09-09 12:00 | 0.48363
WindOnShore | GB | 2018-09-09 12:00 | 0.49977
WindOnShore | GB | 2018-09-09 13:00 | 0.49926
WindOnShore | FR | 2018-09-09 13:00 | 0.07629
Solar | FR | 2018-09-09 13:00 | 0.55816
Solar | GB | 2018-09-09 13:00 | 0.40435
WindOffShore | GB | 2018-09-09 13:00 | 0.52385
WindOnShore | FR | 2018-09-09 14:00 | 0.068222
Solar | FR | 2018-09-09 14:00 | 0.46709
WindOffShore | GB | 2018-09-09 14:00 | 0.48767
WindOnShore | GB | 2018-09-09 14:00 | 0.53817
Solar | GB | 2018-09-09 14:00 | 0.35341
WindOffShore | GB | 2018-09-09 15:00 | 0.45647
WindOnShore | GB | 2018-09-09 15:00 | 0.50305
WindOnShore | FR | 2018-09-09 15:00 | 0.061432
Solar | GB | 2018-09-09 15:00 | 0.27301
Solar | FR | 2018-09-09 15:00 | 0.32106
Solar | GB | 2018-09-09 16:00 | 0.17034
WindOnShore | FR | 2018-09-09 16:00 | 0.060473
WindOnShore | GB | 2018-09-09 16:00 | 0.51533
WindOffShore | GB | 2018-09-09 16:00 | 0.46939
Solar | FR | 2018-09-09 16:00 | 0.17294
WindOnShore | GB | 2018-09-09 17:00 | 0.50138
WindOffShore | GB | 2018-09-09 17:00 | 0.48562
WindOnShore | FR | 2018-09-09 17:00 | 0.06223
Solar | GB | 2018-09-09 17:00 | 0.068691
Solar | FR | 2018-09-09 17:00 | 0.058856
WindOffShore | GB | 2018-09-09 18:00 | 0.54326
Solar | GB | 2018-09-09 18:00 | 0.0058105
Solar | FR | 2018-09-09 18:00 | 0.020223
WindOnShore | FR | 2018-09-09 18:00 | 0.071976
WindOnShore | GB | 2018-09-09 18:00 | 0.47243
Solar | FR | 2018-09-09 19:00 | 0
WindOffShore | GB | 2018-09-09 19:00 | 0.53672
Solar | GB | 2018-09-09 19:00 | 7.9596e-05
WindOnShore | FR | 2018-09-09 19:00 | 0.085557
WindOnShore | GB | 2018-09-09 19:00 | 0.45442
WindOffShore | GB | 2018-09-09 20:00 | 0.49931
WindOnShore | GB | 2018-09-09 20:00 | 0.46306
WindOnShore | FR | 2018-09-09 20:00 | 0.10353
Solar | FR | 2018-09-09 20:00 | 0
Solar | GB | 2018-09-09 20:00 | 0
Solar | GB | 2018-09-09 21:00 | 0
Solar | FR | 2018-09-09 21:00 | 0
WindOnShore | FR | 2018-09-09 21:00 | 0.11527
WindOffShore | GB | 2018-09-09 21:00 | 0.41559
WindOnShore | GB | 2018-09-09 21:00 | 0.44481
WindOnShore | FR | 2018-09-09 22:00 | 0.11799
WindOnShore | GB | 2018-09-09 22:00 | 0.44868
Solar | FR | 2018-09-09 22:00 | 0
WindOffShore | GB | 2018-09-09 22:00 | 0.39653
Solar | GB | 2018-09-09 22:00 | 0
WindOnShore | GB | 2018-09-09 23:00 | 0.4053
WindOnShore | FR | 2018-09-09 23:00 | 0.11567
Solar | FR | 2018-09-09 23:00 | 0
Solar | GB | 2018-09-09 23:00 | 0
WindOffShore | GB | 2018-09-09 23:00 | 0.40593
WindOffShore | GB | 2018-09-10 | 0.44067
WindOnShore | GB | 2018-09-10 | 0.37958
Solar | FR | 2018-09-10 | 0
Solar | GB | 2018-09-10 | 0
WindOnShore | FR | 2018-09-10 | 0.112
WindOffShore | GB | 2018-09-10 01:00 | 0.47371
Solar | FR | 2018-09-10 01:00 | 0
WindOnShore | FR | 2018-09-10 01:00 | 0.10936
WindOnShore | GB | 2018-09-10 01:00 | 0.36501
Solar | GB | 2018-09-10 01:00 | 0
Solar | GB | 2018-09-10 02:00 | 0
WindOffShore | GB | 2018-09-10 02:00 | 0.44873
WindOnShore | FR | 2018-09-10 02:00 | 0.10792
Solar | FR | 2018-09-10 02:00 | 0
WindOnShore | GB | 2018-09-10 02:00 | 0.35158
WindOffShore | GB | 2018-09-10 03:00 | 0.38928
Solar | FR | 2018-09-10 03:00 | 0
WindOnShore | FR | 2018-09-10 03:00 | 0.10066
WindOnShore | GB | 2018-09-10 03:00 | 0.38627
Solar | GB | 2018-09-10 03:00 | 0
WindOnShore | FR | 2018-09-10 04:00 | 0.095303
WindOnShore | GB | 2018-09-10 04:00 | 0.36547
Solar | FR | 2018-09-10 04:00 | 0
WindOffShore | GB | 2018-09-10 04:00 | 0.42648
Solar | GB | 2018-09-10 04:00 | 7.9596e-05
WindOffShore | GB | 2018-09-10 05:00 | 0.38345
Solar | GB | 2018-09-10 05:00 | 7.9596e-05
WindOnShore | GB | 2018-09-10 05:00 | 0.39038
Solar | FR | 2018-09-10 05:00 | 0.024268
WindOnShore | FR | 2018-09-10 05:00 | 0.09019
Solar | FR | 2018-09-10 06:00 | 0.0841
Solar | GB | 2018-09-10 06:00 | 0.014248
WindOnShore | GB | 2018-09-10 06:00 | 0.39074
WindOnShore | FR | 2018-09-10 06:00 | 0.082282
WindOffShore | GB | 2018-09-10 06:00 | 0.38476
WindOffShore | GB | 2018-09-10 07:00 | 0.40326
WindOnShore | FR | 2018-09-10 07:00 | 0.0691
WindOnShore | GB | 2018-09-10 07:00 | 0.44512
Solar | FR | 2018-09-10 07:00 | 0.22399
Solar | GB | 2018-09-10 07:00 | 0.078243
WindOffShore | GB | 2018-09-10 08:00 | 0.40186
WindOnShore | FR | 2018-09-10 08:00 | 0.060473
Solar | FR | 2018-09-10 08:00 | 0.38298
Solar | GB | 2018-09-10 08:00 | 0.18387
WindOnShore | GB | 2018-09-10 08:00 | 0.44806
WindOnShore | FR | 2018-09-10 09:00 | 0.066145
WindOffShore | GB | 2018-09-10 09:00 | 0.41557
WindOnShore | GB | 2018-09-10 09:00 | 0.45554
Solar | FR | 2018-09-10 09:00 | 0.54672
Solar | GB | 2018-09-10 09:00 | 0.20114
Solar | FR | 2018-09-10 10:00 | 0.66416
WindOnShore | FR | 2018-09-10 10:00 | 0.082601
Solar | GB | 2018-09-10 10:00 | 0.30485
WindOffShore | GB | 2018-09-10 10:00 | 0.39897
WindOnShore | GB | 2018-09-10 10:00 | 0.46037
WindOnShore | FR | 2018-09-10 11:00 | 0.098658
WindOnShore | GB | 2018-09-10 11:00 | 0.46202
WindOffShore | GB | 2018-09-10 11:00 | 0.40477
Solar | GB | 2018-09-10 11:00 | 0.37012
Solar | FR | 2018-09-10 11:00 | 0.71562
Solar | GB | 2018-09-10 12:00 | 0.39241
Solar | FR | 2018-09-10 12:00 | 0.70558
WindOnShore | FR | 2018-09-10 12:00 | 0.11895
WindOffShore | GB | 2018-09-10 12:00 | 0.43853
WindOnShore | GB | 2018-09-10 12:00 | 0.47587
WindOnShore | GB | 2018-09-10 13:00 | 0.46142
WindOffShore | GB | 2018-09-10 13:00 | 0.4295
Solar | GB | 2018-09-10 13:00 | 0.24786
Solar | FR | 2018-09-10 13:00 | 0.66653
WindOnShore | FR | 2018-09-10 13:00 | 0.14299
WindOnShore | GB | 2018-09-10 14:00 | 0.46915
WindOnShore | FR | 2018-09-10 14:00 | 0.15993
Solar | FR | 2018-09-10 14:00 | 0.5643
Solar | GB | 2018-09-10 14:00 | 0.28734
WindOffShore | GB | 2018-09-10 14:00 | 0.39038
Solar | GB | 2018-09-10 15:00 | 0.23242
WindOnShore | FR | 2018-09-10 15:00 | 0.16536
WindOnShore | GB | 2018-09-10 15:00 | 0.46124
Solar | FR | 2018-09-10 15:00 | 0.41492
WindOffShore | GB | 2018-09-10 15:00 | 0.39557
WindOnShore | GB | 2018-09-10 16:00 | 0.44148
Solar | GB | 2018-09-10 16:00 | 0.1377
WindOffShore | GB | 2018-09-10 16:00 | 0.42826
WindOnShore | FR | 2018-09-10 16:00 | 0.1513
Solar | FR | 2018-09-10 16:00 | 0.21967
Solar | FR | 2018-09-10 17:00 | 0.061925
WindOnShore | FR | 2018-09-10 17:00 | 0.12119
WindOffShore | GB | 2018-09-10 17:00 | 0.44965
WindOnShore | GB | 2018-09-10 17:00 | 0.41691
Solar | GB | 2018-09-10 17:00 | 0.052931
Solar | FR | 2018-09-10 18:00 | 0.019944
WindOnShore | GB | 2018-09-10 18:00 | 0.42643
WindOnShore | FR | 2018-09-10 18:00 | 0.11831
WindOffShore | GB | 2018-09-10 18:00 | 0.47114
Solar | GB | 2018-09-10 18:00 | 0.0024675
Solar | GB | 2018-09-10 19:00 | 0.00031838
Solar | FR | 2018-09-10 19:00 | 0
WindOnShore | GB | 2018-09-10 19:00 | 0.44206
WindOffShore | GB | 2018-09-10 19:00 | 0.52342
WindOnShore | FR | 2018-09-10 19:00 | 0.12941
Solar | FR | 2018-09-10 20:00 | 0
WindOnShore | FR | 2018-09-10 20:00 | 0.13037
WindOnShore | GB | 2018-09-10 20:00 | 0.46129
Solar | GB | 2018-09-10 20:00 | 0
WindOffShore | GB | 2018-09-10 20:00 | 0.56514
WindOffShore | GB | 2018-09-10 21:00 | 0.64132
Solar | GB | 2018-09-10 21:00 | 0
WindOnShore | FR | 2018-09-10 21:00 | 0.12358
Solar | FR | 2018-09-10 21:00 | 0
WindOnShore | GB | 2018-09-10 21:00 | 0.4774
Solar | GB | 2018-09-10 22:00 | 0
Solar | FR | 2018-09-10 22:00 | 0
WindOnShore | FR | 2018-09-10 22:00 | 0.11839
WindOnShore | GB | 2018-09-10 22:00 | 0.45339
WindOffShore | GB | 2018-09-10 22:00 | 0.63785
Solar | FR | 2018-09-10 23:00 | 0
Solar | GB | 2018-09-10 23:00 | 0
WindOnShore | GB | 2018-09-10 23:00 | 0.4213
WindOnShore | FR | 2018-09-10 23:00 | 0.11096
WindOffShore | GB | 2018-09-10 23:00 | 0.66235
Solar | GB | 2018-09-11 | 0
Solar | FR | 2018-09-11 | 0
WindOnShore | GB | 2018-09-11 | 0.40336
WindOffShore | GB | 2018-09-11 | 0.69351
WindOnShore | FR | 2018-09-11 | 0.1108
Solar | GB | 2018-09-11 01:00 | 0
WindOnShore | FR | 2018-09-11 01:00 | 0.11783
Solar | FR | 2018-09-11 01:00 | 0
WindOffShore | GB | 2018-09-11 01:00 | 0.69634
WindOnShore | GB | 2018-09-11 01:00 | 0.42796
WindOnShore | GB | 2018-09-11 02:00 | 0.42585
WindOnShore | FR | 2018-09-11 02:00 | 0.1259
Solar | FR | 2018-09-11 02:00 | 0
WindOffShore | GB | 2018-09-11 02:00 | 0.71747
Solar | GB | 2018-09-11 02:00 | 0
Solar | FR | 2018-09-11 03:00 | 0
WindOnShore | FR | 2018-09-11 03:00 | 0.13301
WindOnShore | GB | 2018-09-11 03:00 | 0.40339
WindOffShore | GB | 2018-09-11 03:00 | 0.70275
Solar | GB | 2018-09-11 03:00 | 0
Solar | GB | 2018-09-11 04:00 | 0
WindOffShore | GB | 2018-09-11 04:00 | 0.66872
Solar | FR | 2018-09-11 04:00 | 0
WindOnShore | FR | 2018-09-11 04:00 | 0.13181
WindOnShore | GB | 2018-09-11 04:00 | 0.41786
WindOnShore | GB | 2018-09-11 05:00 | 0.41981
WindOnShore | FR | 2018-09-11 05:00 | 0.13724
Solar | FR | 2018-09-11 05:00 | 0.024128
Solar | GB | 2018-09-11 05:00 | 0
WindOffShore | GB | 2018-09-11 05:00 | 0.66419
WindOnShore | GB | 2018-09-11 06:00 | 0.45835
WindOffShore | GB | 2018-09-11 06:00 | 0.60691
Solar | FR | 2018-09-11 06:00 | 0.10377
Solar | GB | 2018-09-11 06:00 | 0.011303
WindOnShore | FR | 2018-09-11 06:00 | 0.13556
Solar | GB | 2018-09-11 07:00 | 0.05914
WindOnShore | GB | 2018-09-11 07:00 | 0.49492
Solar | FR | 2018-09-11 07:00 | 0.30488
WindOnShore | FR | 2018-09-11 07:00 | 0.11615
WindOffShore | GB | 2018-09-11 07:00 | 0.66997
WindOffShore | GB | 2018-09-11 08:00 | 0.64689
Solar | GB | 2018-09-11 08:00 | 0.13293
Solar | FR | 2018-09-11 08:00 | 0.50014
WindOnShore | FR | 2018-09-11 08:00 | 0.11471
WindOnShore | GB | 2018-09-11 08:00 | 0.51676
Solar | FR | 2018-09-11 09:00 | 0.64031
Solar | GB | 2018-09-11 09:00 | 0.090262
WindOnShore | FR | 2018-09-11 09:00 | 0.14523
WindOffShore | GB | 2018-09-11 09:00 | 0.62434
WindOnShore | GB | 2018-09-11 09:00 | 0.51921
Solar | GB | 2018-09-11 10:00 | 0.21889
WindOffShore | GB | 2018-09-11 10:00 | 0.57248
Solar | FR | 2018-09-11 10:00 | 0.72748
WindOnShore | GB | 2018-09-11 10:00 | 0.54848
WindOnShore | FR | 2018-09-11 10:00 | 0.16408
Solar | FR | 2018-09-11 11:00 | 0.7622
WindOffShore | GB | 2018-09-11 11:00 | 0.56192
WindOnShore | FR | 2018-09-11 11:00 | 0.15322
Solar | GB | 2018-09-11 11:00 | 0.2372
WindOnShore | GB | 2018-09-11 11:00 | 0.52863
Solar | GB | 2018-09-11 12:00 | 0.23958
WindOffShore | GB | 2018-09-11 12:00 | 0.51924
Solar | FR | 2018-09-11 12:00 | 0.75174
WindOnShore | FR | 2018-09-11 12:00 | 0.14116
WindOnShore | GB | 2018-09-11 12:00 | 0.52097
Solar | GB | 2018-09-11 13:00 | 0.14375
Solar | FR | 2018-09-11 13:00 | 0.69888
WindOnShore | GB | 2018-09-11 13:00 | 0.49547
WindOnShore | FR | 2018-09-11 13:00 | 0.13189
WindOffShore | GB | 2018-09-11 13:00 | 0.48902
Solar | FR | 2018-09-11 14:00 | 0.59637
WindOnShore | FR | 2018-09-11 14:00 | 0.11256
Solar | GB | 2018-09-11 14:00 | 0.22207
WindOffShore | GB | 2018-09-11 14:00 | 0.45514
WindOnShore | GB | 2018-09-11 14:00 | 0.48728
WindOnShore | GB | 2018-09-11 15:00 | 0.47966
WindOffShore | GB | 2018-09-11 15:00 | 0.48083
Solar | FR | 2018-09-11 15:00 | 0.4318
WindOnShore | FR | 2018-09-11 15:00 | 0.095942
Solar | GB | 2018-09-11 15:00 | 0.17034
WindOnShore | FR | 2018-09-11 16:00 | 0.078048
WindOffShore | GB | 2018-09-11 16:00 | 0.51942
Solar | FR | 2018-09-11 16:00 | 0.22385
Solar | GB | 2018-09-11 16:00 | 0.093923
WindOnShore | GB | 2018-09-11 16:00 | 0.49039
WindOnShore | FR | 2018-09-11 17:00 | 0.064307
WindOffShore | GB | 2018-09-11 17:00 | 0.53232
Solar | FR | 2018-09-11 17:00 | 0.058298
WindOnShore | GB | 2018-09-11 17:00 | 0.48194
Solar | GB | 2018-09-11 17:00 | 0.035102
Solar | FR | 2018-09-11 18:00 | 0.016457
Solar | GB | 2018-09-11 18:00 | 0.0011143
WindOnShore | FR | 2018-09-11 18:00 | 0.064946
WindOffShore | GB | 2018-09-11 18:00 | 0.50592
WindOnShore | GB | 2018-09-11 18:00 | 0.47906
WindOffShore | GB | 2018-09-11 19:00 | 0.46832
Solar | GB | 2018-09-11 19:00 | 7.9596e-05
WindOnShore | GB | 2018-09-11 19:00 | 0.46352
Solar | FR | 2018-09-11 19:00 | 0
WindOnShore | FR | 2018-09-11 19:00 | 0.068222
WindOnShore | FR | 2018-09-11 20:00 | 0.071817
WindOffShore | GB | 2018-09-11 20:00 | 0.45379
WindOnShore | GB | 2018-09-11 20:00 | 0.44822
Solar | FR | 2018-09-11 20:00 | 0
Solar | GB | 2018-09-11 20:00 | 0
Solar | FR | 2018-09-11 21:00 | 0
WindOnShore | FR | 2018-09-11 21:00 | 0.074373
Solar | GB | 2018-09-11 21:00 | 0
WindOnShore | GB | 2018-09-11 21:00 | 0.41957
WindOffShore | GB | 2018-09-11 21:00 | 0.45001
Solar | GB | 2018-09-11 22:00 | 0
Solar | FR | 2018-09-11 22:00 | 0
WindOnShore | FR | 2018-09-11 22:00 | 0.066864
WindOnShore | GB | 2018-09-11 22:00 | 0.43294
WindOffShore | GB | 2018-09-11 22:00 | 0.37533
Solar | GB | 2018-09-11 23:00 | 0
WindOffShore | GB | 2018-09-11 23:00 | 0.40599
Solar | FR | 2018-09-11 23:00 | 0
WindOnShore | FR | 2018-09-11 23:00 | 0.066225
WindOnShore | GB | 2018-09-11 23:00 | 0.39289
WindOffShore | GB | 2018-09-12 | 0.36255
WindOnShore | GB | 2018-09-12 | 0.37196
WindOnShore | FR | 2018-09-12 | 0.067822
Solar | FR | 2018-09-12 | 0
Solar | GB | 2018-09-12 | 0
WindOnShore | FR | 2018-09-12 01:00 | 0.077968
Solar | FR | 2018-09-12 01:00 | 0
Solar | GB | 2018-09-12 01:00 | 0
WindOffShore | GB | 2018-09-12 01:00 | 0.39768
WindOnShore | GB | 2018-09-12 01:00 | 0.34112
Solar | GB | 2018-09-12 02:00 | 0
Solar | FR | 2018-09-12 02:00 | 0
WindOnShore | FR | 2018-09-12 02:00 | 0.087394
WindOffShore | GB | 2018-09-12 02:00 | 0.40903
WindOnShore | GB | 2018-09-12 02:00 | 0.32111
WindOnShore | GB | 2018-09-12 03:00 | 0.32018
WindOffShore | GB | 2018-09-12 03:00 | 0.4292
Solar | FR | 2018-09-12 03:00 | 0
WindOnShore | FR | 2018-09-12 03:00 | 0.091948
Solar | GB | 2018-09-12 03:00 | 0
Solar | GB | 2018-09-12 04:00 | 0
WindOffShore | GB | 2018-09-12 04:00 | 0.43961
WindOnShore | GB | 2018-09-12 04:00 | 0.32715
WindOnShore | FR | 2018-09-12 04:00 | 0.091948
Solar | FR | 2018-09-12 04:00 | 0
Solar | GB | 2018-09-12 05:00 | 0
WindOffShore | GB | 2018-09-12 05:00 | 0.34327
WindOnShore | FR | 2018-09-12 05:00 | 0.086675
Solar | FR | 2018-09-12 05:00 | 0.020223
WindOnShore | GB | 2018-09-12 05:00 | 0.36115
WindOnShore | GB | 2018-09-12 06:00 | 0.36021
WindOffShore | GB | 2018-09-12 06:00 | 0.30159
Solar | FR | 2018-09-12 06:00 | 0.086332
WindOnShore | FR | 2018-09-12 06:00 | 0.083
Solar | GB | 2018-09-12 06:00 | 0.0085168
Solar | GB | 2018-09-12 07:00 | 0.052374
WindOnShore | FR | 2018-09-12 07:00 | 0.063748
WindOffShore | GB | 2018-09-12 07:00 | 0.29822
WindOnShore | GB | 2018-09-12 07:00 | 0.3612
Solar | FR | 2018-09-12 07:00 | 0.25063
Solar | FR | 2018-09-12 08:00 | 0.43891
WindOnShore | FR | 2018-09-12 08:00 | 0.050248
WindOffShore | GB | 2018-09-12 08:00 | 0.24595
WindOnShore | GB | 2018-09-12 08:00 | 0.35832
Solar | GB | 2018-09-12 08:00 | 0.11462
WindOffShore | GB | 2018-09-12 09:00 | 0.23477
WindOnShore | FR | 2018-09-12 09:00 | 0.046813
Solar | FR | 2018-09-12 09:00 | 0.559
WindOnShore | GB | 2018-09-12 09:00 | 0.38465
Solar | GB | 2018-09-12 09:00 | 0.11311
WindOnShore | GB | 2018-09-12 10:00 | 0.38607
WindOffShore | GB | 2018-09-12 10:00 | 0.2133
Solar | FR | 2018-09-12 10:00 | 0.63459
Solar | GB | 2018-09-12 10:00 | 0.25152
WindOnShore | FR | 2018-09-12 10:00 | 0.045614
WindOnShore | GB | 2018-09-12 11:00 | 0.40357
Solar | GB | 2018-09-12 11:00 | 0.30645
Solar | FR | 2018-09-12 11:00 | 0.65495
WindOnShore | FR | 2018-09-12 11:00 | 0.046653
WindOffShore | GB | 2018-09-12 11:00 | 0.21095
WindOffShore | GB | 2018-09-12 12:00 | 0.21584
Solar | GB | 2018-09-12 12:00 | 0.32475
WindOnShore | GB | 2018-09-12 12:00 | 0.39203
Solar | FR | 2018-09-12 12:00 | 0.63445
WindOnShore | FR | 2018-09-12 12:00 | 0.050168
WindOnShore | FR | 2018-09-12 13:00 | 0.059434
Solar | FR | 2018-09-12 13:00 | 0.55704
WindOffShore | GB | 2018-09-12 13:00 | 0.19371
Solar | GB | 2018-09-12 13:00 | 0.25885
WindOnShore | GB | 2018-09-12 13:00 | 0.34701
WindOnShore | FR | 2018-09-12 14:00 | 0.074613
WindOnShore | GB | 2018-09-12 14:00 | 0.33601
Solar | FR | 2018-09-12 14:00 | 0.4463
Solar | GB | 2018-09-12 14:00 | 0.26012
WindOffShore | GB | 2018-09-12 14:00 | 0.18082
Solar | GB | 2018-09-12 15:00 | 0.23537
WindOnShore | FR | 2018-09-12 15:00 | 0.09035
Solar | FR | 2018-09-12 15:00 | 0.30488
WindOffShore | GB | 2018-09-12 15:00 | 0.17001
WindOnShore | GB | 2018-09-12 15:00 | 0.33382
Solar | FR | 2018-09-12 16:00 | 0.15328
WindOnShore | FR | 2018-09-12 16:00 | 0.10864
WindOnShore | GB | 2018-09-12 16:00 | 0.30598
Solar | GB | 2018-09-12 16:00 | 0.18251
WindOffShore | GB | 2018-09-12 16:00 | 0.14833
WindOffShore | GB | 2018-09-12 17:00 | 0.12751
WindOnShore | FR | 2018-09-12 17:00 | 0.11775
WindOnShore | GB | 2018-09-12 17:00 | 0.24302
Solar | FR | 2018-09-12 17:00 | 0.045746
Solar | GB | 2018-09-12 17:00 | 0.11971
Solar | FR | 2018-09-12 18:00 | 0.016736
Solar | GB | 2018-09-12 18:00 | 0.05317
WindOnShore | FR | 2018-09-12 18:00 | 0.14619
WindOnShore | GB | 2018-09-12 18:00 | 0.20451
WindOffShore | GB | 2018-09-12 18:00 | 0.13728
Solar | GB | 2018-09-12 19:00 | 0.0098699
WindOnShore | GB | 2018-09-12 19:00 | 0.21824
Solar | FR | 2018-09-12 19:00 | 0
WindOnShore | FR | 2018-09-12 19:00 | 0.15785
WindOffShore | GB | 2018-09-12 19:00 | 0.1929
WindOnShore | FR | 2018-09-12 20:00 | 0.15474
WindOnShore | GB | 2018-09-12 20:00 | 0.22151
Solar | GB | 2018-09-12 20:00 | 0
Solar | FR | 2018-09-12 20:00 | 0
WindOffShore | GB | 2018-09-12 20:00 | 0.22221
WindOnShore | GB | 2018-09-12 21:00 | 0.25587
Solar | FR | 2018-09-12 21:00 | 0
WindOnShore | FR | 2018-09-12 21:00 | 0.13884
WindOffShore | GB | 2018-09-12 21:00 | 0.27725
Solar | GB | 2018-09-12 21:00 | 0
WindOffShore | GB | 2018-09-12 22:00 | 0.28688
Solar | GB | 2018-09-12 22:00 | 0
WindOnShore | GB | 2018-09-12 22:00 | 0.28515
Solar | FR | 2018-09-12 22:00 | 0
WindOnShore | FR | 2018-09-12 22:00 | 0.12254
Solar | GB | 2018-09-12 23:00 | 0
WindOnShore | GB | 2018-09-12 23:00 | 0.29973
WindOffShore | GB | 2018-09-12 23:00 | 0.24768
WindOnShore | FR | 2018-09-12 23:00 | 0.11368
Solar | FR | 2018-09-12 23:00 | 0
Solar | FR | 2018-09-13 | 0
WindOnShore | FR | 2018-09-13 | 0.11112
Solar | GB | 2018-09-13 | 0
WindOnShore | GB | 2018-09-13 | 0.33006
WindOffShore | GB | 2018-09-13 | 0.23396
WindOnShore | GB | 2018-09-13 01:00 | 0.33751
WindOffShore | GB | 2018-09-13 01:00 | 0.23267
WindOnShore | FR | 2018-09-13 01:00 | 0.10449
Solar | GB | 2018-09-13 01:00 | 0
Solar | FR | 2018-09-13 01:00 | 0
Solar | GB | 2018-09-13 02:00 | 0
WindOnShore | FR | 2018-09-13 02:00 | 0.10353
WindOffShore | GB | 2018-09-13 02:00 | 0.23728
Solar | FR | 2018-09-13 02:00 | 0
WindOnShore | GB | 2018-09-13 02:00 | 0.32934
Solar | GB | 2018-09-13 03:00 | 0
Solar | FR | 2018-09-13 03:00 | 0
WindOnShore | FR | 2018-09-13 03:00 | 0.10521
WindOffShore | GB | 2018-09-13 03:00 | 0.25108
WindOnShore | GB | 2018-09-13 03:00 | 0.33116
WindOnShore | GB | 2018-09-13 04:00 | 0.31778
Solar | FR | 2018-09-13 04:00 | 0
WindOnShore | FR | 2018-09-13 04:00 | 0.10872
Solar | GB | 2018-09-13 04:00 | 0
WindOffShore | GB | 2018-09-13 04:00 | 0.26424
WindOnShore | GB | 2018-09-13 05:00 | 0.31877
WindOnShore | FR | 2018-09-13 05:00 | 0.11647
Solar | GB | 2018-09-13 05:00 | 0
Solar | FR | 2018-09-13 05:00 | 0.019107
WindOffShore | GB | 2018-09-13 05:00 | 0.24788
Solar | GB | 2018-09-13 06:00 | 0.024993
WindOnShore | GB | 2018-09-13 06:00 | 0.32193
WindOffShore | GB | 2018-09-13 06:00 | 0.26834
Solar | FR | 2018-09-13 06:00 | 0.063459
WindOnShore | FR | 2018-09-13 06:00 | 0.12494
WindOffShore | GB | 2018-09-13 07:00 | 0.27207
Solar | GB | 2018-09-13 07:00 | 0.062801
WindOnShore | GB | 2018-09-13 07:00 | 0.36088
WindOnShore | FR | 2018-09-13 07:00 | 0.12925
Solar | FR | 2018-09-13 07:00 | 0.18257
Solar | FR | 2018-09-13 08:00 | 0.32287
Solar | GB | 2018-09-13 08:00 | 0.26665
WindOffShore | GB | 2018-09-13 08:00 | 0.25862
WindOnShore | FR | 2018-09-13 08:00 | 0.12726
WindOnShore | GB | 2018-09-13 08:00 | 0.37621
Solar | GB | 2018-09-13 09:00 | 0.27333
WindOnShore | GB | 2018-09-13 09:00 | 0.3819
WindOnShore | FR | 2018-09-13 09:00 | 0.11703
Solar | FR | 2018-09-13 09:00 | 0.42315
WindOffShore | GB | 2018-09-13 09:00 | 0.25769
Solar | GB | 2018-09-13 10:00 | 0.47678
WindOnShore | FR | 2018-09-13 10:00 | 0.11072
Solar | FR | 2018-09-13 10:00 | 0.49038
WindOffShore | GB | 2018-09-13 10:00 | 0.29005
WindOnShore | GB | 2018-09-13 10:00 | 0.41342
Solar | FR | 2018-09-13 11:00 | 0.52008
Solar | GB | 2018-09-13 11:00 | 0.49588
WindOnShore | FR | 2018-09-13 11:00 | 0.11144
WindOnShore | GB | 2018-09-13 11:00 | 0.42229
WindOffShore | GB | 2018-09-13 11:00 | 0.29621
WindOffShore | GB | 2018-09-13 12:00 | 0.29496
WindOnShore | GB | 2018-09-13 12:00 | 0.42261
Solar | GB | 2018-09-13 12:00 | 0.48952
Solar | FR | 2018-09-13 12:00 | 0.49275
WindOnShore | FR | 2018-09-13 12:00 | 0.11463
WindOffShore | GB | 2018-09-13 13:00 | 0.32426
WindOnShore | GB | 2018-09-13 13:00 | 0.43211
Solar | FR | 2018-09-13 13:00 | 0.46318
Solar | GB | 2018-09-13 13:00 | 0.4213
WindOnShore | FR | 2018-09-13 13:00 | 0.12103
WindOffShore | GB | 2018-09-13 14:00 | 0.30147
WindOnShore | GB | 2018-09-13 14:00 | 0.39617
Solar | GB | 2018-09-13 14:00 | 0.37092
Solar | FR | 2018-09-13 14:00 | 0.39386
WindOnShore | FR | 2018-09-13 14:00 | 0.12206
WindOnShore | FR | 2018-09-13 15:00 | 0.12925
WindOnShore | GB | 2018-09-13 15:00 | 0.3799
WindOffShore | GB | 2018-09-13 15:00 | 0.2854
Solar | GB | 2018-09-13 15:00 | 0.26665
Solar | FR | 2018-09-13 15:00 | 0.28968
WindOnShore | GB | 2018-09-13 16:00 | 0.34989
WindOffShore | GB | 2018-09-13 16:00 | 0.27457
Solar | GB | 2018-09-13 16:00 | 0.15123
WindOnShore | FR | 2018-09-13 16:00 | 0.13684
Solar | FR | 2018-09-13 16:00 | 0.15927
WindOffShore | GB | 2018-09-13 17:00 | 0.2479
Solar | FR | 2018-09-13 17:00 | 0.045049
WindOnShore | FR | 2018-09-13 17:00 | 0.13453
Solar | GB | 2018-09-13 17:00 | 0.056274
WindOnShore | GB | 2018-09-13 17:00 | 0.32398
WindOnShore | FR | 2018-09-13 18:00 | 0.1362
Solar | FR | 2018-09-13 18:00 | 0.017155
Solar | GB | 2018-09-13 18:00 | 0.0024675
WindOnShore | GB | 2018-09-13 18:00 | 0.31881
WindOffShore | GB | 2018-09-13 18:00 | 0.26157
WindOnShore | FR | 2018-09-13 19:00 | 0.13285
Solar | FR | 2018-09-13 19:00 | 0
WindOffShore | GB | 2018-09-13 19:00 | 0.22466
WindOnShore | GB | 2018-09-13 19:00 | 0.29193
Solar | GB | 2018-09-13 19:00 | 0.00015919
WindOffShore | GB | 2018-09-13 20:00 | 0.21729
WindOnShore | FR | 2018-09-13 20:00 | 0.1267
Solar | FR | 2018-09-13 20:00 | 0
WindOnShore | GB | 2018-09-13 20:00 | 0.28055
Solar | GB | 2018-09-13 20:00 | 0.00015919
Solar | FR | 2018-09-13 21:00 | 0
WindOnShore | FR | 2018-09-13 21:00 | 0.11983
Solar | GB | 2018-09-13 21:00 | 0
WindOnShore | GB | 2018-09-13 21:00 | 0.27474
WindOffShore | GB | 2018-09-13 21:00 | 0.24785
Solar | FR | 2018-09-13 22:00 | 0
WindOffShore | GB | 2018-09-13 22:00 | 0.24912
Solar | GB | 2018-09-13 22:00 | 0
WindOnShore | FR | 2018-09-13 22:00 | 0.11647
WindOnShore | GB | 2018-09-13 22:00 | 0.2954
Solar | FR | 2018-09-13 23:00 | 0
WindOffShore | GB | 2018-09-13 23:00 | 0.28196
WindOnShore | FR | 2018-09-13 23:00 | 0.11192
Solar | GB | 2018-09-13 23:00 | 0
WindOnShore | GB | 2018-09-13 23:00 | 0.3159
WindOnShore | GB | 2018-09-14 | 0.3161
WindOffShore | GB | 2018-09-14 | 0.30025
WindOnShore | FR | 2018-09-14 | 0.10577
Solar | GB | 2018-09-14 | 0
Solar | FR | 2018-09-14 | 0
WindOnShore | FR | 2018-09-14 01:00 | 0.098338
Solar | FR | 2018-09-14 01:00 | 0
Solar | GB | 2018-09-14 01:00 | 0
WindOnShore | GB | 2018-09-14 01:00 | 0.31162
WindOffShore | GB | 2018-09-14 01:00 | 0.32308
WindOffShore | GB | 2018-09-14 02:00 | 0.32562
WindOnShore | GB | 2018-09-14 02:00 | 0.31989
WindOnShore | FR | 2018-09-14 02:00 | 0.095063
Solar | FR | 2018-09-14 02:00 | 0
Solar | GB | 2018-09-14 02:00 | 0
WindOnShore | GB | 2018-09-14 03:00 | 0.31318
Solar | FR | 2018-09-14 03:00 | 0
WindOnShore | FR | 2018-09-14 03:00 | 0.092667
Solar | GB | 2018-09-14 03:00 | 0
WindOffShore | GB | 2018-09-14 03:00 | 0.34815
WindOffShore | GB | 2018-09-14 04:00 | 0.35377
Solar | GB | 2018-09-14 04:00 | 0
WindOnShore | GB | 2018-09-14 04:00 | 0.30104
WindOnShore | FR | 2018-09-14 04:00 | 0.087394
Solar | FR | 2018-09-14 04:00 | 0
WindOffShore | GB | 2018-09-14 05:00 | 0.344
Solar | FR | 2018-09-14 05:00 | 0.019526
WindOnShore | FR | 2018-09-14 05:00 | 0.09035
Solar | GB | 2018-09-14 05:00 | 7.9596e-05
WindOnShore | GB | 2018-09-14 05:00 | 0.29445
Solar | GB | 2018-09-14 06:00 | 0.010825
WindOffShore | GB | 2018-09-14 06:00 | 0.34538
WindOnShore | FR | 2018-09-14 06:00 | 0.088433
Solar | FR | 2018-09-14 06:00 | 0.070711
WindOnShore | GB | 2018-09-14 06:00 | 0.30889
WindOnShore | GB | 2018-09-14 07:00 | 0.37401
WindOnShore | FR | 2018-09-14 07:00 | 0.075252
Solar | GB | 2018-09-14 07:00 | 0.064552
Solar | FR | 2018-09-14 07:00 | 0.20851
WindOffShore | GB | 2018-09-14 07:00 | 0.39041
Solar | FR | 2018-09-14 08:00 | 0.35119
WindOffShore | GB | 2018-09-14 08:00 | 0.33384
WindOnShore | FR | 2018-09-14 08:00 | 0.067982
WindOnShore | GB | 2018-09-14 08:00 | 0.42469
Solar | GB | 2018-09-14 08:00 | 0.14646
WindOnShore | FR | 2018-09-14 09:00 | 0.064148
Solar | FR | 2018-09-14 09:00 | 0.48326
WindOnShore | GB | 2018-09-14 09:00 | 0.40658
Solar | GB | 2018-09-14 09:00 | 0.14853
WindOffShore | GB | 2018-09-14 09:00 | 0.38787
WindOffShore | GB | 2018-09-14 10:00 | 0.41466
WindOnShore | FR | 2018-09-14 10:00 | 0.061591
Solar | FR | 2018-09-14 10:00 | 0.56248
Solar | GB | 2018-09-14 10:00 | 0.28655
WindOnShore | GB | 2018-09-14 10:00 | 0.41876
WindOnShore | GB | 2018-09-14 11:00 | 0.43199
Solar | FR | 2018-09-14 11:00 | 0.58884
WindOffShore | GB | 2018-09-14 11:00 | 0.46829
WindOnShore | FR | 2018-09-14 11:00 | 0.063828
Solar | GB | 2018-09-14 11:00 | 0.2953
WindOnShore | GB | 2018-09-14 12:00 | 0.41842
WindOffShore | GB | 2018-09-14 12:00 | 0.44811
Solar | GB | 2018-09-14 12:00 | 0.28177
Solar | FR | 2018-09-14 12:00 | 0.58047
WindOnShore | FR | 2018-09-14 12:00 | 0.077728
Solar | GB | 2018-09-14 13:00 | 0.24643
WindOnShore | FR | 2018-09-14 13:00 | 0.093306
Solar | FR | 2018-09-14 13:00 | 0.56402
WindOnShore | GB | 2018-09-14 13:00 | 0.3945
WindOffShore | GB | 2018-09-14 13:00 | 0.45855
WindOffShore | GB | 2018-09-14 14:00 | 0.48148
Solar | GB | 2018-09-14 14:00 | 0.28097
WindOnShore | FR | 2018-09-14 14:00 | 0.11432
Solar | FR | 2018-09-14 14:00 | 0.49233
WindOnShore | GB | 2018-09-14 14:00 | 0.37814
WindOffShore | GB | 2018-09-14 15:00 | 0.48195
WindOnShore | FR | 2018-09-14 15:00 | 0.13876
Solar | FR | 2018-09-14 15:00 | 0.35286
Solar | GB | 2018-09-14 15:00 | 0.21252
WindOnShore | GB | 2018-09-14 15:00 | 0.36585
WindOnShore | GB | 2018-09-14 16:00 | 0.32206
WindOnShore | FR | 2018-09-14 16:00 | 0.14196
WindOffShore | GB | 2018-09-14 16:00 | 0.42263
Solar | FR | 2018-09-14 16:00 | 0.17992
Solar | GB | 2018-09-14 16:00 | 0.14566
Solar | FR | 2018-09-14 17:00 | 0.050209
WindOnShore | FR | 2018-09-14 17:00 | 0.13716
WindOnShore | GB | 2018-09-14 17:00 | 0.28786
WindOffShore | GB | 2018-09-14 17:00 | 0.47014
Solar | GB | 2018-09-14 17:00 | 0.061767
Solar | GB | 2018-09-14 18:00 | 0.0023879
WindOnShore | GB | 2018-09-14 18:00 | 0.26374
WindOffShore | GB | 2018-09-14 18:00 | 0.43808
Solar | FR | 2018-09-14 18:00 | 0.016876
WindOnShore | FR | 2018-09-14 18:00 | 0.15745
WindOnShore | GB | 2018-09-14 19:00 | 0.25856
Solar | GB | 2018-09-14 19:00 | 0.00023879
Solar | FR | 2018-09-14 19:00 | 0
WindOnShore | FR | 2018-09-14 19:00 | 0.18022
WindOffShore | GB | 2018-09-14 19:00 | 0.37461
WindOnShore | GB | 2018-09-14 20:00 | 0.25747
WindOffShore | GB | 2018-09-14 20:00 | 0.43162
Solar | GB | 2018-09-14 20:00 | 0
Solar | FR | 2018-09-14 20:00 | 0
WindOnShore | FR | 2018-09-14 20:00 | 0.20267
WindOffShore | GB | 2018-09-14 21:00 | 0.47755
WindOnShore | GB | 2018-09-14 21:00 | 0.24385
WindOnShore | FR | 2018-09-14 21:00 | 0.20682
Solar | FR | 2018-09-14 21:00 | 0
Solar | GB | 2018-09-14 21:00 | 0
Solar | GB | 2018-09-14 22:00 | 0
WindOnShore | FR | 2018-09-14 22:00 | 0.18877
WindOnShore | GB | 2018-09-14 22:00 | 0.25091
Solar | FR | 2018-09-14 22:00 | 0
WindOffShore | GB | 2018-09-14 22:00 | 0.52726
WindOffShore | GB | 2018-09-14 23:00 | 0.52784
Solar | FR | 2018-09-14 23:00 | 0
Solar | GB | 2018-09-14 23:00 | 0
WindOnShore | FR | 2018-09-14 23:00 | 0.17471
WindOnShore | GB | 2018-09-14 23:00 | 0.24396
WindOnShore | FR | 2018-09-15 | 0.15498
Solar | GB | 2018-09-15 | 0
Solar | FR | 2018-09-15 | 0
WindOffShore | GB | 2018-09-15 | 0.46589
WindOnShore | GB | 2018-09-15 | 0.22996
WindOnShore | GB | 2018-09-15 01:00 | 0.21747
WindOffShore | GB | 2018-09-15 01:00 | 0.41423
Solar | FR | 2018-09-15 01:00 | 0
WindOnShore | FR | 2018-09-15 01:00 | 0.14028
Solar | GB | 2018-09-15 01:00 | 0
WindOnShore | FR | 2018-09-15 02:00 | 0.13077
Solar | FR | 2018-09-15 02:00 | 0
Solar | GB | 2018-09-15 02:00 | 0
WindOnShore | GB | 2018-09-15 02:00 | 0.19247
WindOffShore | GB | 2018-09-15 02:00 | 0.31627
WindOffShore | GB | 2018-09-15 03:00 | 0.25877
WindOnShore | FR | 2018-09-15 03:00 | 0.12238
Solar | FR | 2018-09-15 03:00 | 0
WindOnShore | GB | 2018-09-15 03:00 | 0.17297
Solar | GB | 2018-09-15 03:00 | 0
WindOnShore | FR | 2018-09-15 04:00 | 0.11048
Solar | FR | 2018-09-15 04:00 | 0
WindOnShore | GB | 2018-09-15 04:00 | 0.15408
WindOffShore | GB | 2018-09-15 04:00 | 0.201
Solar | GB | 2018-09-15 04:00 | 0
Solar | FR | 2018-09-15 05:00 | 0.019386
WindOnShore | GB | 2018-09-15 05:00 | 0.15468
WindOnShore | FR | 2018-09-15 05:00 | 0.10289
Solar | GB | 2018-09-15 05:00 | 0
WindOffShore | GB | 2018-09-15 05:00 | 0.20108
WindOnShore | GB | 2018-09-15 06:00 | 0.15561
Solar | GB | 2018-09-15 06:00 | 0.020377
WindOffShore | GB | 2018-09-15 06:00 | 0.18684
Solar | FR | 2018-09-15 06:00 | 0.092329
WindOnShore | FR | 2018-09-15 06:00 | 0.086755
Solar | GB | 2018-09-15 07:00 | 0.11064
WindOnShore | FR | 2018-09-15 07:00 | 0.060393
WindOffShore | GB | 2018-09-15 07:00 | 0.16921
Solar | FR | 2018-09-15 07:00 | 0.29303
WindOnShore | GB | 2018-09-15 07:00 | 0.14313
Solar | FR | 2018-09-15 08:00 | 0.49052
WindOnShore | FR | 2018-09-15 08:00 | 0.053842
WindOnShore | GB | 2018-09-15 08:00 | 0.13906
WindOffShore | GB | 2018-09-15 08:00 | 0.1333
Solar | GB | 2018-09-15 08:00 | 0.22048
WindOnShore | GB | 2018-09-15 09:00 | 0.13928
Solar | GB | 2018-09-15 09:00 | 0.32555
WindOffShore | GB | 2018-09-15 09:00 | 0.15187
WindOnShore | FR | 2018-09-15 09:00 | 0.054082
Solar | FR | 2018-09-15 09:00 | 0.62999
Solar | GB | 2018-09-15 10:00 | 0.37331
WindOnShore | GB | 2018-09-15 10:00 | 0.14803
WindOffShore | GB | 2018-09-15 10:00 | 0.13028
Solar | FR | 2018-09-15 10:00 | 0.70851
WindOnShore | FR | 2018-09-15 10:00 | 0.05536
WindOnShore | FR | 2018-09-15 11:00 | 0.0556
Solar | FR | 2018-09-15 11:00 | 0.72817
Solar | GB | 2018-09-15 11:00 | 0.4147
WindOnShore | GB | 2018-09-15 11:00 | 0.16331
WindOffShore | GB | 2018-09-15 11:00 | 0.13453
WindOffShore | GB | 2018-09-15 12:00 | 0.15324
Solar | FR | 2018-09-15 12:00 | 0.69456
WindOnShore | FR | 2018-09-15 12:00 | 0.053683
Solar | GB | 2018-09-15 12:00 | 0.39002
WindOnShore | GB | 2018-09-15 12:00 | 0.17008
Solar | GB | 2018-09-15 13:00 | 0.31321
WindOnShore | GB | 2018-09-15 13:00 | 0.17363
Solar | FR | 2018-09-15 13:00 | 0.64393
WindOnShore | FR | 2018-09-15 13:00 | 0.053683
WindOffShore | GB | 2018-09-15 13:00 | 0.15006
Solar | FR | 2018-09-15 14:00 | 0.54379
WindOnShore | FR | 2018-09-15 14:00 | 0.052644
WindOnShore | GB | 2018-09-15 14:00 | 0.1789
Solar | GB | 2018-09-15 14:00 | 0.27222
WindOffShore | GB | 2018-09-15 14:00 | 0.16007
Solar | FR | 2018-09-15 15:00 | 0.38103
WindOnShore | FR | 2018-09-15 15:00 | 0.051126
WindOffShore | GB | 2018-09-15 15:00 | 0.16065
WindOnShore | GB | 2018-09-15 15:00 | 0.18725
Solar | GB | 2018-09-15 15:00 | 0.19979
Solar | GB | 2018-09-15 16:00 | 0.11462
WindOnShore | FR | 2018-09-15 16:00 | 0.051446
WindOffShore | GB | 2018-09-15 16:00 | 0.163
WindOnShore | GB | 2018-09-15 16:00 | 0.20458
Solar | FR | 2018-09-15 16:00 | 0.19121
WindOffShore | GB | 2018-09-15 17:00 | 0.15849
WindOnShore | FR | 2018-09-15 17:00 | 0.053443
Solar | FR | 2018-09-15 17:00 | 0.049233
Solar | GB | 2018-09-15 17:00 | 0.036375
WindOnShore | GB | 2018-09-15 17:00 | 0.21727
Solar | FR | 2018-09-15 18:00 | 0.016736
WindOffShore | GB | 2018-09-15 18:00 | 0.23239
WindOnShore | GB | 2018-09-15 18:00 | 0.23154
Solar | GB | 2018-09-15 18:00 | 0.00095515
WindOnShore | FR | 2018-09-15 18:00 | 0.071337
WindOffShore | GB | 2018-09-15 19:00 | 0.25513
Solar | FR | 2018-09-15 19:00 | 0
WindOnShore | GB | 2018-09-15 19:00 | 0.25915
WindOnShore | FR | 2018-09-15 19:00 | 0.097859
Solar | GB | 2018-09-15 19:00 | 0.00031838
WindOnShore | FR | 2018-09-15 20:00 | 0.11168
Solar | FR | 2018-09-15 20:00 | 0
WindOffShore | GB | 2018-09-15 20:00 | 0.27128
Solar | GB | 2018-09-15 20:00 | 0
WindOnShore | GB | 2018-09-15 20:00 | 0.31537
WindOnShore | FR | 2018-09-15 21:00 | 0.1223
Solar | FR | 2018-09-15 21:00 | 0
WindOffShore | GB | 2018-09-15 21:00 | 0.28213
WindOnShore | GB | 2018-09-15 21:00 | 0.35573
Solar | GB | 2018-09-15 21:00 | 0
WindOnShore | GB | 2018-09-15 22:00 | 0.37283
Solar | FR | 2018-09-15 22:00 | 0
Solar | GB | 2018-09-15 22:00 | 0
WindOffShore | GB | 2018-09-15 22:00 | 0.29678
WindOnShore | FR | 2018-09-15 22:00 | 0.13317
Solar | GB | 2018-09-15 23:00 | 0
WindOnShore | FR | 2018-09-15 23:00 | 0.14547
Solar | FR | 2018-09-15 23:00 | 0
WindOnShore | GB | 2018-09-15 23:00 | 0.34637
WindOffShore | GB | 2018-09-15 23:00 | 0.35902
WindOnShore | GB | 2018-09-16 | 0.34125
Solar | GB | 2018-09-16 | 0
Solar | FR | 2018-09-16 | 0
WindOnShore | FR | 2018-09-16 | 0.15074
WindOffShore | GB | 2018-09-16 | 0.38305
Solar | GB | 2018-09-16 01:00 | 0
WindOffShore | GB | 2018-09-16 01:00 | 0.38234
WindOnShore | FR | 2018-09-16 01:00 | 0.14715
WindOnShore | GB | 2018-09-16 01:00 | 0.35446
Solar | FR | 2018-09-16 01:00 | 0
WindOnShore | FR | 2018-09-16 02:00 | 0.1513
Solar | FR | 2018-09-16 02:00 | 0
WindOnShore | GB | 2018-09-16 02:00 | 0.3614
WindOffShore | GB | 2018-09-16 02:00 | 0.37627
Solar | GB | 2018-09-16 02:00 | 0
WindOnShore | FR | 2018-09-16 03:00 | 0.15969
WindOffShore | GB | 2018-09-16 03:00 | 0.38738
WindOnShore | GB | 2018-09-16 03:00 | 0.35587
Solar | FR | 2018-09-16 03:00 | 0
Solar | GB | 2018-09-16 03:00 | 0
WindOffShore | GB | 2018-09-16 04:00 | 0.42972
Solar | GB | 2018-09-16 04:00 | 0
WindOnShore | GB | 2018-09-16 04:00 | 0.35963
WindOnShore | FR | 2018-09-16 04:00 | 0.16105
Solar | FR | 2018-09-16 04:00 | 0
WindOnShore | FR | 2018-09-16 05:00 | 0.1513
Solar | FR | 2018-09-16 05:00 | 0.018828
Solar | GB | 2018-09-16 05:00 | 0
WindOffShore | GB | 2018-09-16 05:00 | 0.51248
WindOnShore | GB | 2018-09-16 05:00 | 0.36627
Solar | GB | 2018-09-16 06:00 | 0.0063677
WindOffShore | GB | 2018-09-16 06:00 | 0.57805
WindOnShore | FR | 2018-09-16 06:00 | 0.13628
WindOnShore | GB | 2018-09-16 06:00 | 0.37525
Solar | FR | 2018-09-16 06:00 | 0.07643
Solar | GB | 2018-09-16 07:00 | 0.050384
WindOnShore | FR | 2018-09-16 07:00 | 0.10401
Solar | FR | 2018-09-16 07:00 | 0.24086
WindOffShore | GB | 2018-09-16 07:00 | 0.62272
WindOnShore | GB | 2018-09-16 07:00 | 0.39625
WindOnShore | GB | 2018-09-16 08:00 | 0.44066
Solar | GB | 2018-09-16 08:00 | 0.10507
Solar | FR | 2018-09-16 08:00 | 0.41674
WindOnShore | FR | 2018-09-16 08:00 | 0.067663
WindOffShore | GB | 2018-09-16 08:00 | 0.61974
WindOnShore | GB | 2018-09-16 09:00 | 0.46682
WindOffShore | GB | 2018-09-16 09:00 | 0.59681
Solar | GB | 2018-09-16 09:00 | 0.1373
WindOnShore | FR | 2018-09-16 09:00 | 0.056319
Solar | FR | 2018-09-16 09:00 | 0.56876
WindOffShore | GB | 2018-09-16 10:00 | 0.56162
WindOnShore | FR | 2018-09-16 10:00 | 0.050328
Solar | FR | 2018-09-16 10:00 | 0.6431
WindOnShore | GB | 2018-09-16 10:00 | 0.50072
Solar | GB | 2018-09-16 10:00 | 0.2555
WindOnShore | FR | 2018-09-16 11:00 | 0.044815
Solar | FR | 2018-09-16 11:00 | 0.67029
WindOnShore | GB | 2018-09-16 11:00 | 0.48645
Solar | GB | 2018-09-16 11:00 | 0.31838
WindOffShore | GB | 2018-09-16 11:00 | 0.51725
WindOffShore | GB | 2018-09-16 12:00 | 0.50121
Solar | GB | 2018-09-16 12:00 | 0.28862
Solar | FR | 2018-09-16 12:00 | 0.64895
WindOnShore | FR | 2018-09-16 12:00 | 0.043298
WindOnShore | GB | 2018-09-16 12:00 | 0.47334
WindOnShore | GB | 2018-09-16 13:00 | 0.45147
WindOnShore | FR | 2018-09-16 13:00 | 0.043378
Solar | FR | 2018-09-16 13:00 | 0.56625
WindOffShore | GB | 2018-09-16 13:00 | 0.50753
Solar | GB | 2018-09-16 13:00 | 0.26482
Solar | GB | 2018-09-16 14:00 | 0.24237
Solar | FR | 2018-09-16 14:00 | 0.45872
WindOnShore | FR | 2018-09-16 14:00 | 0.043457
WindOffShore | GB | 2018-09-16 14:00 | 0.48959
WindOnShore | GB | 2018-09-16 14:00 | 0.45
WindOnShore | FR | 2018-09-16 15:00 | 0.042099
WindOffShore | GB | 2018-09-16 15:00 | 0.49061
WindOnShore | GB | 2018-09-16 15:00 | 0.42643
Solar | GB | 2018-09-16 15:00 | 0.18729
Solar | FR | 2018-09-16 15:00 | 0.30223
Solar | GB | 2018-09-16 16:00 | 0.12457
WindOffShore | GB | 2018-09-16 16:00 | 0.43563
WindOnShore | GB | 2018-09-16 16:00 | 0.3588
Solar | FR | 2018-09-16 16:00 | 0.13682
WindOnShore | FR | 2018-09-16 16:00 | 0.041301
Solar | FR | 2018-09-16 17:00 | 0.038075
WindOnShore | GB | 2018-09-16 17:00 | 0.30586
WindOnShore | FR | 2018-09-16 17:00 | 0.039783
Solar | GB | 2018-09-16 17:00 | 0.071557
WindOffShore | GB | 2018-09-16 17:00 | 0.37555
WindOnShore | FR | 2018-09-16 18:00 | 0.042419
WindOnShore | GB | 2018-09-16 18:00 | 0.27234
Solar | GB | 2018-09-16 18:00 | 0.026585
Solar | FR | 2018-09-16 18:00 | 0
WindOffShore | GB | 2018-09-16 18:00 | 0.33787
WindOnShore | GB | 2018-09-16 19:00 | 0.24949
WindOnShore | FR | 2018-09-16 19:00 | 0.044256
Solar | GB | 2018-09-16 19:00 | 0.0027063
WindOffShore | GB | 2018-09-16 19:00 | 0.32873
Solar | FR | 2018-09-16 19:00 | 0
Solar | GB | 2018-09-16 20:00 | 0
WindOffShore | GB | 2018-09-16 20:00 | 0.31247
WindOnShore | GB | 2018-09-16 20:00 | 0.24883
WindOnShore | FR | 2018-09-16 20:00 | 0.044975
Solar | FR | 2018-09-16 20:00 | 0
WindOnShore | GB | 2018-09-16 21:00 | 0.25901
WindOffShore | GB | 2018-09-16 21:00 | 0.35164
Solar | GB | 2018-09-16 21:00 | 0
Solar | FR | 2018-09-16 21:00 | 0
WindOnShore | FR | 2018-09-16 21:00 | 0.043457
WindOffShore | GB | 2018-09-16 22:00 | 0.33239
Solar | FR | 2018-09-16 22:00 | 0
WindOnShore | GB | 2018-09-16 22:00 | 0.26464
Solar | GB | 2018-09-16 22:00 | 0
WindOnShore | FR | 2018-09-16 22:00 | 0.042898
WindOnShore | GB | 2018-09-16 23:00 | 0.25552
WindOffShore | GB | 2018-09-16 23:00 | 0.30746
Solar | GB | 2018-09-16 23:00 | 0
WindOnShore | FR | 2018-09-16 23:00 | 0.04194
Solar | FR | 2018-09-16 23:00 | 0
WindOnShore | FR | 2018-09-17 | 0.042419
Solar | GB | 2018-09-17 | 0
WindOffShore | GB | 2018-09-17 | 0.37577
Solar | FR | 2018-09-17 | 0
WindOnShore | GB | 2018-09-17 | 0.25311
WindOffShore | GB | 2018-09-17 01:00 | 0.31305
WindOnShore | FR | 2018-09-17 01:00 | 0.043378
Solar | FR | 2018-09-17 01:00 | 0
WindOnShore | GB | 2018-09-17 01:00 | 0.2323
Solar | GB | 2018-09-17 01:00 | 0
WindOffShore | GB | 2018-09-17 02:00 | 0.28803
Solar | FR | 2018-09-17 02:00 | 0
WindOnShore | GB | 2018-09-17 02:00 | 0.21499
WindOnShore | FR | 2018-09-17 02:00 | 0.043058
Solar | GB | 2018-09-17 02:00 | 0
Solar | GB | 2018-09-17 03:00 | 0
Solar | FR | 2018-09-17 03:00 | 0
WindOnShore | GB | 2018-09-17 03:00 | 0.19076
WindOnShore | FR | 2018-09-17 03:00 | 0.045375
WindOffShore | GB | 2018-09-17 03:00 | 0.2754
WindOffShore | GB | 2018-09-17 04:00 | 0.25059
WindOnShore | GB | 2018-09-17 04:00 | 0.17813
Solar | GB | 2018-09-17 04:00 | 0
WindOnShore | FR | 2018-09-17 04:00 | 0.057517
Solar | FR | 2018-09-17 04:00 | 0
Solar | GB | 2018-09-17 05:00 | 0
WindOffShore | GB | 2018-09-17 05:00 | 0.21811
Solar | FR | 2018-09-17 05:00 | 0.019107
WindOnShore | FR | 2018-09-17 05:00 | 0.065985
WindOnShore | GB | 2018-09-17 05:00 | 0.17033
WindOnShore | GB | 2018-09-17 06:00 | 0.19378
WindOnShore | FR | 2018-09-17 06:00 | 0.073654
Solar | FR | 2018-09-17 06:00 | 0.074756
Solar | GB | 2018-09-17 06:00 | 0.0027859
WindOffShore | GB | 2018-09-17 06:00 | 0.2297
WindOffShore | GB | 2018-09-17 07:00 | 0.24685
WindOnShore | FR | 2018-09-17 07:00 | 0.072056
WindOnShore | GB | 2018-09-17 07:00 | 0.2052
Solar | FR | 2018-09-17 07:00 | 0.22664
Solar | GB | 2018-09-17 07:00 | 0.044494
WindOffShore | GB | 2018-09-17 08:00 | 0.24669
WindOnShore | FR | 2018-09-17 08:00 | 0.059275
WindOnShore | GB | 2018-09-17 08:00 | 0.22382
Solar | FR | 2018-09-17 08:00 | 0.40558
Solar | GB | 2018-09-17 08:00 | 0.11223
Solar | GB | 2018-09-17 09:00 | 0.1974
WindOnShore | GB | 2018-09-17 09:00 | 0.23034
WindOnShore | FR | 2018-09-17 09:00 | 0.056958
Solar | FR | 2018-09-17 09:00 | 0.56444
WindOffShore | GB | 2018-09-17 09:00 | 0.2671
Solar | FR | 2018-09-17 10:00 | 0.65049
WindOnShore | GB | 2018-09-17 10:00 | 0.26676
WindOffShore | GB | 2018-09-17 10:00 | 0.30134
WindOnShore | FR | 2018-09-17 10:00 | 0.081962
Solar | GB | 2018-09-17 10:00 | 0.28495
Solar | GB | 2018-09-17 11:00 | 0.34784
WindOffShore | GB | 2018-09-17 11:00 | 0.37023
Solar | FR | 2018-09-17 11:00 | 0.68633
WindOnShore | FR | 2018-09-17 11:00 | 0.11527
WindOnShore | GB | 2018-09-17 11:00 | 0.33731
WindOffShore | GB | 2018-09-17 12:00 | 0.375
Solar | GB | 2018-09-17 12:00 | 0.35659
Solar | FR | 2018-09-17 12:00 | 0.69052
WindOnShore | FR | 2018-09-17 12:00 | 0.12758
WindOnShore | GB | 2018-09-17 12:00 | 0.36735
WindOffShore | GB | 2018-09-17 13:00 | 0.3887
WindOnShore | FR | 2018-09-17 13:00 | 0.13061
Solar | GB | 2018-09-17 13:00 | 0.2805
Solar | FR | 2018-09-17 13:00 | 0.64435
WindOnShore | GB | 2018-09-17 13:00 | 0.3817
WindOnShore | GB | 2018-09-17 14:00 | 0.41781
WindOffShore | GB | 2018-09-17 14:00 | 0.4058
Solar | GB | 2018-09-17 14:00 | 0.33828
WindOnShore | FR | 2018-09-17 14:00 | 0.13948
Solar | FR | 2018-09-17 14:00 | 0.53584
Solar | FR | 2018-09-17 15:00 | 0.38298
Solar | GB | 2018-09-17 15:00 | 0.28893
WindOffShore | GB | 2018-09-17 15:00 | 0.39191
WindOnShore | FR | 2018-09-17 15:00 | 0.14571
WindOnShore | GB | 2018-09-17 15:00 | 0.4661
Solar | FR | 2018-09-17 16:00 | 0.1887
Solar | GB | 2018-09-17 16:00 | 0.19501
WindOffShore | GB | 2018-09-17 16:00 | 0.38273
WindOnShore | GB | 2018-09-17 16:00 | 0.46577
WindOnShore | FR | 2018-09-17 16:00 | 0.13397
WindOnShore | GB | 2018-09-17 17:00 | 0.47651
WindOnShore | FR | 2018-09-17 17:00 | 0.1283
WindOffShore | GB | 2018-09-17 17:00 | 0.48152
Solar | GB | 2018-09-17 17:00 | 0.07291
Solar | FR | 2018-09-17 17:00 | 0.044212
WindOffShore | GB | 2018-09-17 18:00 | 0.46356
WindOnShore | FR | 2018-09-17 18:00 | 0.16416
Solar | FR | 2018-09-17 18:00 | 0
Solar | GB | 2018-09-17 18:00 | 0.0014327
WindOnShore | GB | 2018-09-17 18:00 | 0.47771
Solar | FR | 2018-09-17 19:00 | 0
WindOffShore | GB | 2018-09-17 19:00 | 0.44221
WindOnShore | GB | 2018-09-17 19:00 | 0.43258
WindOnShore | FR | 2018-09-17 19:00 | 0.2248
Solar | GB | 2018-09-17 19:00 | 0
WindOnShore | GB | 2018-09-17 20:00 | 0.4251
WindOnShore | FR | 2018-09-17 20:00 | 0.28503
Solar | GB | 2018-09-17 20:00 | 0
Solar | FR | 2018-09-17 20:00 | 0
WindOffShore | GB | 2018-09-17 20:00 | 0.49896
Solar | GB | 2018-09-17 21:00 | 0
WindOnShore | FR | 2018-09-17 21:00 | 0.33775
Solar | FR | 2018-09-17 21:00 | 0
WindOnShore | GB | 2018-09-17 21:00 | 0.43543
WindOffShore | GB | 2018-09-17 21:00 | 0.52172
Solar | GB | 2018-09-17 22:00 | 0
WindOnShore | FR | 2018-09-17 22:00 | 0.38912
WindOffShore | GB | 2018-09-17 22:00 | 0.58437
Solar | FR | 2018-09-17 22:00 | 0
WindOnShore | GB | 2018-09-17 22:00 | 0.40577
WindOnShore | FR | 2018-09-17 23:00 | 0.42059
WindOnShore | GB | 2018-09-17 23:00 | 0.38688
Solar | GB | 2018-09-17 23:00 | 0
Solar | FR | 2018-09-17 23:00 | 0
WindOffShore | GB | 2018-09-17 23:00 | 0.64629
WindOnShore | GB | 2018-09-18 | 0.35854
WindOffShore | GB | 2018-09-18 | 0.63875
Solar | FR | 2018-09-18 | 0
Solar | GB | 2018-09-18 | 0
WindOnShore | FR | 2018-09-18 | 0.41213
WindOffShore | GB | 2018-09-18 01:00 | 0.65114
WindOnShore | FR | 2018-09-18 01:00 | 0.38584
WindOnShore | GB | 2018-09-18 01:00 | 0.34325
Solar | FR | 2018-09-18 01:00 | 0
Solar | GB | 2018-09-18 01:00 | 0
WindOnShore | FR | 2018-09-18 02:00 | 0.36851
Solar | FR | 2018-09-18 02:00 | 0
WindOnShore | GB | 2018-09-18 02:00 | 0.33912
WindOffShore | GB | 2018-09-18 02:00 | 0.65236
Solar | GB | 2018-09-18 02:00 | 0
WindOnShore | FR | 2018-09-18 03:00 | 0.35189
WindOnShore | GB | 2018-09-18 03:00 | 0.31362
Solar | FR | 2018-09-18 03:00 | 0
Solar | GB | 2018-09-18 03:00 | 0
WindOffShore | GB | 2018-09-18 03:00 | 0.62564
Solar | FR | 2018-09-18 04:00 | 0
WindOnShore | FR | 2018-09-18 04:00 | 0.33616
WindOffShore | GB | 2018-09-18 04:00 | 0.6167
Solar | GB | 2018-09-18 04:00 | 0
WindOnShore | GB | 2018-09-18 04:00 | 0.29587
Solar | FR | 2018-09-18 05:00 | 0.01841
WindOffShore | GB | 2018-09-18 05:00 | 0.63391
WindOnShore | FR | 2018-09-18 05:00 | 0.31275
Solar | GB | 2018-09-18 05:00 | 0
WindOnShore | GB | 2018-09-18 05:00 | 0.29444
WindOffShore | GB | 2018-09-18 06:00 | 0.67514
WindOnShore | GB | 2018-09-18 06:00 | 0.31556
Solar | GB | 2018-09-18 06:00 | 0.0029451
WindOnShore | FR | 2018-09-18 06:00 | 0.26346
Solar | FR | 2018-09-18 06:00 | 0.071269
Solar | FR | 2018-09-18 07:00 | 0.21925
Solar | GB | 2018-09-18 07:00 | 0.016476
WindOnShore | FR | 2018-09-18 07:00 | 0.22472
WindOffShore | GB | 2018-09-18 07:00 | 0.70103
WindOnShore | GB | 2018-09-18 07:00 | 0.30436
Solar | FR | 2018-09-18 08:00 | 0.37099
WindOffShore | GB | 2018-09-18 08:00 | 0.68841
WindOnShore | GB | 2018-09-18 08:00 | 0.30147
Solar | GB | 2018-09-18 08:00 | 0.083576
WindOnShore | FR | 2018-09-18 08:00 | 0.23958
WindOnShore | FR | 2018-09-18 09:00 | 0.25172
Solar | FR | 2018-09-18 09:00 | 0.49819
Solar | GB | 2018-09-18 09:00 | 0.11088
WindOnShore | GB | 2018-09-18 09:00 | 0.32423
WindOffShore | GB | 2018-09-18 09:00 | 0.70108
Solar | FR | 2018-09-18 10:00 | 0.57155
WindOnShore | FR | 2018-09-18 10:00 | 0.25028
WindOnShore | GB | 2018-09-18 10:00 | 0.3799
WindOffShore | GB | 2018-09-18 10:00 | 0.71144
Solar | GB | 2018-09-18 10:00 | 0.26665
Solar | GB | 2018-09-18 11:00 | 0.34465
WindOnShore | GB | 2018-09-18 11:00 | 0.40384
Solar | FR | 2018-09-18 11:00 | 0.59777
WindOnShore | FR | 2018-09-18 11:00 | 0.25707
WindOffShore | GB | 2018-09-18 11:00 | 0.71104
WindOnShore | FR | 2018-09-18 12:00 | 0.25324
Solar | GB | 2018-09-18 12:00 | 0.33749
WindOffShore | GB | 2018-09-18 12:00 | 0.71558
WindOnShore | GB | 2018-09-18 12:00 | 0.48411
Solar | FR | 2018-09-18 12:00 | 0.59916
Solar | FR | 2018-09-18 13:00 | 0.53752
WindOnShore | GB | 2018-09-18 13:00 | 0.53631
Solar | GB | 2018-09-18 13:00 | 0.30326
WindOffShore | GB | 2018-09-18 13:00 | 0.7116
WindOnShore | FR | 2018-09-18 13:00 | 0.24101
Solar | FR | 2018-09-18 14:00 | 0.44296
Solar | GB | 2018-09-18 14:00 | 0.22765
WindOnShore | GB | 2018-09-18 14:00 | 0.5224
WindOffShore | GB | 2018-09-18 14:00 | 0.7118
WindOnShore | FR | 2018-09-18 14:00 | 0.21281
Solar | FR | 2018-09-18 15:00 | 0.29958
WindOnShore | GB | 2018-09-18 15:00 | 0.23834
Solar | GB | 2018-09-18 15:00 | 0.19183
WindOffShore | GB | 2018-09-18 15:00 | 0.026511
WindOnShore | FR | 2018-09-18 15:00 | 0.20714
WindOnShore | GB | 2018-09-18 16:00 | 0.52768
WindOffShore | GB | 2018-09-18 16:00 | 0.70926
WindOnShore | FR | 2018-09-18 16:00 | 0.15681
Solar | FR | 2018-09-18 16:00 | 0.15049
Solar | GB | 2018-09-18 16:00 | 0.12417
Solar | GB | 2018-09-18 17:00 | 0.035102
WindOffShore | GB | 2018-09-18 17:00 | 0.66803
WindOnShore | GB | 2018-09-18 17:00 | 0.53658
WindOnShore | FR | 2018-09-18 17:00 | 0.1088
Solar | FR | 2018-09-18 17:00 | 0.039191
WindOnShore | GB | 2018-09-18 18:00 | 0.49809
Solar | GB | 2018-09-18 18:00 | 0.00031838
Solar | FR | 2018-09-18 18:00 | 0
WindOnShore | FR | 2018-09-18 18:00 | 0.088433
WindOffShore | GB | 2018-09-18 18:00 | 0.67014
WindOffShore | GB | 2018-09-18 19:00 | 0.6832
Solar | GB | 2018-09-18 19:00 | 0.00015919
WindOnShore | FR | 2018-09-18 19:00 | 0.082122
WindOnShore | GB | 2018-09-18 19:00 | 0.5049
Solar | FR | 2018-09-18 19:00 | 0
Solar | GB | 2018-09-18 20:00 | 0
WindOnShore | FR | 2018-09-18 20:00 | 0.090669
WindOnShore | GB | 2018-09-18 20:00 | 0.5075
Solar | FR | 2018-09-18 20:00 | 0
WindOffShore | GB | 2018-09-18 20:00 | 0.65018
WindOffShore | GB | 2018-09-18 21:00 | 0.63667
Solar | FR | 2018-09-18 21:00 | 0
WindOnShore | GB | 2018-09-18 21:00 | 0.48884
Solar | GB | 2018-09-18 21:00 | 0
WindOnShore | FR | 2018-09-18 21:00 | 0.10026
Solar | FR | 2018-09-18 22:00 | 0
WindOffShore | GB | 2018-09-18 22:00 | 0.60589
WindOnShore | FR | 2018-09-18 22:00 | 0.11783
Solar | GB | 2018-09-18 22:00 | 0
WindOnShore | GB | 2018-09-18 22:00 | 0.41766
WindOffShore | GB | 2018-09-18 23:00 | 0.57228
Solar | GB | 2018-09-18 23:00 | 0
WindOnShore | GB | 2018-09-18 23:00 | 0.3711
Solar | FR | 2018-09-18 23:00 | 0
WindOnShore | FR | 2018-09-18 23:00 | 0.14371
WindOffShore | GB | 2018-09-19 | 0.56591
Solar | GB | 2018-09-19 | 0
WindOnShore | GB | 2018-09-19 | 0.37396
Solar | FR | 2018-09-19 | 0
WindOnShore | FR | 2018-09-19 | 0.16001
Solar | FR | 2018-09-19 01:00 | 0
WindOffShore | GB | 2018-09-19 01:00 | 0.55547
WindOnShore | FR | 2018-09-19 01:00 | 0.15514
Solar | GB | 2018-09-19 01:00 | 0
WindOnShore | GB | 2018-09-19 01:00 | 0.35612
WindOffShore | GB | 2018-09-19 02:00 | 0.56267
Solar | GB | 2018-09-19 02:00 | 0
Solar | FR | 2018-09-19 02:00 | 0
WindOnShore | GB | 2018-09-19 02:00 | 0.35226
WindOnShore | FR | 2018-09-19 02:00 | 0.14443
WindOnShore | GB | 2018-09-19 03:00 | 0.3294
WindOffShore | GB | 2018-09-19 03:00 | 0.53791
Solar | GB | 2018-09-19 03:00 | 0
Solar | FR | 2018-09-19 03:00 | 0
WindOnShore | FR | 2018-09-19 03:00 | 0.12614
Solar | GB | 2018-09-19 04:00 | 0
WindOnShore | FR | 2018-09-19 04:00 | 0.1231
WindOnShore | GB | 2018-09-19 04:00 | 0.3622
WindOffShore | GB | 2018-09-19 04:00 | 0.55656
Solar | FR | 2018-09-19 04:00 | 0
WindOnShore | GB | 2018-09-19 05:00 | 0.39189
WindOnShore | FR | 2018-09-19 05:00 | 0.13612
WindOffShore | GB | 2018-09-19 05:00 | 0.62038
Solar | FR | 2018-09-19 05:00 | 0.018131
Solar | GB | 2018-09-19 05:00 | 0
Solar | FR | 2018-09-19 06:00 | 0.069456
WindOffShore | GB | 2018-09-19 06:00 | 0.65236
Solar | GB | 2018-09-19 06:00 | 0.0081188
WindOnShore | GB | 2018-09-19 06:00 | 0.4317
WindOnShore | FR | 2018-09-19 06:00 | 0.14092
Solar | GB | 2018-09-19 07:00 | 0.038206
WindOffShore | GB | 2018-09-19 07:00 | 0.68866
WindOnShore | GB | 2018-09-19 07:00 | 0.46426
WindOnShore | FR | 2018-09-19 07:00 | 0.12119
Solar | FR | 2018-09-19 07:00 | 0.22873
WindOnShore | FR | 2018-09-19 08:00 | 0.1414
Solar | GB | 2018-09-19 08:00 | 0.16238
WindOnShore | GB | 2018-09-19 08:00 | 0.50885
Solar | FR | 2018-09-19 08:00 | 0.42232
WindOffShore | GB | 2018-09-19 08:00 | 0.70371
Solar | GB | 2018-09-19 09:00 | 0.17097
WindOnShore | FR | 2018-09-19 09:00 | 0.19915
Solar | FR | 2018-09-19 09:00 | 0.56597
WindOnShore | GB | 2018-09-19 09:00 | 0.52775
WindOffShore | GB | 2018-09-19 09:00 | 0.67216
WindOffShore | GB | 2018-09-19 10:00 | 0.60892
WindOnShore | FR | 2018-09-19 10:00 | 0.2466
WindOnShore | GB | 2018-09-19 10:00 | 0.47749
Solar | GB | 2018-09-19 10:00 | 0.28177
Solar | FR | 2018-09-19 10:00 | 0.65509
WindOnShore | GB | 2018-09-19 11:00 | 0.42095
WindOnShore | FR | 2018-09-19 11:00 | 0.29478
Solar | GB | 2018-09-19 11:00 | 0.30247
WindOffShore | GB | 2018-09-19 11:00 | 0.56078
Solar | FR | 2018-09-19 11:00 | 0.67462
Solar | FR | 2018-09-19 12:00 | 0.64477
Solar | GB | 2018-09-19 12:00 | 0.29371
WindOffShore | GB | 2018-09-19 12:00 | 0.54347
WindOnShore | GB | 2018-09-19 12:00 | 0.40436
WindOnShore | FR | 2018-09-19 12:00 | 0.3165
WindOnShore | FR | 2018-09-19 13:00 | 0.30524
Solar | FR | 2018-09-19 13:00 | 0.58856
WindOffShore | GB | 2018-09-19 13:00 | 0.034769
Solar | GB | 2018-09-19 13:00 | 0.31043
WindOnShore | GB | 2018-09-19 13:00 | 0.23426
Solar | FR | 2018-09-19 14:00 | 0.50432
Solar | GB | 2018-09-19 14:00 | 0.24038
WindOnShore | FR | 2018-09-19 14:00 | 0.29166
WindOffShore | GB | 2018-09-19 14:00 | 0.65215
WindOnShore | GB | 2018-09-19 14:00 | 0.49812
WindOffShore | GB | 2018-09-19 15:00 | 0.66072
Solar | GB | 2018-09-19 15:00 | 0.17113
WindOnShore | GB | 2018-09-19 15:00 | 0.57833
WindOnShore | FR | 2018-09-19 15:00 | 0.26234
Solar | FR | 2018-09-19 15:00 | 0.36513
Solar | GB | 2018-09-19 16:00 | 0.092332
Solar | FR | 2018-09-19 16:00 | 0.17364
WindOffShore | GB | 2018-09-19 16:00 | 0.68273
WindOnShore | FR | 2018-09-19 16:00 | 0.21409
WindOnShore | GB | 2018-09-19 16:00 | 0.59306
WindOnShore | GB | 2018-09-19 17:00 | 0.58657
WindOnShore | FR | 2018-09-19 17:00 | 0.15913
Solar | GB | 2018-09-19 17:00 | 0.02754
WindOffShore | GB | 2018-09-19 17:00 | 0.7004
Solar | FR | 2018-09-19 17:00 | 0.039191
Solar | GB | 2018-09-19 18:00 | 0.00023879
WindOnShore | FR | 2018-09-19 18:00 | 0.14204
WindOffShore | GB | 2018-09-19 18:00 | 0.69623
WindOnShore | GB | 2018-09-19 18:00 | 0.56672
Solar | FR | 2018-09-19 18:00 | 0
WindOffShore | GB | 2018-09-19 19:00 | 0.68675
Solar | FR | 2018-09-19 19:00 | 0
WindOnShore | GB | 2018-09-19 19:00 | 0.55719
Solar | GB | 2018-09-19 19:00 | 7.9596e-05
WindOnShore | FR | 2018-09-19 19:00 | 0.15737
Solar | GB | 2018-09-19 20:00 | 0
WindOffShore | GB | 2018-09-19 20:00 | 0.67279
Solar | FR | 2018-09-19 20:00 | 0
WindOnShore | FR | 2018-09-19 20:00 | 0.16736
WindOnShore | GB | 2018-09-19 20:00 | 0.53136
Solar | GB | 2018-09-19 21:00 | 0
Solar | FR | 2018-09-19 21:00 | 0
WindOnShore | GB | 2018-09-19 21:00 | 0.4864
WindOffShore | GB | 2018-09-19 21:00 | 0.6676
WindOnShore | FR | 2018-09-19 21:00 | 0.15905
WindOnShore | FR | 2018-09-19 22:00 | 0.15066
Solar | GB | 2018-09-19 22:00 | 0
Solar | FR | 2018-09-19 22:00 | 0
WindOffShore | GB | 2018-09-19 22:00 | 0.65602
WindOnShore | GB | 2018-09-19 22:00 | 0.42247
WindOnShore | GB | 2018-09-19 23:00 | 0.36207
WindOffShore | GB | 2018-09-19 23:00 | 0.64796
Solar | GB | 2018-09-19 23:00 | 0
WindOnShore | FR | 2018-09-19 23:00 | 0.15162
Solar | FR | 2018-09-19 23:00 | 0
WindOnShore | GB | 2018-09-20 | 0.3411
WindOffShore | GB | 2018-09-20 | 0.63444
Solar | FR | 2018-09-20 | 0
Solar | GB | 2018-09-20 | 0
WindOnShore | FR | 2018-09-20 | 0.16464
Solar | GB | 2018-09-20 01:00 | 0
WindOffShore | GB | 2018-09-20 01:00 | 0.59646
WindOnShore | GB | 2018-09-20 01:00 | 0.32607
Solar | FR | 2018-09-20 01:00 | 0
WindOnShore | FR | 2018-09-20 01:00 | 0.17655
WindOnShore | FR | 2018-09-20 02:00 | 0.17726
Solar | FR | 2018-09-20 02:00 | 0
WindOffShore | GB | 2018-09-20 02:00 | 0.56484
WindOnShore | GB | 2018-09-20 02:00 | 0.3059
Solar | GB | 2018-09-20 02:00 | 0
Solar | FR | 2018-09-20 03:00 | 0
WindOffShore | GB | 2018-09-20 03:00 | 0.52615
WindOnShore | GB | 2018-09-20 03:00 | 0.28239
Solar | GB | 2018-09-20 03:00 | 0
WindOnShore | FR | 2018-09-20 03:00 | 0.17591
WindOnShore | GB | 2018-09-20 04:00 | 0.30738
Solar | FR | 2018-09-20 04:00 | 0
WindOnShore | FR | 2018-09-20 04:00 | 0.17726
WindOffShore | GB | 2018-09-20 04:00 | 0.47342
Solar | GB | 2018-09-20 04:00 | 0
Solar | GB | 2018-09-20 05:00 | 0
Solar | FR | 2018-09-20 05:00 | 0.017713
WindOnShore | FR | 2018-09-20 05:00 | 0.18022
WindOnShore | GB | 2018-09-20 05:00 | 0.30379
WindOffShore | GB | 2018-09-20 05:00 | 0.45006
WindOffShore | GB | 2018-09-20 06:00 | 0.41023
WindOnShore | GB | 2018-09-20 06:00 | 0.32943
WindOnShore | FR | 2018-09-20 06:00 | 0.16864
Solar | GB | 2018-09-20 06:00 | 0.0024675
Solar | FR | 2018-09-20 06:00 | 0.07629
WindOnShore | GB | 2018-09-20 07:00 | 0.34984
WindOffShore | GB | 2018-09-20 07:00 | 0.38234
Solar | GB | 2018-09-20 07:00 | 0.013133
WindOnShore | FR | 2018-09-20 07:00 | 0.14507
Solar | FR | 2018-09-20 07:00 | 0.25523
Solar | GB | 2018-09-20 08:00 | 0.084372
Solar | FR | 2018-09-20 08:00 | 0.44658
WindOnShore | FR | 2018-09-20 08:00 | 0.1418
WindOnShore | GB | 2018-09-20 08:00 | 0.35137
WindOffShore | GB | 2018-09-20 08:00 | 0.36832
WindOnShore | GB | 2018-09-20 09:00 | 0.35512
Solar | GB | 2018-09-20 09:00 | 0.058822
WindOffShore | GB | 2018-09-20 09:00 | 0.3409
Solar | FR | 2018-09-20 09:00 | 0.58257
WindOnShore | FR | 2018-09-20 09:00 | 0.18086
WindOnShore | FR | 2018-09-20 10:00 | 0.21377
Solar | GB | 2018-09-20 10:00 | 0.14487
WindOffShore | GB | 2018-09-20 10:00 | 0.32902
WindOnShore | GB | 2018-09-20 10:00 | 0.36966
Solar | FR | 2018-09-20 10:00 | 0.66987
Solar | GB | 2018-09-20 11:00 | 0.13372
Solar | FR | 2018-09-20 11:00 | 0.706
WindOnShore | FR | 2018-09-20 11:00 | 0.22727
WindOffShore | GB | 2018-09-20 11:00 | 0.30955
WindOnShore | GB | 2018-09-20 11:00 | 0.3744
WindOnShore | FR | 2018-09-20 12:00 | 0.25004
Solar | FR | 2018-09-20 12:00 | 0.69847
WindOnShore | GB | 2018-09-20 12:00 | 0.35329
Solar | GB | 2018-09-20 12:00 | 0.1178
WindOffShore | GB | 2018-09-20 12:00 | 0.31476
WindOnShore | GB | 2018-09-20 13:00 | 0.33813
WindOffShore | GB | 2018-09-20 13:00 | 0.32159
Solar | FR | 2018-09-20 13:00 | 0.64533
WindOnShore | FR | 2018-09-20 13:00 | 0.27784
Solar | GB | 2018-09-20 13:00 | 0.10021
WindOffShore | GB | 2018-09-20 14:00 | 0.34934
Solar | GB | 2018-09-20 14:00 | 0.11939
WindOnShore | FR | 2018-09-20 14:00 | 0.30244
Solar | FR | 2018-09-20 14:00 | 0.53752
WindOnShore | GB | 2018-09-20 14:00 | 0.31169
Solar | FR | 2018-09-20 15:00 | 0.36862
WindOnShore | FR | 2018-09-20 15:00 | 0.31027
Solar | GB | 2018-09-20 15:00 | 0.070204
WindOffShore | GB | 2018-09-20 15:00 | 0.4806
WindOnShore | GB | 2018-09-20 15:00 | 0.29508
WindOffShore | GB | 2018-09-20 16:00 | 0.52899
WindOnShore | FR | 2018-09-20 16:00 | 0.29238
WindOnShore | GB | 2018-09-20 16:00 | 0.2353
Solar | FR | 2018-09-20 16:00 | 0.16639
Solar | GB | 2018-09-20 16:00 | 0.032794
WindOffShore | GB | 2018-09-20 17:00 | 0.52154
Solar | GB | 2018-09-20 17:00 | 0.0092332
Solar | FR | 2018-09-20 17:00 | 0.035146
WindOnShore | FR | 2018-09-20 17:00 | 0.24892
WindOnShore | GB | 2018-09-20 17:00 | 0.20405
Solar | FR | 2018-09-20 18:00 | 0
WindOnShore | GB | 2018-09-20 18:00 | 0.19432
WindOnShore | FR | 2018-09-20 18:00 | 0.26682
Solar | GB | 2018-09-20 18:00 | 0
WindOffShore | GB | 2018-09-20 18:00 | 0.5394
WindOffShore | GB | 2018-09-20 19:00 | 0.55529
Solar | GB | 2018-09-20 19:00 | 0
WindOnShore | GB | 2018-09-20 19:00 | 0.19554
WindOnShore | FR | 2018-09-20 19:00 | 0.30668
Solar | FR | 2018-09-20 19:00 | 0
WindOffShore | GB | 2018-09-20 20:00 | 0.5935
Solar | GB | 2018-09-20 20:00 | 0
WindOnShore | FR | 2018-09-20 20:00 | 0.34902
WindOnShore | GB | 2018-09-20 20:00 | 0.19993
Solar | FR | 2018-09-20 20:00 | 0
WindOnShore | GB | 2018-09-20 21:00 | 0.25742
Solar | FR | 2018-09-20 21:00 | 0
WindOffShore | GB | 2018-09-20 21:00 | 0.62561
WindOnShore | FR | 2018-09-20 21:00 | 0.37929
Solar | GB | 2018-09-20 21:00 | 0
WindOffShore | GB | 2018-09-20 22:00 | 0.59662
Solar | FR | 2018-09-20 22:00 | 0
WindOnShore | FR | 2018-09-20 22:00 | 0.42012
WindOnShore | GB | 2018-09-20 22:00 | 0.28014
Solar | GB | 2018-09-20 22:00 | 0
Solar | FR | 2018-09-20 23:00 | 0
Solar | GB | 2018-09-20 23:00 | 0
WindOnShore | GB | 2018-09-20 23:00 | 0.32623
WindOffShore | GB | 2018-09-20 23:00 | 0.64862
WindOnShore | FR | 2018-09-20 23:00 | 0.46861
WindOnShore | FR | 2018-09-21 | 0.49968
Solar | GB | 2018-09-21 | 0
Solar | FR | 2018-09-21 | 0
WindOnShore | GB | 2018-09-21 | 0.3239
WindOffShore | GB | 2018-09-21 | 0.60134
Solar | GB | 2018-09-21 01:00 | 0
Solar | FR | 2018-09-21 01:00 | 0
WindOnShore | FR | 2018-09-21 01:00 | 0.52221
WindOffShore | GB | 2018-09-21 01:00 | 0.64777
WindOnShore | GB | 2018-09-21 01:00 | 0.36645
WindOnShore | FR | 2018-09-21 02:00 | 0.53962
Solar | FR | 2018-09-21 02:00 | 0
Solar | GB | 2018-09-21 02:00 | 0
WindOffShore | GB | 2018-09-21 02:00 | 0.66718
WindOnShore | GB | 2018-09-21 02:00 | 0.35739
Solar | FR | 2018-09-21 03:00 | 0
WindOffShore | GB | 2018-09-21 03:00 | 0.66183
WindOnShore | FR | 2018-09-21 03:00 | 0.56926
Solar | GB | 2018-09-21 03:00 | 0
WindOnShore | GB | 2018-09-21 03:00 | 0.4166
WindOnShore | FR | 2018-09-21 04:00 | 0.57126
WindOffShore | GB | 2018-09-21 04:00 | 0.61673
Solar | FR | 2018-09-21 04:00 | 0
Solar | GB | 2018-09-21 04:00 | 0
WindOnShore | GB | 2018-09-21 04:00 | 0.42471
Solar | GB | 2018-09-21 05:00 | 0
Solar | FR | 2018-09-21 05:00 | 0.017155
WindOnShore | FR | 2018-09-21 05:00 | 0.55448
WindOnShore | GB | 2018-09-21 05:00 | 0.42912
WindOffShore | GB | 2018-09-21 05:00 | 0.62475
WindOnShore | GB | 2018-09-21 06:00 | 0.50544
Solar | FR | 2018-09-21 06:00 | 0.058856
WindOnShore | FR | 2018-09-21 06:00 | 0.53707
WindOffShore | GB | 2018-09-21 06:00 | 0.65012
Solar | GB | 2018-09-21 06:00 | 0.0091536
Solar | GB | 2018-09-21 07:00 | 0.10825
WindOffShore | GB | 2018-09-21 07:00 | 0.70332
WindOnShore | FR | 2018-09-21 07:00 | 0.52596
Solar | FR | 2018-09-21 07:00 | 0.16276
WindOnShore | GB | 2018-09-21 07:00 | 0.53066
WindOnShore | GB | 2018-09-21 08:00 | 0.52647
WindOffShore | GB | 2018-09-21 08:00 | 0.70594
Solar | GB | 2018-09-21 08:00 | 0.2364
Solar | FR | 2018-09-21 08:00 | 0.27671
WindOnShore | FR | 2018-09-21 08:00 | 0.53635
WindOffShore | GB | 2018-09-21 09:00 | 0.70617
Solar | GB | 2018-09-21 09:00 | 0.22223
WindOnShore | GB | 2018-09-21 09:00 | 0.54803
Solar | FR | 2018-09-21 09:00 | 0.36555
WindOnShore | FR | 2018-09-21 09:00 | 0.52277
WindOnShore | GB | 2018-09-21 10:00 | 0.54225
Solar | GB | 2018-09-21 10:00 | 0.38525
WindOnShore | FR | 2018-09-21 10:00 | 0.50296
WindOffShore | GB | 2018-09-21 10:00 | 0.70576
Solar | FR | 2018-09-21 10:00 | 0.42859
WindOffShore | GB | 2018-09-21 11:00 | 0.70176
Solar | FR | 2018-09-21 11:00 | 0.4643
Solar | GB | 2018-09-21 11:00 | 0.40435
WindOnShore | GB | 2018-09-21 11:00 | 0.54441
WindOnShore | FR | 2018-09-21 11:00 | 0.51278
Solar | FR | 2018-09-21 12:00 | 0.45384
WindOnShore | FR | 2018-09-21 12:00 | 0.54074
WindOffShore | GB | 2018-09-21 12:00 | 0.69765
Solar | GB | 2018-09-21 12:00 | 0.38365
WindOnShore | GB | 2018-09-21 12:00 | 0.54255
Solar | FR | 2018-09-21 13:00 | 0.39888
WindOnShore | GB | 2018-09-21 13:00 | 0.5551
WindOffShore | GB | 2018-09-21 13:00 | 0.69259
Solar | GB | 2018-09-21 13:00 | 0.32045
WindOnShore | FR | 2018-09-21 13:00 | 0.55824
WindOnShore | GB | 2018-09-21 14:00 | 0.57786
Solar | GB | 2018-09-21 14:00 | 0.33749
WindOnShore | FR | 2018-09-21 14:00 | 0.56079
WindOffShore | GB | 2018-09-21 14:00 | 0.69156
Solar | FR | 2018-09-21 14:00 | 0.3219
WindOffShore | GB | 2018-09-21 15:00 | 0.69569
Solar | GB | 2018-09-21 15:00 | 0.26108
WindOnShore | GB | 2018-09-21 15:00 | 0.58986
WindOnShore | FR | 2018-09-21 15:00 | 0.54721
Solar | FR | 2018-09-21 15:00 | 0.20948
WindOnShore | FR | 2018-09-21 16:00 | 0.49984
WindOnShore | GB | 2018-09-21 16:00 | 0.55602
Solar | FR | 2018-09-21 16:00 | 0.093026
WindOffShore | GB | 2018-09-21 16:00 | 0.69981
Solar | GB | 2018-09-21 16:00 | 0.16078
WindOffShore | GB | 2018-09-21 17:00 | 0.69794
Solar | GB | 2018-09-21 17:00 | 0.053727
WindOnShore | GB | 2018-09-21 17:00 | 0.50801
WindOnShore | FR | 2018-09-21 17:00 | 0.40877
Solar | FR | 2018-09-21 17:00 | 0.028173
Solar | GB | 2018-09-21 18:00 | 0.00047758
WindOnShore | FR | 2018-09-21 18:00 | 0.36268
Solar | FR | 2018-09-21 18:00 | 0
WindOffShore | GB | 2018-09-21 18:00 | 0.68112
WindOnShore | GB | 2018-09-21 18:00 | 0.47087
Solar | GB | 2018-09-21 19:00 | 0.00015919
WindOnShore | FR | 2018-09-21 19:00 | 0.35277
Solar | FR | 2018-09-21 19:00 | 0
WindOnShore | GB | 2018-09-21 19:00 | 0.47617
WindOffShore | GB | 2018-09-21 19:00 | 0.69483
WindOffShore | GB | 2018-09-21 20:00 | 0.67405
WindOnShore | GB | 2018-09-21 20:00 | 0.47974
Solar | GB | 2018-09-21 20:00 | 0
WindOnShore | FR | 2018-09-21 20:00 | 0.33672
Solar | FR | 2018-09-21 20:00 | 0
Solar | FR | 2018-09-21 21:00 | 0
WindOnShore | FR | 2018-09-21 21:00 | 0.3066
WindOnShore | GB | 2018-09-21 21:00 | 0.46785
WindOffShore | GB | 2018-09-21 21:00 | 0.67576
Solar | GB | 2018-09-21 21:00 | 0
Solar | FR | 2018-09-21 22:00 | 0
WindOnShore | GB | 2018-09-21 22:00 | 0.41257
WindOffShore | GB | 2018-09-21 22:00 | 0.6681
WindOnShore | FR | 2018-09-21 22:00 | 0.27377
Solar | GB | 2018-09-21 22:00 | 0
WindOnShore | GB | 2018-09-21 23:00 | 0.37597
Solar | FR | 2018-09-21 23:00 | 0
WindOnShore | FR | 2018-09-21 23:00 | 0.25771
WindOffShore | GB | 2018-09-21 23:00 | 0.66689
Solar | GB | 2018-09-21 23:00 | 0
Solar | GB | 2018-09-22 | 0
Solar | FR | 2018-09-22 | 0
WindOnShore | FR | 2018-09-22 | 0.23518
WindOffShore | GB | 2018-09-22 | 0.65897
WindOnShore | GB | 2018-09-22 | 0.35451
WindOffShore | GB | 2018-09-22 01:00 | 0.64599
Solar | FR | 2018-09-22 01:00 | 0
WindOnShore | FR | 2018-09-22 01:00 | 0.20483
Solar | GB | 2018-09-22 01:00 | 0
WindOnShore | GB | 2018-09-22 01:00 | 0.35135
WindOffShore | GB | 2018-09-22 02:00 | 0.62929
WindOnShore | FR | 2018-09-22 02:00 | 0.17806
Solar | FR | 2018-09-22 02:00 | 0
WindOnShore | GB | 2018-09-22 02:00 | 0.33497
Solar | GB | 2018-09-22 02:00 | 0
Solar | GB | 2018-09-22 03:00 | 0
WindOnShore | GB | 2018-09-22 03:00 | 0.36908
Solar | FR | 2018-09-22 03:00 | 0
WindOnShore | FR | 2018-09-22 03:00 | 0.16872
WindOffShore | GB | 2018-09-22 03:00 | 0.59506
Solar | GB | 2018-09-22 04:00 | 0
WindOnShore | GB | 2018-09-22 04:00 | 0.33824
WindOffShore | GB | 2018-09-22 04:00 | 0.58292
Solar | FR | 2018-09-22 04:00 | 0
WindOnShore | FR | 2018-09-22 04:00 | 0.16552
WindOnShore | GB | 2018-09-22 05:00 | 0.33227
WindOffShore | GB | 2018-09-22 05:00 | 0.53666
Solar | GB | 2018-09-22 05:00 | 0
Solar | FR | 2018-09-22 05:00 | 0.017155
WindOnShore | FR | 2018-09-22 05:00 | 0.15681
WindOffShore | GB | 2018-09-22 06:00 | 0.49083
Solar | FR | 2018-09-22 06:00 | 0.066109
WindOnShore | GB | 2018-09-22 06:00 | 0.32977
Solar | GB | 2018-09-22 06:00 | 0.0020695
WindOnShore | FR | 2018-09-22 06:00 | 0.15506
WindOnShore | FR | 2018-09-22 07:00 | 0.14228
Solar | FR | 2018-09-22 07:00 | 0.22427
Solar | GB | 2018-09-22 07:00 | 0.035261
WindOnShore | GB | 2018-09-22 07:00 | 0.31632
WindOffShore | GB | 2018-09-22 07:00 | 0.43733
WindOnShore | GB | 2018-09-22 08:00 | 0.33277
Solar | GB | 2018-09-22 08:00 | 0.044176
WindOffShore | GB | 2018-09-22 08:00 | 0.42608
Solar | FR | 2018-09-22 08:00 | 0.41437
WindOnShore | FR | 2018-09-22 08:00 | 0.13437
WindOnShore | FR | 2018-09-22 09:00 | 0.15817
Solar | FR | 2018-09-22 09:00 | 0.55439
Solar | GB | 2018-09-22 09:00 | 0.10109
WindOffShore | GB | 2018-09-22 09:00 | 0.39088
WindOnShore | GB | 2018-09-22 09:00 | 0.32988
WindOffShore | GB | 2018-09-22 10:00 | 0.35497
WindOnShore | FR | 2018-09-22 10:00 | 0.20562
Solar | FR | 2018-09-22 10:00 | 0.62803
WindOnShore | GB | 2018-09-22 10:00 | 0.32439
Solar | GB | 2018-09-22 10:00 | 0.11382
WindOffShore | GB | 2018-09-22 11:00 | 0.34996
WindOnShore | FR | 2018-09-22 11:00 | 0.2498
Solar | GB | 2018-09-22 11:00 | 0.13293
WindOnShore | GB | 2018-09-22 11:00 | 0.33804
Solar | FR | 2018-09-22 11:00 | 0.67378
WindOnShore | GB | 2018-09-22 12:00 | 0.32677
WindOffShore | GB | 2018-09-22 12:00 | 0.35355
WindOnShore | FR | 2018-09-22 12:00 | 0.25923
Solar | GB | 2018-09-22 12:00 | 0.14805
Solar | FR | 2018-09-22 12:00 | 0.64798
WindOffShore | GB | 2018-09-22 13:00 | 0.2768
WindOnShore | FR | 2018-09-22 13:00 | 0.26138
Solar | FR | 2018-09-22 13:00 | 0.58717
WindOnShore | GB | 2018-09-22 13:00 | 0.29268
Solar | GB | 2018-09-22 13:00 | 0.1022
WindOffShore | GB | 2018-09-22 14:00 | 0.22319
Solar | FR | 2018-09-22 14:00 | 0.47629
WindOnShore | FR | 2018-09-22 14:00 | 0.26905
Solar | GB | 2018-09-22 14:00 | 0.1186
WindOnShore | GB | 2018-09-22 14:00 | 0.26611
WindOnShore | GB | 2018-09-22 15:00 | 0.24302
WindOffShore | GB | 2018-09-22 15:00 | 0.17827
Solar | GB | 2018-09-22 15:00 | 0.08676
Solar | FR | 2018-09-22 15:00 | 0.32106
WindOnShore | FR | 2018-09-22 15:00 | 0.27456
WindOffShore | GB | 2018-09-22 16:00 | 0.15429
Solar | GB | 2018-09-22 16:00 | 0.048235
WindOnShore | GB | 2018-09-22 16:00 | 0.21012
Solar | FR | 2018-09-22 16:00 | 0.1477
WindOnShore | FR | 2018-09-22 16:00 | 0.27912
WindOffShore | GB | 2018-09-22 17:00 | 0.15803
WindOnShore | FR | 2018-09-22 17:00 | 0.29549
Solar | FR | 2018-09-22 17:00 | 0.032915
WindOnShore | GB | 2018-09-22 17:00 | 0.17351
Solar | GB | 2018-09-22 17:00 | 0.012656
Solar | GB | 2018-09-22 18:00 | 7.9596e-05
WindOnShore | FR | 2018-09-22 18:00 | 0.35101
Solar | FR | 2018-09-22 18:00 | 0
WindOffShore | GB | 2018-09-22 18:00 | 0.15246
WindOnShore | GB | 2018-09-22 18:00 | 0.15738
WindOnShore | GB | 2018-09-22 19:00 | 0.1521
Solar | FR | 2018-09-22 19:00 | 0
WindOnShore | FR | 2018-09-22 19:00 | 0.41556
Solar | GB | 2018-09-22 19:00 | 7.9596e-05
WindOffShore | GB | 2018-09-22 19:00 | 0.13187
Solar | FR | 2018-09-22 20:00 | 0
Solar | GB | 2018-09-22 20:00 | 0
WindOnShore | FR | 2018-09-22 20:00 | 0.44792
WindOffShore | GB | 2018-09-22 20:00 | 0.1414
WindOnShore | GB | 2018-09-22 20:00 | 0.14857
WindOffShore | GB | 2018-09-22 21:00 | 0.14587
WindOnShore | FR | 2018-09-22 21:00 | 0.44073
Solar | FR | 2018-09-22 21:00 | 0
Solar | GB | 2018-09-22 21:00 | 0
WindOnShore | GB | 2018-09-22 21:00 | 0.13971
Solar | FR | 2018-09-22 22:00 | 0
WindOnShore | FR | 2018-09-22 22:00 | 0.45766
WindOffShore | GB | 2018-09-22 22:00 | 0.16421
WindOnShore | GB | 2018-09-22 22:00 | 0.12411
Solar | GB | 2018-09-22 22:00 | 0
Solar | GB | 2018-09-22 23:00 | 0
WindOnShore | FR | 2018-09-22 23:00 | 0.50024
Solar | FR | 2018-09-22 23:00 | 0
WindOnShore | GB | 2018-09-22 23:00 | 0.12499
WindOffShore | GB | 2018-09-22 23:00 | 0.16614
Solar | FR | 2018-09-23 | 0
WindOnShore | GB | 2018-09-23 | 0.11921
WindOffShore | GB | 2018-09-23 | 0.15963
Solar | GB | 2018-09-23 | 0
WindOnShore | FR | 2018-09-23 | 0.53523
WindOnShore | GB | 2018-09-23 01:00 | 0.11653
Solar | GB | 2018-09-23 01:00 | 0
WindOffShore | GB | 2018-09-23 01:00 | 0.15286
Solar | FR | 2018-09-23 01:00 | 0
WindOnShore | FR | 2018-09-23 01:00 | 0.55664
Solar | FR | 2018-09-23 02:00 | 0
WindOnShore | GB | 2018-09-23 02:00 | 0.12489
WindOnShore | FR | 2018-09-23 02:00 | 0.55728
Solar | GB | 2018-09-23 02:00 | 0
WindOffShore | GB | 2018-09-23 02:00 | 0.15565
Solar | GB | 2018-09-23 03:00 | 0
WindOnShore | FR | 2018-09-23 03:00 | 0.5286
Solar | FR | 2018-09-23 03:00 | 0
WindOnShore | GB | 2018-09-23 03:00 | 0.13148
WindOffShore | GB | 2018-09-23 03:00 | 0.18167
Solar | GB | 2018-09-23 04:00 | 0
WindOnShore | GB | 2018-09-23 04:00 | 0.14297
WindOnShore | FR | 2018-09-23 04:00 | 0.50655
Solar | FR | 2018-09-23 04:00 | 0
WindOffShore | GB | 2018-09-23 04:00 | 0.19901
Solar | GB | 2018-09-23 05:00 | 0
Solar | FR | 2018-09-23 05:00 | 0.016457
WindOnShore | FR | 2018-09-23 05:00 | 0.51414
WindOffShore | GB | 2018-09-23 05:00 | 0.21515
WindOnShore | GB | 2018-09-23 05:00 | 0.15388
WindOnShore | GB | 2018-09-23 06:00 | 0.16595
WindOffShore | GB | 2018-09-23 06:00 | 0.23465
Solar | GB | 2018-09-23 06:00 | 0.00047758
WindOnShore | FR | 2018-09-23 06:00 | 0.51646
Solar | FR | 2018-09-23 06:00 | 0.057601
WindOffShore | GB | 2018-09-23 07:00 | 0.23899
WindOnShore | FR | 2018-09-23 07:00 | 0.52413
Solar | FR | 2018-09-23 07:00 | 0.18298
Solar | GB | 2018-09-23 07:00 | 0.01576
WindOnShore | GB | 2018-09-23 07:00 | 0.18343
Solar | FR | 2018-09-23 08:00 | 0.31074
WindOnShore | FR | 2018-09-23 08:00 | 0.55328
WindOffShore | GB | 2018-09-23 08:00 | 0.30052
Solar | GB | 2018-09-23 08:00 | 0.055956
WindOnShore | GB | 2018-09-23 08:00 | 0.21266
Solar | FR | 2018-09-23 09:00 | 0.43096
WindOnShore | FR | 2018-09-23 09:00 | 0.61408
Solar | GB | 2018-09-23 09:00 | 0.038365
WindOnShore | GB | 2018-09-23 09:00 | 0.24608
WindOffShore | GB | 2018-09-23 09:00 | 0.36558
WindOnShore | GB | 2018-09-23 10:00 | 0.2775
WindOffShore | GB | 2018-09-23 10:00 | 0.45242
Solar | GB | 2018-09-23 10:00 | 0.24516
WindOnShore | FR | 2018-09-23 10:00 | 0.67918
Solar | FR | 2018-09-23 10:00 | 0.52817
WindOnShore | FR | 2018-09-23 11:00 | 0.64923
WindOnShore | GB | 2018-09-23 11:00 | 0.31972
Solar | GB | 2018-09-23 11:00 | 0.35739
Solar | FR | 2018-09-23 11:00 | 0.57838
WindOffShore | GB | 2018-09-23 11:00 | 0.51355
WindOffShore | GB | 2018-09-23 12:00 | 0.55643
WindOnShore | GB | 2018-09-23 12:00 | 0.33879
Solar | GB | 2018-09-23 12:00 | 0.40435
WindOnShore | FR | 2018-09-23 12:00 | 0.62318
Solar | FR | 2018-09-23 12:00 | 0.56304
WindOnShore | GB | 2018-09-23 13:00 | 0.36867
Solar | GB | 2018-09-23 13:00 | 0.32308
WindOffShore | GB | 2018-09-23 13:00 | 0.53302
Solar | FR | 2018-09-23 13:00 | 0.50391
WindOnShore | FR | 2018-09-23 13:00 | 0.65146
Solar | FR | 2018-09-23 14:00 | 0.40962
WindOnShore | GB | 2018-09-23 14:00 | 0.35028
WindOnShore | FR | 2018-09-23 14:00 | 0.67359
Solar | GB | 2018-09-23 14:00 | 0.394
WindOffShore | GB | 2018-09-23 14:00 | 0.6157
Solar | FR | 2018-09-23 15:00 | 0.26848
WindOnShore | FR | 2018-09-23 15:00 | 0.64978
Solar | GB | 2018-09-23 15:00 | 0.29928
WindOffShore | GB | 2018-09-23 15:00 | 0.63539
WindOnShore | GB | 2018-09-23 15:00 | 0.40475
WindOnShore | FR | 2018-09-23 16:00 | 0.63924
Solar | FR | 2018-09-23 16:00 | 0.11339
Solar | GB | 2018-09-23 16:00 | 0.18387
WindOnShore | GB | 2018-09-23 16:00 | 0.42051
WindOffShore | GB | 2018-09-23 16:00 | 0.60227
WindOffShore | GB | 2018-09-23 17:00 | 0.63181
WindOnShore | FR | 2018-09-23 17:00 | 0.57214
Solar | FR | 2018-09-23 17:00 | 0.027057
Solar | GB | 2018-09-23 17:00 | 0.059299
WindOnShore | GB | 2018-09-23 17:00 | 0.40648
Solar | GB | 2018-09-23 18:00 | 0.00047758
WindOnShore | GB | 2018-09-23 18:00 | 0.38004
Solar | FR | 2018-09-23 18:00 | 0
WindOffShore | GB | 2018-09-23 18:00 | 0.65808
WindOnShore | FR | 2018-09-23 18:00 | 0.5
WindOnShore | FR | 2018-09-23 19:00 | 0.44368
WindOffShore | GB | 2018-09-23 19:00 | 0.61702
WindOnShore | GB | 2018-09-23 19:00 | 0.38728
Solar | GB | 2018-09-23 19:00 | 0.00039798
Solar | FR | 2018-09-23 19:00 | 0
Solar | GB | 2018-09-23 20:00 | 0
WindOnShore | GB | 2018-09-23 20:00 | 0.35817
WindOnShore | FR | 2018-09-23 20:00 | 0.38401
Solar | FR | 2018-09-23 20:00 | 0
WindOffShore | GB | 2018-09-23 20:00 | 0.58076
WindOnShore | GB | 2018-09-23 21:00 | 0.35998
Solar | GB | 2018-09-23 21:00 | 0
WindOffShore | GB | 2018-09-23 21:00 | 0.54217
Solar | FR | 2018-09-23 21:00 | 0
WindOnShore | FR | 2018-09-23 21:00 | 0.36252
Solar | FR | 2018-09-23 22:00 | 0
Solar | GB | 2018-09-23 22:00 | 0
WindOnShore | FR | 2018-09-23 22:00 | 0.33424
WindOnShore | GB | 2018-09-23 22:00 | 0.32139
WindOffShore | GB | 2018-09-23 22:00 | 0.49475
WindOnShore | GB | 2018-09-23 23:00 | 0.334
Solar | FR | 2018-09-23 23:00 | 0
WindOnShore | FR | 2018-09-23 23:00 | 0.29741
Solar | GB | 2018-09-23 23:00 | 0
WindOffShore | GB | 2018-09-23 23:00 | 0.45796
Solar | FR | 2018-09-24 | 0
WindOnShore | FR | 2018-09-24 | 0.27321
Solar | GB | 2018-09-24 | 0
WindOffShore | GB | 2018-09-24 | 0.45531
WindOnShore | GB | 2018-09-24 | 0.30844
Solar | GB | 2018-09-24 01:00 | 0
WindOnShore | FR | 2018-09-24 01:00 | 0.25268
Solar | FR | 2018-09-24 01:00 | 0
WindOnShore | GB | 2018-09-24 01:00 | 0.2964
WindOffShore | GB | 2018-09-24 01:00 | 0.42936
WindOnShore | GB | 2018-09-24 02:00 | 0.27615
Solar | FR | 2018-09-24 02:00 | 0
Solar | GB | 2018-09-24 02:00 | 0
WindOnShore | FR | 2018-09-24 02:00 | 0.24613
WindOffShore | GB | 2018-09-24 02:00 | 0.37557
WindOnShore | FR | 2018-09-24 03:00 | 0.2514
WindOffShore | GB | 2018-09-24 03:00 | 0.3813
Solar | FR | 2018-09-24 03:00 | 0
Solar | GB | 2018-09-24 03:00 | 0
WindOnShore | GB | 2018-09-24 03:00 | 0.27303
WindOnShore | FR | 2018-09-24 04:00 | 0.26178
WindOffShore | GB | 2018-09-24 04:00 | 0.34008
Solar | FR | 2018-09-24 04:00 | 0
Solar | GB | 2018-09-24 04:00 | 0
WindOnShore | GB | 2018-09-24 04:00 | 0.26833
Solar | FR | 2018-09-24 05:00 | 0.017015
WindOnShore | FR | 2018-09-24 05:00 | 0.2665
Solar | GB | 2018-09-24 05:00 | 0
WindOnShore | GB | 2018-09-24 05:00 | 0.25031
WindOffShore | GB | 2018-09-24 05:00 | 0.33541
Solar | GB | 2018-09-24 06:00 | 0.012258
WindOffShore | GB | 2018-09-24 06:00 | 0.31304
WindOnShore | FR | 2018-09-24 06:00 | 0.24605
WindOnShore | GB | 2018-09-24 06:00 | 0.20608
Solar | FR | 2018-09-24 06:00 | 0.066527
WindOnShore | GB | 2018-09-24 07:00 | 0.1948
Solar | GB | 2018-09-24 07:00 | 0.048792
WindOffShore | GB | 2018-09-24 07:00 | 0.28938
Solar | FR | 2018-09-24 07:00 | 0.23626
WindOnShore | FR | 2018-09-24 07:00 | 0.19292
Solar | FR | 2018-09-24 08:00 | 0.42943
Solar | GB | 2018-09-24 08:00 | 0.27301
WindOffShore | GB | 2018-09-24 08:00 | 0.25857
WindOnShore | GB | 2018-09-24 08:00 | 0.17434
WindOnShore | FR | 2018-09-24 08:00 | 0.16976
WindOnShore | GB | 2018-09-24 09:00 | 0.19276
Solar | GB | 2018-09-24 09:00 | 0.27079
WindOffShore | GB | 2018-09-24 09:00 | 0.23456
Solar | FR | 2018-09-24 09:00 | 0.58815
WindOnShore | FR | 2018-09-24 09:00 | 0.19612
WindOnShore | GB | 2018-09-24 10:00 | 0.21653
Solar | FR | 2018-09-24 10:00 | 0.68047
WindOnShore | FR | 2018-09-24 10:00 | 0.22
WindOffShore | GB | 2018-09-24 10:00 | 0.21446
Solar | GB | 2018-09-24 10:00 | 0.50225
WindOffShore | GB | 2018-09-24 11:00 | 0.19565
Solar | GB | 2018-09-24 11:00 | 0.54285
Solar | FR | 2018-09-24 11:00 | 0.71632
WindOnShore | FR | 2018-09-24 11:00 | 0.23981
WindOnShore | GB | 2018-09-24 11:00 | 0.23612
Solar | GB | 2018-09-24 12:00 | 0.48641
WindOffShore | GB | 2018-09-24 12:00 | 0.18895
WindOnShore | GB | 2018-09-24 12:00 | 0.23292
Solar | FR | 2018-09-24 12:00 | 0.70377
WindOnShore | FR | 2018-09-24 12:00 | 0.25755
Solar | FR | 2018-09-24 13:00 | 0.65132
WindOnShore | FR | 2018-09-24 13:00 | 0.27856
WindOffShore | GB | 2018-09-24 13:00 | 0.17716
Solar | GB | 2018-09-24 13:00 | 0.46397
WindOnShore | GB | 2018-09-24 13:00 | 0.22697
WindOffShore | GB | 2018-09-24 14:00 | 0.15152
WindOnShore | GB | 2018-09-24 14:00 | 0.22389
Solar | GB | 2018-09-24 14:00 | 0.39957
Solar | FR | 2018-09-24 14:00 | 0.54296
WindOnShore | FR | 2018-09-24 14:00 | 0.29022
WindOnShore | GB | 2018-09-24 15:00 | 0.19875
Solar | GB | 2018-09-24 15:00 | 0.30724
WindOffShore | GB | 2018-09-24 15:00 | 0.14803
Solar | FR | 2018-09-24 15:00 | 0.37978
WindOnShore | FR | 2018-09-24 15:00 | 0.30236
Solar | FR | 2018-09-24 16:00 | 0.17015
WindOffShore | GB | 2018-09-24 16:00 | 0.12759
Solar | GB | 2018-09-24 16:00 | 0.19342
WindOnShore | FR | 2018-09-24 16:00 | 0.29094
WindOnShore | GB | 2018-09-24 16:00 | 0.16034
WindOffShore | GB | 2018-09-24 17:00 | 0.12171
Solar | GB | 2018-09-24 17:00 | 0.042345
WindOnShore | FR | 2018-09-24 17:00 | 0.27257
Solar | FR | 2018-09-24 17:00 | 0.035007
WindOnShore | GB | 2018-09-24 17:00 | 0.12156
WindOffShore | GB | 2018-09-24 18:00 | 0.12578
Solar | FR | 2018-09-24 18:00 | 0
WindOnShore | GB | 2018-09-24 18:00 | 0.10871
WindOnShore | FR | 2018-09-24 18:00 | 0.27225
Solar | GB | 2018-09-24 18:00 | 0.00031838
Solar | GB | 2018-09-24 19:00 | 0.00031838
WindOffShore | GB | 2018-09-24 19:00 | 0.1124
WindOnShore | GB | 2018-09-24 19:00 | 0.10813
WindOnShore | FR | 2018-09-24 19:00 | 0.31291
Solar | FR | 2018-09-24 19:00 | 0
WindOnShore | GB | 2018-09-24 20:00 | 0.11324
Solar | FR | 2018-09-24 20:00 | 0
Solar | GB | 2018-09-24 20:00 | 0
WindOnShore | FR | 2018-09-24 20:00 | 0.3368
WindOffShore | GB | 2018-09-24 20:00 | 0.10263
WindOnShore | FR | 2018-09-24 21:00 | 0.34111
Solar | FR | 2018-09-24 21:00 | 0
Solar | GB | 2018-09-24 21:00 | 0
WindOnShore | GB | 2018-09-24 21:00 | 0.11951
WindOffShore | GB | 2018-09-24 21:00 | 0.11253
Solar | FR | 2018-09-24 22:00 | 0
WindOnShore | FR | 2018-09-24 22:00 | 0.33983
Solar | GB | 2018-09-24 22:00 | 0
WindOffShore | GB | 2018-09-24 22:00 | 0.11164
WindOnShore | GB | 2018-09-24 22:00 | 0.12172
WindOnShore | GB | 2018-09-24 23:00 | 0.13671
Solar | FR | 2018-09-24 23:00 | 0
WindOffShore | GB | 2018-09-24 23:00 | 0.11781
Solar | GB | 2018-09-24 23:00 | 0
WindOnShore | FR | 2018-09-24 23:00 | 0.34063
WindOnShore | GB | 2018-09-25 | 0.1623
Solar | FR | 2018-09-25 | 0
WindOnShore | FR | 2018-09-25 | 0.33648
Solar | GB | 2018-09-25 | 0
WindOffShore | GB | 2018-09-25 | 0.11501
Solar | GB | 2018-09-25 01:00 | 0
WindOffShore | GB | 2018-09-25 01:00 | 0.11027
WindOnShore | FR | 2018-09-25 01:00 | 0.31914
WindOnShore | GB | 2018-09-25 01:00 | 0.16014
Solar | FR | 2018-09-25 01:00 | 0
WindOffShore | GB | 2018-09-25 02:00 | 0.10983
Solar | FR | 2018-09-25 02:00 | 0
WindOnShore | FR | 2018-09-25 02:00 | 0.303
Solar | GB | 2018-09-25 02:00 | 0
WindOnShore | GB | 2018-09-25 02:00 | 0.18022
WindOffShore | GB | 2018-09-25 03:00 | 0.12508
WindOnShore | GB | 2018-09-25 03:00 | 0.17325
Solar | FR | 2018-09-25 03:00 | 0
WindOnShore | FR | 2018-09-25 03:00 | 0.29214
Solar | GB | 2018-09-25 03:00 | 7.9596e-05
Solar | GB | 2018-09-25 04:00 | 0
WindOnShore | GB | 2018-09-25 04:00 | 0.1978
WindOffShore | GB | 2018-09-25 04:00 | 0.14691
WindOnShore | FR | 2018-09-25 04:00 | 0.28743
Solar | FR | 2018-09-25 04:00 | 0
WindOnShore | GB | 2018-09-25 05:00 | 0.22383
WindOffShore | GB | 2018-09-25 05:00 | 0.14481
Solar | GB | 2018-09-25 05:00 | 0
Solar | FR | 2018-09-25 05:00 | 0.016736
WindOnShore | FR | 2018-09-25 05:00 | 0.28878
WindOffShore | GB | 2018-09-25 06:00 | 0.13146
WindOnShore | GB | 2018-09-25 06:00 | 0.2506
WindOnShore | FR | 2018-09-25 06:00 | 0.27001
Solar | FR | 2018-09-25 06:00 | 0.070293
Solar | GB | 2018-09-25 06:00 | 0.0087556
WindOffShore | GB | 2018-09-25 07:00 | 0.15021
WindOnShore | GB | 2018-09-25 07:00 | 0.30295
WindOnShore | FR | 2018-09-25 07:00 | 0.21082
Solar | FR | 2018-09-25 07:00 | 0.25983
Solar | GB | 2018-09-25 07:00 | 0.12337
Solar | FR | 2018-09-25 08:00 | 0.46011
WindOnShore | GB | 2018-09-25 08:00 | 0.36787
WindOnShore | FR | 2018-09-25 08:00 | 0.18837
WindOffShore | GB | 2018-09-25 08:00 | 0.18961
Solar | GB | 2018-09-25 08:00 | 0.26506
Solar | GB | 2018-09-25 09:00 | 0.39878
Solar | FR | 2018-09-25 09:00 | 0.61311
WindOnShore | GB | 2018-09-25 09:00 | 0.40211
WindOnShore | FR | 2018-09-25 09:00 | 0.2252
WindOffShore | GB | 2018-09-25 09:00 | 0.20168
Solar | FR | 2018-09-25 10:00 | 0.70307
WindOffShore | GB | 2018-09-25 10:00 | 0.22625
WindOnShore | FR | 2018-09-25 10:00 | 0.26194
WindOnShore | GB | 2018-09-25 10:00 | 0.39218
Solar | GB | 2018-09-25 10:00 | 0.49031
WindOnShore | GB | 2018-09-25 11:00 | 0.3822
Solar | GB | 2018-09-25 11:00 | 0.54444
WindOffShore | GB | 2018-09-25 11:00 | 0.28683
Solar | FR | 2018-09-25 11:00 | 0.75425
WindOnShore | FR | 2018-09-25 11:00 | 0.27145
Solar | FR | 2018-09-25 12:00 | 0.77211
WindOnShore | FR | 2018-09-25 12:00 | 0.29142
Solar | GB | 2018-09-25 12:00 | 0.54523
WindOnShore | GB | 2018-09-25 12:00 | 0.36719
WindOffShore | GB | 2018-09-25 12:00 | 0.32102
WindOnShore | GB | 2018-09-25 13:00 | 0.34678
WindOffShore | GB | 2018-09-25 13:00 | 0.33132
Solar | GB | 2018-09-25 13:00 | 0.51658
Solar | FR | 2018-09-25 13:00 | 0.69163
WindOnShore | FR | 2018-09-25 13:00 | 0.29294
WindOffShore | GB | 2018-09-25 14:00 | 0.35984
Solar | FR | 2018-09-25 14:00 | 0.57266
WindOnShore | FR | 2018-09-25 14:00 | 0.30372
WindOnShore | GB | 2018-09-25 14:00 | 0.34456
Solar | GB | 2018-09-25 14:00 | 0.43539
Solar | GB | 2018-09-25 15:00 | 0.3144
Solar | FR | 2018-09-25 15:00 | 0.38884
WindOnShore | FR | 2018-09-25 15:00 | 0.29701
WindOffShore | GB | 2018-09-25 15:00 | 0.3651
WindOnShore | GB | 2018-09-25 15:00 | 0.38118
Solar | GB | 2018-09-25 16:00 | 0.17352
WindOnShore | GB | 2018-09-25 16:00 | 0.43116
WindOffShore | GB | 2018-09-25 16:00 | 0.3675
WindOnShore | FR | 2018-09-25 16:00 | 0.27121
Solar | FR | 2018-09-25 16:00 | 0.16555
WindOnShore | GB | 2018-09-25 17:00 | 0.46952
Solar | FR | 2018-09-25 17:00 | 0.034031
WindOnShore | FR | 2018-09-25 17:00 | 0.22655
WindOffShore | GB | 2018-09-25 17:00 | 0.4027
Solar | GB | 2018-09-25 17:00 | 0.043062
WindOnShore | GB | 2018-09-25 18:00 | 0.44136
WindOffShore | GB | 2018-09-25 18:00 | 0.41725
Solar | GB | 2018-09-25 18:00 | 0.00055717
WindOnShore | FR | 2018-09-25 18:00 | 0.26027
Solar | FR | 2018-09-25 18:00 | 0
WindOffShore | GB | 2018-09-25 19:00 | 0.46059
WindOnShore | FR | 2018-09-25 19:00 | 0.32226
Solar | FR | 2018-09-25 19:00 | 0
WindOnShore | GB | 2018-09-25 19:00 | 0.42473
Solar | GB | 2018-09-25 19:00 | 0.00047758
WindOnShore | GB | 2018-09-25 20:00 | 0.41606
WindOffShore | GB | 2018-09-25 20:00 | 0.48109
WindOnShore | FR | 2018-09-25 20:00 | 0.35413
Solar | GB | 2018-09-25 20:00 | 0.00031838
Solar | FR | 2018-09-25 20:00 | 0
WindOnShore | GB | 2018-09-25 21:00 | 0.36296
WindOnShore | FR | 2018-09-25 21:00 | 0.36068
Solar | FR | 2018-09-25 21:00 | 0
Solar | GB | 2018-09-25 21:00 | 0
WindOffShore | GB | 2018-09-25 21:00 | 0.49917
WindOnShore | FR | 2018-09-25 22:00 | 0.35253
Solar | FR | 2018-09-25 22:00 | 0
Solar | GB | 2018-09-25 22:00 | 0
WindOffShore | GB | 2018-09-25 22:00 | 0.48567
WindOnShore | GB | 2018-09-25 22:00 | 0.30803
Solar | GB | 2018-09-25 23:00 | 0
Solar | FR | 2018-09-25 23:00 | 0
WindOffShore | GB | 2018-09-25 23:00 | 0.48139
WindOnShore | FR | 2018-09-25 23:00 | 0.30644
WindOnShore | GB | 2018-09-25 23:00 | 0.297
WindOnShore | GB | 2018-09-26 | 0.29835
WindOffShore | GB | 2018-09-26 | 0.50704
Solar | GB | 2018-09-26 | 0
Solar | FR | 2018-09-26 | 0
WindOnShore | FR | 2018-09-26 | 0.26546
WindOnShore | GB | 2018-09-26 01:00 | 0.29204
WindOffShore | GB | 2018-09-26 01:00 | 0.50302
WindOnShore | FR | 2018-09-26 01:00 | 0.22815
Solar | FR | 2018-09-26 01:00 | 0
Solar | GB | 2018-09-26 01:00 | 0
WindOnShore | FR | 2018-09-26 02:00 | 0.19108
Solar | FR | 2018-09-26 02:00 | 0
WindOnShore | GB | 2018-09-26 02:00 | 0.29419
WindOffShore | GB | 2018-09-26 02:00 | 0.5034
Solar | GB | 2018-09-26 02:00 | 0
Solar | GB | 2018-09-26 03:00 | 0
WindOnShore | GB | 2018-09-26 03:00 | 0.30726
WindOnShore | FR | 2018-09-26 03:00 | 0.17183
WindOffShore | GB | 2018-09-26 03:00 | 0.51212
Solar | FR | 2018-09-26 03:00 | 0
Solar | GB | 2018-09-26 04:00 | 0
WindOnShore | GB | 2018-09-26 04:00 | 0.3128
WindOffShore | GB | 2018-09-26 04:00 | 0.5018
WindOnShore | FR | 2018-09-26 04:00 | 0.18453
Solar | FR | 2018-09-26 04:00 | 0
WindOffShore | GB | 2018-09-26 05:00 | 0.51678
WindOnShore | FR | 2018-09-26 05:00 | 0.19724
Solar | FR | 2018-09-26 05:00 | 0.016736
WindOnShore | GB | 2018-09-26 05:00 | 0.35207
Solar | GB | 2018-09-26 05:00 | 0
WindOffShore | GB | 2018-09-26 06:00 | 0.51274
WindOnShore | GB | 2018-09-26 06:00 | 0.4007
WindOnShore | FR | 2018-09-26 06:00 | 0.19268
Solar | FR | 2018-09-26 06:00 | 0.069735
Solar | GB | 2018-09-26 06:00 | 0.0050146
Solar | FR | 2018-09-26 07:00 | 0.26151
WindOnShore | GB | 2018-09-26 07:00 | 0.40817
WindOnShore | FR | 2018-09-26 07:00 | 0.15346
WindOffShore | GB | 2018-09-26 07:00 | 0.51327
Solar | GB | 2018-09-26 07:00 | 0.097744
Solar | GB | 2018-09-26 08:00 | 0.21332
WindOffShore | GB | 2018-09-26 08:00 | 0.014937
Solar | FR | 2018-09-26 08:00 | 0.47559
WindOnShore | FR | 2018-09-26 08:00 | 0.10705
WindOnShore | GB | 2018-09-26 08:00 | 0.1925
WindOffShore | GB | 2018-09-26 09:00 | 0.50131
WindOnShore | FR | 2018-09-26 09:00 | 0.099936
WindOnShore | GB | 2018-09-26 09:00 | 0.42854
Solar | FR | 2018-09-26 09:00 | 0.6364
Solar | GB | 2018-09-26 09:00 | 0.34386
WindOnShore | FR | 2018-09-26 10:00 | 0.11192
Solar | FR | 2018-09-26 10:00 | 0.73975
WindOnShore | GB | 2018-09-26 10:00 | 0.46537
Solar | GB | 2018-09-26 10:00 | 0.44176
WindOffShore | GB | 2018-09-26 10:00 | 0.48154
WindOnShore | GB | 2018-09-26 11:00 | 0.45632
Solar | FR | 2018-09-26 11:00 | 0.77503
WindOnShore | FR | 2018-09-26 11:00 | 0.11288
Solar | GB | 2018-09-26 11:00 | 0.48872
WindOffShore | GB | 2018-09-26 11:00 | 0.47465
Solar | GB | 2018-09-26 12:00 | 0.50384
WindOnShore | FR | 2018-09-26 12:00 | 0.10329
Solar | FR | 2018-09-26 12:00 | 0.76206
WindOnShore | GB | 2018-09-26 12:00 | 0.43323
WindOffShore | GB | 2018-09-26 12:00 | 0.45694
Solar | GB | 2018-09-26 13:00 | 0.47201
WindOnShore | GB | 2018-09-26 13:00 | 0.40126
WindOnShore | FR | 2018-09-26 13:00 | 0.10249
Solar | FR | 2018-09-26 13:00 | 0.7
WindOffShore | GB | 2018-09-26 13:00 | 0.37091
WindOnShore | GB | 2018-09-26 14:00 | 0.39525
WindOffShore | GB | 2018-09-26 14:00 | 0.39519
Solar | GB | 2018-09-26 14:00 | 0.3948
Solar | FR | 2018-09-26 14:00 | 0.57671
WindOnShore | FR | 2018-09-26 14:00 | 0.099217
Solar | FR | 2018-09-26 15:00 | 0.38912
Solar | GB | 2018-09-26 15:00 | 0.28575
WindOnShore | FR | 2018-09-26 15:00 | 0.095383
WindOffShore | GB | 2018-09-26 15:00 | 0.38864
WindOnShore | GB | 2018-09-26 15:00 | 0.3992
Solar | FR | 2018-09-26 16:00 | 0.16583
WindOnShore | FR | 2018-09-26 16:00 | 0.090829
WindOnShore | GB | 2018-09-26 16:00 | 0.37346
Solar | GB | 2018-09-26 16:00 | 0.16556
WindOffShore | GB | 2018-09-26 16:00 | 0.37722
Solar | GB | 2018-09-26 17:00 | 0.041868
WindOnShore | GB | 2018-09-26 17:00 | 0.33224
WindOffShore | GB | 2018-09-26 17:00 | 0.33064
Solar | FR | 2018-09-26 17:00 | 0.032915
WindOnShore | FR | 2018-09-26 17:00 | 0.09027
Solar | GB | 2018-09-26 18:00 | 0.0014327
Solar | FR | 2018-09-26 18:00 | 0
WindOnShore | GB | 2018-09-26 18:00 | 0.29334
WindOnShore | FR | 2018-09-26 18:00 | 0.10872
WindOffShore | GB | 2018-09-26 18:00 | 0.30646
Solar | GB | 2018-09-26 19:00 | 0.00047758
WindOnShore | GB | 2018-09-26 19:00 | 0.31224
WindOffShore | GB | 2018-09-26 19:00 | 0.29866
WindOnShore | FR | 2018-09-26 19:00 | 0.13141
Solar | FR | 2018-09-26 19:00 | 0
WindOffShore | GB | 2018-09-26 20:00 | 0.27121
WindOnShore | GB | 2018-09-26 20:00 | 0.31325
Solar | FR | 2018-09-26 20:00 | 0
WindOnShore | FR | 2018-09-26 20:00 | 0.14212
Solar | GB | 2018-09-26 20:00 | 0.00015919
WindOnShore | FR | 2018-09-26 21:00 | 0.14523
WindOffShore | GB | 2018-09-26 21:00 | 0.24784
Solar | FR | 2018-09-26 21:00 | 0
Solar | GB | 2018-09-26 21:00 | 0
WindOnShore | GB | 2018-09-26 21:00 | 0.34947
WindOffShore | GB | 2018-09-26 22:00 | 0.22887
Solar | FR | 2018-09-26 22:00 | 0
Solar | GB | 2018-09-26 22:00 | 0
WindOnShore | GB | 2018-09-26 22:00 | 0.32167
WindOnShore | FR | 2018-09-26 22:00 | 0.14835
WindOnShore | FR | 2018-09-26 23:00 | 0.14291
Solar | FR | 2018-09-26 23:00 | 0
WindOffShore | GB | 2018-09-26 23:00 | 0.19317
WindOnShore | GB | 2018-09-26 23:00 | 0.26188
Solar | GB | 2018-09-26 23:00 | 0
WindOnShore | FR | 2018-09-27 | 0.13852
WindOnShore | GB | 2018-09-27 | 0.27178
Solar | GB | 2018-09-27 | 0
WindOffShore | GB | 2018-09-27 | 0.16733
Solar | FR | 2018-09-27 | 0
Solar | GB | 2018-09-27 01:00 | 0
Solar | FR | 2018-09-27 01:00 | 0
WindOnShore | FR | 2018-09-27 01:00 | 0.13341
WindOffShore | GB | 2018-09-27 01:00 | 0.15584
WindOnShore | GB | 2018-09-27 01:00 | 0.25457
WindOnShore | GB | 2018-09-27 02:00 | 0.28323
WindOnShore | FR | 2018-09-27 02:00 | 0.13125
WindOffShore | GB | 2018-09-27 02:00 | 0.1744
Solar | FR | 2018-09-27 02:00 | 0
Solar | GB | 2018-09-27 02:00 | 0
WindOnShore | GB | 2018-09-27 03:00 | 0.27638
Solar | GB | 2018-09-27 03:00 | 0
Solar | FR | 2018-09-27 03:00 | 0
WindOffShore | GB | 2018-09-27 03:00 | 0.19884
WindOnShore | FR | 2018-09-27 03:00 | 0.12622
Solar | FR | 2018-09-27 04:00 | 0
WindOnShore | FR | 2018-09-27 04:00 | 0.11919
WindOffShore | GB | 2018-09-27 04:00 | 0.21065
WindOnShore | GB | 2018-09-27 04:00 | 0.24878
Solar | GB | 2018-09-27 04:00 | 7.9596e-05
WindOffShore | GB | 2018-09-27 05:00 | 0.21624
WindOnShore | GB | 2018-09-27 05:00 | 0.25678
WindOnShore | FR | 2018-09-27 05:00 | 0.11655
Solar | FR | 2018-09-27 05:00 | 0.017015
Solar | GB | 2018-09-27 05:00 | 7.9596e-05
Solar | GB | 2018-09-27 06:00 | 0.0046962
WindOnShore | FR | 2018-09-27 06:00 | 0.10465
WindOnShore | GB | 2018-09-27 06:00 | 0.35363
Solar | FR | 2018-09-27 06:00 | 0.072245
WindOffShore | GB | 2018-09-27 06:00 | 0.22769
WindOffShore | GB | 2018-09-27 07:00 | 0.23734
Solar | GB | 2018-09-27 07:00 | 0.093128
WindOnShore | GB | 2018-09-27 07:00 | 0.34183
Solar | FR | 2018-09-27 07:00 | 0.27183
WindOnShore | FR | 2018-09-27 07:00 | 0.08324
Solar | FR | 2018-09-27 08:00 | 0.49135
WindOnShore | FR | 2018-09-27 08:00 | 0.056878
WindOnShore | GB | 2018-09-27 08:00 | 0.3542
Solar | GB | 2018-09-27 08:00 | 0.2165
WindOffShore | GB | 2018-09-27 08:00 | 0.29713
WindOnShore | GB | 2018-09-27 09:00 | 0.32892
Solar | FR | 2018-09-27 09:00 | 0.64868
WindOnShore | FR | 2018-09-27 09:00 | 0.044416
WindOffShore | GB | 2018-09-27 09:00 | 0.31098
Solar | GB | 2018-09-27 09:00 | 0.36057
WindOnShore | FR | 2018-09-27 10:00 | 0.038904
WindOffShore | GB | 2018-09-27 10:00 | 0.30221
WindOnShore | GB | 2018-09-27 10:00 | 0.3521
Solar | FR | 2018-09-27 10:00 | 0.73877
Solar | GB | 2018-09-27 10:00 | 0.48952
WindOnShore | GB | 2018-09-27 11:00 | 0.40054
Solar | FR | 2018-09-27 11:00 | 0.77141
WindOnShore | FR | 2018-09-27 11:00 | 0.037945
WindOffShore | GB | 2018-09-27 11:00 | 0.31924
Solar | GB | 2018-09-27 11:00 | 0.54842
WindOffShore | GB | 2018-09-27 12:00 | 0.2927
WindOnShore | GB | 2018-09-27 12:00 | 0.38871
WindOnShore | FR | 2018-09-27 12:00 | 0.039703
Solar | FR | 2018-09-27 12:00 | 0.76276
Solar | GB | 2018-09-27 12:00 | 0.56991
Solar | GB | 2018-09-27 13:00 | 0.53329
WindOffShore | GB | 2018-09-27 13:00 | 0.26312
Solar | FR | 2018-09-27 13:00 | 0.69847
WindOnShore | GB | 2018-09-27 13:00 | 0.39692
WindOnShore | FR | 2018-09-27 13:00 | 0.040981
WindOnShore | GB | 2018-09-27 14:00 | 0.36921
WindOnShore | FR | 2018-09-27 14:00 | 0.040741
Solar | GB | 2018-09-27 14:00 | 0.44892
Solar | FR | 2018-09-27 14:00 | 0.57225
WindOffShore | GB | 2018-09-27 14:00 | 0.24714
WindOnShore | FR | 2018-09-27 15:00 | 0.039463
Solar | GB | 2018-09-27 15:00 | 0.3144
WindOnShore | GB | 2018-09-27 15:00 | 0.33845
Solar | FR | 2018-09-27 15:00 | 0.38591
WindOffShore | GB | 2018-09-27 15:00 | 0.23221
WindOnShore | GB | 2018-09-27 16:00 | 0.31751
Solar | GB | 2018-09-27 16:00 | 0.16954
WindOffShore | GB | 2018-09-27 16:00 | 0.25024
Solar | FR | 2018-09-27 16:00 | 0.16137
WindOnShore | FR | 2018-09-27 16:00 | 0.039703
WindOnShore | GB | 2018-09-27 17:00 | 0.27088
Solar | GB | 2018-09-27 17:00 | 0.038843
Solar | FR | 2018-09-27 17:00 | 0.031241
WindOnShore | FR | 2018-09-27 17:00 | 0.042179
WindOffShore | GB | 2018-09-27 17:00 | 0.29318
WindOnShore | FR | 2018-09-27 18:00 | 0.045534
WindOffShore | GB | 2018-09-27 18:00 | 0.36512
Solar | FR | 2018-09-27 18:00 | 0
Solar | GB | 2018-09-27 18:00 | 0.00031838
WindOnShore | GB | 2018-09-27 18:00 | 0.24298
WindOffShore | GB | 2018-09-27 19:00 | 0.40607
WindOnShore | FR | 2018-09-27 19:00 | 0.049848
Solar | FR | 2018-09-27 19:00 | 0
WindOnShore | GB | 2018-09-27 19:00 | 0.24775
Solar | GB | 2018-09-27 19:00 | 0.00047758
WindOnShore | GB | 2018-09-27 20:00 | 0.22907
Solar | FR | 2018-09-27 20:00 | 0
WindOnShore | FR | 2018-09-27 20:00 | 0.052884
Solar | GB | 2018-09-27 20:00 | 0.00023879
WindOffShore | GB | 2018-09-27 20:00 | 0.424
WindOnShore | FR | 2018-09-27 21:00 | 0.056958
Solar | FR | 2018-09-27 21:00 | 0
WindOnShore | GB | 2018-09-27 21:00 | 0.22663
Solar | GB | 2018-09-27 21:00 | 0
WindOffShore | GB | 2018-09-27 21:00 | 0.44094
WindOffShore | GB | 2018-09-27 22:00 | 0.52158
WindOnShore | FR | 2018-09-27 22:00 | 0.059115
Solar | FR | 2018-09-27 22:00 | 0
Solar | GB | 2018-09-27 22:00 | 0
WindOnShore | GB | 2018-09-27 22:00 | 0.22999
Solar | GB | 2018-09-27 23:00 | 0
WindOffShore | GB | 2018-09-27 23:00 | 0.46262
Solar | FR | 2018-09-27 23:00 | 0
WindOnShore | FR | 2018-09-27 23:00 | 0.061991
WindOnShore | GB | 2018-09-27 23:00 | 0.21872
Solar | FR | 2018-09-28 | 0
WindOnShore | FR | 2018-09-28 | 0.06279
WindOffShore | GB | 2018-09-28 | 0.42081
Solar | GB | 2018-09-28 | 0
WindOnShore | GB | 2018-09-28 | 0.19313
WindOnShore | FR | 2018-09-28 01:00 | 0.066784
Solar | GB | 2018-09-28 01:00 | 0
WindOffShore | GB | 2018-09-28 01:00 | 0.38078
WindOnShore | GB | 2018-09-28 01:00 | 0.18455
Solar | FR | 2018-09-28 01:00 | 0
WindOnShore | GB | 2018-09-28 02:00 | 0.16154
Solar | GB | 2018-09-28 02:00 | 0
WindOffShore | GB | 2018-09-28 02:00 | 0.34057
WindOnShore | FR | 2018-09-28 02:00 | 0.080205
Solar | FR | 2018-09-28 02:00 | 0
WindOnShore | GB | 2018-09-28 03:00 | 0.16176
Solar | FR | 2018-09-28 03:00 | 0
WindOnShore | FR | 2018-09-28 03:00 | 0.099377
Solar | GB | 2018-09-28 03:00 | 0
WindOffShore | GB | 2018-09-28 03:00 | 0.3467
WindOnShore | FR | 2018-09-28 04:00 | 0.11743
Solar | FR | 2018-09-28 04:00 | 0
WindOnShore | GB | 2018-09-28 04:00 | 0.16262
Solar | GB | 2018-09-28 04:00 | 7.9596e-05
WindOffShore | GB | 2018-09-28 04:00 | 0.32537
WindOffShore | GB | 2018-09-28 05:00 | 0.32234
Solar | GB | 2018-09-28 05:00 | 7.9596e-05
WindOnShore | GB | 2018-09-28 05:00 | 0.16028
WindOnShore | FR | 2018-09-28 05:00 | 0.12853
Solar | FR | 2018-09-28 05:00 | 0.016876
WindOnShore | FR | 2018-09-28 06:00 | 0.14907
Solar | FR | 2018-09-28 06:00 | 0.063738
WindOnShore | GB | 2018-09-28 06:00 | 0.15087
Solar | GB | 2018-09-28 06:00 | 0.0021491
WindOffShore | GB | 2018-09-28 06:00 | 0.32267
Solar | FR | 2018-09-28 07:00 | 0.22594
Solar | GB | 2018-09-28 07:00 | 0.071557
WindOnShore | FR | 2018-09-28 07:00 | 0.14899
WindOnShore | GB | 2018-09-28 07:00 | 0.14055
WindOffShore | GB | 2018-09-28 07:00 | 0.33634
WindOffShore | GB | 2018-09-28 08:00 | 0.32347
Solar | FR | 2018-09-28 08:00 | 0.41478
WindOnShore | FR | 2018-09-28 08:00 | 0.13277
Solar | GB | 2018-09-28 08:00 | 0.18387
WindOnShore | GB | 2018-09-28 08:00 | 0.14173
Solar | FR | 2018-09-28 09:00 | 0.57252
WindOnShore | GB | 2018-09-28 09:00 | 0.13358
WindOnShore | FR | 2018-09-28 09:00 | 0.15506
Solar | GB | 2018-09-28 09:00 | 0.32316
WindOffShore | GB | 2018-09-28 09:00 | 0.29687
Solar | FR | 2018-09-28 10:00 | 0.69972
WindOnShore | FR | 2018-09-28 10:00 | 0.19899
WindOnShore | GB | 2018-09-28 10:00 | 0.13353
WindOffShore | GB | 2018-09-28 10:00 | 0.27936
Solar | GB | 2018-09-28 10:00 | 0.43937
WindOnShore | FR | 2018-09-28 11:00 | 0.2466
Solar | FR | 2018-09-28 11:00 | 0.74435
Solar | GB | 2018-09-28 11:00 | 0.48076
WindOnShore | GB | 2018-09-28 11:00 | 0.14231
WindOffShore | GB | 2018-09-28 11:00 | 0.26144
WindOnShore | FR | 2018-09-28 12:00 | 0.30548
Solar | FR | 2018-09-28 12:00 | 0.73152
WindOffShore | GB | 2018-09-28 12:00 | 0.23759
WindOnShore | GB | 2018-09-28 12:00 | 0.13983
Solar | GB | 2018-09-28 12:00 | 0.49111
WindOffShore | GB | 2018-09-28 13:00 | 0.23014
WindOnShore | FR | 2018-09-28 13:00 | 0.36867
Solar | FR | 2018-09-28 13:00 | 0.66444
WindOnShore | GB | 2018-09-28 13:00 | 0.1394
Solar | GB | 2018-09-28 13:00 | 0.46803
WindOffShore | GB | 2018-09-28 14:00 | 0.2212
Solar | FR | 2018-09-28 14:00 | 0.53556
Solar | GB | 2018-09-28 14:00 | 0.40992
WindOnShore | FR | 2018-09-28 14:00 | 0.42651
WindOnShore | GB | 2018-09-28 14:00 | 0.13554
WindOnShore | GB | 2018-09-28 15:00 | 0.13984
Solar | FR | 2018-09-28 15:00 | 0.35202
WindOnShore | FR | 2018-09-28 15:00 | 0.48338
WindOffShore | GB | 2018-09-28 15:00 | 0.20804
Solar | GB | 2018-09-28 15:00 | 0.30963
WindOnShore | GB | 2018-09-28 16:00 | 0.1268
Solar | FR | 2018-09-28 16:00 | 0.14156
WindOnShore | FR | 2018-09-28 16:00 | 0.50288
Solar | GB | 2018-09-28 16:00 | 0.17591
WindOffShore | GB | 2018-09-28 16:00 | 0.22268
Solar | GB | 2018-09-28 17:00 | 0.038445
WindOffShore | GB | 2018-09-28 17:00 | 0.20162
WindOnShore | GB | 2018-09-28 17:00 | 0.11667
WindOnShore | FR | 2018-09-28 17:00 | 0.50439
Solar | FR | 2018-09-28 17:00 | 0.02901
WindOffShore | GB | 2018-09-28 18:00 | 0.214
WindOnShore | FR | 2018-09-28 18:00 | 0.53291
Solar | FR | 2018-09-28 18:00 | 0
Solar | GB | 2018-09-28 18:00 | 0.00031838
WindOnShore | GB | 2018-09-28 18:00 | 0.11708
Solar | FR | 2018-09-28 19:00 | 0
WindOnShore | FR | 2018-09-28 19:00 | 0.54058
WindOnShore | GB | 2018-09-28 19:00 | 0.13233
Solar | GB | 2018-09-28 19:00 | 0.00055717
WindOffShore | GB | 2018-09-28 19:00 | 0.17541
Solar | FR | 2018-09-28 20:00 | 0
WindOnShore | GB | 2018-09-28 20:00 | 0.13775
WindOnShore | FR | 2018-09-28 20:00 | 0.51749
Solar | GB | 2018-09-28 20:00 | 0.00039798
WindOffShore | GB | 2018-09-28 20:00 | 0.13486
WindOffShore | GB | 2018-09-28 21:00 | 0.11153
Solar | FR | 2018-09-28 21:00 | 0
WindOnShore | FR | 2018-09-28 21:00 | 0.50128
WindOnShore | GB | 2018-09-28 21:00 | 0.14302
Solar | GB | 2018-09-28 21:00 | 0
WindOnShore | GB | 2018-09-28 22:00 | 0.14538
Solar | GB | 2018-09-28 22:00 | 0
WindOnShore | FR | 2018-09-28 22:00 | 0.46405
Solar | FR | 2018-09-28 22:00 | 0
WindOffShore | GB | 2018-09-28 22:00 | 0.11271
WindOnShore | FR | 2018-09-28 23:00 | 0.44768
WindOffShore | GB | 2018-09-28 23:00 | 0.085383
Solar | FR | 2018-09-28 23:00 | 0
Solar | GB | 2018-09-28 23:00 | 0
WindOnShore | GB | 2018-09-28 23:00 | 0.16373
Solar | FR | 2018-09-29 | 0
WindOnShore | GB | 2018-09-29 | 0.17776
Solar | GB | 2018-09-29 | 0
WindOffShore | GB | 2018-09-29 | 0.081883
WindOnShore | FR | 2018-09-29 | 0.42994
WindOnShore | GB | 2018-09-29 01:00 | 0.20698
WindOffShore | GB | 2018-09-29 01:00 | 0.072986
WindOnShore | FR | 2018-09-29 01:00 | 0.41053
Solar | GB | 2018-09-29 01:00 | 0
Solar | FR | 2018-09-29 01:00 | 0
Solar | FR | 2018-09-29 02:00 | 0
Solar | GB | 2018-09-29 02:00 | 0
WindOnShore | GB | 2018-09-29 02:00 | 0.23622
WindOnShore | FR | 2018-09-29 02:00 | 0.39591
WindOffShore | GB | 2018-09-29 02:00 | 0.079475
WindOffShore | GB | 2018-09-29 03:00 | 0.091753
Solar | GB | 2018-09-29 03:00 | 0
WindOnShore | FR | 2018-09-29 03:00 | 0.40893
WindOnShore | GB | 2018-09-29 03:00 | 0.25529
Solar | FR | 2018-09-29 03:00 | 0
WindOnShore | GB | 2018-09-29 04:00 | 0.27608
WindOffShore | GB | 2018-09-29 04:00 | 0.11045
WindOnShore | FR | 2018-09-29 04:00 | 0.40845
Solar | FR | 2018-09-29 04:00 | 0
Solar | GB | 2018-09-29 04:00 | 7.9596e-05
WindOffShore | GB | 2018-09-29 05:00 | 0.14301
Solar | FR | 2018-09-29 05:00 | 0.016597
WindOnShore | FR | 2018-09-29 05:00 | 0.4055
Solar | GB | 2018-09-29 05:00 | 0
WindOnShore | GB | 2018-09-29 05:00 | 0.29651
Solar | FR | 2018-09-29 06:00 | 0.06318
WindOnShore | FR | 2018-09-29 06:00 | 0.38137
Solar | GB | 2018-09-29 06:00 | 0.004935
WindOnShore | GB | 2018-09-29 06:00 | 0.30103
WindOffShore | GB | 2018-09-29 06:00 | 0.15703
WindOnShore | GB | 2018-09-29 07:00 | 0.31945
Solar | FR | 2018-09-29 07:00 | 0.24533
Solar | GB | 2018-09-29 07:00 | 0.098699
WindOffShore | GB | 2018-09-29 07:00 | 0.15438
WindOnShore | FR | 2018-09-29 07:00 | 0.32313
Solar | FR | 2018-09-29 08:00 | 0.4583
WindOffShore | GB | 2018-09-29 08:00 | 0.15905
Solar | GB | 2018-09-29 08:00 | 0.23162
WindOnShore | GB | 2018-09-29 08:00 | 0.33777
WindOnShore | FR | 2018-09-29 08:00 | 0.2939
Solar | FR | 2018-09-29 09:00 | 0.62455
Solar | GB | 2018-09-29 09:00 | 0.36614
WindOnShore | FR | 2018-09-29 09:00 | 0.28743
WindOffShore | GB | 2018-09-29 09:00 | 0.16477
WindOnShore | GB | 2018-09-29 09:00 | 0.33123
WindOffShore | GB | 2018-09-29 10:00 | 0.18203
Solar | GB | 2018-09-29 10:00 | 0.47439
Solar | FR | 2018-09-29 10:00 | 0.73152
WindOnShore | FR | 2018-09-29 10:00 | 0.29677
WindOnShore | GB | 2018-09-29 10:00 | 0.29636
Solar | GB | 2018-09-29 11:00 | 0.52931
WindOnShore | GB | 2018-09-29 11:00 | 0.28754
WindOffShore | GB | 2018-09-29 11:00 | 0.20105
Solar | FR | 2018-09-29 11:00 | 0.77266
WindOnShore | FR | 2018-09-29 11:00 | 0.2899
Solar | GB | 2018-09-29 12:00 | 0.53091
WindOffShore | GB | 2018-09-29 12:00 | 0.21247
Solar | FR | 2018-09-29 12:00 | 0.75105
WindOnShore | FR | 2018-09-29 12:00 | 0.24405
WindOnShore | GB | 2018-09-29 12:00 | 0.27835
WindOffShore | GB | 2018-09-29 13:00 | 0.20907
WindOnShore | GB | 2018-09-29 13:00 | 0.28801
WindOnShore | FR | 2018-09-29 13:00 | 0.21225
Solar | FR | 2018-09-29 13:00 | 0.66946
Solar | GB | 2018-09-29 13:00 | 0.50544
Solar | GB | 2018-09-29 14:00 | 0.43141
WindOnShore | FR | 2018-09-29 14:00 | 0.18789
Solar | FR | 2018-09-29 14:00 | 0.53543
WindOnShore | GB | 2018-09-29 14:00 | 0.28274
WindOffShore | GB | 2018-09-29 14:00 | 0.20108
WindOnShore | FR | 2018-09-29 15:00 | 0.17519
Solar | FR | 2018-09-29 15:00 | 0.35077
Solar | GB | 2018-09-29 15:00 | 0.31679
WindOffShore | GB | 2018-09-29 15:00 | 0.21868
WindOnShore | GB | 2018-09-29 15:00 | 0.28979
WindOffShore | GB | 2018-09-29 16:00 | 0.22639
Solar | FR | 2018-09-29 16:00 | 0.14128
Solar | GB | 2018-09-29 16:00 | 0.16397
WindOnShore | GB | 2018-09-29 16:00 | 0.32984
WindOnShore | FR | 2018-09-29 16:00 | 0.17063
Solar | GB | 2018-09-29 17:00 | 0.031918
WindOnShore | FR | 2018-09-29 17:00 | 0.18653
Solar | FR | 2018-09-29 17:00 | 0.028731
WindOffShore | GB | 2018-09-29 17:00 | 0.23346
WindOnShore | GB | 2018-09-29 17:00 | 0.32478
Solar | GB | 2018-09-29 18:00 | 0.00031838
WindOnShore | FR | 2018-09-29 18:00 | 0.24485
WindOnShore | GB | 2018-09-29 18:00 | 0.33634
Solar | FR | 2018-09-29 18:00 | 0
WindOffShore | GB | 2018-09-29 18:00 | 0.21275
Solar | GB | 2018-09-29 19:00 | 0.00047758
Solar | FR | 2018-09-29 19:00 | 0
WindOnShore | GB | 2018-09-29 19:00 | 0.31855
WindOffShore | GB | 2018-09-29 19:00 | 0.20619
WindOnShore | FR | 2018-09-29 19:00 | 0.27081
WindOnShore | GB | 2018-09-29 20:00 | 0.31055
WindOffShore | GB | 2018-09-29 20:00 | 0.25139
Solar | FR | 2018-09-29 20:00 | 0
WindOnShore | FR | 2018-09-29 20:00 | 0.25443
Solar | GB | 2018-09-29 20:00 | 0.00039798
Solar | GB | 2018-09-29 21:00 | 0
WindOffShore | GB | 2018-09-29 21:00 | 0.29731
WindOnShore | FR | 2018-09-29 21:00 | 0.22759
Solar | FR | 2018-09-29 21:00 | 0
WindOnShore | GB | 2018-09-29 21:00 | 0.25101
WindOnShore | GB | 2018-09-29 22:00 | 0.21862
Solar | GB | 2018-09-29 22:00 | 0
Solar | FR | 2018-09-29 22:00 | 0
WindOnShore | FR | 2018-09-29 22:00 | 0.18901
WindOffShore | GB | 2018-09-29 22:00 | 0.30961
Solar | GB | 2018-09-29 23:00 | 0
WindOnShore | GB | 2018-09-29 23:00 | 0.24201
Solar | FR | 2018-09-29 23:00 | 0
WindOnShore | FR | 2018-09-29 23:00 | 0.1533
WindOffShore | GB | 2018-09-29 23:00 | 0.31773
Solar | FR | 2018-09-30 | 0
WindOnShore | FR | 2018-09-30 | 0.12135
WindOnShore | GB | 2018-09-30 | 0.2412
Solar | GB | 2018-09-30 | 0
WindOffShore | GB | 2018-09-30 | 0.32006
WindOffShore | GB | 2018-09-30 01:00 | 0.29601
WindOnShore | GB | 2018-09-30 01:00 | 0.23419
Solar | GB | 2018-09-30 01:00 | 0
WindOnShore | FR | 2018-09-30 01:00 | 0.10768
Solar | FR | 2018-09-30 01:00 | 0
WindOffShore | GB | 2018-09-30 02:00 | 0.29448
WindOnShore | FR | 2018-09-30 02:00 | 0.09706
Solar | FR | 2018-09-30 02:00 | 0
Solar | GB | 2018-09-30 02:00 | 0
WindOnShore | GB | 2018-09-30 02:00 | 0.22627
WindOnShore | FR | 2018-09-30 03:00 | 0.085317
Solar | FR | 2018-09-30 03:00 | 0
WindOffShore | GB | 2018-09-30 03:00 | 0.2828
WindOnShore | GB | 2018-09-30 03:00 | 0.21642
Solar | GB | 2018-09-30 03:00 | 0
WindOnShore | FR | 2018-09-30 04:00 | 0.083879
Solar | FR | 2018-09-30 04:00 | 0
Solar | GB | 2018-09-30 04:00 | 0
WindOffShore | GB | 2018-09-30 04:00 | 0.26146
WindOnShore | GB | 2018-09-30 04:00 | 0.24984
Solar | FR | 2018-09-30 05:00 | 0.016179
WindOnShore | FR | 2018-09-30 05:00 | 0.077089
Solar | GB | 2018-09-30 05:00 | 7.9596e-05
WindOffShore | GB | 2018-09-30 05:00 | 0.25705
WindOnShore | GB | 2018-09-30 05:00 | 0.237
WindOnShore | GB | 2018-09-30 06:00 | 0.22926
Solar | GB | 2018-09-30 06:00 | 0.0029451
Solar | FR | 2018-09-30 06:00 | 0.051604
WindOnShore | FR | 2018-09-30 06:00 | 0.079086
WindOffShore | GB | 2018-09-30 06:00 | 0.25884
WindOffShore | GB | 2018-09-30 07:00 | 0.27513
WindOnShore | GB | 2018-09-30 07:00 | 0.26094
Solar | FR | 2018-09-30 07:00 | 0.20948
Solar | GB | 2018-09-30 07:00 | 0.062881
WindOnShore | FR | 2018-09-30 07:00 | 0.071657
Solar | FR | 2018-09-30 08:00 | 0.40126
Solar | GB | 2018-09-30 08:00 | 0.14168
WindOnShore | FR | 2018-09-30 08:00 | 0.053922
WindOnShore | GB | 2018-09-30 08:00 | 0.31494
WindOffShore | GB | 2018-09-30 08:00 | 0.28095
WindOnShore | GB | 2018-09-30 09:00 | 0.33804
WindOffShore | GB | 2018-09-30 09:00 | 0.29422
Solar | GB | 2018-09-30 09:00 | 0.21411
WindOnShore | FR | 2018-09-30 09:00 | 0.059834
Solar | FR | 2018-09-30 09:00 | 0.55593
Solar | FR | 2018-09-30 10:00 | 0.62399
WindOffShore | GB | 2018-09-30 10:00 | 0.30979
Solar | GB | 2018-09-30 10:00 | 0.25789
WindOnShore | GB | 2018-09-30 10:00 | 0.35004
WindOnShore | FR | 2018-09-30 10:00 | 0.067663
WindOffShore | GB | 2018-09-30 11:00 | 0.31918
Solar | GB | 2018-09-30 11:00 | 0.26108
WindOnShore | FR | 2018-09-30 11:00 | 0.061032
Solar | FR | 2018-09-30 11:00 | 0.63375
WindOnShore | GB | 2018-09-30 11:00 | 0.35241
WindOnShore | GB | 2018-09-30 12:00 | 0.35813
WindOffShore | GB | 2018-09-30 12:00 | 0.31479
WindOnShore | FR | 2018-09-30 12:00 | 0.065346
Solar | GB | 2018-09-30 12:00 | 0.23242
Solar | FR | 2018-09-30 12:00 | 0.60265
Solar | GB | 2018-09-30 13:00 | 0.20297
WindOffShore | GB | 2018-09-30 13:00 | 0.29839
Solar | FR | 2018-09-30 13:00 | 0.57001
WindOnShore | FR | 2018-09-30 13:00 | 0.086675
WindOnShore | GB | 2018-09-30 13:00 | 0.32156
WindOnShore | GB | 2018-09-30 14:00 | 0.32878
WindOnShore | FR | 2018-09-30 14:00 | 0.1235
WindOffShore | GB | 2018-09-30 14:00 | 0.32516
Solar | FR | 2018-09-30 14:00 | 0.47015
Solar | GB | 2018-09-30 14:00 | 0.16317
Solar | GB | 2018-09-30 15:00 | 0.14248
Solar | FR | 2018-09-30 15:00 | 0.30237
WindOnShore | FR | 2018-09-30 15:00 | 0.16496
WindOffShore | GB | 2018-09-30 15:00 | 0.34638
WindOnShore | GB | 2018-09-30 15:00 | 0.34101
Solar | FR | 2018-09-30 16:00 | 0.12385
WindOnShore | FR | 2018-09-30 16:00 | 0.19077
WindOffShore | GB | 2018-09-30 16:00 | 0.37157
Solar | GB | 2018-09-30 16:00 | 0.076014
WindOnShore | GB | 2018-09-30 16:00 | 0.34341
WindOffShore | GB | 2018-09-30 17:00 | 0.42254
WindOnShore | GB | 2018-09-30 17:00 | 0.36586
WindOnShore | FR | 2018-09-30 17:00 | 0.21313
Solar | GB | 2018-09-30 17:00 | 0.013452
Solar | FR | 2018-09-30 17:00 | 0.026081
Solar | GB | 2018-09-30 18:00 | 7.9596e-05
Solar | FR | 2018-09-30 18:00 | 0
WindOnShore | GB | 2018-09-30 18:00 | 0.36898
WindOnShore | FR | 2018-09-30 18:00 | 0.24525
WindOffShore | GB | 2018-09-30 18:00 | 0.44175
WindOffShore | GB | 2018-09-30 19:00 | 0.4674
WindOnShore | GB | 2018-09-30 19:00 | 0.38766
Solar | GB | 2018-09-30 19:00 | 0.00015919
Solar | FR | 2018-09-30 19:00 | 0
WindOnShore | FR | 2018-09-30 19:00 | 0.23878
WindOnShore | FR | 2018-09-30 20:00 | 0.22855
WindOnShore | GB | 2018-09-30 20:00 | 0.36545
WindOffShore | GB | 2018-09-30 20:00 | 0.5137
Solar | FR | 2018-09-30 20:00 | 0
Solar | GB | 2018-09-30 20:00 | 7.9596e-05
Solar | GB | 2018-09-30 21:00 | 0
WindOffShore | GB | 2018-09-30 21:00 | 0.54445
WindOnShore | GB | 2018-09-30 21:00 | 0.32125
Solar | FR | 2018-09-30 21:00 | 0
WindOnShore | FR | 2018-09-30 21:00 | 0.2482
WindOffShore | GB | 2018-09-30 22:00 | 0.5495
Solar | GB | 2018-09-30 22:00 | 0
WindOnShore | GB | 2018-09-30 22:00 | 0.29273
Solar | FR | 2018-09-30 22:00 | 0
WindOnShore | FR | 2018-09-30 22:00 | 0.25875
WindOffShore | GB | 2018-09-30 23:00 | 0.52584
Solar | GB | 2018-09-30 23:00 | 0
Solar | FR | 2018-09-30 23:00 | 0
WindOnShore | FR | 2018-09-30 23:00 | 0.27377
WindOnShore | GB | 2018-09-30 23:00 | 0.26419
Solar | GB | 2018-10-01 | 0
WindOnShore | GB | 2018-10-01 | 0.28656
Solar | FR | 2018-10-01 | 0
WindOffShore | GB | 2018-10-01 | 0.50443
WindOnShore | FR | 2018-10-01 | 0.26897
Solar | GB | 2018-10-01 01:00 | 0
WindOnShore | FR | 2018-10-01 01:00 | 0.29949
WindOffShore | GB | 2018-10-01 01:00 | 0.47169
Solar | FR | 2018-10-01 01:00 | 0
WindOnShore | GB | 2018-10-01 01:00 | 0.28423
Solar | FR | 2018-10-01 02:00 | 0
WindOffShore | GB | 2018-10-01 02:00 | 0.47192
WindOnShore | FR | 2018-10-01 02:00 | 0.32002
Solar | GB | 2018-10-01 02:00 | 0
WindOnShore | GB | 2018-10-01 02:00 | 0.25896
WindOnShore | FR | 2018-10-01 03:00 | 0.32274
WindOffShore | GB | 2018-10-01 03:00 | 0.50009
WindOnShore | GB | 2018-10-01 03:00 | 0.25592
Solar | GB | 2018-10-01 03:00 | 0
Solar | FR | 2018-10-01 03:00 | 0
WindOffShore | GB | 2018-10-01 04:00 | 0.49086
Solar | GB | 2018-10-01 04:00 | 0
WindOnShore | GB | 2018-10-01 04:00 | 0.24578
WindOnShore | FR | 2018-10-01 04:00 | 0.31642
Solar | FR | 2018-10-01 04:00 | 0
WindOnShore | FR | 2018-10-01 05:00 | 0.33616
WindOffShore | GB | 2018-10-01 05:00 | 0.48219
WindOnShore | GB | 2018-10-01 05:00 | 0.2155
Solar | GB | 2018-10-01 05:00 | 0
Solar | FR | 2018-10-01 05:00 | 0.016318
WindOnShore | GB | 2018-10-01 06:00 | 0.19477
WindOnShore | FR | 2018-10-01 06:00 | 0.35062
Solar | FR | 2018-10-01 06:00 | 0.04728
Solar | GB | 2018-10-01 06:00 | 0.0027063
WindOffShore | GB | 2018-10-01 06:00 | 0.45598
WindOnShore | FR | 2018-10-01 07:00 | 0.32793
Solar | FR | 2018-10-01 07:00 | 0.18187
WindOnShore | GB | 2018-10-01 07:00 | 0.1726
WindOffShore | GB | 2018-10-01 07:00 | 0.43688
Solar | GB | 2018-10-01 07:00 | 0.10029
WindOffShore | GB | 2018-10-01 08:00 | 0.41617
WindOnShore | GB | 2018-10-01 08:00 | 0.148
Solar | FR | 2018-10-01 08:00 | 0.36388
Solar | GB | 2018-10-01 08:00 | 0.24436
WindOnShore | FR | 2018-10-01 08:00 | 0.37873
WindOnShore | GB | 2018-10-01 09:00 | 0.14728
WindOffShore | GB | 2018-10-01 09:00 | 0.40813
Solar | GB | 2018-10-01 09:00 | 0.35898
Solar | FR | 2018-10-01 09:00 | 0.45662
WindOnShore | FR | 2018-10-01 09:00 | 0.43402
WindOffShore | GB | 2018-10-01 10:00 | 0.41718
WindOnShore | FR | 2018-10-01 10:00 | 0.42004
Solar | GB | 2018-10-01 10:00 | 0.42504
WindOnShore | GB | 2018-10-01 10:00 | 0.16575
Solar | FR | 2018-10-01 10:00 | 0.49596
Solar | GB | 2018-10-01 11:00 | 0.44335
WindOnShore | GB | 2018-10-01 11:00 | 0.17667
Solar | FR | 2018-10-01 11:00 | 0.53933
WindOnShore | FR | 2018-10-01 11:00 | 0.42635
WindOffShore | GB | 2018-10-01 11:00 | 0.40237
WindOnShore | GB | 2018-10-01 12:00 | 0.18731
Solar | FR | 2018-10-01 12:00 | 0.55969
WindOffShore | GB | 2018-10-01 12:00 | 0.34453
WindOnShore | FR | 2018-10-01 12:00 | 0.442
Solar | GB | 2018-10-01 12:00 | 0.40912
WindOnShore | FR | 2018-10-01 13:00 | 0.44879
Solar | FR | 2018-10-01 13:00 | 0.541
WindOnShore | GB | 2018-10-01 13:00 | 0.20682
Solar | GB | 2018-10-01 13:00 | 0.34784
WindOffShore | GB | 2018-10-01 13:00 | 0.31193
Solar | GB | 2018-10-01 14:00 | 0.28416
WindOffShore | GB | 2018-10-01 14:00 | 0.30453
WindOnShore | FR | 2018-10-01 14:00 | 0.45926
Solar | FR | 2018-10-01 14:00 | 0.45844
WindOnShore | GB | 2018-10-01 14:00 | 0.22824
WindOffShore | GB | 2018-10-01 15:00 | 0.27671
WindOnShore | GB | 2018-10-01 15:00 | 0.26369
WindOnShore | FR | 2018-10-01 15:00 | 0.45934
Solar | GB | 2018-10-01 15:00 | 0.18466
Solar | FR | 2018-10-01 15:00 | 0.30753
WindOffShore | GB | 2018-10-01 16:00 | 0.29972
WindOnShore | GB | 2018-10-01 16:00 | 0.31235
Solar | FR | 2018-10-01 16:00 | 0.1272
WindOnShore | FR | 2018-10-01 16:00 | 0.3904
Solar | GB | 2018-10-01 16:00 | 0.089148
WindOnShore | GB | 2018-10-01 17:00 | 0.35688
WindOnShore | FR | 2018-10-01 17:00 | 0.32274
Solar | FR | 2018-10-01 17:00 | 0.026778
Solar | GB | 2018-10-01 17:00 | 0.016715
WindOffShore | GB | 2018-10-01 17:00 | 0.31917
Solar | FR | 2018-10-01 18:00 | 0
WindOnShore | GB | 2018-10-01 18:00 | 0.38488
Solar | GB | 2018-10-01 18:00 | 0.00023879
WindOffShore | GB | 2018-10-01 18:00 | 0.31765
WindOnShore | FR | 2018-10-01 18:00 | 0.30228
Solar | FR | 2018-10-01 19:00 | 0
WindOnShore | FR | 2018-10-01 19:00 | 0.27832
WindOffShore | GB | 2018-10-01 19:00 | 0.35501
Solar | GB | 2018-10-01 19:00 | 0.00015919
WindOnShore | GB | 2018-10-01 19:00 | 0.3536
WindOnShore | FR | 2018-10-01 20:00 | 0.25076
WindOnShore | GB | 2018-10-01 20:00 | 0.35714
WindOffShore | GB | 2018-10-01 20:00 | 0.3454
Solar | FR | 2018-10-01 20:00 | 0
Solar | GB | 2018-10-01 20:00 | 7.9596e-05
Solar | FR | 2018-10-01 21:00 | 0
WindOnShore | GB | 2018-10-01 21:00 | 0.31271
WindOffShore | GB | 2018-10-01 21:00 | 0.37209
Solar | GB | 2018-10-01 21:00 | 0
WindOnShore | FR | 2018-10-01 21:00 | 0.22112
WindOnShore | GB | 2018-10-01 22:00 | 0.31317
Solar | GB | 2018-10-01 22:00 | 0
WindOnShore | FR | 2018-10-01 22:00 | 0.20451
Solar | FR | 2018-10-01 22:00 | 0
WindOffShore | GB | 2018-10-01 22:00 | 0.31407
WindOnShore | FR | 2018-10-01 23:00 | 0.1962
Solar | GB | 2018-10-01 23:00 | 0
Solar | FR | 2018-10-01 23:00 | 0
WindOffShore | GB | 2018-10-01 23:00 | 0.38943
WindOnShore | GB | 2018-10-01 23:00 | 0.3256
Solar | GB | 2018-10-02 | 0
WindOffShore | GB | 2018-10-02 | 0.46617
WindOnShore | GB | 2018-10-02 | 0.3454
Solar | FR | 2018-10-02 | 0
WindOnShore | FR | 2018-10-02 | 0.20083
Solar | FR | 2018-10-02 01:00 | 0
WindOnShore | FR | 2018-10-02 01:00 | 0.20778
WindOffShore | GB | 2018-10-02 01:00 | 0.49115
WindOnShore | GB | 2018-10-02 01:00 | 0.34613
Solar | GB | 2018-10-02 01:00 | 0
Solar | GB | 2018-10-02 02:00 | 0
WindOffShore | GB | 2018-10-02 02:00 | 0.47976
Solar | FR | 2018-10-02 02:00 | 0
WindOnShore | FR | 2018-10-02 02:00 | 0.22264
WindOnShore | GB | 2018-10-02 02:00 | 0.35614
WindOnShore | GB | 2018-10-02 03:00 | 0.35301
WindOffShore | GB | 2018-10-02 03:00 | 0.50297
WindOnShore | FR | 2018-10-02 03:00 | 0.23015
Solar | GB | 2018-10-02 03:00 | 0
Solar | FR | 2018-10-02 03:00 | 0
Solar | FR | 2018-10-02 04:00 | 0
WindOffShore | GB | 2018-10-02 04:00 | 0.51858
WindOnShore | GB | 2018-10-02 04:00 | 0.35561
Solar | GB | 2018-10-02 04:00 | 0
WindOnShore | FR | 2018-10-02 04:00 | 0.25763
WindOnShore | FR | 2018-10-02 05:00 | 0.28159
WindOnShore | GB | 2018-10-02 05:00 | 0.37029
WindOffShore | GB | 2018-10-02 05:00 | 0.55207
Solar | GB | 2018-10-02 05:00 | 0
Solar | FR | 2018-10-02 05:00 | 0.016179
WindOffShore | GB | 2018-10-02 06:00 | 0.58507
Solar | FR | 2018-10-02 06:00 | 0.053975
WindOnShore | FR | 2018-10-02 06:00 | 0.31283
Solar | GB | 2018-10-02 06:00 | 0
WindOnShore | GB | 2018-10-02 06:00 | 0.35864
WindOffShore | GB | 2018-10-02 07:00 | 0.61374
Solar | FR | 2018-10-02 07:00 | 0.20934
WindOnShore | GB | 2018-10-02 07:00 | 0.38565
WindOnShore | FR | 2018-10-02 07:00 | 0.33967
Solar | GB | 2018-10-02 07:00 | 0.029291
WindOffShore | GB | 2018-10-02 08:00 | 0.60259
WindOnShore | GB | 2018-10-02 08:00 | 0.44647
Solar | FR | 2018-10-02 08:00 | 0.39679
Solar | GB | 2018-10-02 08:00 | 0.08676
WindOnShore | FR | 2018-10-02 08:00 | 0.34814
WindOnShore | GB | 2018-10-02 09:00 | 0.46518
Solar | GB | 2018-10-02 09:00 | 0.16238
WindOffShore | GB | 2018-10-02 09:00 | 0.63719
WindOnShore | FR | 2018-10-02 09:00 | 0.37706
Solar | FR | 2018-10-02 09:00 | 0.54672
WindOnShore | GB | 2018-10-02 10:00 | 0.49187
Solar | FR | 2018-10-02 10:00 | 0.63682
WindOnShore | FR | 2018-10-02 10:00 | 0.38648
Solar | GB | 2018-10-02 10:00 | 0.2173
WindOffShore | GB | 2018-10-02 10:00 | 0.60021
WindOnShore | GB | 2018-10-02 11:00 | 0.46498
WindOffShore | GB | 2018-10-02 11:00 | 0.57311
Solar | GB | 2018-10-02 11:00 | 0.24277
WindOnShore | FR | 2018-10-02 11:00 | 0.39695
Solar | FR | 2018-10-02 11:00 | 0.66974
Solar | FR | 2018-10-02 12:00 | 0.64226
WindOffShore | GB | 2018-10-02 12:00 | 0.5698
WindOnShore | FR | 2018-10-02 12:00 | 0.3995
Solar | GB | 2018-10-02 12:00 | 0.24834
WindOnShore | GB | 2018-10-02 12:00 | 0.43643
Solar | GB | 2018-10-02 13:00 | 0.24675
WindOffShore | GB | 2018-10-02 13:00 | 0.54629
WindOnShore | FR | 2018-10-02 13:00 | 0.40534
Solar | FR | 2018-10-02 13:00 | 0.56583
WindOnShore | GB | 2018-10-02 13:00 | 0.43268
WindOffShore | GB | 2018-10-02 14:00 | 0.4916
Solar | GB | 2018-10-02 14:00 | 0.21491
WindOnShore | GB | 2018-10-02 14:00 | 0.46704
Solar | FR | 2018-10-02 14:00 | 0.44365
WindOnShore | FR | 2018-10-02 14:00 | 0.39208
Solar | GB | 2018-10-02 15:00 | 0.1377
WindOnShore | GB | 2018-10-02 15:00 | 0.46248
WindOnShore | FR | 2018-10-02 15:00 | 0.36763
WindOffShore | GB | 2018-10-02 15:00 | 0.49356
Solar | FR | 2018-10-02 15:00 | 0.28145
WindOnShore | FR | 2018-10-02 16:00 | 0.34207
WindOnShore | GB | 2018-10-02 16:00 | 0.46691
Solar | FR | 2018-10-02 16:00 | 0.10739
WindOffShore | GB | 2018-10-02 16:00 | 0.48185
Solar | GB | 2018-10-02 16:00 | 0.063597
WindOffShore | GB | 2018-10-02 17:00 | 0.45566
WindOnShore | FR | 2018-10-02 17:00 | 0.31674
Solar | FR | 2018-10-02 17:00 | 0.024128
Solar | GB | 2018-10-02 17:00 | 0.0099495
WindOnShore | GB | 2018-10-02 17:00 | 0.49207
Solar | FR | 2018-10-02 18:00 | 0
Solar | GB | 2018-10-02 18:00 | 0.00023879
WindOffShore | GB | 2018-10-02 18:00 | 0.44504
WindOnShore | FR | 2018-10-02 18:00 | 0.29949
WindOnShore | GB | 2018-10-02 18:00 | 0.45433
WindOnShore | FR | 2018-10-02 19:00 | 0.29525
Solar | FR | 2018-10-02 19:00 | 0
WindOnShore | GB | 2018-10-02 19:00 | 0.42388
WindOffShore | GB | 2018-10-02 19:00 | 0.49774
Solar | GB | 2018-10-02 19:00 | 0.00015919
WindOnShore | FR | 2018-10-02 20:00 | 0.29046
WindOnShore | GB | 2018-10-02 20:00 | 0.3798
Solar | GB | 2018-10-02 20:00 | 0.00015919
Solar | FR | 2018-10-02 20:00 | 0
WindOffShore | GB | 2018-10-02 20:00 | 0.48891
WindOnShore | GB | 2018-10-02 21:00 | 0.36083
Solar | GB | 2018-10-02 21:00 | 0
WindOffShore | GB | 2018-10-02 21:00 | 0.42106
WindOnShore | FR | 2018-10-02 21:00 | 0.27856
Solar | FR | 2018-10-02 21:00 | 0
WindOnShore | GB | 2018-10-02 22:00 | 0.31659
WindOffShore | GB | 2018-10-02 22:00 | 0.4366
WindOnShore | FR | 2018-10-02 22:00 | 0.2665
Solar | FR | 2018-10-02 22:00 | 0
Solar | GB | 2018-10-02 22:00 | 0
WindOnShore | GB | 2018-10-02 23:00 | 0.27261
WindOffShore | GB | 2018-10-02 23:00 | 0.41445
WindOnShore | FR | 2018-10-02 23:00 | 0.25419
Solar | GB | 2018-10-02 23:00 | 0
Solar | FR | 2018-10-02 23:00 | 0
WindOnShore | GB | 2018-10-03 | 0.24496
Solar | FR | 2018-10-03 | 0
WindOnShore | FR | 2018-10-03 | 0.24245
Solar | GB | 2018-10-03 | 0
WindOffShore | GB | 2018-10-03 | 0.36834
Solar | FR | 2018-10-03 01:00 | 0
WindOnShore | FR | 2018-10-03 01:00 | 0.23127
WindOffShore | GB | 2018-10-03 01:00 | 0.37533
Solar | GB | 2018-10-03 01:00 | 0
WindOnShore | GB | 2018-10-03 01:00 | 0.21218
Solar | FR | 2018-10-03 02:00 | 0
Solar | GB | 2018-10-03 02:00 | 0
WindOffShore | GB | 2018-10-03 02:00 | 0.29573
WindOnShore | GB | 2018-10-03 02:00 | 0.2074
WindOnShore | FR | 2018-10-03 02:00 | 0.21873
Solar | GB | 2018-10-03 03:00 | 0
WindOffShore | GB | 2018-10-03 03:00 | 0.31243
WindOnShore | FR | 2018-10-03 03:00 | 0.19859
Solar | FR | 2018-10-03 03:00 | 0
WindOnShore | GB | 2018-10-03 03:00 | 0.20266
Solar | GB | 2018-10-03 04:00 | 0
WindOnShore | FR | 2018-10-03 04:00 | 0.18398
WindOffShore | GB | 2018-10-03 04:00 | 0.28897
WindOnShore | GB | 2018-10-03 04:00 | 0.18498
Solar | FR | 2018-10-03 04:00 | 0
WindOnShore | FR | 2018-10-03 05:00 | 0.1664
Solar | FR | 2018-10-03 05:00 | 0.016457
Solar | GB | 2018-10-03 05:00 | 0
WindOnShore | GB | 2018-10-03 05:00 | 0.17131
WindOffShore | GB | 2018-10-03 05:00 | 0.25341
WindOnShore | FR | 2018-10-03 06:00 | 0.1549
Solar | GB | 2018-10-03 06:00 | 0.00095515
Solar | FR | 2018-10-03 06:00 | 0.045607
WindOnShore | GB | 2018-10-03 06:00 | 0.1815
WindOffShore | GB | 2018-10-03 06:00 | 0.28959
Solar | GB | 2018-10-03 07:00 | 0.039161
Solar | FR | 2018-10-03 07:00 | 0.17043
WindOffShore | GB | 2018-10-03 07:00 | 0.23981
WindOnShore | FR | 2018-10-03 07:00 | 0.13157
WindOnShore | GB | 2018-10-03 07:00 | 0.18065
Solar | FR | 2018-10-03 08:00 | 0.33738
WindOnShore | GB | 2018-10-03 08:00 | 0.21884
Solar | GB | 2018-10-03 08:00 | 0.11382
WindOffShore | GB | 2018-10-03 08:00 | 0.21809
WindOnShore | FR | 2018-10-03 08:00 | 0.11607
WindOffShore | GB | 2018-10-03 09:00 | 0.25233
Solar | GB | 2018-10-03 09:00 | 0.18705
WindOnShore | FR | 2018-10-03 09:00 | 0.12254
Solar | FR | 2018-10-03 09:00 | 0.46555
WindOnShore | GB | 2018-10-03 09:00 | 0.22931
WindOnShore | GB | 2018-10-03 10:00 | 0.26773
WindOffShore | GB | 2018-10-03 10:00 | 0.2715
WindOnShore | FR | 2018-10-03 10:00 | 0.13141
Solar | GB | 2018-10-03 10:00 | 0.22605
Solar | FR | 2018-10-03 10:00 | 0.56081
Solar | FR | 2018-10-03 11:00 | 0.60879
WindOnShore | FR | 2018-10-03 11:00 | 0.13876
WindOffShore | GB | 2018-10-03 11:00 | 0.23646
Solar | GB | 2018-10-03 11:00 | 0.25471
WindOnShore | GB | 2018-10-03 11:00 | 0.30309
Solar | GB | 2018-10-03 12:00 | 0.2754
WindOnShore | FR | 2018-10-03 12:00 | 0.14275
Solar | FR | 2018-10-03 12:00 | 0.58563
WindOffShore | GB | 2018-10-03 12:00 | 0.25279
WindOnShore | GB | 2018-10-03 12:00 | 0.33045
Solar | FR | 2018-10-03 13:00 | 0.52901
WindOnShore | FR | 2018-10-03 13:00 | 0.14547
WindOffShore | GB | 2018-10-03 13:00 | 0.24084
Solar | GB | 2018-10-03 13:00 | 0.28575
WindOnShore | GB | 2018-10-03 13:00 | 0.34961
Solar | GB | 2018-10-03 14:00 | 0.26506
WindOnShore | GB | 2018-10-03 14:00 | 0.34049
WindOnShore | FR | 2018-10-03 14:00 | 0.14691
Solar | FR | 2018-10-03 14:00 | 0.45258
WindOffShore | GB | 2018-10-03 14:00 | 0.25969
WindOffShore | GB | 2018-10-03 15:00 | 0.28993
WindOnShore | FR | 2018-10-03 15:00 | 0.14563
Solar | FR | 2018-10-03 15:00 | 0.31646
WindOnShore | GB | 2018-10-03 15:00 | 0.35606
Solar | GB | 2018-10-03 15:00 | 0.20058
Solar | GB | 2018-10-03 16:00 | 0.10348
WindOffShore | GB | 2018-10-03 16:00 | 0.30162
Solar | FR | 2018-10-03 16:00 | 0.12301
WindOnShore | GB | 2018-10-03 16:00 | 0.35456
WindOnShore | FR | 2018-10-03 16:00 | 0.13972
Solar | FR | 2018-10-03 17:00 | 0.024965
WindOffShore | GB | 2018-10-03 17:00 | 0.25515
WindOnShore | FR | 2018-10-03 17:00 | 0.12782
Solar | GB | 2018-10-03 17:00 | 0.012337
WindOnShore | GB | 2018-10-03 17:00 | 0.35401
WindOffShore | GB | 2018-10-03 18:00 | 0.26088
Solar | GB | 2018-10-03 18:00 | 0.00023879
WindOnShore | GB | 2018-10-03 18:00 | 0.33906
WindOnShore | FR | 2018-10-03 18:00 | 0.12933
Solar | FR | 2018-10-03 18:00 | 0
WindOnShore | GB | 2018-10-03 19:00 | 0.31118
WindOffShore | GB | 2018-10-03 19:00 | 0.2883
WindOnShore | FR | 2018-10-03 19:00 | 0.13636
Solar | GB | 2018-10-03 19:00 | 0.00023879
Solar | FR | 2018-10-03 19:00 | 0
WindOffShore | GB | 2018-10-03 20:00 | 0.30684
Solar | GB | 2018-10-03 20:00 | 0.00023879
WindOnShore | GB | 2018-10-03 20:00 | 0.31676
Solar | FR | 2018-10-03 20:00 | 0
WindOnShore | FR | 2018-10-03 20:00 | 0.13948
WindOnShore | FR | 2018-10-03 21:00 | 0.13804
WindOnShore | GB | 2018-10-03 21:00 | 0.32786
Solar | FR | 2018-10-03 21:00 | 0
WindOffShore | GB | 2018-10-03 21:00 | 0.28505
Solar | GB | 2018-10-03 21:00 | 0
WindOnShore | GB | 2018-10-03 22:00 | 0.32398
Solar | GB | 2018-10-03 22:00 | 0
WindOffShore | GB | 2018-10-03 22:00 | 0.24575
WindOnShore | FR | 2018-10-03 22:00 | 0.13517
Solar | FR | 2018-10-03 22:00 | 0
WindOnShore | FR | 2018-10-03 23:00 | 0.13325
WindOnShore | GB | 2018-10-03 23:00 | 0.32664
Solar | FR | 2018-10-03 23:00 | 0
Solar | GB | 2018-10-03 23:00 | 0
WindOffShore | GB | 2018-10-03 23:00 | 0.27429
WindOffShore | GB | 2018-10-04 | 0.26039
Solar | GB | 2018-10-04 | 0
WindOnShore | GB | 2018-10-04 | 0.30805
WindOnShore | FR | 2018-10-04 | 0.12933
Solar | FR | 2018-10-04 | 0
WindOnShore | FR | 2018-10-04 01:00 | 0.13021
Solar | FR | 2018-10-04 01:00 | 0
WindOnShore | GB | 2018-10-04 01:00 | 0.30733
Solar | GB | 2018-10-04 01:00 | 0
WindOffShore | GB | 2018-10-04 01:00 | 0.25373
WindOnShore | GB | 2018-10-04 02:00 | 0.323
Solar | FR | 2018-10-04 02:00 | 0
Solar | GB | 2018-10-04 02:00 | 0
WindOffShore | GB | 2018-10-04 02:00 | 0.20681
WindOnShore | FR | 2018-10-04 02:00 | 0.12973
WindOffShore | GB | 2018-10-04 03:00 | 0.23671
WindOnShore | GB | 2018-10-04 03:00 | 0.31969
Solar | GB | 2018-10-04 03:00 | 0
WindOnShore | FR | 2018-10-04 03:00 | 0.13117
Solar | FR | 2018-10-04 03:00 | 0
WindOffShore | GB | 2018-10-04 04:00 | 0.24798
WindOnShore | GB | 2018-10-04 04:00 | 0.32752
WindOnShore | FR | 2018-10-04 04:00 | 0.12925
Solar | FR | 2018-10-04 04:00 | 0
Solar | GB | 2018-10-04 04:00 | 0
Solar | FR | 2018-10-04 05:00 | 0.015481
Solar | GB | 2018-10-04 05:00 | 0
WindOffShore | GB | 2018-10-04 05:00 | 0.2397
WindOnShore | FR | 2018-10-04 05:00 | 0.12494
WindOnShore | GB | 2018-10-04 05:00 | 0.30556
Solar | GB | 2018-10-04 06:00 | 0.00039798
WindOnShore | FR | 2018-10-04 06:00 | 0.11256
WindOnShore | GB | 2018-10-04 06:00 | 0.31943
Solar | FR | 2018-10-04 06:00 | 0.1212
WindOffShore | GB | 2018-10-04 06:00 | 0.25272
WindOnShore | GB | 2018-10-04 07:00 | 0.32289
WindOffShore | GB | 2018-10-04 07:00 | 0.27395
Solar | FR | 2018-10-04 07:00 | 0.23849
Solar | GB | 2018-10-04 07:00 | 0.021571
WindOnShore | FR | 2018-10-04 07:00 | 0.10353
Solar | FR | 2018-10-04 08:00 | 0.46304
WindOnShore | GB | 2018-10-04 08:00 | 0.34156
WindOnShore | FR | 2018-10-04 08:00 | 0.075332
Solar | GB | 2018-10-04 08:00 | 0.069965
WindOffShore | GB | 2018-10-04 08:00 | 0.32069
WindOnShore | FR | 2018-10-04 09:00 | 0.074692
Solar | FR | 2018-10-04 09:00 | 0.62622
Solar | GB | 2018-10-04 09:00 | 0.12576
WindOffShore | GB | 2018-10-04 09:00 | 0.34186
WindOnShore | GB | 2018-10-04 09:00 | 0.34485
Solar | GB | 2018-10-04 10:00 | 0.18068
WindOnShore | GB | 2018-10-04 10:00 | 0.34564
WindOffShore | GB | 2018-10-04 10:00 | 0.35785
Solar | FR | 2018-10-04 10:00 | 0.72273
WindOnShore | FR | 2018-10-04 10:00 | 0.084359
Solar | GB | 2018-10-04 11:00 | 0.25948
Solar | FR | 2018-10-04 11:00 | 0.76485
WindOnShore | FR | 2018-10-04 11:00 | 0.079725
WindOffShore | GB | 2018-10-04 11:00 | 0.38042
WindOnShore | GB | 2018-10-04 11:00 | 0.34597
Solar | GB | 2018-10-04 12:00 | 0.31759
Solar | FR | 2018-10-04 12:00 | 0.75384
WindOnShore | FR | 2018-10-04 12:00 | 0.078687
WindOffShore | GB | 2018-10-04 12:00 | 0.40543
WindOnShore | GB | 2018-10-04 12:00 | 0.32663
WindOffShore | GB | 2018-10-04 13:00 | 0.42251
Solar | GB | 2018-10-04 13:00 | 0.31361
WindOnShore | FR | 2018-10-04 13:00 | 0.081563
Solar | FR | 2018-10-04 13:00 | 0.68285
WindOnShore | GB | 2018-10-04 13:00 | 0.32384
WindOffShore | GB | 2018-10-04 14:00 | 0.42906
Solar | GB | 2018-10-04 14:00 | 0.27222
Solar | FR | 2018-10-04 14:00 | 0.55132
WindOnShore | FR | 2018-10-04 14:00 | 0.082202
WindOnShore | GB | 2018-10-04 14:00 | 0.33001
WindOnShore | GB | 2018-10-04 15:00 | 0.34833
WindOffShore | GB | 2018-10-04 15:00 | 0.4262
WindOnShore | FR | 2018-10-04 15:00 | 0.087953
Solar | FR | 2018-10-04 15:00 | 0.35425
Solar | GB | 2018-10-04 15:00 | 0.19262
Solar | FR | 2018-10-04 16:00 | 0.1304
WindOnShore | GB | 2018-10-04 16:00 | 0.37297
WindOffShore | GB | 2018-10-04 16:00 | 0.43378
Solar | GB | 2018-10-04 16:00 | 0.093128
WindOnShore | FR | 2018-10-04 16:00 | 0.095223
Solar | GB | 2018-10-04 17:00 | 0.0067657
WindOnShore | FR | 2018-10-04 17:00 | 0.11456
Solar | FR | 2018-10-04 17:00 | 0.024128
WindOffShore | GB | 2018-10-04 17:00 | 0.43515
WindOnShore | GB | 2018-10-04 17:00 | 0.31589
WindOffShore | GB | 2018-10-04 18:00 | 0.41176
Solar | GB | 2018-10-04 18:00 | 0.00031838
WindOnShore | FR | 2018-10-04 18:00 | 0.16081
WindOnShore | GB | 2018-10-04 18:00 | 0.27672
Solar | FR | 2018-10-04 18:00 | 0
WindOnShore | FR | 2018-10-04 19:00 | 0.21058
WindOffShore | GB | 2018-10-04 19:00 | 0.39913
WindOnShore | GB | 2018-10-04 19:00 | 0.25897
Solar | FR | 2018-10-04 19:00 | 0
Solar | GB | 2018-10-04 19:00 | 0.00039798
WindOffShore | GB | 2018-10-04 20:00 | 0.41371
Solar | FR | 2018-10-04 20:00 | 0
Solar | GB | 2018-10-04 20:00 | 7.9596e-05
WindOnShore | FR | 2018-10-04 20:00 | 0.25715
WindOnShore | GB | 2018-10-04 20:00 | 0.23301
WindOnShore | FR | 2018-10-04 21:00 | 0.26594
Solar | FR | 2018-10-04 21:00 | 0
Solar | GB | 2018-10-04 21:00 | 0
WindOnShore | GB | 2018-10-04 21:00 | 0.20935
WindOffShore | GB | 2018-10-04 21:00 | 0.38258
Solar | FR | 2018-10-04 22:00 | 0
WindOnShore | FR | 2018-10-04 22:00 | 0.26362
Solar | GB | 2018-10-04 22:00 | 0
WindOffShore | GB | 2018-10-04 22:00 | 0.36802
WindOnShore | GB | 2018-10-04 22:00 | 0.19417
WindOnShore | FR | 2018-10-04 23:00 | 0.25587
Solar | GB | 2018-10-04 23:00 | 0
Solar | FR | 2018-10-04 23:00 | 0
WindOnShore | GB | 2018-10-04 23:00 | 0.16453
WindOffShore | GB | 2018-10-04 23:00 | 0.28453
WindOffShore | GB | 2018-10-05 | 0.19086
Solar | GB | 2018-10-05 | 0
WindOnShore | FR | 2018-10-05 | 0.25579
Solar | FR | 2018-10-05 | 0
WindOnShore | GB | 2018-10-05 | 0.14049
WindOnShore | GB | 2018-10-05 01:00 | 0.1284
Solar | GB | 2018-10-05 01:00 | 0
WindOffShore | GB | 2018-10-05 01:00 | 0.17817
WindOnShore | FR | 2018-10-05 01:00 | 0.24501
Solar | FR | 2018-10-05 01:00 | 0
WindOffShore | GB | 2018-10-05 02:00 | 0.19062
WindOnShore | GB | 2018-10-05 02:00 | 0.11875
Solar | GB | 2018-10-05 02:00 | 0
WindOnShore | FR | 2018-10-05 02:00 | 0.23199
Solar | FR | 2018-10-05 02:00 | 0
WindOnShore | GB | 2018-10-05 03:00 | 0.10767
Solar | GB | 2018-10-05 03:00 | 0
WindOnShore | FR | 2018-10-05 03:00 | 0.2244
WindOffShore | GB | 2018-10-05 03:00 | 0.20358
Solar | FR | 2018-10-05 03:00 | 0
WindOnShore | GB | 2018-10-05 04:00 | 0.10626
WindOffShore | GB | 2018-10-05 04:00 | 0.19759
Solar | GB | 2018-10-05 04:00 | 0
Solar | FR | 2018-10-05 04:00 | 0
WindOnShore | FR | 2018-10-05 04:00 | 0.21425
Solar | GB | 2018-10-05 05:00 | 0
WindOnShore | GB | 2018-10-05 05:00 | 0.058105
WindOnShore | FR | 2018-10-05 05:00 | 0.20475
Solar | FR | 2018-10-05 05:00 | 0.0159
WindOffShore | GB | 2018-10-05 05:00 | 0.0070565
WindOnShore | GB | 2018-10-05 06:00 | 0.090291
Solar | FR | 2018-10-05 06:00 | 0.054951
WindOnShore | FR | 2018-10-05 06:00 | 0.1918
Solar | GB | 2018-10-05 06:00 | 0.00039798
WindOffShore | GB | 2018-10-05 06:00 | 0.24676
WindOffShore | GB | 2018-10-05 07:00 | 0.21018
WindOnShore | GB | 2018-10-05 07:00 | 0.094508
Solar | GB | 2018-10-05 07:00 | 0.027779
Solar | FR | 2018-10-05 07:00 | 0.2371
WindOnShore | FR | 2018-10-05 07:00 | 0.16544
Solar | FR | 2018-10-05 08:00 | 0.45662
WindOnShore | FR | 2018-10-05 08:00 | 0.11416
WindOnShore | GB | 2018-10-05 08:00 | 0.10758
WindOffShore | GB | 2018-10-05 08:00 | 0.15692
Solar | GB | 2018-10-05 08:00 | 0.087556
Solar | FR | 2018-10-05 09:00 | 0.61604
WindOnShore | FR | 2018-10-05 09:00 | 0.090989
WindOnShore | GB | 2018-10-05 09:00 | 0.10199
Solar | GB | 2018-10-05 09:00 | 0.15203
WindOffShore | GB | 2018-10-05 09:00 | 0.15376
Solar | FR | 2018-10-05 10:00 | 0.70962
WindOffShore | GB | 2018-10-05 10:00 | 0.14508
WindOnShore | FR | 2018-10-05 10:00 | 0.082681
WindOnShore | GB | 2018-10-05 10:00 | 0.11739
Solar | GB | 2018-10-05 10:00 | 0.23879
WindOnShore | GB | 2018-10-05 11:00 | 0.13096
Solar | GB | 2018-10-05 11:00 | 0.30565
WindOffShore | GB | 2018-10-05 11:00 | 0.13993
Solar | FR | 2018-10-05 11:00 | 0.74477
WindOnShore | FR | 2018-10-05 11:00 | 0.077009
WindOnShore | FR | 2018-10-05 12:00 | 0.077568
Solar | FR | 2018-10-05 12:00 | 0.7272
Solar | GB | 2018-10-05 12:00 | 0.33351
WindOffShore | GB | 2018-10-05 12:00 | 0.12911
WindOnShore | GB | 2018-10-05 12:00 | 0.14584
Solar | GB | 2018-10-05 13:00 | 0.28973
WindOffShore | GB | 2018-10-05 13:00 | 0.10498
WindOnShore | GB | 2018-10-05 13:00 | 0.1562
Solar | FR | 2018-10-05 13:00 | 0.65565
WindOnShore | FR | 2018-10-05 13:00 | 0.07661
WindOffShore | GB | 2018-10-05 14:00 | 0.13349
Solar | GB | 2018-10-05 14:00 | 0.21809
WindOnShore | GB | 2018-10-05 14:00 | 0.1465
WindOnShore | FR | 2018-10-05 14:00 | 0.075092
Solar | FR | 2018-10-05 14:00 | 0.51548
WindOnShore | FR | 2018-10-05 15:00 | 0.071098
WindOffShore | GB | 2018-10-05 15:00 | 0.17858
Solar | GB | 2018-10-05 15:00 | 0.1385
Solar | FR | 2018-10-05 15:00 | 0.31869
WindOnShore | GB | 2018-10-05 15:00 | 0.14582
WindOnShore | GB | 2018-10-05 16:00 | 0.13648
Solar | GB | 2018-10-05 16:00 | 0.051976
Solar | FR | 2018-10-05 16:00 | 0.11562
WindOnShore | FR | 2018-10-05 16:00 | 0.067982
WindOffShore | GB | 2018-10-05 16:00 | 0.17721
WindOffShore | GB | 2018-10-05 17:00 | 0.17177
WindOnShore | GB | 2018-10-05 17:00 | 0.11635
Solar | GB | 2018-10-05 17:00 | 0.0031043
Solar | FR | 2018-10-05 17:00 | 0.022873
WindOnShore | FR | 2018-10-05 17:00 | 0.078926
WindOnShore | FR | 2018-10-05 18:00 | 0.10489
WindOnShore | GB | 2018-10-05 18:00 | 0.11319
Solar | FR | 2018-10-05 18:00 | 0
Solar | GB | 2018-10-05 18:00 | 0.00031838
WindOffShore | GB | 2018-10-05 18:00 | 0.14139
Solar | GB | 2018-10-05 19:00 | 7.9596e-05
WindOnShore | GB | 2018-10-05 19:00 | 0.10853
Solar | FR | 2018-10-05 19:00 | 0
WindOnShore | FR | 2018-10-05 19:00 | 0.12374
WindOffShore | GB | 2018-10-05 19:00 | 0.12595
Solar | FR | 2018-10-05 20:00 | 0
WindOnShore | FR | 2018-10-05 20:00 | 0.13636
WindOffShore | GB | 2018-10-05 20:00 | 0.13266
WindOnShore | GB | 2018-10-05 20:00 | 0.097033
Solar | GB | 2018-10-05 20:00 | 7.9596e-05
Solar | GB | 2018-10-05 21:00 | 0
WindOnShore | FR | 2018-10-05 21:00 | 0.16041
WindOffShore | GB | 2018-10-05 21:00 | 0.13446
Solar | FR | 2018-10-05 21:00 | 0
WindOnShore | GB | 2018-10-05 21:00 | 0.093843
Solar | GB | 2018-10-05 22:00 | 0
WindOffShore | GB | 2018-10-05 22:00 | 0.13953
Solar | FR | 2018-10-05 22:00 | 0
WindOnShore | FR | 2018-10-05 22:00 | 0.18054
WindOnShore | GB | 2018-10-05 22:00 | 0.095233
Solar | GB | 2018-10-05 23:00 | 0
WindOffShore | GB | 2018-10-05 23:00 | 0.12978
WindOnShore | GB | 2018-10-05 23:00 | 0.095947
WindOnShore | FR | 2018-10-05 23:00 | 0.20027
Solar | FR | 2018-10-05 23:00 | 0
WindOnShore | GB | 2018-10-06 | 0.1077
Solar | GB | 2018-10-06 | 0
WindOnShore | FR | 2018-10-06 | 0.2061
WindOffShore | GB | 2018-10-06 | 0.13707
Solar | FR | 2018-10-06 | 0
WindOnShore | FR | 2018-10-06 01:00 | 0.21209
WindOnShore | GB | 2018-10-06 01:00 | 0.11903
Solar | FR | 2018-10-06 01:00 | 0
WindOffShore | GB | 2018-10-06 01:00 | 0.1477
Solar | GB | 2018-10-06 01:00 | 0
Solar | FR | 2018-10-06 02:00 | 0
WindOnShore | GB | 2018-10-06 02:00 | 0.12034
WindOnShore | FR | 2018-10-06 02:00 | 0.20347
WindOffShore | GB | 2018-10-06 02:00 | 0.16038
Solar | GB | 2018-10-06 02:00 | 0
WindOnShore | FR | 2018-10-06 03:00 | 0.20291
WindOffShore | GB | 2018-10-06 03:00 | 0.17147
Solar | GB | 2018-10-06 03:00 | 7.9596e-05
Solar | FR | 2018-10-06 03:00 | 0
WindOnShore | GB | 2018-10-06 03:00 | 0.12598
WindOnShore | GB | 2018-10-06 04:00 | 0.13225
WindOffShore | GB | 2018-10-06 04:00 | 0.25996
Solar | GB | 2018-10-06 04:00 | 0
WindOnShore | FR | 2018-10-06 04:00 | 0.21721
Solar | FR | 2018-10-06 04:00 | 0
WindOnShore | GB | 2018-10-06 05:00 | 0.13954
Solar | GB | 2018-10-06 05:00 | 0
WindOnShore | FR | 2018-10-06 05:00 | 0.24381
Solar | FR | 2018-10-06 05:00 | 0.014923
WindOffShore | GB | 2018-10-06 05:00 | 0.27652
WindOnShore | FR | 2018-10-06 06:00 | 0.25827
WindOffShore | GB | 2018-10-06 06:00 | 0.27158
Solar | GB | 2018-10-06 06:00 | 0.00015919
Solar | FR | 2018-10-06 06:00 | 0.041841
WindOnShore | GB | 2018-10-06 06:00 | 0.1381
WindOnShore | GB | 2018-10-06 07:00 | 0.13713
WindOffShore | GB | 2018-10-06 07:00 | 0.28159
WindOnShore | FR | 2018-10-06 07:00 | 0.24788
Solar | GB | 2018-10-06 07:00 | 0.0078004
Solar | FR | 2018-10-06 07:00 | 0.16778
WindOnShore | FR | 2018-10-06 08:00 | 0.21896
Solar | FR | 2018-10-06 08:00 | 0.35007
WindOnShore | GB | 2018-10-06 08:00 | 0.14037
Solar | GB | 2018-10-06 08:00 | 0.029212
WindOffShore | GB | 2018-10-06 08:00 | 0.29791
WindOffShore | GB | 2018-10-06 09:00 | 0.31994
Solar | GB | 2018-10-06 09:00 | 0.058662
WindOnShore | FR | 2018-10-06 09:00 | 0.23167
WindOnShore | GB | 2018-10-06 09:00 | 0.14454
Solar | FR | 2018-10-06 09:00 | 0.4887
WindOnShore | FR | 2018-10-06 10:00 | 0.23894
Solar | FR | 2018-10-06 10:00 | 0.54045
WindOffShore | GB | 2018-10-06 10:00 | 0.32299
Solar | GB | 2018-10-06 10:00 | 0.10268
WindOnShore | GB | 2018-10-06 10:00 | 0.16268
WindOffShore | GB | 2018-10-06 11:00 | 0.34712
Solar | GB | 2018-10-06 11:00 | 0.15362
WindOnShore | FR | 2018-10-06 11:00 | 0.25763
Solar | FR | 2018-10-06 11:00 | 0.56025
WindOnShore | GB | 2018-10-06 11:00 | 0.19047
WindOffShore | GB | 2018-10-06 12:00 | 0.40666
Solar | GB | 2018-10-06 12:00 | 0.16954
WindOnShore | FR | 2018-10-06 12:00 | 0.25555
WindOnShore | GB | 2018-10-06 12:00 | 0.18904
Solar | FR | 2018-10-06 12:00 | 0.53236
WindOnShore | GB | 2018-10-06 13:00 | 0.19759
WindOnShore | FR | 2018-10-06 13:00 | 0.24924
WindOffShore | GB | 2018-10-06 13:00 | 0.45689
Solar | FR | 2018-10-06 13:00 | 0.46862
Solar | GB | 2018-10-06 13:00 | 0.17272
WindOnShore | GB | 2018-10-06 14:00 | 0.21915
Solar | GB | 2018-10-06 14:00 | 0.1576
Solar | FR | 2018-10-06 14:00 | 0.34519
WindOffShore | GB | 2018-10-06 14:00 | 0.49845
WindOnShore | FR | 2018-10-06 14:00 | 0.23606
WindOnShore | FR | 2018-10-06 15:00 | 0.24988
Solar | FR | 2018-10-06 15:00 | 0.1728
WindOffShore | GB | 2018-10-06 15:00 | 0.50297
WindOnShore | GB | 2018-10-06 15:00 | 0.20957
Solar | GB | 2018-10-06 15:00 | 0.11541
Solar | FR | 2018-10-06 16:00 | 0.059554
WindOnShore | FR | 2018-10-06 16:00 | 0.24876
Solar | GB | 2018-10-06 16:00 | 0.066781
WindOffShore | GB | 2018-10-06 16:00 | 0.47718
WindOnShore | GB | 2018-10-06 16:00 | 0.18813
WindOffShore | GB | 2018-10-06 17:00 | 0.48465
Solar | GB | 2018-10-06 17:00 | 0.0083576
WindOnShore | GB | 2018-10-06 17:00 | 0.17079
WindOnShore | FR | 2018-10-06 17:00 | 0.26282
Solar | FR | 2018-10-06 17:00 | 0.019107
WindOffShore | GB | 2018-10-06 18:00 | 0.45614
Solar | FR | 2018-10-06 18:00 | 0
Solar | GB | 2018-10-06 18:00 | 7.9596e-05
WindOnShore | FR | 2018-10-06 18:00 | 0.30836
WindOnShore | GB | 2018-10-06 18:00 | 0.16923
Solar | GB | 2018-10-06 19:00 | 7.9596e-05
WindOffShore | GB | 2018-10-06 19:00 | 0.44118
WindOnShore | FR | 2018-10-06 19:00 | 0.35677
Solar | FR | 2018-10-06 19:00 | 0
WindOnShore | GB | 2018-10-06 19:00 | 0.15752
WindOnShore | GB | 2018-10-06 20:00 | 0.15122
WindOnShore | FR | 2018-10-06 20:00 | 0.3773
Solar | GB | 2018-10-06 20:00 | 7.9596e-05
Solar | FR | 2018-10-06 20:00 | 0
WindOffShore | GB | 2018-10-06 20:00 | 0.42275
WindOnShore | GB | 2018-10-06 21:00 | 0.15637
Solar | FR | 2018-10-06 21:00 | 0
WindOffShore | GB | 2018-10-06 21:00 | 0.41211
Solar | GB | 2018-10-06 21:00 | 0
WindOnShore | FR | 2018-10-06 21:00 | 0.42427
Solar | FR | 2018-10-06 22:00 | 0
WindOnShore | FR | 2018-10-06 22:00 | 0.46845
Solar | GB | 2018-10-06 22:00 | 0
WindOnShore | GB | 2018-10-06 22:00 | 0.15732
WindOffShore | GB | 2018-10-06 22:00 | 0.39519
WindOnShore | FR | 2018-10-06 23:00 | 0.45814
Solar | FR | 2018-10-06 23:00 | 0
WindOffShore | GB | 2018-10-06 23:00 | 0.36544
Solar | GB | 2018-10-06 23:00 | 0
WindOnShore | GB | 2018-10-06 23:00 | 0.1547
Solar | GB | 2018-10-07 | 0
WindOnShore | FR | 2018-10-07 | 0.45806
WindOffShore | GB | 2018-10-07 | 0.35133
WindOnShore | GB | 2018-10-07 | 0.15743
Solar | FR | 2018-10-07 | 0
Solar | FR | 2018-10-07 01:00 | 0
WindOnShore | FR | 2018-10-07 01:00 | 0.44847
Solar | GB | 2018-10-07 01:00 | 0
WindOnShore | GB | 2018-10-07 01:00 | 0.16138
WindOffShore | GB | 2018-10-07 01:00 | 0.32614
Solar | GB | 2018-10-07 02:00 | 0
WindOffShore | GB | 2018-10-07 02:00 | 0.31347
WindOnShore | GB | 2018-10-07 02:00 | 0.16535
Solar | FR | 2018-10-07 02:00 | 0
WindOnShore | FR | 2018-10-07 02:00 | 0.4464
Solar | FR | 2018-10-07 03:00 | 0
WindOnShore | GB | 2018-10-07 03:00 | 0.19897
WindOffShore | GB | 2018-10-07 03:00 | 0.30153
WindOnShore | FR | 2018-10-07 03:00 | 0.45103
Solar | GB | 2018-10-07 03:00 | 0
Solar | FR | 2018-10-07 04:00 | 0
WindOnShore | FR | 2018-10-07 04:00 | 0.43729
Solar | GB | 2018-10-07 04:00 | 0
WindOnShore | GB | 2018-10-07 04:00 | 0.23414
WindOffShore | GB | 2018-10-07 04:00 | 0.28889
WindOnShore | FR | 2018-10-07 05:00 | 0.42691
Solar | FR | 2018-10-07 05:00 | 0.014784
WindOffShore | GB | 2018-10-07 05:00 | 0.25944
Solar | GB | 2018-10-07 05:00 | 0
WindOnShore | GB | 2018-10-07 05:00 | 0.26697
WindOffShore | GB | 2018-10-07 06:00 | 0.2442
WindOnShore | GB | 2018-10-07 06:00 | 0.30799
WindOnShore | FR | 2018-10-07 06:00 | 0.40382
Solar | FR | 2018-10-07 06:00 | 0.023291
Solar | GB | 2018-10-07 06:00 | 0.0011143
WindOffShore | GB | 2018-10-07 07:00 | 0.2505
WindOnShore | FR | 2018-10-07 07:00 | 0.39423
WindOnShore | GB | 2018-10-07 07:00 | 0.33031
Solar | GB | 2018-10-07 07:00 | 0.071716
Solar | FR | 2018-10-07 07:00 | 0.069177
WindOnShore | GB | 2018-10-07 08:00 | 0.3408
Solar | GB | 2018-10-07 08:00 | 0.1775
WindOnShore | FR | 2018-10-07 08:00 | 0.38337
Solar | FR | 2018-10-07 08:00 | 0.15872
WindOffShore | GB | 2018-10-07 08:00 | 0.26097
WindOnShore | FR | 2018-10-07 09:00 | 0.36483
WindOffShore | GB | 2018-10-07 09:00 | 0.27935
Solar | GB | 2018-10-07 09:00 | 0.28893
Solar | FR | 2018-10-07 09:00 | 0.24226
WindOnShore | GB | 2018-10-07 09:00 | 0.3319
WindOnShore | FR | 2018-10-07 10:00 | 0.34734
Solar | FR | 2018-10-07 10:00 | 0.3205
WindOnShore | GB | 2018-10-07 10:00 | 0.31089
Solar | GB | 2018-10-07 10:00 | 0.3542
WindOffShore | GB | 2018-10-07 10:00 | 0.30821
WindOnShore | GB | 2018-10-07 11:00 | 0.30473
WindOffShore | GB | 2018-10-07 11:00 | 0.29873
Solar | GB | 2018-10-07 11:00 | 0.40514
WindOnShore | FR | 2018-10-07 11:00 | 0.31882
Solar | FR | 2018-10-07 11:00 | 0.33668
Solar | GB | 2018-10-07 12:00 | 0.39002
WindOnShore | GB | 2018-10-07 12:00 | 0.33505
Solar | FR | 2018-10-07 12:00 | 0.3258
WindOffShore | GB | 2018-10-07 12:00 | 0.30617
WindOnShore | FR | 2018-10-07 12:00 | 0.28918
WindOffShore | GB | 2018-10-07 13:00 | 0.31666
Solar | GB | 2018-10-07 13:00 | 0.32953
Solar | FR | 2018-10-07 13:00 | 0.29986
WindOnShore | GB | 2018-10-07 13:00 | 0.3719
WindOnShore | FR | 2018-10-07 13:00 | 0.25579
WindOffShore | GB | 2018-10-07 14:00 | 0.31145
Solar | GB | 2018-10-07 14:00 | 0.23481
WindOnShore | GB | 2018-10-07 14:00 | 0.37816
Solar | FR | 2018-10-07 14:00 | 0.25202
WindOnShore | FR | 2018-10-07 14:00 | 0.24141
WindOffShore | GB | 2018-10-07 15:00 | 0.31587
Solar | GB | 2018-10-07 15:00 | 0.14089
WindOnShore | GB | 2018-10-07 15:00 | 0.35575
Solar | FR | 2018-10-07 15:00 | 0.15997
WindOnShore | FR | 2018-10-07 15:00 | 0.21617
WindOffShore | GB | 2018-10-07 16:00 | 0.32118
WindOnShore | GB | 2018-10-07 16:00 | 0.38495
Solar | GB | 2018-10-07 16:00 | 0.053011
WindOnShore | FR | 2018-10-07 16:00 | 0.20475
Solar | FR | 2018-10-07 16:00 | 0.063459
Solar | GB | 2018-10-07 17:00 | 0.0024675
WindOnShore | FR | 2018-10-07 17:00 | 0.18997
Solar | FR | 2018-10-07 17:00 | 0.019944
WindOnShore | GB | 2018-10-07 17:00 | 0.40328
WindOffShore | GB | 2018-10-07 17:00 | 0.32962
WindOnShore | FR | 2018-10-07 18:00 | 0.1942
Solar | FR | 2018-10-07 18:00 | 0
WindOffShore | GB | 2018-10-07 18:00 | 0.35523
WindOnShore | GB | 2018-10-07 18:00 | 0.40552
Solar | GB | 2018-10-07 18:00 | 0.00023879
WindOnShore | GB | 2018-10-07 19:00 | 0.38543
WindOnShore | FR | 2018-10-07 19:00 | 0.19324
Solar | GB | 2018-10-07 19:00 | 0.00023879
Solar | FR | 2018-10-07 19:00 | 0
WindOffShore | GB | 2018-10-07 19:00 | 0.39494
WindOnShore | FR | 2018-10-07 20:00 | 0.17623
Solar | FR | 2018-10-07 20:00 | 0
Solar | GB | 2018-10-07 20:00 | 0.00015919
WindOffShore | GB | 2018-10-07 20:00 | 0.42604
WindOnShore | GB | 2018-10-07 20:00 | 0.38622
Solar | FR | 2018-10-07 21:00 | 0
Solar | GB | 2018-10-07 21:00 | 0
WindOnShore | FR | 2018-10-07 21:00 | 0.16528
WindOnShore | GB | 2018-10-07 21:00 | 0.36296
WindOffShore | GB | 2018-10-07 21:00 | 0.43511
WindOnShore | GB | 2018-10-07 22:00 | 0.34325
WindOnShore | FR | 2018-10-07 22:00 | 0.14811
WindOffShore | GB | 2018-10-07 22:00 | 0.44518
Solar | GB | 2018-10-07 22:00 | 0
Solar | FR | 2018-10-07 22:00 | 0
WindOffShore | GB | 2018-10-07 23:00 | 0.42187
WindOnShore | FR | 2018-10-07 23:00 | 0.14579
Solar | GB | 2018-10-07 23:00 | 0
Solar | FR | 2018-10-07 23:00 | 0
WindOnShore | GB | 2018-10-07 23:00 | 0.31663
WindOffShore | GB | 2018-10-08 | 0.3802
Solar | FR | 2018-10-08 | 0
WindOnShore | FR | 2018-10-08 | 0.13317
WindOnShore | GB | 2018-10-08 | 0.31069
Solar | GB | 2018-10-08 | 0
WindOnShore | GB | 2018-10-08 01:00 | 0.3078
WindOffShore | GB | 2018-10-08 01:00 | 0.36762
Solar | FR | 2018-10-08 01:00 | 0
WindOnShore | FR | 2018-10-08 01:00 | 0.11448
Solar | GB | 2018-10-08 01:00 | 0
Solar | FR | 2018-10-08 02:00 | 0
WindOnShore | GB | 2018-10-08 02:00 | 0.30683
Solar | GB | 2018-10-08 02:00 | 0
WindOnShore | FR | 2018-10-08 02:00 | 0.10537
WindOffShore | GB | 2018-10-08 02:00 | 0.33733
WindOnShore | GB | 2018-10-08 03:00 | 0.29825
WindOffShore | GB | 2018-10-08 03:00 | 0.35654
Solar | GB | 2018-10-08 03:00 | 0
WindOnShore | FR | 2018-10-08 03:00 | 0.10529
Solar | FR | 2018-10-08 03:00 | 0
WindOnShore | GB | 2018-10-08 04:00 | 0.28858
WindOnShore | FR | 2018-10-08 04:00 | 0.095622
WindOffShore | GB | 2018-10-08 04:00 | 0.39183
Solar | GB | 2018-10-08 04:00 | 0
Solar | FR | 2018-10-08 04:00 | 0
WindOnShore | GB | 2018-10-08 05:00 | 0.29328
WindOffShore | GB | 2018-10-08 05:00 | 0.40612
Solar | FR | 2018-10-08 05:00 | 0
WindOnShore | FR | 2018-10-08 05:00 | 0.09003
Solar | GB | 2018-10-08 05:00 | 0
WindOnShore | GB | 2018-10-08 06:00 | 0.3013
Solar | GB | 2018-10-08 06:00 | 0.00031838
WindOnShore | FR | 2018-10-08 06:00 | 0.085557
Solar | FR | 2018-10-08 06:00 | 0.028173
WindOffShore | GB | 2018-10-08 06:00 | 0.47065
Solar | GB | 2018-10-08 07:00 | 0.02762
WindOffShore | GB | 2018-10-08 07:00 | 0.43514
Solar | FR | 2018-10-08 07:00 | 0.088006
WindOnShore | FR | 2018-10-08 07:00 | 0.075971
WindOnShore | GB | 2018-10-08 07:00 | 0.37318
WindOffShore | GB | 2018-10-08 08:00 | 0.4568
Solar | FR | 2018-10-08 08:00 | 0.19191
WindOnShore | FR | 2018-10-08 08:00 | 0.061831
WindOnShore | GB | 2018-10-08 08:00 | 0.37488
Solar | GB | 2018-10-08 08:00 | 0.091536
Solar | FR | 2018-10-08 09:00 | 0.2781
WindOffShore | GB | 2018-10-08 09:00 | 0.45018
Solar | GB | 2018-10-08 09:00 | 0.16874
WindOnShore | FR | 2018-10-08 09:00 | 0.058556
WindOnShore | GB | 2018-10-08 09:00 | 0.37489
Solar | GB | 2018-10-08 10:00 | 0.21809
WindOnShore | FR | 2018-10-08 10:00 | 0.059115
WindOffShore | GB | 2018-10-08 10:00 | 0.47491
Solar | FR | 2018-10-08 10:00 | 0.33654
WindOnShore | GB | 2018-10-08 10:00 | 0.38336
WindOffShore | GB | 2018-10-08 11:00 | 0.47117
WindOnShore | GB | 2018-10-08 11:00 | 0.41971
WindOnShore | FR | 2018-10-08 11:00 | 0.05576
Solar | GB | 2018-10-08 11:00 | 0.24038
Solar | FR | 2018-10-08 11:00 | 0.38354
WindOffShore | GB | 2018-10-08 12:00 | 0.49282
Solar | FR | 2018-10-08 12:00 | 0.38494
WindOnShore | FR | 2018-10-08 12:00 | 0.053763
WindOnShore | GB | 2018-10-08 12:00 | 0.43529
Solar | GB | 2018-10-08 12:00 | 0.21491
WindOnShore | GB | 2018-10-08 13:00 | 0.42154
Solar | GB | 2018-10-08 13:00 | 0.1767
Solar | FR | 2018-10-08 13:00 | 0.35579
WindOnShore | FR | 2018-10-08 13:00 | 0.053044
WindOffShore | GB | 2018-10-08 13:00 | 0.50061
Solar | GB | 2018-10-08 14:00 | 0.14884
Solar | FR | 2018-10-08 14:00 | 0.29344
WindOnShore | GB | 2018-10-08 14:00 | 0.40958
WindOnShore | FR | 2018-10-08 14:00 | 0.051046
WindOffShore | GB | 2018-10-08 14:00 | 0.45634
Solar | FR | 2018-10-08 15:00 | 0.1841
WindOnShore | GB | 2018-10-08 15:00 | 0.4205
WindOffShore | GB | 2018-10-08 15:00 | 0.47093
Solar | GB | 2018-10-08 15:00 | 0.089148
WindOnShore | FR | 2018-10-08 15:00 | 0.046972
WindOffShore | GB | 2018-10-08 16:00 | 0.47672
Solar | GB | 2018-10-08 16:00 | 0.026824
WindOnShore | GB | 2018-10-08 16:00 | 0.44062
WindOnShore | FR | 2018-10-08 16:00 | 0.049848
Solar | FR | 2018-10-08 16:00 | 0.06834
WindOffShore | GB | 2018-10-08 17:00 | 0.47819
Solar | GB | 2018-10-08 17:00 | 0.00055717
WindOnShore | FR | 2018-10-08 17:00 | 0.055919
Solar | FR | 2018-10-08 17:00 | 0.020363
WindOnShore | GB | 2018-10-08 17:00 | 0.41984
WindOffShore | GB | 2018-10-08 18:00 | 0.46422
WindOnShore | GB | 2018-10-08 18:00 | 0.40645
Solar | GB | 2018-10-08 18:00 | 7.9596e-05
WindOnShore | FR | 2018-10-08 18:00 | 0.066145
Solar | FR | 2018-10-08 18:00 | 0
WindOffShore | GB | 2018-10-08 19:00 | 0.45286
Solar | GB | 2018-10-08 19:00 | 7.9596e-05
Solar | FR | 2018-10-08 19:00 | 0
WindOnShore | FR | 2018-10-08 19:00 | 0.070538
WindOnShore | GB | 2018-10-08 19:00 | 0.36252
WindOffShore | GB | 2018-10-08 20:00 | 0.46092
Solar | GB | 2018-10-08 20:00 | 0
WindOnShore | GB | 2018-10-08 20:00 | 0.34172
WindOnShore | FR | 2018-10-08 20:00 | 0.073334
Solar | FR | 2018-10-08 20:00 | 0
Solar | FR | 2018-10-08 21:00 | 0
WindOnShore | FR | 2018-10-08 21:00 | 0.079326
WindOffShore | GB | 2018-10-08 21:00 | 0.4313
Solar | GB | 2018-10-08 21:00 | 0
WindOnShore | GB | 2018-10-08 21:00 | 0.32439
WindOffShore | GB | 2018-10-08 22:00 | 0.38652
Solar | GB | 2018-10-08 22:00 | 0
WindOnShore | FR | 2018-10-08 22:00 | 0.081243
WindOnShore | GB | 2018-10-08 22:00 | 0.31745
Solar | FR | 2018-10-08 22:00 | 0
Solar | FR | 2018-10-08 23:00 | 0
WindOnShore | FR | 2018-10-08 23:00 | 0.086595
WindOffShore | GB | 2018-10-08 23:00 | 0.3944
Solar | GB | 2018-10-08 23:00 | 0
WindOnShore | GB | 2018-10-08 23:00 | 0.32528
WindOffShore | GB | 2018-10-09 | 0.36591
WindOnShore | GB | 2018-10-09 | 0.32179
Solar | FR | 2018-10-09 | 0
WindOnShore | FR | 2018-10-09 | 0.092986
Solar | GB | 2018-10-09 | 0
WindOffShore | GB | 2018-10-09 01:00 | 0.34791
Solar | GB | 2018-10-09 01:00 | 0
Solar | FR | 2018-10-09 01:00 | 0
WindOnShore | FR | 2018-10-09 01:00 | 0.095942
WindOnShore | GB | 2018-10-09 01:00 | 0.31085
WindOnShore | GB | 2018-10-09 02:00 | 0.30497
Solar | GB | 2018-10-09 02:00 | 0
WindOffShore | GB | 2018-10-09 02:00 | 0.32674
WindOnShore | FR | 2018-10-09 02:00 | 0.10145
Solar | FR | 2018-10-09 02:00 | 0
WindOnShore | FR | 2018-10-09 03:00 | 0.11975
WindOnShore | GB | 2018-10-09 03:00 | 0.30846
WindOffShore | GB | 2018-10-09 03:00 | 0.29739
Solar | FR | 2018-10-09 03:00 | 0
Solar | GB | 2018-10-09 03:00 | 0
WindOffShore | GB | 2018-10-09 04:00 | 0.29462
WindOnShore | FR | 2018-10-09 04:00 | 0.12965
WindOnShore | GB | 2018-10-09 04:00 | 0.30672
Solar | FR | 2018-10-09 04:00 | 0
Solar | GB | 2018-10-09 04:00 | 0
WindOffShore | GB | 2018-10-09 05:00 | 0.2914
Solar | FR | 2018-10-09 05:00 | 0
WindOnShore | FR | 2018-10-09 05:00 | 0.14116
Solar | GB | 2018-10-09 05:00 | 0
WindOnShore | GB | 2018-10-09 05:00 | 0.32165
WindOnShore | FR | 2018-10-09 06:00 | 0.1505
Solar | FR | 2018-10-09 06:00 | 0.033891
WindOnShore | GB | 2018-10-09 06:00 | 0.33024
WindOffShore | GB | 2018-10-09 06:00 | 0.41672
Solar | GB | 2018-10-09 06:00 | 0.00023879
WindOnShore | GB | 2018-10-09 07:00 | 0.36421
Solar | FR | 2018-10-09 07:00 | 0.12831
WindOffShore | GB | 2018-10-09 07:00 | 0.46549
Solar | GB | 2018-10-09 07:00 | 0.06113
WindOnShore | FR | 2018-10-09 07:00 | 0.13836
WindOnShore | GB | 2018-10-09 08:00 | 0.38156
WindOffShore | GB | 2018-10-09 08:00 | 0.49699
WindOnShore | FR | 2018-10-09 08:00 | 0.10561
Solar | FR | 2018-10-09 08:00 | 0.27462
Solar | GB | 2018-10-09 08:00 | 0.19421
WindOffShore | GB | 2018-10-09 09:00 | 0.4971
WindOnShore | FR | 2018-10-09 09:00 | 0.089791
Solar | FR | 2018-10-09 09:00 | 0.41729
WindOnShore | GB | 2018-10-09 09:00 | 0.41025
Solar | GB | 2018-10-09 09:00 | 0.3343
WindOnShore | FR | 2018-10-09 10:00 | 0.095303
WindOffShore | GB | 2018-10-09 10:00 | 0.48072
WindOnShore | GB | 2018-10-09 10:00 | 0.40016
Solar | FR | 2018-10-09 10:00 | 0.50265
Solar | GB | 2018-10-09 10:00 | 0.44892
WindOnShore | GB | 2018-10-09 11:00 | 0.40956
Solar | FR | 2018-10-09 11:00 | 0.54463
WindOffShore | GB | 2018-10-09 11:00 | 0.45874
WindOnShore | FR | 2018-10-09 11:00 | 0.10641
Solar | GB | 2018-10-09 11:00 | 0.51897
WindOnShore | GB | 2018-10-09 12:00 | 0.42403
Solar | FR | 2018-10-09 12:00 | 0.55384
Solar | GB | 2018-10-09 12:00 | 0.52295
WindOffShore | GB | 2018-10-09 12:00 | 0.45413
WindOnShore | FR | 2018-10-09 12:00 | 0.11456
WindOnShore | GB | 2018-10-09 13:00 | 0.40326
Solar | FR | 2018-10-09 13:00 | 0.53305
WindOnShore | FR | 2018-10-09 13:00 | 0.11871
Solar | GB | 2018-10-09 13:00 | 0.48474
WindOffShore | GB | 2018-10-09 13:00 | 0.44155
Solar | GB | 2018-10-09 14:00 | 0.39639
WindOffShore | GB | 2018-10-09 14:00 | 0.44506
WindOnShore | FR | 2018-10-09 14:00 | 0.12055
Solar | FR | 2018-10-09 14:00 | 0.43138
WindOnShore | GB | 2018-10-09 14:00 | 0.3862
WindOnShore | FR | 2018-10-09 15:00 | 0.11871
WindOffShore | GB | 2018-10-09 15:00 | 0.45287
Solar | FR | 2018-10-09 15:00 | 0.26332
WindOnShore | GB | 2018-10-09 15:00 | 0.3808
Solar | GB | 2018-10-09 15:00 | 0.26744
WindOnShore | FR | 2018-10-09 16:00 | 0.11895
Solar | FR | 2018-10-09 16:00 | 0.086332
WindOffShore | GB | 2018-10-09 16:00 | 0.42238
WindOnShore | GB | 2018-10-09 16:00 | 0.38074
Solar | GB | 2018-10-09 16:00 | 0.12735
WindOnShore | FR | 2018-10-09 17:00 | 0.14108
Solar | FR | 2018-10-09 17:00 | 0.020363
WindOnShore | GB | 2018-10-09 17:00 | 0.38982
Solar | GB | 2018-10-09 17:00 | 0.0062085
WindOffShore | GB | 2018-10-09 17:00 | 0.41267
WindOnShore | GB | 2018-10-09 18:00 | 0.39546
WindOnShore | FR | 2018-10-09 18:00 | 0.19085
Solar | FR | 2018-10-09 18:00 | 0
WindOffShore | GB | 2018-10-09 18:00 | 0.39338
Solar | GB | 2018-10-09 18:00 | 0.00023879
WindOffShore | GB | 2018-10-09 19:00 | 0.34679
WindOnShore | FR | 2018-10-09 19:00 | 0.24565
Solar | FR | 2018-10-09 19:00 | 0
Solar | GB | 2018-10-09 19:00 | 0.00023879
WindOnShore | GB | 2018-10-09 19:00 | 0.38329
WindOffShore | GB | 2018-10-09 20:00 | 0.27313
Solar | GB | 2018-10-09 20:00 | 0.00023879
Solar | FR | 2018-10-09 20:00 | 0
WindOnShore | GB | 2018-10-09 20:00 | 0.36588
WindOnShore | FR | 2018-10-09 20:00 | 0.27704
WindOffShore | GB | 2018-10-09 21:00 | 0.2444
Solar | GB | 2018-10-09 21:00 | 0
Solar | FR | 2018-10-09 21:00 | 0
WindOnShore | GB | 2018-10-09 21:00 | 0.33576
WindOnShore | FR | 2018-10-09 21:00 | 0.30244
WindOnShore | GB | 2018-10-09 22:00 | 0.31487
Solar | FR | 2018-10-09 22:00 | 0
WindOnShore | FR | 2018-10-09 22:00 | 0.30484
Solar | GB | 2018-10-09 22:00 | 0
WindOffShore | GB | 2018-10-09 22:00 | 0.23791
Solar | GB | 2018-10-09 23:00 | 0
WindOnShore | FR | 2018-10-09 23:00 | 0.29605
WindOffShore | GB | 2018-10-09 23:00 | 0.23004
WindOnShore | GB | 2018-10-09 23:00 | 0.29561
Solar | FR | 2018-10-09 23:00 | 0
WindOnShore | FR | 2018-10-10 | 0.28431
Solar | GB | 2018-10-10 | 0
WindOffShore | GB | 2018-10-10 | 0.23773
WindOnShore | GB | 2018-10-10 | 0.27975
Solar | FR | 2018-10-10 | 0
Solar | FR | 2018-10-10 01:00 | 0
WindOnShore | FR | 2018-10-10 01:00 | 0.27776
WindOnShore | GB | 2018-10-10 01:00 | 0.27634
WindOffShore | GB | 2018-10-10 01:00 | 0.21115
Solar | GB | 2018-10-10 01:00 | 0
Solar | GB | 2018-10-10 02:00 | 0
WindOffShore | GB | 2018-10-10 02:00 | 0.17753
WindOnShore | FR | 2018-10-10 02:00 | 0.26833
Solar | FR | 2018-10-10 02:00 | 0
WindOnShore | GB | 2018-10-10 02:00 | 0.27636
Solar | GB | 2018-10-10 03:00 | 0
WindOffShore | GB | 2018-10-10 03:00 | 0.18948
WindOnShore | FR | 2018-10-10 03:00 | 0.25683
Solar | FR | 2018-10-10 03:00 | 0
WindOnShore | GB | 2018-10-10 03:00 | 0.27923
WindOnShore | GB | 2018-10-10 04:00 | 0.27534
WindOffShore | GB | 2018-10-10 04:00 | 0.1577
Solar | GB | 2018-10-10 04:00 | 0
Solar | FR | 2018-10-10 04:00 | 0
WindOnShore | FR | 2018-10-10 04:00 | 0.2661
Solar | GB | 2018-10-10 05:00 | 7.9596e-05
WindOnShore | GB | 2018-10-10 05:00 | 0.30998
Solar | FR | 2018-10-10 05:00 | 0
WindOnShore | FR | 2018-10-10 05:00 | 0.28327
WindOffShore | GB | 2018-10-10 05:00 | 0.17933
WindOnShore | GB | 2018-10-10 06:00 | 0.31548
WindOffShore | GB | 2018-10-10 06:00 | 0.1877
WindOnShore | FR | 2018-10-10 06:00 | 0.29973
Solar | GB | 2018-10-10 06:00 | 0.00015919
Solar | FR | 2018-10-10 06:00 | 0.02901
Solar | GB | 2018-10-10 07:00 | 0.05524
WindOnShore | FR | 2018-10-10 07:00 | 0.28711
WindOffShore | GB | 2018-10-10 07:00 | 0.22174
Solar | FR | 2018-10-10 07:00 | 0.09484
WindOnShore | GB | 2018-10-10 07:00 | 0.31949
WindOffShore | GB | 2018-10-10 08:00 | 0.24953
WindOnShore | GB | 2018-10-10 08:00 | 0.31407
Solar | GB | 2018-10-10 08:00 | 0.19421
Solar | FR | 2018-10-10 08:00 | 0.20628
WindOnShore | FR | 2018-10-10 08:00 | 0.23406
WindOffShore | GB | 2018-10-10 09:00 | 0.2561
WindOnShore | GB | 2018-10-10 09:00 | 0.29991
WindOnShore | FR | 2018-10-10 09:00 | 0.21505
Solar | FR | 2018-10-10 09:00 | 0.30391
Solar | GB | 2018-10-10 09:00 | 0.32953
WindOnShore | GB | 2018-10-10 10:00 | 0.31355
WindOnShore | FR | 2018-10-10 10:00 | 0.22679
Solar | FR | 2018-10-10 10:00 | 0.37503
WindOffShore | GB | 2018-10-10 10:00 | 0.27267
Solar | GB | 2018-10-10 10:00 | 0.44733
WindOnShore | FR | 2018-10-10 11:00 | 0.25771
Solar | GB | 2018-10-10 11:00 | 0.51419
WindOnShore | GB | 2018-10-10 11:00 | 0.30951
WindOffShore | GB | 2018-10-10 11:00 | 0.29736
Solar | FR | 2018-10-10 11:00 | 0.42022
WindOnShore | GB | 2018-10-10 12:00 | 0.32639
WindOnShore | FR | 2018-10-10 12:00 | 0.26825
Solar | FR | 2018-10-10 12:00 | 0.41074
WindOffShore | GB | 2018-10-10 12:00 | 0.34871
Solar | GB | 2018-10-10 12:00 | 0.52215
Solar | GB | 2018-10-10 13:00 | 0.48315
WindOnShore | FR | 2018-10-10 13:00 | 0.28822
WindOnShore | GB | 2018-10-10 13:00 | 0.33843
WindOffShore | GB | 2018-10-10 13:00 | 0.3699
Solar | FR | 2018-10-10 13:00 | 0.34505
WindOffShore | GB | 2018-10-10 14:00 | 0.35104
WindOnShore | GB | 2018-10-10 14:00 | 0.35021
Solar | FR | 2018-10-10 14:00 | 0.26402
Solar | GB | 2018-10-10 14:00 | 0.38843
WindOnShore | FR | 2018-10-10 14:00 | 0.2907
Solar | GB | 2018-10-10 15:00 | 0.24914
WindOffShore | GB | 2018-10-10 15:00 | 0.39514
WindOnShore | GB | 2018-10-10 15:00 | 0.35919
Solar | FR | 2018-10-10 15:00 | 0.1431
WindOnShore | FR | 2018-10-10 15:00 | 0.29845
WindOnShore | GB | 2018-10-10 16:00 | 0.36815
Solar | GB | 2018-10-10 16:00 | 0.10427
WindOffShore | GB | 2018-10-10 16:00 | 0.40254
WindOnShore | FR | 2018-10-10 16:00 | 0.28088
Solar | FR | 2018-10-10 16:00 | 0.054812
WindOnShore | GB | 2018-10-10 17:00 | 0.37662
Solar | GB | 2018-10-10 17:00 | 0.0035022
WindOffShore | GB | 2018-10-10 17:00 | 0.42381
Solar | FR | 2018-10-10 17:00 | 0.017713
WindOnShore | FR | 2018-10-10 17:00 | 0.31171
WindOffShore | GB | 2018-10-10 18:00 | 0.47915
WindOnShore | GB | 2018-10-10 18:00 | 0.37935
WindOnShore | FR | 2018-10-10 18:00 | 0.37051
Solar | GB | 2018-10-10 18:00 | 0.00047758
Solar | FR | 2018-10-10 18:00 | 0
WindOnShore | FR | 2018-10-10 19:00 | 0.39064
Solar | GB | 2018-10-10 19:00 | 0.00015919
Solar | FR | 2018-10-10 19:00 | 0
WindOnShore | GB | 2018-10-10 19:00 | 0.39581
WindOffShore | GB | 2018-10-10 19:00 | 0.49561
Solar | FR | 2018-10-10 20:00 | 0
WindOnShore | FR | 2018-10-10 20:00 | 0.38465
Solar | GB | 2018-10-10 20:00 | 0.00031838
WindOffShore | GB | 2018-10-10 20:00 | 0.48391
WindOnShore | GB | 2018-10-10 20:00 | 0.38119
WindOnShore | FR | 2018-10-10 21:00 | 0.38688
Solar | FR | 2018-10-10 21:00 | 0
Solar | GB | 2018-10-10 21:00 | 0
WindOffShore | GB | 2018-10-10 21:00 | 0.5162
WindOnShore | GB | 2018-10-10 21:00 | 0.37523
Solar | GB | 2018-10-10 22:00 | 0
WindOffShore | GB | 2018-10-10 22:00 | 0.49124
WindOnShore | FR | 2018-10-10 22:00 | 0.39391
Solar | FR | 2018-10-10 22:00 | 0
WindOnShore | GB | 2018-10-10 22:00 | 0.35348
WindOnShore | GB | 2018-10-10 23:00 | 0.33525
Solar | GB | 2018-10-10 23:00 | 0
Solar | FR | 2018-10-10 23:00 | 0
WindOnShore | FR | 2018-10-10 23:00 | 0.37865
WindOffShore | GB | 2018-10-10 23:00 | 0.50893
WindOnShore | GB | 2018-10-11 | 0.31742
WindOnShore | FR | 2018-10-11 | 0.38856
Solar | FR | 2018-10-11 | 0
WindOffShore | GB | 2018-10-11 | 0.49017
Solar | GB | 2018-10-11 | 0
WindOffShore | GB | 2018-10-11 01:00 | 0.47046
WindOnShore | GB | 2018-10-11 01:00 | 0.30558
Solar | GB | 2018-10-11 01:00 | 0
WindOnShore | FR | 2018-10-11 01:00 | 0.39303
Solar | FR | 2018-10-11 01:00 | 0
WindOnShore | GB | 2018-10-11 02:00 | 0.33717
WindOnShore | FR | 2018-10-11 02:00 | 0.37442
WindOffShore | GB | 2018-10-11 02:00 | 0.45475
Solar | FR | 2018-10-11 02:00 | 0
Solar | GB | 2018-10-11 02:00 | 0
Solar | GB | 2018-10-11 03:00 | 0
WindOnShore | GB | 2018-10-11 03:00 | 0.34846
WindOffShore | GB | 2018-10-11 03:00 | 0.47669
WindOnShore | FR | 2018-10-11 03:00 | 0.38656
Solar | FR | 2018-10-11 03:00 | 0
WindOnShore | GB | 2018-10-11 04:00 | 0.33926
WindOffShore | GB | 2018-10-11 04:00 | 0.45648
Solar | FR | 2018-10-11 04:00 | 0
Solar | GB | 2018-10-11 04:00 | 0
WindOnShore | FR | 2018-10-11 04:00 | 0.38864
WindOffShore | GB | 2018-10-11 05:00 | 0.49916
Solar | FR | 2018-10-11 05:00 | 0
WindOnShore | FR | 2018-10-11 05:00 | 0.42027
WindOnShore | GB | 2018-10-11 05:00 | 0.32666
Solar | GB | 2018-10-11 05:00 | 7.9596e-05
WindOnShore | GB | 2018-10-11 06:00 | 0.34016
Solar | FR | 2018-10-11 06:00 | 0.032915
WindOnShore | FR | 2018-10-11 06:00 | 0.41924
Solar | GB | 2018-10-11 06:00 | 0
WindOffShore | GB | 2018-10-11 06:00 | 0.4943
WindOnShore | GB | 2018-10-11 07:00 | 0.39664
Solar | FR | 2018-10-11 07:00 | 0.13766
WindOnShore | FR | 2018-10-11 07:00 | 0.38688
WindOffShore | GB | 2018-10-11 07:00 | 0.54737
Solar | GB | 2018-10-11 07:00 | 0.022605
WindOffShore | GB | 2018-10-11 08:00 | 0.56432
WindOnShore | FR | 2018-10-11 08:00 | 0.36835
Solar | GB | 2018-10-11 08:00 | 0.097903
WindOnShore | GB | 2018-10-11 08:00 | 0.39183
Solar | FR | 2018-10-11 08:00 | 0.26555
WindOnShore | FR | 2018-10-11 09:00 | 0.39279
WindOffShore | GB | 2018-10-11 09:00 | 0.55086
Solar | FR | 2018-10-11 09:00 | 0.38424
WindOnShore | GB | 2018-10-11 09:00 | 0.41681
Solar | GB | 2018-10-11 09:00 | 0.17113
WindOnShore | FR | 2018-10-11 10:00 | 0.42563
Solar | GB | 2018-10-11 10:00 | 0.23003
Solar | FR | 2018-10-11 10:00 | 0.46318
WindOnShore | GB | 2018-10-11 10:00 | 0.43568
WindOffShore | GB | 2018-10-11 10:00 | 0.56449
Solar | FR | 2018-10-11 11:00 | 0.45384
WindOnShore | FR | 2018-10-11 11:00 | 0.42786
Solar | GB | 2018-10-11 11:00 | 0.20775
WindOnShore | GB | 2018-10-11 11:00 | 0.43795
WindOffShore | GB | 2018-10-11 11:00 | 0.55037
WindOnShore | FR | 2018-10-11 12:00 | 0.4154
Solar | FR | 2018-10-11 12:00 | 0.40488
WindOffShore | GB | 2018-10-11 12:00 | 0.56371
WindOnShore | GB | 2018-10-11 12:00 | 0.44805
Solar | GB | 2018-10-11 12:00 | 0.20456
WindOnShore | FR | 2018-10-11 13:00 | 0.41628
WindOffShore | GB | 2018-10-11 13:00 | 0.56532
WindOnShore | GB | 2018-10-11 13:00 | 0.49858
Solar | FR | 2018-10-11 13:00 | 0.3378
Solar | GB | 2018-10-11 13:00 | 0.16397
Solar | GB | 2018-10-11 14:00 | 0.12178
WindOnShore | GB | 2018-10-11 14:00 | 0.49458
WindOffShore | GB | 2018-10-11 14:00 | 0.58051
WindOnShore | FR | 2018-10-11 14:00 | 0.38129
Solar | FR | 2018-10-11 14:00 | 0.253
WindOffShore | GB | 2018-10-11 15:00 | 0.43172
Solar | GB | 2018-10-11 15:00 | 0.075776
WindOnShore | FR | 2018-10-11 15:00 | 0.33504
Solar | FR | 2018-10-11 15:00 | 0.13668
WindOnShore | GB | 2018-10-11 15:00 | 0.43572
Solar | FR | 2018-10-11 16:00 | 0.045607
Solar | GB | 2018-10-11 16:00 | 0.02961
WindOnShore | FR | 2018-10-11 16:00 | 0.30324
WindOnShore | GB | 2018-10-11 16:00 | 0.41408
WindOffShore | GB | 2018-10-11 16:00 | 0.41639
WindOnShore | FR | 2018-10-11 17:00 | 0.35022
Solar | FR | 2018-10-11 17:00 | 0.017713
WindOffShore | GB | 2018-10-11 17:00 | 0.37972
Solar | GB | 2018-10-11 17:00 | 0.0029451
WindOnShore | GB | 2018-10-11 17:00 | 0.38439
WindOnShore | FR | 2018-10-11 18:00 | 0.41988
Solar | FR | 2018-10-11 18:00 | 0
WindOnShore | GB | 2018-10-11 18:00 | 0.30441
WindOffShore | GB | 2018-10-11 18:00 | 0.3107
Solar | GB | 2018-10-11 18:00 | 0
WindOffShore | GB | 2018-10-11 19:00 | 0.3116
Solar | GB | 2018-10-11 19:00 | 0
WindOnShore | GB | 2018-10-11 19:00 | 0.26298
Solar | FR | 2018-10-11 19:00 | 0
WindOnShore | FR | 2018-10-11 19:00 | 0.43346
Solar | FR | 2018-10-11 20:00 | 0
WindOnShore | GB | 2018-10-11 20:00 | 0.24844
Solar | GB | 2018-10-11 20:00 | 0
WindOffShore | GB | 2018-10-11 20:00 | 0.29508
WindOnShore | FR | 2018-10-11 20:00 | 0.42283
Solar | GB | 2018-10-11 21:00 | 0
Solar | FR | 2018-10-11 21:00 | 0
WindOnShore | FR | 2018-10-11 21:00 | 0.39703
WindOnShore | GB | 2018-10-11 21:00 | 0.22146
WindOffShore | GB | 2018-10-11 21:00 | 0.30454
WindOnShore | GB | 2018-10-11 22:00 | 0.23162
WindOffShore | GB | 2018-10-11 22:00 | 0.31301
Solar | FR | 2018-10-11 22:00 | 0
Solar | GB | 2018-10-11 22:00 | 0
WindOnShore | FR | 2018-10-11 22:00 | 0.35844
Solar | FR | 2018-10-11 23:00 | 0
WindOnShore | FR | 2018-10-11 23:00 | 0.31626
WindOffShore | GB | 2018-10-11 23:00 | 0.35361
WindOnShore | GB | 2018-10-11 23:00 | 0.24817
Solar | GB | 2018-10-11 23:00 | 0
Solar | GB | 2018-10-12 | 0
WindOnShore | GB | 2018-10-12 | 0.28359
WindOnShore | FR | 2018-10-12 | 0.28207
Solar | FR | 2018-10-12 | 0
WindOffShore | GB | 2018-10-12 | 0.42217
WindOnShore | GB | 2018-10-12 01:00 | 0.34209
WindOffShore | GB | 2018-10-12 01:00 | 0.48157
Solar | FR | 2018-10-12 01:00 | 0
WindOnShore | FR | 2018-10-12 01:00 | 0.29733
Solar | GB | 2018-10-12 01:00 | 0
Solar | GB | 2018-10-12 02:00 | 0
WindOffShore | GB | 2018-10-12 02:00 | 0.52788
WindOnShore | GB | 2018-10-12 02:00 | 0.33174
WindOnShore | FR | 2018-10-12 02:00 | 0.31491
Solar | FR | 2018-10-12 02:00 | 0
WindOffShore | GB | 2018-10-12 03:00 | 0.53532
WindOnShore | GB | 2018-10-12 03:00 | 0.32502
Solar | FR | 2018-10-12 03:00 | 0
WindOnShore | FR | 2018-10-12 03:00 | 0.31906
Solar | GB | 2018-10-12 03:00 | 0
Solar | FR | 2018-10-12 04:00 | 0
WindOnShore | FR | 2018-10-12 04:00 | 0.32873
Solar | GB | 2018-10-12 04:00 | 0
WindOffShore | GB | 2018-10-12 04:00 | 0.54449
WindOnShore | GB | 2018-10-12 04:00 | 0.33483
Solar | GB | 2018-10-12 05:00 | 0
WindOnShore | GB | 2018-10-12 05:00 | 0.3752
WindOnShore | FR | 2018-10-12 05:00 | 0.35173
WindOffShore | GB | 2018-10-12 05:00 | 0.61118
Solar | FR | 2018-10-12 05:00 | 0
Solar | FR | 2018-10-12 06:00 | 0.032636
WindOnShore | FR | 2018-10-12 06:00 | 0.36803
Solar | GB | 2018-10-12 06:00 | 0
WindOnShore | GB | 2018-10-12 06:00 | 0.40213
WindOffShore | GB | 2018-10-12 06:00 | 0.60647
WindOnShore | GB | 2018-10-12 07:00 | 0.46864
WindOffShore | GB | 2018-10-12 07:00 | 0.60943
Solar | FR | 2018-10-12 07:00 | 0.13333
WindOnShore | FR | 2018-10-12 07:00 | 0.35876
Solar | GB | 2018-10-12 07:00 | 0.010029
WindOnShore | GB | 2018-10-12 08:00 | 0.52072
WindOffShore | GB | 2018-10-12 08:00 | 0.63556
Solar | FR | 2018-10-12 08:00 | 0.30683
Solar | GB | 2018-10-12 08:00 | 0.048713
WindOnShore | FR | 2018-10-12 08:00 | 0.33216
Solar | FR | 2018-10-12 09:00 | 0.46276
WindOnShore | FR | 2018-10-12 09:00 | 0.31722
Solar | GB | 2018-10-12 09:00 | 0.073786
WindOffShore | GB | 2018-10-12 09:00 | 0.64738
WindOnShore | GB | 2018-10-12 09:00 | 0.54796
WindOffShore | GB | 2018-10-12 10:00 | 0.64809
WindOnShore | FR | 2018-10-12 10:00 | 0.33695
WindOnShore | GB | 2018-10-12 10:00 | 0.57399
Solar | FR | 2018-10-12 10:00 | 0.55119
Solar | GB | 2018-10-12 10:00 | 0.10586
WindOnShore | GB | 2018-10-12 11:00 | 0.56545
WindOffShore | GB | 2018-10-12 11:00 | 0.64558
Solar | GB | 2018-10-12 11:00 | 0.11701
WindOnShore | FR | 2018-10-12 11:00 | 0.38473
Solar | FR | 2018-10-12 11:00 | 0.58912
WindOffShore | GB | 2018-10-12 12:00 | 0.65291
Solar | GB | 2018-10-12 12:00 | 0.13611
WindOnShore | GB | 2018-10-12 12:00 | 0.59668
WindOnShore | FR | 2018-10-12 12:00 | 0.42355
Solar | FR | 2018-10-12 12:00 | 0.57615
WindOnShore | GB | 2018-10-12 13:00 | 0.61095
WindOffShore | GB | 2018-10-12 13:00 | 0.63534
Solar | FR | 2018-10-12 13:00 | 0.50976
WindOnShore | FR | 2018-10-12 13:00 | 0.42802
Solar | GB | 2018-10-12 13:00 | 0.14248
Solar | GB | 2018-10-12 14:00 | 0.10666
WindOnShore | GB | 2018-10-12 14:00 | 0.58751
WindOnShore | FR | 2018-10-12 14:00 | 0.41428
Solar | FR | 2018-10-12 14:00 | 0.38508
WindOffShore | GB | 2018-10-12 14:00 | 0.63688
Solar | GB | 2018-10-12 15:00 | 0.055479
Solar | FR | 2018-10-12 15:00 | 0.22218
WindOnShore | FR | 2018-10-12 15:00 | 0.36707
WindOffShore | GB | 2018-10-12 15:00 | 0.60689
WindOnShore | GB | 2018-10-12 15:00 | 0.58516
WindOffShore | GB | 2018-10-12 16:00 | 0.56636
Solar | FR | 2018-10-12 16:00 | 0.071967
WindOnShore | GB | 2018-10-12 16:00 | 0.59256
WindOnShore | FR | 2018-10-12 16:00 | 0.33064
Solar | GB | 2018-10-12 16:00 | 0.012576
WindOnShore | FR | 2018-10-12 17:00 | 0.34031
WindOnShore | GB | 2018-10-12 17:00 | 0.61536
Solar | FR | 2018-10-12 17:00 | 0.018689
WindOffShore | GB | 2018-10-12 17:00 | 0.56868
Solar | GB | 2018-10-12 17:00 | 0.00047758
WindOffShore | GB | 2018-10-12 18:00 | 0.59561
WindOnShore | FR | 2018-10-12 18:00 | 0.37258
WindOnShore | GB | 2018-10-12 18:00 | 0.59461
Solar | FR | 2018-10-12 18:00 | 0
Solar | GB | 2018-10-12 18:00 | 7.9596e-05
WindOnShore | GB | 2018-10-12 19:00 | 0.55658
Solar | FR | 2018-10-12 19:00 | 0
WindOffShore | GB | 2018-10-12 19:00 | 0.64132
WindOnShore | FR | 2018-10-12 19:00 | 0.39479
Solar | GB | 2018-10-12 19:00 | 0
WindOnShore | FR | 2018-10-12 20:00 | 0.39232
Solar | FR | 2018-10-12 20:00 | 0
WindOnShore | GB | 2018-10-12 20:00 | 0.54057
WindOffShore | GB | 2018-10-12 20:00 | 0.63662
Solar | GB | 2018-10-12 20:00 | 0
WindOnShore | GB | 2018-10-12 21:00 | 0.52542
WindOnShore | FR | 2018-10-12 21:00 | 0.39
Solar | FR | 2018-10-12 21:00 | 0
WindOffShore | GB | 2018-10-12 21:00 | 0.6192
Solar | GB | 2018-10-12 21:00 | 0
Solar | GB | 2018-10-12 22:00 | 0
WindOnShore | GB | 2018-10-12 22:00 | 0.47045
WindOffShore | GB | 2018-10-12 22:00 | 0.51924
Solar | FR | 2018-10-12 22:00 | 0
WindOnShore | FR | 2018-10-12 22:00 | 0.37474
Solar | FR | 2018-10-12 23:00 | 0
Solar | GB | 2018-10-12 23:00 | 0
WindOnShore | FR | 2018-10-12 23:00 | 0.3777
WindOnShore | GB | 2018-10-12 23:00 | 0.42658
WindOffShore | GB | 2018-10-12 23:00 | 0.51725
WindOnShore | GB | 2018-10-13 | 0.39314
Solar | FR | 2018-10-13 | 0
WindOnShore | FR | 2018-10-13 | 0.37474
Solar | GB | 2018-10-13 | 0
WindOffShore | GB | 2018-10-13 | 0.48748
Solar | GB | 2018-10-13 01:00 | 0
WindOnShore | FR | 2018-10-13 01:00 | 0.37043
Solar | FR | 2018-10-13 01:00 | 0
WindOnShore | GB | 2018-10-13 01:00 | 0.38186
WindOffShore | GB | 2018-10-13 01:00 | 0.47661
WindOffShore | GB | 2018-10-13 02:00 | 0.48053
Solar | FR | 2018-10-13 02:00 | 0
Solar | GB | 2018-10-13 02:00 | 0
WindOnShore | GB | 2018-10-13 02:00 | 0.35083
WindOnShore | FR | 2018-10-13 02:00 | 0.3598
WindOnShore | FR | 2018-10-13 03:00 | 0.3614
Solar | FR | 2018-10-13 03:00 | 0
WindOffShore | GB | 2018-10-13 03:00 | 0.4761
Solar | GB | 2018-10-13 03:00 | 0
WindOnShore | GB | 2018-10-13 03:00 | 0.31714
WindOffShore | GB | 2018-10-13 04:00 | 0.48771
Solar | GB | 2018-10-13 04:00 | 0
WindOnShore | GB | 2018-10-13 04:00 | 0.27663
WindOnShore | FR | 2018-10-13 04:00 | 0.37019
Solar | FR | 2018-10-13 04:00 | 0
Solar | FR | 2018-10-13 05:00 | 0
WindOnShore | FR | 2018-10-13 05:00 | 0.38409
Solar | GB | 2018-10-13 05:00 | 0
WindOnShore | GB | 2018-10-13 05:00 | 0.24699
WindOffShore | GB | 2018-10-13 05:00 | 0.47569
Solar | FR | 2018-10-13 06:00 | 0.036123
WindOffShore | GB | 2018-10-13 06:00 | 0.48124
WindOnShore | FR | 2018-10-13 06:00 | 0.39463
Solar | GB | 2018-10-13 06:00 | 7.9596e-05
WindOnShore | GB | 2018-10-13 06:00 | 0.22093
Solar | FR | 2018-10-13 07:00 | 0.17852
WindOnShore | GB | 2018-10-13 07:00 | 0.19265
WindOnShore | FR | 2018-10-13 07:00 | 0.37474
Solar | GB | 2018-10-13 07:00 | 0.010427
WindOffShore | GB | 2018-10-13 07:00 | 0.4689
WindOnShore | FR | 2018-10-13 08:00 | 0.33064
WindOffShore | GB | 2018-10-13 08:00 | 0.42786
Solar | FR | 2018-10-13 08:00 | 0.36709
Solar | GB | 2018-10-13 08:00 | 0.04131
WindOnShore | GB | 2018-10-13 08:00 | 0.19478
WindOffShore | GB | 2018-10-13 09:00 | 0.43477
Solar | GB | 2018-10-13 09:00 | 0.085964
WindOnShore | GB | 2018-10-13 09:00 | 0.19478
Solar | FR | 2018-10-13 09:00 | 0.51199
WindOnShore | FR | 2018-10-13 09:00 | 0.31491
WindOnShore | GB | 2018-10-13 10:00 | 0.23858
WindOnShore | FR | 2018-10-13 10:00 | 0.32258
WindOffShore | GB | 2018-10-13 10:00 | 0.45132
Solar | GB | 2018-10-13 10:00 | 0.16397
Solar | FR | 2018-10-13 10:00 | 0.60307
Solar | GB | 2018-10-13 11:00 | 0.24754
Solar | FR | 2018-10-13 11:00 | 0.64073
WindOffShore | GB | 2018-10-13 11:00 | 0.55158
WindOnShore | FR | 2018-10-13 11:00 | 0.34327
WindOnShore | GB | 2018-10-13 11:00 | 0.23714
Solar | GB | 2018-10-13 12:00 | 0.2762
WindOffShore | GB | 2018-10-13 12:00 | 0.54849
Solar | FR | 2018-10-13 12:00 | 0.60767
WindOnShore | GB | 2018-10-13 12:00 | 0.22769
WindOnShore | FR | 2018-10-13 12:00 | 0.37178
WindOnShore | GB | 2018-10-13 13:00 | 0.2337
WindOnShore | FR | 2018-10-13 13:00 | 0.3868
Solar | FR | 2018-10-13 13:00 | 0.52427
Solar | GB | 2018-10-13 13:00 | 0.24197
WindOffShore | GB | 2018-10-13 13:00 | 0.53911
Solar | FR | 2018-10-13 14:00 | 0.39582
WindOffShore | GB | 2018-10-13 14:00 | 0.5304
Solar | GB | 2018-10-13 14:00 | 0.1775
WindOnShore | GB | 2018-10-13 14:00 | 0.31699
WindOnShore | FR | 2018-10-13 14:00 | 0.36723
WindOnShore | GB | 2018-10-13 15:00 | 0.41171
WindOffShore | GB | 2018-10-13 15:00 | 0.61148
Solar | GB | 2018-10-13 15:00 | 0.083576
WindOnShore | FR | 2018-10-13 15:00 | 0.33464
Solar | FR | 2018-10-13 15:00 | 0.20642
WindOnShore | GB | 2018-10-13 16:00 | 0.46013
WindOffShore | GB | 2018-10-13 16:00 | 0.63666
Solar | GB | 2018-10-13 16:00 | 0.023242
WindOnShore | FR | 2018-10-13 16:00 | 0.30716
Solar | FR | 2018-10-13 16:00 | 0.056346
WindOnShore | FR | 2018-10-13 17:00 | 0.32401
Solar | FR | 2018-10-13 17:00 | 0.017155
WindOnShore | GB | 2018-10-13 17:00 | 0.41015
WindOffShore | GB | 2018-10-13 17:00 | 0.63352
Solar | GB | 2018-10-13 17:00 | 0.00015919
Solar | FR | 2018-10-13 18:00 | 0
Solar | GB | 2018-10-13 18:00 | 0.00015919
WindOnShore | GB | 2018-10-13 18:00 | 0.40223
WindOffShore | GB | 2018-10-13 18:00 | 0.62767
WindOnShore | FR | 2018-10-13 18:00 | 0.34822
WindOnShore | GB | 2018-10-13 19:00 | 0.39868
Solar | FR | 2018-10-13 19:00 | 0
WindOnShore | FR | 2018-10-13 19:00 | 0.36851
Solar | GB | 2018-10-13 19:00 | 7.9596e-05
WindOffShore | GB | 2018-10-13 19:00 | 0.62871
Solar | GB | 2018-10-13 20:00 | 0
WindOnShore | GB | 2018-10-13 20:00 | 0.39938
WindOnShore | FR | 2018-10-13 20:00 | 0.36739
Solar | FR | 2018-10-13 20:00 | 0
WindOffShore | GB | 2018-10-13 20:00 | 0.62111
WindOnShore | GB | 2018-10-13 21:00 | 0.39744
Solar | GB | 2018-10-13 21:00 | 0
WindOffShore | GB | 2018-10-13 21:00 | 0.61453
Solar | FR | 2018-10-13 21:00 | 0
WindOnShore | FR | 2018-10-13 21:00 | 0.36459
WindOnShore | GB | 2018-10-13 22:00 | 0.3579
WindOnShore | FR | 2018-10-13 22:00 | 0.35469
Solar | FR | 2018-10-13 22:00 | 0
WindOffShore | GB | 2018-10-13 22:00 | 0.46512
Solar | GB | 2018-10-13 22:00 | 0
Solar | FR | 2018-10-13 23:00 | 0
WindOnShore | FR | 2018-10-13 23:00 | 0.36931
Solar | GB | 2018-10-13 23:00 | 0
WindOnShore | GB | 2018-10-13 23:00 | 0.32091
WindOffShore | GB | 2018-10-13 23:00 | 0.45716
Solar | FR | 2018-10-14 | 0
WindOffShore | GB | 2018-10-14 | 0.40249
WindOnShore | FR | 2018-10-14 | 0.39631
Solar | GB | 2018-10-14 | 0
WindOnShore | GB | 2018-10-14 | 0.29665
WindOnShore | FR | 2018-10-14 01:00 | 0.40318
Solar | FR | 2018-10-14 01:00 | 0
WindOnShore | GB | 2018-10-14 01:00 | 0.2881
Solar | GB | 2018-10-14 01:00 | 0
WindOffShore | GB | 2018-10-14 01:00 | 0.3797
Solar | GB | 2018-10-14 02:00 | 0
WindOffShore | GB | 2018-10-14 02:00 | 0.37282
WindOnShore | FR | 2018-10-14 02:00 | 0.41364
Solar | FR | 2018-10-14 02:00 | 0
WindOnShore | GB | 2018-10-14 02:00 | 0.27911
WindOnShore | GB | 2018-10-14 03:00 | 0.22314
WindOffShore | GB | 2018-10-14 03:00 | 0.34172
Solar | GB | 2018-10-14 03:00 | 0
WindOnShore | FR | 2018-10-14 03:00 | 0.43042
Solar | FR | 2018-10-14 03:00 | 0
Solar | GB | 2018-10-14 04:00 | 0
WindOnShore | GB | 2018-10-14 04:00 | 0.17304
WindOnShore | FR | 2018-10-14 04:00 | 0.46086
Solar | FR | 2018-10-14 04:00 | 0
WindOffShore | GB | 2018-10-14 04:00 | 0.26262
WindOnShore | GB | 2018-10-14 05:00 | 0.14281
WindOffShore | GB | 2018-10-14 05:00 | 0.22269
WindOnShore | FR | 2018-10-14 05:00 | 0.48866
Solar | FR | 2018-10-14 05:00 | 0
Solar | GB | 2018-10-14 05:00 | 0
Solar | GB | 2018-10-14 06:00 | 0
WindOffShore | GB | 2018-10-14 06:00 | 0.18026
WindOnShore | FR | 2018-10-14 06:00 | 0.51126
Solar | FR | 2018-10-14 06:00 | 0.030683
WindOnShore | GB | 2018-10-14 06:00 | 0.11579
Solar | GB | 2018-10-14 07:00 | 0.0022287
WindOffShore | GB | 2018-10-14 07:00 | 0.13435
WindOnShore | FR | 2018-10-14 07:00 | 0.52564
Solar | FR | 2018-10-14 07:00 | 0.14059
WindOnShore | GB | 2018-10-14 07:00 | 0.093729
WindOnShore | GB | 2018-10-14 08:00 | 0.079315
Solar | FR | 2018-10-14 08:00 | 0.28661
WindOnShore | FR | 2018-10-14 08:00 | 0.53355
WindOffShore | GB | 2018-10-14 08:00 | 0.13
Solar | GB | 2018-10-14 08:00 | 0.010586
WindOnShore | GB | 2018-10-14 09:00 | 0.07617
WindOffShore | GB | 2018-10-14 09:00 | 0.15444
WindOnShore | FR | 2018-10-14 09:00 | 0.55568
Solar | GB | 2018-10-14 09:00 | 0.023003
Solar | FR | 2018-10-14 09:00 | 0.40056
WindOnShore | FR | 2018-10-14 10:00 | 0.5679
Solar | GB | 2018-10-14 10:00 | 0.045211
Solar | FR | 2018-10-14 10:00 | 0.46304
WindOnShore | GB | 2018-10-14 10:00 | 0.082567
WindOffShore | GB | 2018-10-14 10:00 | 0.18343
Solar | FR | 2018-10-14 11:00 | 0.45439
WindOnShore | FR | 2018-10-14 11:00 | 0.55736
Solar | GB | 2018-10-14 11:00 | 0.075298
WindOffShore | GB | 2018-10-14 11:00 | 0.22447
WindOnShore | GB | 2018-10-14 11:00 | 0.082961
Solar | FR | 2018-10-14 12:00 | 0.39233
WindOffShore | GB | 2018-10-14 12:00 | 0.26105
WindOnShore | FR | 2018-10-14 12:00 | 0.51638
WindOnShore | GB | 2018-10-14 12:00 | 0.07635
Solar | GB | 2018-10-14 12:00 | 0.093923
WindOnShore | GB | 2018-10-14 13:00 | 0.06683
WindOnShore | FR | 2018-10-14 13:00 | 0.46285
WindOffShore | GB | 2018-10-14 13:00 | 0.26036
Solar | GB | 2018-10-14 13:00 | 0.11701
Solar | FR | 2018-10-14 13:00 | 0.29972
WindOffShore | GB | 2018-10-14 14:00 | 0.25217
WindOnShore | FR | 2018-10-14 14:00 | 0.39903
Solar | FR | 2018-10-14 14:00 | 0.22078
Solar | GB | 2018-10-14 14:00 | 0.13372
WindOnShore | GB | 2018-10-14 14:00 | 0.061432
WindOnShore | FR | 2018-10-14 15:00 | 0.35796
Solar | FR | 2018-10-14 15:00 | 0.11771
Solar | GB | 2018-10-14 15:00 | 0.10188
WindOnShore | GB | 2018-10-14 15:00 | 0.056608
WindOffShore | GB | 2018-10-14 15:00 | 0.26394
WindOnShore | FR | 2018-10-14 16:00 | 0.34207
WindOffShore | GB | 2018-10-14 16:00 | 0.31376
WindOnShore | GB | 2018-10-14 16:00 | 0.065204
Solar | FR | 2018-10-14 16:00 | 0.035565
Solar | GB | 2018-10-14 16:00 | 0.042186
Solar | GB | 2018-10-14 17:00 | 0.00063677
WindOffShore | GB | 2018-10-14 17:00 | 0.3462
WindOnShore | GB | 2018-10-14 17:00 | 0.069682
WindOnShore | FR | 2018-10-14 17:00 | 0.36499
Solar | FR | 2018-10-14 17:00 | 0.016318
Solar | GB | 2018-10-14 18:00 | 0
WindOffShore | GB | 2018-10-14 18:00 | 0.36123
WindOnShore | GB | 2018-10-14 18:00 | 0.068145
Solar | FR | 2018-10-14 18:00 | 0
WindOnShore | FR | 2018-10-14 18:00 | 0.38009
Solar | FR | 2018-10-14 19:00 | 0
WindOnShore | GB | 2018-10-14 19:00 | 0.072366
Solar | GB | 2018-10-14 19:00 | 7.9596e-05
WindOffShore | GB | 2018-10-14 19:00 | 0.34567
WindOnShore | FR | 2018-10-14 19:00 | 0.39136
Solar | FR | 2018-10-14 20:00 | 0
WindOnShore | GB | 2018-10-14 20:00 | 0.076443
WindOnShore | FR | 2018-10-14 20:00 | 0.39479
Solar | GB | 2018-10-14 20:00 | 0
WindOffShore | GB | 2018-10-14 20:00 | 0.33532
Solar | GB | 2018-10-14 21:00 | 0
WindOnShore | FR | 2018-10-14 21:00 | 0.40478
Solar | FR | 2018-10-14 21:00 | 0
WindOffShore | GB | 2018-10-14 21:00 | 0.34865
WindOnShore | GB | 2018-10-14 21:00 | 0.088369
Solar | GB | 2018-10-14 22:00 | 0
WindOffShore | GB | 2018-10-14 22:00 | 0.33921
WindOnShore | FR | 2018-10-14 22:00 | 0.41572
Solar | FR | 2018-10-14 22:00 | 0
WindOnShore | GB | 2018-10-14 22:00 | 0.091801
WindOffShore | GB | 2018-10-14 23:00 | 0.35429
WindOnShore | GB | 2018-10-14 23:00 | 0.095772
Solar | GB | 2018-10-14 23:00 | 0
Solar | FR | 2018-10-14 23:00 | 0
WindOnShore | FR | 2018-10-14 23:00 | 0.41189
Solar | FR | 2018-10-15 | 0
WindOnShore | FR | 2018-10-15 | 0.39263
WindOffShore | GB | 2018-10-15 | 0.34291
WindOnShore | GB | 2018-10-15 | 0.095122
Solar | GB | 2018-10-15 | 0
Solar | GB | 2018-10-15 01:00 | 0
WindOnShore | GB | 2018-10-15 01:00 | 0.095365
WindOffShore | GB | 2018-10-15 01:00 | 0.29836
WindOnShore | FR | 2018-10-15 01:00 | 0.37945
Solar | FR | 2018-10-15 01:00 | 0
WindOnShore | FR | 2018-10-15 02:00 | 0.3598
WindOnShore | GB | 2018-10-15 02:00 | 0.093417
Solar | FR | 2018-10-15 02:00 | 0
WindOffShore | GB | 2018-10-15 02:00 | 0.28467
Solar | GB | 2018-10-15 02:00 | 0
WindOnShore | GB | 2018-10-15 03:00 | 0.093477
WindOnShore | FR | 2018-10-15 03:00 | 0.31978
WindOffShore | GB | 2018-10-15 03:00 | 0.32157
Solar | GB | 2018-10-15 03:00 | 0
Solar | FR | 2018-10-15 03:00 | 0
WindOnShore | GB | 2018-10-15 04:00 | 0.090969
Solar | GB | 2018-10-15 04:00 | 0
WindOnShore | FR | 2018-10-15 04:00 | 0.27864
WindOffShore | GB | 2018-10-15 04:00 | 0.27725
Solar | FR | 2018-10-15 04:00 | 0
WindOnShore | FR | 2018-10-15 05:00 | 0.25164
Solar | FR | 2018-10-15 05:00 | 0
WindOffShore | GB | 2018-10-15 05:00 | 0.26813
WindOnShore | GB | 2018-10-15 05:00 | 0.09394
Solar | GB | 2018-10-15 05:00 | 0
WindOnShore | FR | 2018-10-15 06:00 | 0.22751
Solar | FR | 2018-10-15 06:00 | 0.02357
Solar | GB | 2018-10-15 06:00 | 0
WindOnShore | GB | 2018-10-15 06:00 | 0.088781
WindOffShore | GB | 2018-10-15 06:00 | 0.25301
Solar | FR | 2018-10-15 07:00 | 0.080614
WindOnShore | FR | 2018-10-15 07:00 | 0.21529
Solar | GB | 2018-10-15 07:00 | 0.0035818
WindOffShore | GB | 2018-10-15 07:00 | 0.24868
WindOnShore | GB | 2018-10-15 07:00 | 0.094318
Solar | GB | 2018-10-15 08:00 | 0.02372
WindOffShore | GB | 2018-10-15 08:00 | 0.26007
WindOnShore | FR | 2018-10-15 08:00 | 0.18589
Solar | FR | 2018-10-15 08:00 | 0.17099
WindOnShore | GB | 2018-10-15 08:00 | 0.099588
WindOffShore | GB | 2018-10-15 09:00 | 0.2663
Solar | GB | 2018-10-15 09:00 | 0.051817
WindOnShore | FR | 2018-10-15 09:00 | 0.17814
Solar | FR | 2018-10-15 09:00 | 0.25286
WindOnShore | GB | 2018-10-15 09:00 | 0.10469
WindOffShore | GB | 2018-10-15 10:00 | 0.27375
WindOnShore | GB | 2018-10-15 10:00 | 0.11128
Solar | GB | 2018-10-15 10:00 | 0.10109
WindOnShore | FR | 2018-10-15 10:00 | 0.18861
Solar | FR | 2018-10-15 10:00 | 0.29972
Solar | GB | 2018-10-15 11:00 | 0.14327
WindOnShore | GB | 2018-10-15 11:00 | 0.10878
Solar | FR | 2018-10-15 11:00 | 0.34393
WindOnShore | FR | 2018-10-15 11:00 | 0.19628
WindOffShore | GB | 2018-10-15 11:00 | 0.26675
WindOnShore | FR | 2018-10-15 12:00 | 0.19572
Solar | FR | 2018-10-15 12:00 | 0.32817
WindOffShore | GB | 2018-10-15 12:00 | 0.27104
Solar | GB | 2018-10-15 12:00 | 0.14487
WindOnShore | GB | 2018-10-15 12:00 | 0.11207
WindOnShore | FR | 2018-10-15 13:00 | 0.18022
Solar | FR | 2018-10-15 13:00 | 0.27755
WindOffShore | GB | 2018-10-15 13:00 | 0.26663
WindOnShore | GB | 2018-10-15 13:00 | 0.10603
Solar | GB | 2018-10-15 13:00 | 0.12258
WindOnShore | FR | 2018-10-15 14:00 | 0.15146
Solar | FR | 2018-10-15 14:00 | 0.21534
WindOffShore | GB | 2018-10-15 14:00 | 0.26645
Solar | GB | 2018-10-15 14:00 | 0.10268
WindOnShore | GB | 2018-10-15 14:00 | 0.10273
WindOffShore | GB | 2018-10-15 15:00 | 0.24298
Solar | GB | 2018-10-15 15:00 | 0.059856
WindOnShore | FR | 2018-10-15 15:00 | 0.13085
Solar | FR | 2018-10-15 15:00 | 0.12622
WindOnShore | GB | 2018-10-15 15:00 | 0.095931
Solar | GB | 2018-10-15 16:00 | 0.020775
WindOnShore | FR | 2018-10-15 16:00 | 0.13716
WindOnShore | GB | 2018-10-15 16:00 | 0.093981
WindOffShore | GB | 2018-10-15 16:00 | 0.24176
Solar | FR | 2018-10-15 16:00 | 0.04993
Solar | FR | 2018-10-15 17:00 | 0
WindOnShore | FR | 2018-10-15 17:00 | 0.15322
WindOffShore | GB | 2018-10-15 17:00 | 0.23464
Solar | GB | 2018-10-15 17:00 | 0.00023879
WindOnShore | GB | 2018-10-15 17:00 | 0.11572
WindOnShore | GB | 2018-10-15 18:00 | 0.11588
WindOffShore | GB | 2018-10-15 18:00 | 0.24489
Solar | GB | 2018-10-15 18:00 | 0
Solar | FR | 2018-10-15 18:00 | 0
WindOnShore | FR | 2018-10-15 18:00 | 0.17591
Solar | GB | 2018-10-15 19:00 | 0
WindOffShore | GB | 2018-10-15 19:00 | 0.19181
WindOnShore | FR | 2018-10-15 19:00 | 0.17782
Solar | FR | 2018-10-15 19:00 | 0
WindOnShore | GB | 2018-10-15 19:00 | 0.12603
WindOffShore | GB | 2018-10-15 20:00 | 0.20541
WindOnShore | GB | 2018-10-15 20:00 | 0.16966
WindOnShore | FR | 2018-10-15 20:00 | 0.1795
Solar | FR | 2018-10-15 20:00 | 0
Solar | GB | 2018-10-15 20:00 | 0
WindOffShore | GB | 2018-10-15 21:00 | 0.18717
WindOnShore | GB | 2018-10-15 21:00 | 0.18798
WindOnShore | FR | 2018-10-15 21:00 | 0.18469
Solar | FR | 2018-10-15 21:00 | 0
Solar | GB | 2018-10-15 21:00 | 0
Solar | GB | 2018-10-15 22:00 | 0
WindOnShore | FR | 2018-10-15 22:00 | 0.16712
Solar | FR | 2018-10-15 22:00 | 0
WindOffShore | GB | 2018-10-15 22:00 | 0.15793
WindOnShore | GB | 2018-10-15 22:00 | 0.2174
Solar | FR | 2018-10-15 23:00 | 0
WindOffShore | GB | 2018-10-15 23:00 | 0.12596
WindOnShore | GB | 2018-10-15 23:00 | 0.24293
WindOnShore | FR | 2018-10-15 23:00 | 0.14731
Solar | GB | 2018-10-15 23:00 | 0
WindOnShore | FR | 2018-10-16 | 0.13013
Solar | FR | 2018-10-16 | 0
WindOnShore | GB | 2018-10-16 | 0.27113
WindOffShore | GB | 2018-10-16 | 0.12319
Solar | GB | 2018-10-16 | 0
WindOnShore | FR | 2018-10-16 01:00 | 0.11072
WindOnShore | GB | 2018-10-16 01:00 | 0.27127
Solar | GB | 2018-10-16 01:00 | 0
WindOffShore | GB | 2018-10-16 01:00 | 0.13138
Solar | FR | 2018-10-16 01:00 | 0
Solar | GB | 2018-10-16 02:00 | 0
WindOnShore | FR | 2018-10-16 02:00 | 0.10105
Solar | FR | 2018-10-16 02:00 | 0
WindOnShore | GB | 2018-10-16 02:00 | 0.26942
WindOffShore | GB | 2018-10-16 02:00 | 0.13553
WindOnShore | FR | 2018-10-16 03:00 | 0.098818
Solar | FR | 2018-10-16 03:00 | 0
Solar | GB | 2018-10-16 03:00 | 0
WindOnShore | GB | 2018-10-16 03:00 | 0.282
WindOffShore | GB | 2018-10-16 03:00 | 0.14534
WindOnShore | GB | 2018-10-16 04:00 | 0.29977
WindOffShore | GB | 2018-10-16 04:00 | 0.19746
Solar | GB | 2018-10-16 04:00 | 0
Solar | FR | 2018-10-16 04:00 | 0
WindOnShore | FR | 2018-10-16 04:00 | 0.10129
WindOffShore | GB | 2018-10-16 05:00 | 0.21742
Solar | GB | 2018-10-16 05:00 | 0
Solar | FR | 2018-10-16 05:00 | 0
WindOnShore | FR | 2018-10-16 05:00 | 0.099057
WindOnShore | GB | 2018-10-16 05:00 | 0.31808
WindOffShore | GB | 2018-10-16 06:00 | 0.18858
WindOnShore | FR | 2018-10-16 06:00 | 0.095303
Solar | FR | 2018-10-16 06:00 | 0.023013
WindOnShore | GB | 2018-10-16 06:00 | 0.33278
Solar | GB | 2018-10-16 06:00 | 0
Solar | GB | 2018-10-16 07:00 | 0.0072433
WindOnShore | FR | 2018-10-16 07:00 | 0.086995
Solar | FR | 2018-10-16 07:00 | 0.10558
WindOnShore | GB | 2018-10-16 07:00 | 0.34331
WindOffShore | GB | 2018-10-16 07:00 | 0.218
Solar | GB | 2018-10-16 08:00 | 0.053727
WindOnShore | FR | 2018-10-16 08:00 | 0.073894
WindOffShore | GB | 2018-10-16 08:00 | 0.2509
WindOnShore | GB | 2018-10-16 08:00 | 0.37562
Solar | FR | 2018-10-16 08:00 | 0.24114
Solar | GB | 2018-10-16 09:00 | 0.1186
WindOnShore | FR | 2018-10-16 09:00 | 0.064387
Solar | FR | 2018-10-16 09:00 | 0.36974
WindOnShore | GB | 2018-10-16 09:00 | 0.39957
WindOffShore | GB | 2018-10-16 09:00 | 0.26159
Solar | FR | 2018-10-16 10:00 | 0.45146
WindOnShore | GB | 2018-10-16 10:00 | 0.41316
WindOnShore | FR | 2018-10-16 10:00 | 0.059994
Solar | GB | 2018-10-16 10:00 | 0.19501
WindOffShore | GB | 2018-10-16 10:00 | 0.23285
Solar | GB | 2018-10-16 11:00 | 0.2571
WindOffShore | GB | 2018-10-16 11:00 | 0.2395
Solar | FR | 2018-10-16 11:00 | 0.46904
WindOnShore | FR | 2018-10-16 11:00 | 0.056559
WindOnShore | GB | 2018-10-16 11:00 | 0.42662
WindOnShore | GB | 2018-10-16 12:00 | 0.43546
WindOffShore | GB | 2018-10-16 12:00 | 0.2574
Solar | GB | 2018-10-16 12:00 | 0.21013
WindOnShore | FR | 2018-10-16 12:00 | 0.054402
Solar | FR | 2018-10-16 12:00 | 0.42022
WindOnShore | GB | 2018-10-16 13:00 | 0.43831
WindOffShore | GB | 2018-10-16 13:00 | 0.28556
Solar | GB | 2018-10-16 13:00 | 0.16954
Solar | FR | 2018-10-16 13:00 | 0.3516
WindOnShore | FR | 2018-10-16 13:00 | 0.054482
WindOnShore | GB | 2018-10-16 14:00 | 0.43763
WindOffShore | GB | 2018-10-16 14:00 | 0.31848
Solar | FR | 2018-10-16 14:00 | 0.25788
WindOnShore | FR | 2018-10-16 14:00 | 0.050807
Solar | GB | 2018-10-16 14:00 | 0.14248
Solar | FR | 2018-10-16 15:00 | 0.1484
WindOnShore | FR | 2018-10-16 15:00 | 0.049529
WindOnShore | GB | 2018-10-16 15:00 | 0.42128
WindOffShore | GB | 2018-10-16 15:00 | 0.33956
Solar | GB | 2018-10-16 15:00 | 0.08676
WindOnShore | GB | 2018-10-16 16:00 | 0.39306
Solar | FR | 2018-10-16 16:00 | 0.053696
Solar | GB | 2018-10-16 16:00 | 0.033271
WindOnShore | FR | 2018-10-16 16:00 | 0.053203
WindOffShore | GB | 2018-10-16 16:00 | 0.3407
Solar | GB | 2018-10-16 17:00 | 0.00047758
Solar | FR | 2018-10-16 17:00 | 0
WindOnShore | FR | 2018-10-16 17:00 | 0.062949
WindOffShore | GB | 2018-10-16 17:00 | 0.35548
WindOnShore | GB | 2018-10-16 17:00 | 0.36442
WindOffShore | GB | 2018-10-16 18:00 | 0.33475
Solar | GB | 2018-10-16 18:00 | 0.00015919
WindOnShore | GB | 2018-10-16 18:00 | 0.34695
Solar | FR | 2018-10-16 18:00 | 0
WindOnShore | FR | 2018-10-16 18:00 | 0.069021
WindOffShore | GB | 2018-10-16 19:00 | 0.35874
Solar | FR | 2018-10-16 19:00 | 0
WindOnShore | FR | 2018-10-16 19:00 | 0.071018
Solar | GB | 2018-10-16 19:00 | 7.9596e-05
WindOnShore | GB | 2018-10-16 19:00 | 0.36197
WindOffShore | GB | 2018-10-16 20:00 | 0.34846
Solar | FR | 2018-10-16 20:00 | 0
Solar | GB | 2018-10-16 20:00 | 0.00015919
WindOnShore | FR | 2018-10-16 20:00 | 0.067742
WindOnShore | GB | 2018-10-16 20:00 | 0.34537
WindOffShore | GB | 2018-10-16 21:00 | 0.36008
WindOnShore | FR | 2018-10-16 21:00 | 0.063748
Solar | GB | 2018-10-16 21:00 | 0
WindOnShore | GB | 2018-10-16 21:00 | 0.32038
Solar | FR | 2018-10-16 21:00 | 0
WindOnShore | GB | 2018-10-16 22:00 | 0.30528
WindOffShore | GB | 2018-10-16 22:00 | 0.31705
Solar | GB | 2018-10-16 22:00 | 0
Solar | FR | 2018-10-16 22:00 | 0
WindOnShore | FR | 2018-10-16 22:00 | 0.056798
Solar | GB | 2018-10-16 23:00 | 0
Solar | FR | 2018-10-16 23:00 | 0
WindOnShore | FR | 2018-10-16 23:00 | 0.053443
WindOffShore | GB | 2018-10-16 23:00 | 0.28453
WindOnShore | GB | 2018-10-16 23:00 | 0.28627
Solar | FR | 2018-10-17 | 0
WindOnShore | FR | 2018-10-17 | 0.049529
WindOnShore | GB | 2018-10-17 | 0.27501
WindOffShore | GB | 2018-10-17 | 0.21652
Solar | GB | 2018-10-17 | 0
WindOffShore | GB | 2018-10-17 01:00 | 0.21008
Solar | GB | 2018-10-17 01:00 | 0
Solar | FR | 2018-10-17 01:00 | 0
WindOnShore | FR | 2018-10-17 01:00 | 0.049529
WindOnShore | GB | 2018-10-17 01:00 | 0.25094
Solar | FR | 2018-10-17 02:00 | 0
WindOnShore | GB | 2018-10-17 02:00 | 0.22908
WindOffShore | GB | 2018-10-17 02:00 | 0.23289
Solar | GB | 2018-10-17 02:00 | 0
WindOnShore | FR | 2018-10-17 02:00 | 0.049688
WindOnShore | FR | 2018-10-17 03:00 | 0.046972
Solar | FR | 2018-10-17 03:00 | 0
WindOffShore | GB | 2018-10-17 03:00 | 0.27054
Solar | GB | 2018-10-17 03:00 | 0
WindOnShore | GB | 2018-10-17 03:00 | 0.19528
WindOffShore | GB | 2018-10-17 04:00 | 0.25507
Solar | FR | 2018-10-17 04:00 | 0
WindOnShore | FR | 2018-10-17 04:00 | 0.046174
WindOnShore | GB | 2018-10-17 04:00 | 0.17422
Solar | GB | 2018-10-17 04:00 | 0
WindOnShore | FR | 2018-10-17 05:00 | 0.049369
Solar | FR | 2018-10-17 05:00 | 0
Solar | GB | 2018-10-17 05:00 | 0
WindOffShore | GB | 2018-10-17 05:00 | 0.22083
WindOnShore | GB | 2018-10-17 05:00 | 0.1619
WindOffShore | GB | 2018-10-17 06:00 | 0.19149
Solar | FR | 2018-10-17 06:00 | 0.022734
WindOnShore | FR | 2018-10-17 06:00 | 0.04865
Solar | GB | 2018-10-17 06:00 | 0
WindOnShore | GB | 2018-10-17 06:00 | 0.15667
Solar | GB | 2018-10-17 07:00 | 0.011303
WindOnShore | GB | 2018-10-17 07:00 | 0.15273
WindOffShore | GB | 2018-10-17 07:00 | 0.17556
Solar | FR | 2018-10-17 07:00 | 0.089819
WindOnShore | FR | 2018-10-17 07:00 | 0.045774
Solar | FR | 2018-10-17 08:00 | 0.21046
WindOnShore | GB | 2018-10-17 08:00 | 0.15369
WindOnShore | FR | 2018-10-17 08:00 | 0.041301
WindOffShore | GB | 2018-10-17 08:00 | 0.15974
Solar | GB | 2018-10-17 08:00 | 0.05126
WindOnShore | GB | 2018-10-17 09:00 | 0.062867
WindOffShore | GB | 2018-10-17 09:00 | 0.0048641
WindOnShore | FR | 2018-10-17 09:00 | 0.037865
Solar | FR | 2018-10-17 09:00 | 0.33403
Solar | GB | 2018-10-17 09:00 | 0.13452
Solar | FR | 2018-10-17 10:00 | 0.43013
WindOnShore | FR | 2018-10-17 10:00 | 0.037706
WindOffShore | GB | 2018-10-17 10:00 | 0.0050881
WindOnShore | GB | 2018-10-17 10:00 | 0.069792
Solar | GB | 2018-10-17 10:00 | 0.18944
WindOnShore | FR | 2018-10-17 11:00 | 0.037706
Solar | FR | 2018-10-17 11:00 | 0.45397
WindOffShore | GB | 2018-10-17 11:00 | 0.14211
Solar | GB | 2018-10-17 11:00 | 0.21173
WindOnShore | GB | 2018-10-17 11:00 | 0.17955
WindOnShore | FR | 2018-10-17 12:00 | 0.039463
WindOnShore | GB | 2018-10-17 12:00 | 0.17813
Solar | GB | 2018-10-17 12:00 | 0.20854
Solar | FR | 2018-10-17 12:00 | 0.42636
WindOffShore | GB | 2018-10-17 12:00 | 0.14392
WindOnShore | GB | 2018-10-17 13:00 | 0.17381
WindOffShore | GB | 2018-10-17 13:00 | 0.13562
Solar | FR | 2018-10-17 13:00 | 0.3675
WindOnShore | FR | 2018-10-17 13:00 | 0.04154
Solar | GB | 2018-10-17 13:00 | 0.19262
WindOnShore | GB | 2018-10-17 14:00 | 0.18107
Solar | GB | 2018-10-17 14:00 | 0.14248
WindOffShore | GB | 2018-10-17 14:00 | 0.1088
Solar | FR | 2018-10-17 14:00 | 0.28759
WindOnShore | FR | 2018-10-17 14:00 | 0.045375
Solar | GB | 2018-10-17 15:00 | 0.093128
WindOnShore | GB | 2018-10-17 15:00 | 0.16961
WindOffShore | GB | 2018-10-17 15:00 | 0.11587
Solar | FR | 2018-10-17 15:00 | 0.15244
WindOnShore | FR | 2018-10-17 15:00 | 0.05568
Solar | GB | 2018-10-17 16:00 | 0.029212
WindOnShore | GB | 2018-10-17 16:00 | 0.15729
WindOnShore | FR | 2018-10-17 16:00 | 0.08332
WindOffShore | GB | 2018-10-17 16:00 | 0.1256
Solar | FR | 2018-10-17 16:00 | 0.048257
WindOnShore | FR | 2018-10-17 17:00 | 0.141
WindOnShore | GB | 2018-10-17 17:00 | 0.15512
Solar | GB | 2018-10-17 17:00 | 0.00047758
Solar | FR | 2018-10-17 17:00 | 0
WindOffShore | GB | 2018-10-17 17:00 | 0.13586
WindOffShore | GB | 2018-10-17 18:00 | 0.15363
Solar | FR | 2018-10-17 18:00 | 0
WindOnShore | FR | 2018-10-17 18:00 | 0.19228
Solar | GB | 2018-10-17 18:00 | 0.00015919
WindOnShore | GB | 2018-10-17 18:00 | 0.13974
WindOffShore | GB | 2018-10-17 19:00 | 0.15999
WindOnShore | GB | 2018-10-17 19:00 | 0.14339
Solar | FR | 2018-10-17 19:00 | 0
WindOnShore | FR | 2018-10-17 19:00 | 0.22152
Solar | GB | 2018-10-17 19:00 | 7.9596e-05
WindOffShore | GB | 2018-10-17 20:00 | 0.16377
Solar | FR | 2018-10-17 20:00 | 0
WindOnShore | FR | 2018-10-17 20:00 | 0.24093
Solar | GB | 2018-10-17 20:00 | 7.9596e-05
WindOnShore | GB | 2018-10-17 20:00 | 0.14891
Solar | GB | 2018-10-17 21:00 | 0
WindOnShore | GB | 2018-10-17 21:00 | 0.13345
WindOffShore | GB | 2018-10-17 21:00 | 0.15814
WindOnShore | FR | 2018-10-17 21:00 | 0.24764
Solar | FR | 2018-10-17 21:00 | 0
WindOnShore | GB | 2018-10-17 22:00 | 0.12602
Solar | FR | 2018-10-17 22:00 | 0
WindOnShore | FR | 2018-10-17 22:00 | 0.24141
Solar | GB | 2018-10-17 22:00 | 0
WindOffShore | GB | 2018-10-17 22:00 | 0.16072
Solar | GB | 2018-10-17 23:00 | 0
Solar | FR | 2018-10-17 23:00 | 0
WindOnShore | FR | 2018-10-17 23:00 | 0.24013
WindOffShore | GB | 2018-10-17 23:00 | 0.1875
WindOnShore | GB | 2018-10-17 23:00 | 0.12522
WindOnShore | FR | 2018-10-18 | 0.24357
WindOffShore | GB | 2018-10-18 | 0.17425
Solar | FR | 2018-10-18 | 0
Solar | GB | 2018-10-18 | 0
WindOnShore | GB | 2018-10-18 | 0.1046
WindOnShore | GB | 2018-10-18 01:00 | 0.10506
WindOnShore | FR | 2018-10-18 01:00 | 0.25747
Solar | GB | 2018-10-18 01:00 | 0
Solar | FR | 2018-10-18 01:00 | 0
WindOffShore | GB | 2018-10-18 01:00 | 0.18845
WindOnShore | GB | 2018-10-18 02:00 | 0.10699
WindOnShore | FR | 2018-10-18 02:00 | 0.26905
Solar | FR | 2018-10-18 02:00 | 0
Solar | GB | 2018-10-18 02:00 | 0
WindOffShore | GB | 2018-10-18 02:00 | 0.19573
Solar | GB | 2018-10-18 03:00 | 0
WindOnShore | GB | 2018-10-18 03:00 | 0.10252
WindOffShore | GB | 2018-10-18 03:00 | 0.17754
WindOnShore | FR | 2018-10-18 03:00 | 0.27928
Solar | FR | 2018-10-18 03:00 | 0
Solar | GB | 2018-10-18 04:00 | 0
WindOnShore | GB | 2018-10-18 04:00 | 0.094279
WindOffShore | GB | 2018-10-18 04:00 | 0.1825
Solar | FR | 2018-10-18 04:00 | 0
WindOnShore | FR | 2018-10-18 04:00 | 0.29557
WindOnShore | FR | 2018-10-18 05:00 | 0.31227
Solar | GB | 2018-10-18 05:00 | 0
Solar | FR | 2018-10-18 05:00 | 0
WindOffShore | GB | 2018-10-18 05:00 | 0.18832
WindOnShore | GB | 2018-10-18 05:00 | 0.092526
Solar | GB | 2018-10-18 06:00 | 0
Solar | FR | 2018-10-18 06:00 | 0.024547
WindOnShore | FR | 2018-10-18 06:00 | 0.31523
WindOffShore | GB | 2018-10-18 06:00 | 0.18597
WindOnShore | GB | 2018-10-18 06:00 | 0.093677
Solar | GB | 2018-10-18 07:00 | 0.032873
Solar | FR | 2018-10-18 07:00 | 0.085077
WindOnShore | FR | 2018-10-18 07:00 | 0.27584
WindOffShore | GB | 2018-10-18 07:00 | 0.20437
WindOnShore | GB | 2018-10-18 07:00 | 0.088798
Solar | GB | 2018-10-18 08:00 | 0.13372
WindOffShore | GB | 2018-10-18 08:00 | 0.19082
WindOnShore | FR | 2018-10-18 08:00 | 0.23039
Solar | FR | 2018-10-18 08:00 | 0.20656
WindOnShore | GB | 2018-10-18 08:00 | 0.070499
Solar | FR | 2018-10-18 09:00 | 0.33584
WindOnShore | FR | 2018-10-18 09:00 | 0.22416
Solar | GB | 2018-10-18 09:00 | 0.24993
WindOffShore | GB | 2018-10-18 09:00 | 0.19263
WindOnShore | GB | 2018-10-18 09:00 | 0.06718
WindOnShore | GB | 2018-10-18 10:00 | 0.069999
Solar | FR | 2018-10-18 10:00 | 0.4159
WindOnShore | FR | 2018-10-18 10:00 | 0.2228
Solar | GB | 2018-10-18 10:00 | 0.35977
WindOffShore | GB | 2018-10-18 10:00 | 0.17529
Solar | GB | 2018-10-18 11:00 | 0.42027
WindOnShore | FR | 2018-10-18 11:00 | 0.2339
Solar | FR | 2018-10-18 11:00 | 0.45914
WindOffShore | GB | 2018-10-18 11:00 | 0.17363
WindOnShore | GB | 2018-10-18 11:00 | 0.073748
WindOnShore | GB | 2018-10-18 12:00 | 0.075204
Solar | GB | 2018-10-18 12:00 | 0.42584
WindOnShore | FR | 2018-10-18 12:00 | 0.25475
Solar | FR | 2018-10-18 12:00 | 0.47587
WindOffShore | GB | 2018-10-18 12:00 | 0.18001
Solar | FR | 2018-10-18 13:00 | 0.42022
Solar | GB | 2018-10-18 13:00 | 0.36057
WindOnShore | FR | 2018-10-18 13:00 | 0.29414
WindOffShore | GB | 2018-10-18 13:00 | 0.18
WindOnShore | GB | 2018-10-18 13:00 | 0.082375
Solar | GB | 2018-10-18 14:00 | 0.27779
WindOffShore | GB | 2018-10-18 14:00 | 0.17714
WindOnShore | FR | 2018-10-18 14:00 | 0.33616
Solar | FR | 2018-10-18 14:00 | 0.30948
WindOnShore | GB | 2018-10-18 14:00 | 0.08046
WindOffShore | GB | 2018-10-18 15:00 | 0.16785
Solar | GB | 2018-10-18 15:00 | 0.1783
WindOnShore | FR | 2018-10-18 15:00 | 0.35956
WindOnShore | GB | 2018-10-18 15:00 | 0.071949
Solar | FR | 2018-10-18 15:00 | 0.16946
Solar | GB | 2018-10-18 16:00 | 0.062881
WindOffShore | GB | 2018-10-18 16:00 | 0.14827
Solar | FR | 2018-10-18 16:00 | 0.049791
WindOnShore | GB | 2018-10-18 16:00 | 0.066575
WindOnShore | FR | 2018-10-18 16:00 | 0.35597
WindOffShore | GB | 2018-10-18 17:00 | 0.14086
WindOnShore | FR | 2018-10-18 17:00 | 0.38209
Solar | FR | 2018-10-18 17:00 | 0
WindOnShore | GB | 2018-10-18 17:00 | 0.069951
Solar | GB | 2018-10-18 17:00 | 0.00055717
WindOffShore | GB | 2018-10-18 18:00 | 0.12627
WindOnShore | FR | 2018-10-18 18:00 | 0.38848
Solar | FR | 2018-10-18 18:00 | 0
Solar | GB | 2018-10-18 18:00 | 0.00023879
WindOnShore | GB | 2018-10-18 18:00 | 0.086947
WindOnShore | FR | 2018-10-18 19:00 | 0.37554
Solar | FR | 2018-10-18 19:00 | 0
WindOffShore | GB | 2018-10-18 19:00 | 0.1062
WindOnShore | GB | 2018-10-18 19:00 | 0.10004
Solar | GB | 2018-10-18 19:00 | 0.00031838
WindOnShore | FR | 2018-10-18 20:00 | 0.3499
Solar | FR | 2018-10-18 20:00 | 0
WindOffShore | GB | 2018-10-18 20:00 | 0.097954
Solar | GB | 2018-10-18 20:00 | 0.00015919
WindOnShore | GB | 2018-10-18 20:00 | 0.11384
Solar | FR | 2018-10-18 21:00 | 0
WindOffShore | GB | 2018-10-18 21:00 | 0.088956
Solar | GB | 2018-10-18 21:00 | 0
WindOnShore | FR | 2018-10-18 21:00 | 0.3225
WindOnShore | GB | 2018-10-18 21:00 | 0.14063
WindOnShore | FR | 2018-10-18 22:00 | 0.28878
WindOffShore | GB | 2018-10-18 22:00 | 0.098564
Solar | GB | 2018-10-18 22:00 | 0
Solar | FR | 2018-10-18 22:00 | 0
WindOnShore | GB | 2018-10-18 22:00 | 0.16439
Solar | FR | 2018-10-18 23:00 | 0
WindOnShore | GB | 2018-10-18 23:00 | 0.18154
WindOffShore | GB | 2018-10-18 23:00 | 0.1069
Solar | GB | 2018-10-18 23:00 | 0
WindOnShore | FR | 2018-10-18 23:00 | 0.26322
WindOffShore | GB | 2018-10-19 | 0.117
Solar | FR | 2018-10-19 | 0
Solar | GB | 2018-10-19 | 0
WindOnShore | GB | 2018-10-19 | 0.19174
WindOnShore | FR | 2018-10-19 | 0.24485
WindOffShore | GB | 2018-10-19 01:00 | 0.12376
WindOnShore | FR | 2018-10-19 01:00 | 0.23638
Solar | FR | 2018-10-19 01:00 | 0
Solar | GB | 2018-10-19 01:00 | 0
WindOnShore | GB | 2018-10-19 01:00 | 0.21316
WindOnShore | FR | 2018-10-19 02:00 | 0.21936
WindOnShore | GB | 2018-10-19 02:00 | 0.21628
Solar | FR | 2018-10-19 02:00 | 0
Solar | GB | 2018-10-19 02:00 | 0
WindOffShore | GB | 2018-10-19 02:00 | 0.12103
WindOffShore | GB | 2018-10-19 03:00 | 0.12209
Solar | FR | 2018-10-19 03:00 | 0
Solar | GB | 2018-10-19 03:00 | 0
WindOnShore | FR | 2018-10-19 03:00 | 0.20882
WindOnShore | GB | 2018-10-19 03:00 | 0.22557
WindOnShore | GB | 2018-10-19 04:00 | 0.233
Solar | FR | 2018-10-19 04:00 | 0
WindOnShore | FR | 2018-10-19 04:00 | 0.20411
WindOffShore | GB | 2018-10-19 04:00 | 0.12178
Solar | GB | 2018-10-19 04:00 | 0
Solar | FR | 2018-10-19 05:00 | 0
WindOnShore | FR | 2018-10-19 05:00 | 0.19772
Solar | GB | 2018-10-19 05:00 | 7.9596e-05
WindOffShore | GB | 2018-10-19 05:00 | 0.12989
WindOnShore | GB | 2018-10-19 05:00 | 0.26226
WindOffShore | GB | 2018-10-19 06:00 | 0.15224
WindOnShore | GB | 2018-10-19 06:00 | 0.28775
Solar | GB | 2018-10-19 06:00 | 0
WindOnShore | FR | 2018-10-19 06:00 | 0.18413
Solar | FR | 2018-10-19 06:00 | 0.025802
WindOnShore | FR | 2018-10-19 07:00 | 0.15665
Solar | FR | 2018-10-19 07:00 | 0.12176
Solar | GB | 2018-10-19 07:00 | 0.027938
WindOnShore | GB | 2018-10-19 07:00 | 0.30284
WindOffShore | GB | 2018-10-19 07:00 | 0.18713
Solar | FR | 2018-10-19 08:00 | 0.29079
WindOnShore | GB | 2018-10-19 08:00 | 0.10756
Solar | GB | 2018-10-19 08:00 | 0.12895
WindOnShore | FR | 2018-10-19 08:00 | 0.10593
WindOffShore | GB | 2018-10-19 08:00 | 0.0057289
WindOnShore | GB | 2018-10-19 09:00 | 0.29871
Solar | GB | 2018-10-19 09:00 | 0.24834
WindOffShore | GB | 2018-10-19 09:00 | 0.14859
Solar | FR | 2018-10-19 09:00 | 0.43961
WindOnShore | FR | 2018-10-19 09:00 | 0.081722
Solar | GB | 2018-10-19 10:00 | 0.34624
WindOnShore | FR | 2018-10-19 10:00 | 0.081003
Solar | FR | 2018-10-19 10:00 | 0.55955
WindOnShore | GB | 2018-10-19 10:00 | 0.29997
WindOffShore | GB | 2018-10-19 10:00 | 0.16422
WindOffShore | GB | 2018-10-19 11:00 | 0.16085
WindOnShore | GB | 2018-10-19 11:00 | 0.28297
Solar | GB | 2018-10-19 11:00 | 0.42664
Solar | FR | 2018-10-19 11:00 | 0.62036
WindOnShore | FR | 2018-10-19 11:00 | 0.084438
Solar | GB | 2018-10-19 12:00 | 0.44176
WindOnShore | FR | 2018-10-19 12:00 | 0.089072
WindOnShore | GB | 2018-10-19 12:00 | 0.27889
Solar | FR | 2018-10-19 12:00 | 0.61939
WindOffShore | GB | 2018-10-19 12:00 | 0.14031
Solar | FR | 2018-10-19 13:00 | 0.54644
WindOffShore | GB | 2018-10-19 13:00 | 0.13512
Solar | GB | 2018-10-19 13:00 | 0.3749
WindOnShore | FR | 2018-10-19 13:00 | 0.095143
WindOnShore | GB | 2018-10-19 13:00 | 0.28604
WindOnShore | GB | 2018-10-19 14:00 | 0.26257
Solar | GB | 2018-10-19 14:00 | 0.29053
WindOffShore | GB | 2018-10-19 14:00 | 0.1356
WindOnShore | FR | 2018-10-19 14:00 | 0.11048
Solar | FR | 2018-10-19 14:00 | 0.4099
WindOffShore | GB | 2018-10-19 15:00 | 0.13945
Solar | FR | 2018-10-19 15:00 | 0.21883
WindOnShore | FR | 2018-10-19 15:00 | 0.12838
Solar | GB | 2018-10-19 15:00 | 0.17989
WindOnShore | GB | 2018-10-19 15:00 | 0.2426
WindOffShore | GB | 2018-10-19 16:00 | 0.12642
WindOnShore | FR | 2018-10-19 16:00 | 0.16608
Solar | FR | 2018-10-19 16:00 | 0.055927
WindOnShore | GB | 2018-10-19 16:00 | 0.17798
Solar | GB | 2018-10-19 16:00 | 0.051817
WindOnShore | FR | 2018-10-19 17:00 | 0.22639
WindOnShore | GB | 2018-10-19 17:00 | 0.12658
Solar | FR | 2018-10-19 17:00 | 0
WindOffShore | GB | 2018-10-19 17:00 | 0.11658
Solar | GB | 2018-10-19 17:00 | 0.00063677
WindOffShore | GB | 2018-10-19 18:00 | 0.12481
Solar | FR | 2018-10-19 18:00 | 0
WindOnShore | FR | 2018-10-19 18:00 | 0.26913
Solar | GB | 2018-10-19 18:00 | 0.00031838
WindOnShore | GB | 2018-10-19 18:00 | 0.1006
WindOnShore | FR | 2018-10-19 19:00 | 0.29006
Solar | GB | 2018-10-19 19:00 | 0.00031838
WindOnShore | GB | 2018-10-19 19:00 | 0.089985
WindOffShore | GB | 2018-10-19 19:00 | 0.1141
Solar | FR | 2018-10-19 19:00 | 0
WindOnShore | GB | 2018-10-19 20:00 | 0.10735
WindOffShore | GB | 2018-10-19 20:00 | 0.1261
Solar | GB | 2018-10-19 20:00 | 0.00023879
Solar | FR | 2018-10-19 20:00 | 0
WindOnShore | FR | 2018-10-19 20:00 | 0.27728
Solar | GB | 2018-10-19 21:00 | 0
WindOffShore | GB | 2018-10-19 21:00 | 0.11567
WindOnShore | FR | 2018-10-19 21:00 | 0.26122
WindOnShore | GB | 2018-10-19 21:00 | 0.10807
Solar | FR | 2018-10-19 21:00 | 0
Solar | GB | 2018-10-19 22:00 | 0
WindOnShore | GB | 2018-10-19 22:00 | 0.11255
Solar | FR | 2018-10-19 22:00 | 0
WindOnShore | FR | 2018-10-19 22:00 | 0.24924
WindOffShore | GB | 2018-10-19 22:00 | 0.11316
Solar | FR | 2018-10-19 23:00 | 0
WindOnShore | FR | 2018-10-19 23:00 | 0.24828
WindOffShore | GB | 2018-10-19 23:00 | 0.11029
Solar | GB | 2018-10-19 23:00 | 0
WindOnShore | GB | 2018-10-19 23:00 | 0.12306
WindOnShore | FR | 2018-10-20 | 0.23566
Solar | GB | 2018-10-20 | 0
Solar | FR | 2018-10-20 | 0
WindOnShore | GB | 2018-10-20 | 0.14091
WindOffShore | GB | 2018-10-20 | 0.10855
WindOffShore | GB | 2018-10-20 01:00 | 0.12588
Solar | FR | 2018-10-20 01:00 | 0
WindOnShore | GB | 2018-10-20 01:00 | 0.16714
Solar | GB | 2018-10-20 01:00 | 0
WindOnShore | FR | 2018-10-20 01:00 | 0.2335
Solar | FR | 2018-10-20 02:00 | 0
WindOnShore | FR | 2018-10-20 02:00 | 0.22791
Solar | GB | 2018-10-20 02:00 | 0
WindOffShore | GB | 2018-10-20 02:00 | 0.12984
WindOnShore | GB | 2018-10-20 02:00 | 0.195
Solar | GB | 2018-10-20 03:00 | 0
WindOnShore | GB | 2018-10-20 03:00 | 0.20988
WindOnShore | FR | 2018-10-20 03:00 | 0.23095
Solar | FR | 2018-10-20 03:00 | 0
WindOffShore | GB | 2018-10-20 03:00 | 0.12925
Solar | GB | 2018-10-20 04:00 | 0
WindOffShore | GB | 2018-10-20 04:00 | 0.12137
WindOnShore | FR | 2018-10-20 04:00 | 0.2212
Solar | FR | 2018-10-20 04:00 | 0
WindOnShore | GB | 2018-10-20 04:00 | 0.22683
WindOnShore | GB | 2018-10-20 05:00 | 0.24577
Solar | GB | 2018-10-20 05:00 | 0
Solar | FR | 2018-10-20 05:00 | 0
WindOnShore | FR | 2018-10-20 05:00 | 0.20642
WindOffShore | GB | 2018-10-20 05:00 | 0.13031
Solar | GB | 2018-10-20 06:00 | 0
WindOffShore | GB | 2018-10-20 06:00 | 0.1299
WindOnShore | GB | 2018-10-20 06:00 | 0.26017
Solar | FR | 2018-10-20 06:00 | 0.024547
WindOnShore | FR | 2018-10-20 06:00 | 0.19484
Solar | FR | 2018-10-20 07:00 | 0.11255
WindOnShore | GB | 2018-10-20 07:00 | 0.27269
Solar | GB | 2018-10-20 07:00 | 0.041151
WindOnShore | FR | 2018-10-20 07:00 | 0.18286
WindOffShore | GB | 2018-10-20 07:00 | 0.13204
Solar | GB | 2018-10-20 08:00 | 0.15561
Solar | FR | 2018-10-20 08:00 | 0.27099
WindOnShore | FR | 2018-10-20 08:00 | 0.13269
WindOffShore | GB | 2018-10-20 08:00 | 0.14117
WindOnShore | GB | 2018-10-20 08:00 | 0.29705
Solar | FR | 2018-10-20 09:00 | 0.4166
WindOnShore | FR | 2018-10-20 09:00 | 0.10042
WindOffShore | GB | 2018-10-20 09:00 | 0.15143
Solar | GB | 2018-10-20 09:00 | 0
WindOnShore | GB | 2018-10-20 09:00 | 0.29451
WindOnShore | FR | 2018-10-20 10:00 | 0.09722
Solar | FR | 2018-10-20 10:00 | 0.53933
Solar | GB | 2018-10-20 10:00 | 0.31838
WindOnShore | GB | 2018-10-20 10:00 | 0.28661
WindOffShore | GB | 2018-10-20 10:00 | 0.16877
WindOnShore | FR | 2018-10-20 11:00 | 0.093545
WindOnShore | GB | 2018-10-20 11:00 | 0.29599
Solar | FR | 2018-10-20 11:00 | 0.60237
Solar | GB | 2018-10-20 11:00 | 0.39082
WindOffShore | GB | 2018-10-20 11:00 | 0.19129
WindOffShore | GB | 2018-10-20 12:00 | 0.18851
Solar | FR | 2018-10-20 12:00 | 0.59805
WindOnShore | FR | 2018-10-20 12:00 | 0.089711
Solar | GB | 2018-10-20 12:00 | 0.42504
WindOnShore | GB | 2018-10-20 12:00 | 0.30222
Solar | GB | 2018-10-20 13:00 | 0.38286
WindOnShore | GB | 2018-10-20 13:00 | 0.31047
Solar | FR | 2018-10-20 13:00 | 0.53989
WindOffShore | GB | 2018-10-20 13:00 | 0.18574
WindOnShore | FR | 2018-10-20 13:00 | 0.097859
Solar | GB | 2018-10-20 14:00 | 0.29132
WindOnShore | FR | 2018-10-20 14:00 | 0.11176
WindOffShore | GB | 2018-10-20 14:00 | 0.18844
Solar | FR | 2018-10-20 14:00 | 0.40934
WindOnShore | GB | 2018-10-20 14:00 | 0.31962
WindOnShore | GB | 2018-10-20 15:00 | 0.29338
Solar | GB | 2018-10-20 15:00 | 0.17034
Solar | FR | 2018-10-20 15:00 | 0.21423
WindOnShore | FR | 2018-10-20 15:00 | 0.11711
WindOffShore | GB | 2018-10-20 15:00 | 0.19146
WindOnShore | GB | 2018-10-20 16:00 | 0.27646
Solar | GB | 2018-10-20 16:00 | 0.052533
WindOnShore | FR | 2018-10-20 16:00 | 0.13556
Solar | FR | 2018-10-20 16:00 | 0.052999
WindOffShore | GB | 2018-10-20 16:00 | 0.18907
WindOnShore | GB | 2018-10-20 17:00 | 0.26308
WindOnShore | FR | 2018-10-20 17:00 | 0.18094
Solar | FR | 2018-10-20 17:00 | 0
WindOffShore | GB | 2018-10-20 17:00 | 0.16733
Solar | GB | 2018-10-20 17:00 | 0.00055717
Solar | GB | 2018-10-20 18:00 | 0.00031838
WindOnShore | FR | 2018-10-20 18:00 | 0.21865
Solar | FR | 2018-10-20 18:00 | 0
WindOnShore | GB | 2018-10-20 18:00 | 0.26028
WindOffShore | GB | 2018-10-20 18:00 | 0.17847
WindOnShore | GB | 2018-10-20 19:00 | 0.26245
WindOnShore | FR | 2018-10-20 19:00 | 0.24269
Solar | FR | 2018-10-20 19:00 | 0
WindOffShore | GB | 2018-10-20 19:00 | 0.19022
Solar | GB | 2018-10-20 19:00 | 0.00015919
WindOnShore | GB | 2018-10-20 20:00 | 0.27571
WindOffShore | GB | 2018-10-20 20:00 | 0.18648
Solar | GB | 2018-10-20 20:00 | 0.00015919
Solar | FR | 2018-10-20 20:00 | 0
WindOnShore | FR | 2018-10-20 20:00 | 0.23191
WindOnShore | GB | 2018-10-20 21:00 | 0.27467
Solar | GB | 2018-10-20 21:00 | 0
WindOffShore | GB | 2018-10-20 21:00 | 0.1923
WindOnShore | FR | 2018-10-20 21:00 | 0.22008
Solar | FR | 2018-10-20 21:00 | 0
WindOnShore | GB | 2018-10-20 22:00 | 0.2544
WindOffShore | GB | 2018-10-20 22:00 | 0.20953
Solar | GB | 2018-10-20 22:00 | 0
Solar | FR | 2018-10-20 22:00 | 0
WindOnShore | FR | 2018-10-20 22:00 | 0.20538
WindOffShore | GB | 2018-10-20 23:00 | 0.19306
WindOnShore | GB | 2018-10-20 23:00 | 0.27883
Solar | GB | 2018-10-20 23:00 | 0
WindOnShore | FR | 2018-10-20 23:00 | 0.18677
Solar | FR | 2018-10-20 23:00 | 0
WindOnShore | FR | 2018-10-21 | 0.17455
WindOnShore | GB | 2018-10-21 | 0.25325
WindOffShore | GB | 2018-10-21 | 0.21029
Solar | FR | 2018-10-21 | 0
Solar | GB | 2018-10-21 | 0
Solar | GB | 2018-10-21 01:00 | 0
WindOffShore | GB | 2018-10-21 01:00 | 0.21928
WindOnShore | GB | 2018-10-21 01:00 | 0.25631
WindOnShore | FR | 2018-10-21 01:00 | 0.15841
Solar | FR | 2018-10-21 01:00 | 0
WindOnShore | GB | 2018-10-21 02:00 | 0.28544
WindOnShore | FR | 2018-10-21 02:00 | 0.14611
Solar | FR | 2018-10-21 02:00 | 0
WindOffShore | GB | 2018-10-21 02:00 | 0.21544
Solar | GB | 2018-10-21 02:00 | 0
Solar | GB | 2018-10-21 03:00 | 0
WindOnShore | FR | 2018-10-21 03:00 | 0.13996
Solar | FR | 2018-10-21 03:00 | 0
WindOffShore | GB | 2018-10-21 03:00 | 0.24437
WindOnShore | GB | 2018-10-21 03:00 | 0.29135
WindOnShore | GB | 2018-10-21 04:00 | 0.30095
WindOffShore | GB | 2018-10-21 04:00 | 0.26362
WindOnShore | FR | 2018-10-21 04:00 | 0.14307
Solar | FR | 2018-10-21 04:00 | 0
Solar | GB | 2018-10-21 04:00 | 0
Solar | GB | 2018-10-21 05:00 | 0
WindOffShore | GB | 2018-10-21 05:00 | 0.27269
Solar | FR | 2018-10-21 05:00 | 0
WindOnShore | FR | 2018-10-21 05:00 | 0.15074
WindOnShore | GB | 2018-10-21 05:00 | 0.30843
Solar | GB | 2018-10-21 06:00 | 7.9596e-05
WindOnShore | GB | 2018-10-21 06:00 | 0.30316
WindOnShore | FR | 2018-10-21 06:00 | 0.15402
Solar | FR | 2018-10-21 06:00 | 0.025105
WindOffShore | GB | 2018-10-21 06:00 | 0.32155
Solar | FR | 2018-10-21 07:00 | 0.1311
WindOnShore | FR | 2018-10-21 07:00 | 0.13988
Solar | GB | 2018-10-21 07:00 | 0.021093
WindOnShore | GB | 2018-10-21 07:00 | 0.32016
WindOffShore | GB | 2018-10-21 07:00 | 0.32484
Solar | GB | 2018-10-21 08:00 | 0.12735
Solar | FR | 2018-10-21 08:00 | 0.31729
WindOnShore | FR | 2018-10-21 08:00 | 0.09738
WindOnShore | GB | 2018-10-21 08:00 | 0.34451
WindOffShore | GB | 2018-10-21 08:00 | 0.30965
WindOnShore | GB | 2018-10-21 09:00 | 0.33154
WindOnShore | FR | 2018-10-21 09:00 | 0.073654
Solar | FR | 2018-10-21 09:00 | 0.47573
WindOffShore | GB | 2018-10-21 09:00 | 0.32663
Solar | GB | 2018-10-21 09:00 | 0.24038
WindOffShore | GB | 2018-10-21 10:00 | 0.31754
Solar | GB | 2018-10-21 10:00 | 0.34147
WindOnShore | GB | 2018-10-21 10:00 | 0.34058
WindOnShore | FR | 2018-10-21 10:00 | 0.072775
Solar | FR | 2018-10-21 10:00 | 0.59568
Solar | FR | 2018-10-21 11:00 | 0.66234
WindOnShore | FR | 2018-10-21 11:00 | 0.080125
Solar | GB | 2018-10-21 11:00 | 0.39082
WindOnShore | GB | 2018-10-21 11:00 | 0.41583
WindOffShore | GB | 2018-10-21 11:00 | 0.31291
WindOffShore | GB | 2018-10-21 12:00 | 0.31754
Solar | GB | 2018-10-21 12:00 | 0.38843
WindOnShore | GB | 2018-10-21 12:00 | 0.41364
Solar | FR | 2018-10-21 12:00 | 0.66151
WindOnShore | FR | 2018-10-21 12:00 | 0.092986
WindOnShore | FR | 2018-10-21 13:00 | 0.10361
Solar | FR | 2018-10-21 13:00 | 0.59791
WindOffShore | GB | 2018-10-21 13:00 | 0.31401
Solar | GB | 2018-10-21 13:00 | 0.35182
WindOnShore | GB | 2018-10-21 13:00 | 0.44597
Solar | GB | 2018-10-21 14:00 | 0.25869
WindOffShore | GB | 2018-10-21 14:00 | 0.28078
WindOnShore | FR | 2018-10-21 14:00 | 0.11743
WindOnShore | GB | 2018-10-21 14:00 | 0.44982
Solar | FR | 2018-10-21 14:00 | 0.46206
WindOffShore | GB | 2018-10-21 15:00 | 0.30758
Solar | GB | 2018-10-21 15:00 | 0.14487
WindOnShore | FR | 2018-10-21 15:00 | 0.13868
Solar | FR | 2018-10-21 15:00 | 0.25272
WindOnShore | GB | 2018-10-21 15:00 | 0.44703
WindOnShore | GB | 2018-10-21 16:00 | 0.45574
WindOnShore | FR | 2018-10-21 16:00 | 0.17471
Solar | FR | 2018-10-21 16:00 | 0.064575
Solar | GB | 2018-10-21 16:00 | 0.033192
WindOffShore | GB | 2018-10-21 16:00 | 0.29028
Solar | FR | 2018-10-21 17:00 | 0
WindOffShore | GB | 2018-10-21 17:00 | 0.3336
WindOnShore | GB | 2018-10-21 17:00 | 0.45575
WindOnShore | FR | 2018-10-21 17:00 | 0.24237
Solar | GB | 2018-10-21 17:00 | 0.00071637
WindOnShore | GB | 2018-10-21 18:00 | 0.40011
Solar | FR | 2018-10-21 18:00 | 0
WindOnShore | FR | 2018-10-21 18:00 | 0.28064
Solar | GB | 2018-10-21 18:00 | 0.00023879
WindOffShore | GB | 2018-10-21 18:00 | 0.38095
WindOnShore | GB | 2018-10-21 19:00 | 0.42578
WindOnShore | FR | 2018-10-21 19:00 | 0.2951
Solar | FR | 2018-10-21 19:00 | 0
WindOffShore | GB | 2018-10-21 19:00 | 0.42434
Solar | GB | 2018-10-21 19:00 | 0.00015919
Solar | GB | 2018-10-21 20:00 | 0.00015919
WindOffShore | GB | 2018-10-21 20:00 | 0.48594
Solar | FR | 2018-10-21 20:00 | 0
WindOnShore | FR | 2018-10-21 20:00 | 0.28064
WindOnShore | GB | 2018-10-21 20:00 | 0.44149
WindOnShore | FR | 2018-10-21 21:00 | 0.27353
WindOffShore | GB | 2018-10-21 21:00 | 0.50777
Solar | FR | 2018-10-21 21:00 | 0
WindOnShore | GB | 2018-10-21 21:00 | 0.42945
Solar | GB | 2018-10-21 21:00 | 0
Solar | GB | 2018-10-21 22:00 | 0
WindOffShore | GB | 2018-10-21 22:00 | 0.58996
WindOnShore | GB | 2018-10-21 22:00 | 0.431
Solar | FR | 2018-10-21 22:00 | 0
WindOnShore | FR | 2018-10-21 22:00 | 0.26138
Solar | GB | 2018-10-21 23:00 | 0
WindOffShore | GB | 2018-10-21 23:00 | 0.64131
WindOnShore | GB | 2018-10-21 23:00 | 0.4303
Solar | FR | 2018-10-21 23:00 | 0
WindOnShore | FR | 2018-10-21 23:00 | 0.25683
WindOnShore | GB | 2018-10-22 | 0.44618
Solar | FR | 2018-10-22 | 0
WindOffShore | GB | 2018-10-22 | 0.60773
Solar | GB | 2018-10-22 | 0
WindOnShore | FR | 2018-10-22 | 0.25955
WindOnShore | FR | 2018-10-22 01:00 | 0.26378
Solar | GB | 2018-10-22 01:00 | 0
Solar | FR | 2018-10-22 01:00 | 0
WindOffShore | GB | 2018-10-22 01:00 | 0.62936
WindOnShore | GB | 2018-10-22 01:00 | 0.4336
WindOffShore | GB | 2018-10-22 02:00 | 0.58245
Solar | FR | 2018-10-22 02:00 | 0
WindOnShore | GB | 2018-10-22 02:00 | 0.42297
WindOnShore | FR | 2018-10-22 02:00 | 0.28399
Solar | GB | 2018-10-22 02:00 | 0
Solar | GB | 2018-10-22 03:00 | 0
WindOnShore | FR | 2018-10-22 03:00 | 0.31587
Solar | FR | 2018-10-22 03:00 | 0
WindOnShore | GB | 2018-10-22 03:00 | 0.41381
WindOffShore | GB | 2018-10-22 03:00 | 0.60078
WindOnShore | GB | 2018-10-22 04:00 | 0.38059
Solar | GB | 2018-10-22 04:00 | 0
WindOffShore | GB | 2018-10-22 04:00 | 0.59014
Solar | FR | 2018-10-22 04:00 | 0
WindOnShore | FR | 2018-10-22 04:00 | 0.35181
WindOnShore | GB | 2018-10-22 05:00 | 0.36234
WindOffShore | GB | 2018-10-22 05:00 | 0.56043
Solar | FR | 2018-10-22 05:00 | 0
Solar | GB | 2018-10-22 05:00 | 7.9596e-05
WindOnShore | FR | 2018-10-22 05:00 | 0.38385
Solar | FR | 2018-10-22 06:00 | 0.028312
WindOnShore | GB | 2018-10-22 06:00 | 0.36839
WindOnShore | FR | 2018-10-22 06:00 | 0.38209
WindOffShore | GB | 2018-10-22 06:00 | 0.51003
Solar | GB | 2018-10-22 06:00 | 0.0010348
Solar | GB | 2018-10-22 07:00 | 0.050384
WindOffShore | GB | 2018-10-22 07:00 | 0.47857
WindOnShore | FR | 2018-10-22 07:00 | 0.38864
WindOnShore | GB | 2018-10-22 07:00 | 0.35827
Solar | FR | 2018-10-22 07:00 | 0.1198
WindOnShore | FR | 2018-10-22 08:00 | 0.38704
Solar | FR | 2018-10-22 08:00 | 0.29261
WindOffShore | GB | 2018-10-22 08:00 | 0.45217
Solar | GB | 2018-10-22 08:00 | 0.16453
WindOnShore | GB | 2018-10-22 08:00 | 0.34356
WindOnShore | FR | 2018-10-22 09:00 | 0.40941
Solar | FR | 2018-10-22 09:00 | 0.45621
WindOnShore | GB | 2018-10-22 09:00 | 0.37107
Solar | GB | 2018-10-22 09:00 | 0.30199
WindOffShore | GB | 2018-10-22 09:00 | 0.40321
Solar | GB | 2018-10-22 10:00 | 0.42679
Solar | FR | 2018-10-22 10:00 | 0.5689
WindOffShore | GB | 2018-10-22 10:00 | 0.32455
WindOnShore | GB | 2018-10-22 10:00 | 0.42989
WindOnShore | FR | 2018-10-22 10:00 | 0.45095
Solar | GB | 2018-10-22 11:00 | 0.47829
WindOnShore | GB | 2018-10-22 11:00 | 0.46086
WindOffShore | GB | 2018-10-22 11:00 | 0.28808
Solar | FR | 2018-10-22 11:00 | 0.61311
WindOnShore | FR | 2018-10-22 11:00 | 0.46956
WindOnShore | FR | 2018-10-22 12:00 | 0.45678
Solar | FR | 2018-10-22 12:00 | 0.59819
WindOffShore | GB | 2018-10-22 12:00 | 0.28122
Solar | GB | 2018-10-22 12:00 | 0.4685
WindOnShore | GB | 2018-10-22 12:00 | 0.48362
Solar | GB | 2018-10-22 13:00 | 0.39734
WindOnShore | FR | 2018-10-22 13:00 | 0.47715
Solar | FR | 2018-10-22 13:00 | 0.54644
WindOffShore | GB | 2018-10-22 13:00 | 0.25576
WindOnShore | GB | 2018-10-22 13:00 | 0.49599
WindOffShore | GB | 2018-10-22 14:00 | 0.23886
WindOnShore | GB | 2018-10-22 14:00 | 0.50829
WindOnShore | FR | 2018-10-22 14:00 | 0.51023
Solar | FR | 2018-10-22 14:00 | 0.4152
Solar | GB | 2018-10-22 14:00 | 0.27835
WindOnShore | FR | 2018-10-22 15:00 | 0.49041
Solar | FR | 2018-10-22 15:00 | 0.22552
Solar | GB | 2018-10-22 15:00 | 0.15044
WindOnShore | GB | 2018-10-22 15:00 | 0.51429
WindOffShore | GB | 2018-10-22 15:00 | 0.23439
WindOffShore | GB | 2018-10-22 16:00 | 0.25693
WindOnShore | FR | 2018-10-22 16:00 | 0.47452
Solar | FR | 2018-10-22 16:00 | 0.057741
WindOnShore | GB | 2018-10-22 16:00 | 0.50354
Solar | GB | 2018-10-22 16:00 | 0.048792
Solar | GB | 2018-10-22 17:00 | 0.0052533
WindOnShore | GB | 2018-10-22 17:00 | 0.51481
WindOnShore | FR | 2018-10-22 17:00 | 0.46237
Solar | FR | 2018-10-22 17:00 | 0
WindOffShore | GB | 2018-10-22 17:00 | 0.29794
Solar | GB | 2018-10-22 18:00 | 0.00015919
WindOnShore | FR | 2018-10-22 18:00 | 0.45518
Solar | FR | 2018-10-22 18:00 | 0
WindOnShore | GB | 2018-10-22 18:00 | 0.54226
WindOffShore | GB | 2018-10-22 18:00 | 0.35333
Solar | FR | 2018-10-22 19:00 | 0
WindOnShore | FR | 2018-10-22 19:00 | 0.43841
Solar | GB | 2018-10-22 19:00 | 0.00023879
WindOffShore | GB | 2018-10-22 19:00 | 0.43462
WindOnShore | GB | 2018-10-22 19:00 | 0.5595
Solar | GB | 2018-10-22 20:00 | 0.00015919
WindOffShore | GB | 2018-10-22 20:00 | 0.46421
WindOnShore | GB | 2018-10-22 20:00 | 0.54233
Solar | FR | 2018-10-22 20:00 | 0
WindOnShore | FR | 2018-10-22 20:00 | 0.41916
Solar | FR | 2018-10-22 21:00 | 0
WindOnShore | FR | 2018-10-22 21:00 | 0.37857
Solar | GB | 2018-10-22 21:00 | 0
WindOffShore | GB | 2018-10-22 21:00 | 0.47654
WindOnShore | GB | 2018-10-22 21:00 | 0.49869
WindOnShore | FR | 2018-10-22 22:00 | 0.3483
WindOffShore | GB | 2018-10-22 22:00 | 0.52158
WindOnShore | GB | 2018-10-22 22:00 | 0.50456
Solar | FR | 2018-10-22 22:00 | 0
Solar | GB | 2018-10-22 22:00 | 0
Solar | FR | 2018-10-22 23:00 | 0
WindOnShore | FR | 2018-10-22 23:00 | 0.30085
WindOffShore | GB | 2018-10-22 23:00 | 0.55725
WindOnShore | GB | 2018-10-22 23:00 | 0.4532
Solar | GB | 2018-10-22 23:00 | 0
WindOnShore | GB | 2018-10-23 | 0.44661
WindOffShore | GB | 2018-10-23 | 0.57857
Solar | GB | 2018-10-23 | 0
Solar | FR | 2018-10-23 | 0
WindOnShore | FR | 2018-10-23 | 0.27193
Solar | FR | 2018-10-23 01:00 | 0
WindOnShore | FR | 2018-10-23 01:00 | 0.24125
WindOffShore | GB | 2018-10-23 01:00 | 0.60797
WindOnShore | GB | 2018-10-23 01:00 | 0.42837
Solar | GB | 2018-10-23 01:00 | 0
WindOffShore | GB | 2018-10-23 02:00 | 0.63188
WindOnShore | GB | 2018-10-23 02:00 | 0.43206
WindOnShore | FR | 2018-10-23 02:00 | 0.23486
Solar | FR | 2018-10-23 02:00 | 0
Solar | GB | 2018-10-23 02:00 | 0
WindOnShore | FR | 2018-10-23 03:00 | 0.21249
Solar | FR | 2018-10-23 03:00 | 0
WindOnShore | GB | 2018-10-23 03:00 | 0.44733
WindOffShore | GB | 2018-10-23 03:00 | 0.62569
Solar | GB | 2018-10-23 03:00 | 0
Solar | FR | 2018-10-23 04:00 | 0
WindOnShore | GB | 2018-10-23 04:00 | 0.466
WindOnShore | FR | 2018-10-23 04:00 | 0.2053
Solar | GB | 2018-10-23 04:00 | 0
WindOffShore | GB | 2018-10-23 04:00 | 0.64154
WindOnShore | GB | 2018-10-23 05:00 | 0.49089
WindOffShore | GB | 2018-10-23 05:00 | 0.63777
Solar | FR | 2018-10-23 05:00 | 0
Solar | GB | 2018-10-23 05:00 | 0
WindOnShore | FR | 2018-10-23 05:00 | 0.21265
WindOnShore | FR | 2018-10-23 06:00 | 0.23055
Solar | GB | 2018-10-23 06:00 | 0
Solar | FR | 2018-10-23 06:00 | 0.029986
WindOffShore | GB | 2018-10-23 06:00 | 0.62777
WindOnShore | GB | 2018-10-23 06:00 | 0.53119
Solar | GB | 2018-10-23 07:00 | 0.027381
WindOffShore | GB | 2018-10-23 07:00 | 0.63
Solar | FR | 2018-10-23 07:00 | 0.14561
WindOnShore | FR | 2018-10-23 07:00 | 0.22016
WindOnShore | GB | 2018-10-23 07:00 | 0.53741
WindOffShore | GB | 2018-10-23 08:00 | 0.61048
WindOnShore | GB | 2018-10-23 08:00 | 0.60257
Solar | GB | 2018-10-23 08:00 | 0.067816
WindOnShore | FR | 2018-10-23 08:00 | 0.20411
Solar | FR | 2018-10-23 08:00 | 0.34365
Solar | FR | 2018-10-23 09:00 | 0.50586
WindOnShore | FR | 2018-10-23 09:00 | 0.19236
Solar | GB | 2018-10-23 09:00 | 0.1584
WindOffShore | GB | 2018-10-23 09:00 | 0.61877
WindOnShore | GB | 2018-10-23 09:00 | 0.61843
WindOnShore | FR | 2018-10-23 10:00 | 0.23047
Solar | FR | 2018-10-23 10:00 | 0.61395
WindOnShore | GB | 2018-10-23 10:00 | 0.63806
WindOffShore | GB | 2018-10-23 10:00 | 0.60227
Solar | GB | 2018-10-23 10:00 | 0.24834
WindOnShore | FR | 2018-10-23 11:00 | 0.25627
Solar | FR | 2018-10-23 11:00 | 0.66457
WindOffShore | GB | 2018-10-23 11:00 | 0.62618
WindOnShore | GB | 2018-10-23 11:00 | 0.6452
Solar | GB | 2018-10-23 11:00 | 0.30406
Solar | GB | 2018-10-23 12:00 | 0.29928
WindOffShore | GB | 2018-10-23 12:00 | 0.61545
WindOnShore | GB | 2018-10-23 12:00 | 0.64477
Solar | FR | 2018-10-23 12:00 | 0.64128
WindOnShore | FR | 2018-10-23 12:00 | 0.27568
Solar | FR | 2018-10-23 13:00 | 0.55886
WindOnShore | FR | 2018-10-23 13:00 | 0.30892
WindOnShore | GB | 2018-10-23 13:00 | 0.66496
Solar | GB | 2018-10-23 13:00 | 0.25948
WindOffShore | GB | 2018-10-23 13:00 | 0.59421
Solar | GB | 2018-10-23 14:00 | 0.19023
Solar | FR | 2018-10-23 14:00 | 0.42678
WindOnShore | FR | 2018-10-23 14:00 | 0.32737
WindOffShore | GB | 2018-10-23 14:00 | 0.59841
WindOnShore | GB | 2018-10-23 14:00 | 0.64804
WindOnShore | GB | 2018-10-23 15:00 | 0.63581
Solar | GB | 2018-10-23 15:00 | 0.097903
WindOffShore | GB | 2018-10-23 15:00 | 0.58829
WindOnShore | FR | 2018-10-23 15:00 | 0.32465
Solar | FR | 2018-10-23 15:00 | 0.22831
WindOnShore | FR | 2018-10-23 16:00 | 0.31107
Solar | FR | 2018-10-23 16:00 | 0.056346
WindOffShore | GB | 2018-10-23 16:00 | 0.59616
WindOnShore | GB | 2018-10-23 16:00 | 0.63352
Solar | GB | 2018-10-23 16:00 | 0.016874
Solar | FR | 2018-10-23 17:00 | 0
WindOnShore | FR | 2018-10-23 17:00 | 0.33112
WindOffShore | GB | 2018-10-23 17:00 | 0.61673
WindOnShore | GB | 2018-10-23 17:00 | 0.64045
Solar | GB | 2018-10-23 17:00 | 0.00079596
WindOffShore | GB | 2018-10-23 18:00 | 0.59755
WindOnShore | FR | 2018-10-23 18:00 | 0.35796
WindOnShore | GB | 2018-10-23 18:00 | 0.62761
Solar | FR | 2018-10-23 18:00 | 0
Solar | GB | 2018-10-23 18:00 | 0.00015919
Solar | GB | 2018-10-23 19:00 | 7.9596e-05
WindOnShore | GB | 2018-10-23 19:00 | 0.62717
WindOnShore | FR | 2018-10-23 19:00 | 0.36132
Solar | FR | 2018-10-23 19:00 | 0
WindOffShore | GB | 2018-10-23 19:00 | 0.62537
Solar | FR | 2018-10-23 20:00 | 0
WindOffShore | GB | 2018-10-23 20:00 | 0.62631
WindOnShore | FR | 2018-10-23 20:00 | 0.33648
Solar | GB | 2018-10-23 20:00 | 7.9596e-05
WindOnShore | GB | 2018-10-23 20:00 | 0.60924
Solar | FR | 2018-10-23 21:00 | 0
WindOnShore | FR | 2018-10-23 21:00 | 0.29709
Solar | GB | 2018-10-23 21:00 | 0
WindOnShore | GB | 2018-10-23 21:00 | 0.56171
WindOffShore | GB | 2018-10-23 21:00 | 0.61347
WindOffShore | GB | 2018-10-23 22:00 | 0.63564
Solar | GB | 2018-10-23 22:00 | 0
Solar | FR | 2018-10-23 22:00 | 0
WindOnShore | FR | 2018-10-23 22:00 | 0.2657
WindOnShore | GB | 2018-10-23 22:00 | 0.53444
WindOnShore | GB | 2018-10-23 23:00 | 0.47625
WindOffShore | GB | 2018-10-23 23:00 | 0.61132
Solar | GB | 2018-10-23 23:00 | 0
Solar | FR | 2018-10-23 23:00 | 0
WindOnShore | FR | 2018-10-23 23:00 | 0.23486
WindOnShore | GB | 2018-10-24 | 0.48401
WindOffShore | GB | 2018-10-24 | 0.58609
Solar | GB | 2018-10-24 | 0
Solar | FR | 2018-10-24 | 0
WindOnShore | FR | 2018-10-24 | 0.22671
WindOffShore | GB | 2018-10-24 01:00 | 0.58323
WindOnShore | GB | 2018-10-24 01:00 | 0.47868
WindOnShore | FR | 2018-10-24 01:00 | 0.2224
Solar | FR | 2018-10-24 01:00 | 0
Solar | GB | 2018-10-24 01:00 | 0
WindOnShore | GB | 2018-10-24 02:00 | 0.46246
WindOffShore | GB | 2018-10-24 02:00 | 0.5623
Solar | FR | 2018-10-24 02:00 | 0
Solar | GB | 2018-10-24 02:00 | 0
WindOnShore | FR | 2018-10-24 02:00 | 0.23095
WindOnShore | FR | 2018-10-24 03:00 | 0.22871
Solar | FR | 2018-10-24 03:00 | 0
WindOnShore | GB | 2018-10-24 03:00 | 0.5151
WindOffShore | GB | 2018-10-24 03:00 | 0.52775
Solar | GB | 2018-10-24 03:00 | 0
Solar | FR | 2018-10-24 04:00 | 0
WindOnShore | FR | 2018-10-24 04:00 | 0.21896
Solar | GB | 2018-10-24 04:00 | 0
WindOnShore | GB | 2018-10-24 04:00 | 0.50372
WindOffShore | GB | 2018-10-24 04:00 | 0.50482
WindOnShore | FR | 2018-10-24 05:00 | 0.21753
WindOffShore | GB | 2018-10-24 05:00 | 0.46575
Solar | FR | 2018-10-24 05:00 | 0
Solar | GB | 2018-10-24 05:00 | 0
WindOnShore | GB | 2018-10-24 05:00 | 0.47781
WindOnShore | FR | 2018-10-24 06:00 | 0.20738
Solar | FR | 2018-10-24 06:00 | 0.029289
WindOnShore | GB | 2018-10-24 06:00 | 0.45356
WindOffShore | GB | 2018-10-24 06:00 | 0.45451
Solar | GB | 2018-10-24 06:00 | 0
WindOnShore | GB | 2018-10-24 07:00 | 0.43805
WindOffShore | GB | 2018-10-24 07:00 | 0.43159
WindOnShore | FR | 2018-10-24 07:00 | 0.18725
Solar | FR | 2018-10-24 07:00 | 0.13403
Solar | GB | 2018-10-24 07:00 | 0.011701
Solar | GB | 2018-10-24 08:00 | 0.085964
WindOnShore | FR | 2018-10-24 08:00 | 0.16496
WindOffShore | GB | 2018-10-24 08:00 | 0.39224
WindOnShore | GB | 2018-10-24 08:00 | 0.42608
Solar | FR | 2018-10-24 08:00 | 0.3152
Solar | GB | 2018-10-24 09:00 | 0.19581
WindOffShore | GB | 2018-10-24 09:00 | 0.38744
WindOnShore | GB | 2018-10-24 09:00 | 0.44581
WindOnShore | FR | 2018-10-24 09:00 | 0.14547
Solar | FR | 2018-10-24 09:00 | 0.46555
WindOnShore | GB | 2018-10-24 10:00 | 0.45609
WindOffShore | GB | 2018-10-24 10:00 | 0.32708
Solar | FR | 2018-10-24 10:00 | 0.56081
WindOnShore | FR | 2018-10-24 10:00 | 0.13788
Solar | GB | 2018-10-24 10:00 | 0.316
Solar | FR | 2018-10-24 11:00 | 0.60809
WindOnShore | FR | 2018-10-24 11:00 | 0.14236
WindOffShore | GB | 2018-10-24 11:00 | 0.28232
Solar | GB | 2018-10-24 11:00 | 0.3741
WindOnShore | GB | 2018-10-24 11:00 | 0.45629
WindOffShore | GB | 2018-10-24 12:00 | 0.27831
Solar | GB | 2018-10-24 12:00 | 0.36216
WindOnShore | GB | 2018-10-24 12:00 | 0.46205
WindOnShore | FR | 2018-10-24 12:00 | 0.14443
Solar | FR | 2018-10-24 12:00 | 0.59833
WindOffShore | GB | 2018-10-24 13:00 | 0.011431
WindOnShore | FR | 2018-10-24 13:00 | 0.1501
Solar | FR | 2018-10-24 13:00 | 0.53375
Solar | GB | 2018-10-24 13:00 | 0.32316
WindOnShore | GB | 2018-10-24 13:00 | 0.17037
WindOffShore | GB | 2018-10-24 14:00 | 0.20439
WindOnShore | GB | 2018-10-24 14:00 | 0.48088
Solar | GB | 2018-10-24 14:00 | 0.24197
Solar | FR | 2018-10-24 14:00 | 0.40586
WindOnShore | FR | 2018-10-24 14:00 | 0.1497
WindOnShore | GB | 2018-10-24 15:00 | 0.45518
WindOnShore | FR | 2018-10-24 15:00 | 0.15306
Solar | FR | 2018-10-24 15:00 | 0.22148
Solar | GB | 2018-10-24 15:00 | 0.14964
WindOffShore | GB | 2018-10-24 15:00 | 0.20026
WindOnShore | GB | 2018-10-24 16:00 | 0.4714
WindOffShore | GB | 2018-10-24 16:00 | 0.20812
WindOnShore | FR | 2018-10-24 16:00 | 0.15466
Solar | GB | 2018-10-24 16:00 | 0.040753
Solar | FR | 2018-10-24 16:00 | 0.055509
WindOnShore | GB | 2018-10-24 17:00 | 0.47094
WindOnShore | FR | 2018-10-24 17:00 | 0.16289
Solar | FR | 2018-10-24 17:00 | 0
WindOffShore | GB | 2018-10-24 17:00 | 0.24494
Solar | GB | 2018-10-24 17:00 | 0.00039798
WindOffShore | GB | 2018-10-24 18:00 | 0.29084
WindOnShore | FR | 2018-10-24 18:00 | 0.16648
WindOnShore | GB | 2018-10-24 18:00 | 0.46469
Solar | FR | 2018-10-24 18:00 | 0
Solar | GB | 2018-10-24 18:00 | 0.00023879
Solar | GB | 2018-10-24 19:00 | 0.00015919
WindOnShore | GB | 2018-10-24 19:00 | 0.4617
Solar | FR | 2018-10-24 19:00 | 0
WindOffShore | GB | 2018-10-24 19:00 | 0.33386
WindOnShore | FR | 2018-10-24 19:00 | 0.15745
WindOnShore | FR | 2018-10-24 20:00 | 0.15458
WindOffShore | GB | 2018-10-24 20:00 | 0.34982
Solar | FR | 2018-10-24 20:00 | 0
Solar | GB | 2018-10-24 20:00 | 7.9596e-05
WindOnShore | GB | 2018-10-24 20:00 | 0.45055
WindOnShore | FR | 2018-10-24 21:00 | 0.1497
Solar | GB | 2018-10-24 21:00 | 0
Solar | FR | 2018-10-24 21:00 | 0
WindOffShore | GB | 2018-10-24 21:00 | 0.39932
WindOnShore | GB | 2018-10-24 21:00 | 0.45843
WindOnShore | GB | 2018-10-24 22:00 | 0.45282
Solar | GB | 2018-10-24 22:00 | 0
WindOnShore | FR | 2018-10-24 22:00 | 0.13964
Solar | FR | 2018-10-24 22:00 | 0
WindOffShore | GB | 2018-10-24 22:00 | 0.42752
WindOffShore | GB | 2018-10-24 23:00 | 0.36103
WindOnShore | GB | 2018-10-24 23:00 | 0.44734
Solar | FR | 2018-10-24 23:00 | 0
WindOnShore | FR | 2018-10-24 23:00 | 0.13325
Solar | GB | 2018-10-24 23:00 | 0
Solar | GB | 2018-10-25 | 0
WindOffShore | GB | 2018-10-25 | 0.35598
WindOnShore | FR | 2018-10-25 | 0.13564
WindOnShore | GB | 2018-10-25 | 0.43522
Solar | FR | 2018-10-25 | 0
Solar | FR | 2018-10-25 01:00 | 0
WindOnShore | FR | 2018-10-25 01:00 | 0.12869
WindOnShore | GB | 2018-10-25 01:00 | 0.42785
Solar | GB | 2018-10-25 01:00 | 0
WindOffShore | GB | 2018-10-25 01:00 | 0.33825
Solar | GB | 2018-10-25 02:00 | 0
WindOffShore | GB | 2018-10-25 02:00 | 0.34449
Solar | FR | 2018-10-25 02:00 | 0
WindOnShore | FR | 2018-10-25 02:00 | 0.12143
WindOnShore | GB | 2018-10-25 02:00 | 0.41787
WindOffShore | GB | 2018-10-25 03:00 | 0.32354
WindOnShore | FR | 2018-10-25 03:00 | 0.12286
WindOnShore | GB | 2018-10-25 03:00 | 0.41672
Solar | FR | 2018-10-25 03:00 | 0
Solar | GB | 2018-10-25 03:00 | 0
WindOnShore | GB | 2018-10-25 04:00 | 0.41454
WindOffShore | GB | 2018-10-25 04:00 | 0.28005
WindOnShore | FR | 2018-10-25 04:00 | 0.1235
Solar | GB | 2018-10-25 04:00 | 0
Solar | FR | 2018-10-25 04:00 | 0
WindOnShore | GB | 2018-10-25 05:00 | 0.38767
WindOffShore | GB | 2018-10-25 05:00 | 0.25631
WindOnShore | FR | 2018-10-25 05:00 | 0.12246
Solar | FR | 2018-10-25 05:00 | 0
Solar | GB | 2018-10-25 05:00 | 0
WindOffShore | GB | 2018-10-25 06:00 | 0.26668
WindOnShore | FR | 2018-10-25 06:00 | 0.11903
Solar | GB | 2018-10-25 06:00 | 0
Solar | FR | 2018-10-25 06:00 | 0.028173
WindOnShore | GB | 2018-10-25 06:00 | 0.34371
WindOffShore | GB | 2018-10-25 07:00 | 0.27563
WindOnShore | GB | 2018-10-25 07:00 | 0.3373
Solar | GB | 2018-10-25 07:00 | 0.012258
Solar | FR | 2018-10-25 07:00 | 0.10934
WindOnShore | FR | 2018-10-25 07:00 | 0.097939
Solar | GB | 2018-10-25 08:00 | 0.10029
WindOnShore | GB | 2018-10-25 08:00 | 0.31508
Solar | FR | 2018-10-25 08:00 | 0.24603
WindOnShore | FR | 2018-10-25 08:00 | 0.089232
WindOffShore | GB | 2018-10-25 08:00 | 0.26203
WindOnShore | GB | 2018-10-25 09:00 | 0.283
WindOffShore | GB | 2018-10-25 09:00 | 0.2087
Solar | GB | 2018-10-25 09:00 | 0.19979
Solar | FR | 2018-10-25 09:00 | 0.37364
WindOnShore | FR | 2018-10-25 09:00 | 0.088513
Solar | GB | 2018-10-25 10:00 | 0.26904
WindOffShore | GB | 2018-10-25 10:00 | 0.18509
Solar | FR | 2018-10-25 10:00 | 0.48368
WindOnShore | FR | 2018-10-25 10:00 | 0.080125
WindOnShore | GB | 2018-10-25 10:00 | 0.27164
Solar | FR | 2018-10-25 11:00 | 0.53849
WindOnShore | GB | 2018-10-25 11:00 | 0.28388
WindOffShore | GB | 2018-10-25 11:00 | 0.17546
Solar | GB | 2018-10-25 11:00 | 0.30087
WindOnShore | FR | 2018-10-25 11:00 | 0.067822
WindOffShore | GB | 2018-10-25 12:00 | 0.17141
Solar | GB | 2018-10-25 12:00 | 0.28814
Solar | FR | 2018-10-25 12:00 | 0.54951
WindOnShore | FR | 2018-10-25 12:00 | 0.059514
WindOnShore | GB | 2018-10-25 12:00 | 0.2822
Solar | GB | 2018-10-25 13:00 | 0.21571
WindOffShore | GB | 2018-10-25 13:00 | 0.16897
Solar | FR | 2018-10-25 13:00 | 0.51144
WindOnShore | FR | 2018-10-25 13:00 | 0.056399
WindOnShore | GB | 2018-10-25 13:00 | 0.29855
WindOnShore | FR | 2018-10-25 14:00 | 0.056798
Solar | FR | 2018-10-25 14:00 | 0.40084
WindOffShore | GB | 2018-10-25 14:00 | 0.17572
WindOnShore | GB | 2018-10-25 14:00 | 0.30291
Solar | GB | 2018-10-25 14:00 | 0.13611
WindOnShore | GB | 2018-10-25 15:00 | 0.32604
WindOffShore | GB | 2018-10-25 15:00 | 0.19169
Solar | GB | 2018-10-25 15:00 | 0.057309
Solar | FR | 2018-10-25 15:00 | 0.21227
WindOnShore | FR | 2018-10-25 15:00 | 0.057996
Solar | FR | 2018-10-25 16:00 | 0.051743
WindOnShore | FR | 2018-10-25 16:00 | 0.063109
WindOnShore | GB | 2018-10-25 16:00 | 0.36466
Solar | GB | 2018-10-25 16:00 | 0.0085964
WindOffShore | GB | 2018-10-25 16:00 | 0.19919
WindOnShore | GB | 2018-10-25 17:00 | 0.38237
WindOffShore | GB | 2018-10-25 17:00 | 0.21914
Solar | GB | 2018-10-25 17:00 | 0.00015919
Solar | FR | 2018-10-25 17:00 | 0
WindOnShore | FR | 2018-10-25 17:00 | 0.077888
Solar | GB | 2018-10-25 18:00 | 7.9596e-05
WindOnShore | GB | 2018-10-25 18:00 | 0.39941
WindOffShore | GB | 2018-10-25 18:00 | 0.23222
Solar | FR | 2018-10-25 18:00 | 0
WindOnShore | FR | 2018-10-25 18:00 | 0.084598
WindOffShore | GB | 2018-10-25 19:00 | 0.26463
WindOnShore | FR | 2018-10-25 19:00 | 0.082361
Solar | FR | 2018-10-25 19:00 | 0
Solar | GB | 2018-10-25 19:00 | 0.00015919
WindOnShore | GB | 2018-10-25 19:00 | 0.42375
WindOnShore | FR | 2018-10-25 20:00 | 0.080844
Solar | FR | 2018-10-25 20:00 | 0
WindOffShore | GB | 2018-10-25 20:00 | 0.33133
WindOnShore | GB | 2018-10-25 20:00 | 0.42255
Solar | GB | 2018-10-25 20:00 | 7.9596e-05
WindOnShore | GB | 2018-10-25 21:00 | 0.45234
WindOffShore | GB | 2018-10-25 21:00 | 0.35365
Solar | GB | 2018-10-25 21:00 | 0
WindOnShore | FR | 2018-10-25 21:00 | 0.074613
Solar | FR | 2018-10-25 21:00 | 0
Solar | FR | 2018-10-25 22:00 | 0
WindOnShore | FR | 2018-10-25 22:00 | 0.073095
WindOnShore | GB | 2018-10-25 22:00 | 0.42036
Solar | GB | 2018-10-25 22:00 | 0
WindOffShore | GB | 2018-10-25 22:00 | 0.39354
WindOnShore | GB | 2018-10-25 23:00 | 0.40939
Solar | GB | 2018-10-25 23:00 | 0
Solar | FR | 2018-10-25 23:00 | 0
WindOnShore | FR | 2018-10-25 23:00 | 0.067343
WindOffShore | GB | 2018-10-25 23:00 | 0.41521
WindOffShore | GB | 2018-10-26 | 0.45427
Solar | FR | 2018-10-26 | 0
WindOnShore | FR | 2018-10-26 | 0.068382
WindOnShore | GB | 2018-10-26 | 0.39941
Solar | GB | 2018-10-26 | 0
WindOnShore | FR | 2018-10-26 01:00 | 0.077888
Solar | FR | 2018-10-26 01:00 | 0
WindOnShore | GB | 2018-10-26 01:00 | 0.38181
WindOffShore | GB | 2018-10-26 01:00 | 0.44972
Solar | GB | 2018-10-26 01:00 | 0
WindOnShore | GB | 2018-10-26 02:00 | 0.38404
WindOnShore | FR | 2018-10-26 02:00 | 0.079486
Solar | FR | 2018-10-26 02:00 | 0
Solar | GB | 2018-10-26 02:00 | 0
WindOffShore | GB | 2018-10-26 02:00 | 0.50418
Solar | FR | 2018-10-26 03:00 | 0
WindOffShore | GB | 2018-10-26 03:00 | 0.53878
Solar | GB | 2018-10-26 03:00 | 0
WindOnShore | FR | 2018-10-26 03:00 | 0.085477
WindOnShore | GB | 2018-10-26 03:00 | 0.36978
WindOffShore | GB | 2018-10-26 04:00 | 0.51296
WindOnShore | GB | 2018-10-26 04:00 | 0.35272
Solar | GB | 2018-10-26 04:00 | 0
WindOnShore | FR | 2018-10-26 04:00 | 0.099936
Solar | FR | 2018-10-26 04:00 | 0
WindOnShore | GB | 2018-10-26 05:00 | 0.3708
Solar | FR | 2018-10-26 05:00 | 0
WindOffShore | GB | 2018-10-26 05:00 | 0.48443
Solar | GB | 2018-10-26 05:00 | 0
WindOnShore | FR | 2018-10-26 05:00 | 0.10042
Solar | GB | 2018-10-26 06:00 | 0
WindOnShore | GB | 2018-10-26 06:00 | 0.36655
WindOffShore | GB | 2018-10-26 06:00 | 0.53495
WindOnShore | FR | 2018-10-26 06:00 | 0.10784
Solar | FR | 2018-10-26 06:00 | 0.026081
Solar | GB | 2018-10-26 07:00 | 0.0035818
WindOnShore | GB | 2018-10-26 07:00 | 0.37225
WindOffShore | GB | 2018-10-26 07:00 | 0.52494
WindOnShore | FR | 2018-10-26 07:00 | 0.10081
Solar | FR | 2018-10-26 07:00 | 0.074756
WindOffShore | GB | 2018-10-26 08:00 | 0.48298
Solar | GB | 2018-10-26 08:00 | 0.070124
Solar | FR | 2018-10-26 08:00 | 0.16569
WindOnShore | GB | 2018-10-26 08:00 | 0.38968
WindOnShore | FR | 2018-10-26 08:00 | 0.087234
WindOnShore | GB | 2018-10-26 09:00 | 0.41144
WindOffShore | GB | 2018-10-26 09:00 | 0.50064
Solar | GB | 2018-10-26 09:00 | 0.18228
Solar | FR | 2018-10-26 09:00 | 0.2477
WindOnShore | FR | 2018-10-26 09:00 | 0.086675
Solar | FR | 2018-10-26 10:00 | 0.3046
WindOnShore | FR | 2018-10-26 10:00 | 0.10705
Solar | GB | 2018-10-26 10:00 | 0.24993
WindOffShore | GB | 2018-10-26 10:00 | 0.48199
WindOnShore | GB | 2018-10-26 10:00 | 0.43016
WindOffShore | GB | 2018-10-26 11:00 | 0.49037
Solar | GB | 2018-10-26 11:00 | 0.30406
Solar | FR | 2018-10-26 11:00 | 0.35077
WindOnShore | FR | 2018-10-26 11:00 | 0.13628
WindOnShore | GB | 2018-10-26 11:00 | 0.4761
Solar | GB | 2018-10-26 12:00 | 0.31838
WindOffShore | GB | 2018-10-26 12:00 | 0.52265
WindOnShore | GB | 2018-10-26 12:00 | 0.52785
Solar | FR | 2018-10-26 12:00 | 0.34379
WindOnShore | FR | 2018-10-26 12:00 | 0.16305
WindOnShore | GB | 2018-10-26 13:00 | 0.53598
WindOnShore | FR | 2018-10-26 13:00 | 0.19013
WindOffShore | GB | 2018-10-26 13:00 | 0.49764
Solar | GB | 2018-10-26 13:00 | 0.31043
Solar | FR | 2018-10-26 13:00 | 0.2848
WindOnShore | GB | 2018-10-26 14:00 | 0.52227
WindOnShore | FR | 2018-10-26 14:00 | 0.19835
Solar | GB | 2018-10-26 14:00 | 0.23003
WindOffShore | GB | 2018-10-26 14:00 | 0.53057
Solar | FR | 2018-10-26 14:00 | 0.18243
WindOnShore | FR | 2018-10-26 15:00 | 0.20187
Solar | FR | 2018-10-26 15:00 | 0.083682
WindOffShore | GB | 2018-10-26 15:00 | 0.55711
WindOnShore | GB | 2018-10-26 15:00 | 0.54441
Solar | GB | 2018-10-26 15:00 | 0.1385
WindOnShore | GB | 2018-10-26 16:00 | 0.50309
WindOffShore | GB | 2018-10-26 16:00 | 0.58869
Solar | FR | 2018-10-26 16:00 | 0.027336
WindOnShore | FR | 2018-10-26 16:00 | 0.21345
Solar | GB | 2018-10-26 16:00 | 0.029849
Solar | FR | 2018-10-26 17:00 | 0
WindOnShore | FR | 2018-10-26 17:00 | 0.21561
Solar | GB | 2018-10-26 17:00 | 0.00071637
WindOnShore | GB | 2018-10-26 17:00 | 0.49711
WindOffShore | GB | 2018-10-26 17:00 | 0.59806
WindOnShore | FR | 2018-10-26 18:00 | 0.2212
Solar | FR | 2018-10-26 18:00 | 0
Solar | GB | 2018-10-26 18:00 | 0
WindOffShore | GB | 2018-10-26 18:00 | 0.57438
WindOnShore | GB | 2018-10-26 18:00 | 0.49044
Solar | FR | 2018-10-26 19:00 | 0
WindOnShore | FR | 2018-10-26 19:00 | 0.2208
WindOffShore | GB | 2018-10-26 19:00 | 0.59021
Solar | GB | 2018-10-26 19:00 | 0.00015919
WindOnShore | GB | 2018-10-26 19:00 | 0.47778
Solar | FR | 2018-10-26 20:00 | 0
WindOnShore | FR | 2018-10-26 20:00 | 0.2093
WindOffShore | GB | 2018-10-26 20:00 | 0.59938
WindOnShore | GB | 2018-10-26 20:00 | 0.46661
Solar | GB | 2018-10-26 20:00 | 0
Solar | GB | 2018-10-26 21:00 | 0
WindOnShore | GB | 2018-10-26 21:00 | 0.46797
WindOffShore | GB | 2018-10-26 21:00 | 0.5931
WindOnShore | FR | 2018-10-26 21:00 | 0.2093
Solar | FR | 2018-10-26 21:00 | 0
WindOnShore | GB | 2018-10-26 22:00 | 0.44466
Solar | GB | 2018-10-26 22:00 | 0
WindOffShore | GB | 2018-10-26 22:00 | 0.59702
Solar | FR | 2018-10-26 22:00 | 0
WindOnShore | FR | 2018-10-26 22:00 | 0.19915
WindOnShore | FR | 2018-10-26 23:00 | 0.18717
Solar | FR | 2018-10-26 23:00 | 0
Solar | GB | 2018-10-26 23:00 | 0
WindOffShore | GB | 2018-10-26 23:00 | 0.59859
WindOnShore | GB | 2018-10-26 23:00 | 0.46017
WindOffShore | GB | 2018-10-27 | 0.58686
WindOnShore | GB | 2018-10-27 | 0.46949
Solar | GB | 2018-10-27 | 0
WindOnShore | FR | 2018-10-27 | 0.17511
Solar | FR | 2018-10-27 | 0
Solar | FR | 2018-10-27 01:00 | 0
Solar | GB | 2018-10-27 01:00 | 0
WindOffShore | GB | 2018-10-27 01:00 | 0.59304
WindOnShore | FR | 2018-10-27 01:00 | 0.17047
WindOnShore | GB | 2018-10-27 01:00 | 0.46941
Solar | GB | 2018-10-27 02:00 | 0
WindOffShore | GB | 2018-10-27 02:00 | 0.60331
WindOnShore | FR | 2018-10-27 02:00 | 0.17806
WindOnShore | GB | 2018-10-27 02:00 | 0.4634
Solar | FR | 2018-10-27 02:00 | 0
WindOffShore | GB | 2018-10-27 03:00 | 0.59457
Solar | GB | 2018-10-27 03:00 | 0
WindOnShore | FR | 2018-10-27 03:00 | 0.1839
Solar | FR | 2018-10-27 03:00 | 0
WindOnShore | GB | 2018-10-27 03:00 | 0.46009
WindOnShore | FR | 2018-10-27 04:00 | 0.17966
Solar | FR | 2018-10-27 04:00 | 0
WindOffShore | GB | 2018-10-27 04:00 | 0.57495
Solar | GB | 2018-10-27 04:00 | 0
WindOnShore | GB | 2018-10-27 04:00 | 0.45986
WindOnShore | FR | 2018-10-27 05:00 | 0.1775
Solar | FR | 2018-10-27 05:00 | 0
Solar | GB | 2018-10-27 05:00 | 0
WindOnShore | GB | 2018-10-27 05:00 | 0.43765
WindOffShore | GB | 2018-10-27 05:00 | 0.60293
WindOnShore | GB | 2018-10-27 06:00 | 0.44392
WindOffShore | GB | 2018-10-27 06:00 | 0.60505
WindOnShore | FR | 2018-10-27 06:00 | 0.16576
Solar | FR | 2018-10-27 06:00 | 0.016597
Solar | GB | 2018-10-27 06:00 | 0
WindOffShore | GB | 2018-10-27 07:00 | 0.59131
WindOnShore | FR | 2018-10-27 07:00 | 0.16177
Solar | FR | 2018-10-27 07:00 | 0.038075
WindOnShore | GB | 2018-10-27 07:00 | 0.42616
Solar | GB | 2018-10-27 07:00 | 0.01385
WindOnShore | GB | 2018-10-27 08:00 | 0.3888
WindOnShore | FR | 2018-10-27 08:00 | 0.13445
Solar | FR | 2018-10-27 08:00 | 0.10293
Solar | GB | 2018-10-27 08:00 | 0.11701
WindOffShore | GB | 2018-10-27 08:00 | 0.59464
WindOnShore | GB | 2018-10-27 09:00 | 0.36708
Solar | GB | 2018-10-27 09:00 | 0.22765
Solar | FR | 2018-10-27 09:00 | 0.19456
WindOnShore | FR | 2018-10-27 09:00 | 0.11719
WindOffShore | GB | 2018-10-27 09:00 | 0.55032
WindOnShore | GB | 2018-10-27 10:00 | 0.40673
WindOnShore | FR | 2018-10-27 10:00 | 0.11424
Solar | FR | 2018-10-27 10:00 | 0.27448
WindOffShore | GB | 2018-10-27 10:00 | 0.54483
Solar | GB | 2018-10-27 10:00 | 0.29849
Solar | GB | 2018-10-27 11:00 | 0.28575
WindOffShore | GB | 2018-10-27 11:00 | 0.50734
Solar | FR | 2018-10-27 11:00 | 0.30391
WindOnShore | FR | 2018-10-27 11:00 | 0.11448
WindOnShore | GB | 2018-10-27 11:00 | 0.42741
WindOffShore | GB | 2018-10-27 12:00 | 0.53508
WindOnShore | GB | 2018-10-27 12:00 | 0.44749
WindOnShore | FR | 2018-10-27 12:00 | 0.13013
Solar | FR | 2018-10-27 12:00 | 0.28731
Solar | GB | 2018-10-27 12:00 | 0.24834
WindOffShore | GB | 2018-10-27 13:00 | 0.51053
Solar | GB | 2018-10-27 13:00 | 0.20138
WindOnShore | GB | 2018-10-27 13:00 | 0.44531
WindOnShore | FR | 2018-10-27 13:00 | 0.13564
Solar | FR | 2018-10-27 13:00 | 0.24296
Solar | GB | 2018-10-27 14:00 | 0.15203
WindOffShore | GB | 2018-10-27 14:00 | 0.50328
WindOnShore | FR | 2018-10-27 14:00 | 0.14811
Solar | FR | 2018-10-27 14:00 | 0.19791
WindOnShore | GB | 2018-10-27 14:00 | 0.42496
Solar | FR | 2018-10-27 15:00 | 0.10767
WindOnShore | FR | 2018-10-27 15:00 | 0.15673
Solar | GB | 2018-10-27 15:00 | 0.085168
WindOffShore | GB | 2018-10-27 15:00 | 0.50316
WindOnShore | GB | 2018-10-27 15:00 | 0.41652
WindOffShore | GB | 2018-10-27 16:00 | 0.53549
WindOnShore | GB | 2018-10-27 16:00 | 0.40027
WindOnShore | FR | 2018-10-27 16:00 | 0.16824
Solar | GB | 2018-10-27 16:00 | 0.015521
Solar | FR | 2018-10-27 16:00 | 0.032078
Solar | GB | 2018-10-27 17:00 | 0.00055717
WindOnShore | GB | 2018-10-27 17:00 | 0.38167
WindOffShore | GB | 2018-10-27 17:00 | 0.55404
Solar | FR | 2018-10-27 17:00 | 0
WindOnShore | FR | 2018-10-27 17:00 | 0.20083
Solar | GB | 2018-10-27 18:00 | 0.00023879
WindOnShore | FR | 2018-10-27 18:00 | 0.2367
WindOnShore | GB | 2018-10-27 18:00 | 0.36668
Solar | FR | 2018-10-27 18:00 | 0
WindOffShore | GB | 2018-10-27 18:00 | 0.5565
WindOnShore | GB | 2018-10-27 19:00 | 0.40391
Solar | FR | 2018-10-27 19:00 | 0
Solar | GB | 2018-10-27 19:00 | 7.9596e-05
WindOffShore | GB | 2018-10-27 19:00 | 0.59383
WindOnShore | FR | 2018-10-27 19:00 | 0.25044
WindOffShore | GB | 2018-10-27 20:00 | 0.53103
Solar | FR | 2018-10-27 20:00 | 0
WindOnShore | FR | 2018-10-27 20:00 | 0.25387
Solar | GB | 2018-10-27 20:00 | 0.00015919
WindOnShore | GB | 2018-10-27 20:00 | 0.40105
WindOnShore | FR | 2018-10-27 21:00 | 0.27688
Solar | FR | 2018-10-27 21:00 | 0
WindOnShore | GB | 2018-10-27 21:00 | 0.38053
WindOffShore | GB | 2018-10-27 21:00 | 0.44908
Solar | GB | 2018-10-27 21:00 | 0
WindOffShore | GB | 2018-10-27 22:00 | 0.4474
WindOnShore | GB | 2018-10-27 22:00 | 0.35266
Solar | GB | 2018-10-27 22:00 | 0
WindOnShore | FR | 2018-10-27 22:00 | 0.29342
Solar | FR | 2018-10-27 22:00 | 0
Solar | GB | 2018-10-27 23:00 | 0
WindOffShore | GB | 2018-10-27 23:00 | 0.41056
WindOnShore | FR | 2018-10-27 23:00 | 0.31219
Solar | FR | 2018-10-27 23:00 | 0
WindOffShore | GB | 2018-10-28 | 0.022206
Solar | FR | 2018-10-28 | 0
Solar | GB | 2018-10-28 | 0
WindOnShore | FR | 2018-10-28 01:00 | 0.34958
Solar | FR | 2018-10-28 01:00 | 0
WindOffShore | GB | 2018-10-28 01:00 | 0.021057
Solar | GB | 2018-10-28 01:00 | 0
WindOffShore | GB | 2018-10-28 02:00 | 0.40453
WindOnShore | GB | 2018-10-28 02:00 | 0.30096
Solar | GB | 2018-10-28 02:00 | 0
Solar | FR | 2018-10-28 02:00 | 0
WindOnShore | FR | 2018-10-28 02:00 | 0.35565
Solar | GB | 2018-10-28 03:00 | 0
WindOnShore | FR | 2018-10-28 03:00 | 0.39895
Solar | FR | 2018-10-28 03:00 | 0
WindOffShore | GB | 2018-10-28 03:00 | 0.43572
WindOnShore | GB | 2018-10-28 03:00 | 0.28458
WindOnShore | GB | 2018-10-28 04:00 | 0.26522
Solar | GB | 2018-10-28 04:00 | 0
WindOffShore | GB | 2018-10-28 04:00 | 0.51992
WindOnShore | FR | 2018-10-28 04:00 | 0.44592
Solar | FR | 2018-10-28 04:00 | 0
WindOffShore | GB | 2018-10-28 05:00 | 0.49019
WindOnShore | GB | 2018-10-28 05:00 | 0.24599
Solar | FR | 2018-10-28 05:00 | 0
WindOnShore | FR | 2018-10-28 05:00 | 0.49273
Solar | GB | 2018-10-28 05:00 | 0
Solar | FR | 2018-10-28 06:00 | 0.017015
WindOnShore | FR | 2018-10-28 06:00 | 0.53227
WindOffShore | GB | 2018-10-28 06:00 | 0.47752
WindOnShore | GB | 2018-10-28 06:00 | 0.24069
Solar | GB | 2018-10-28 06:00 | 0
WindOffShore | GB | 2018-10-28 07:00 | 0.49417
Solar | FR | 2018-10-28 07:00 | 0.045886
WindOnShore | GB | 2018-10-28 07:00 | 0.22631
WindOnShore | FR | 2018-10-28 07:00 | 0.55864
Solar | GB | 2018-10-28 07:00 | 0.0043778
WindOnShore | GB | 2018-10-28 08:00 | 0.20592
WindOffShore | GB | 2018-10-28 08:00 | 0.44832
Solar | FR | 2018-10-28 08:00 | 0.1198
WindOnShore | FR | 2018-10-28 08:00 | 0.58979
Solar | GB | 2018-10-28 08:00 | 0.083576
WindOnShore | GB | 2018-10-28 09:00 | 0.19938
WindOffShore | GB | 2018-10-28 09:00 | 0.39157
Solar | GB | 2018-10-28 09:00 | 0.20138
Solar | FR | 2018-10-28 09:00 | 0.19596
WindOnShore | FR | 2018-10-28 09:00 | 0.65018
Solar | FR | 2018-10-28 10:00 | 0.22134
WindOnShore | FR | 2018-10-28 10:00 | 0.69612
Solar | GB | 2018-10-28 10:00 | 0.30565
WindOnShore | GB | 2018-10-28 10:00 | 0.18154
WindOffShore | GB | 2018-10-28 10:00 | 0.33144
Solar | GB | 2018-10-28 11:00 | 0.3542
WindOffShore | GB | 2018-10-28 11:00 | 0.33766
WindOnShore | GB | 2018-10-28 11:00 | 0.18238
Solar | FR | 2018-10-28 11:00 | 0.20656
WindOnShore | FR | 2018-10-28 11:00 | 0.71705
Solar | GB | 2018-10-28 12:00 | 0.36455
WindOffShore | GB | 2018-10-28 12:00 | 0.28903
WindOnShore | GB | 2018-10-28 12:00 | 0.18507
Solar | FR | 2018-10-28 12:00 | 0.16374
WindOnShore | FR | 2018-10-28 12:00 | 0.7383
Solar | GB | 2018-10-28 13:00 | 0.31759
WindOnShore | FR | 2018-10-28 13:00 | 0.75931
Solar | FR | 2018-10-28 13:00 | 0.13794
WindOffShore | GB | 2018-10-28 13:00 | 0.26131
WindOnShore | GB | 2018-10-28 13:00 | 0.16306
Solar | GB | 2018-10-28 14:00 | 0.25312
WindOffShore | GB | 2018-10-28 14:00 | 0.28687
WindOnShore | GB | 2018-10-28 14:00 | 0.14992
Solar | FR | 2018-10-28 14:00 | 0.1
WindOnShore | FR | 2018-10-28 14:00 | 0.76833
WindOnShore | GB | 2018-10-28 15:00 | 0.13018
WindOffShore | GB | 2018-10-28 15:00 | 0.31696
Solar | FR | 2018-10-28 15:00 | 0.054672
WindOnShore | FR | 2018-10-28 15:00 | 0.74341
Solar | GB | 2018-10-28 15:00 | 0.14725
Solar | GB | 2018-10-28 16:00 | 0.030883
WindOnShore | GB | 2018-10-28 16:00 | 0.11409
Solar | FR | 2018-10-28 16:00 | 0.023152
WindOnShore | FR | 2018-10-28 16:00 | 0.74413
WindOffShore | GB | 2018-10-28 16:00 | 0.29187
WindOnShore | FR | 2018-10-28 17:00 | 0.74996
Solar | FR | 2018-10-28 17:00 | 0
WindOnShore | GB | 2018-10-28 17:00 | 0.11494
Solar | GB | 2018-10-28 17:00 | 0.00023879
WindOffShore | GB | 2018-10-28 17:00 | 0.26104
WindOnShore | FR | 2018-10-28 18:00 | 0.74692
Solar | FR | 2018-10-28 18:00 | 0
Solar | GB | 2018-10-28 18:00 | 0.00015919
WindOnShore | GB | 2018-10-28 18:00 | 0.11599
WindOffShore | GB | 2018-10-28 18:00 | 0.3071
Solar | GB | 2018-10-28 19:00 | 7.9596e-05
WindOffShore | GB | 2018-10-28 19:00 | 0.35124
Solar | FR | 2018-10-28 19:00 | 0
WindOnShore | FR | 2018-10-28 19:00 | 0.73854
WindOnShore | GB | 2018-10-28 19:00 | 0.12331
Solar | FR | 2018-10-28 20:00 | 0
WindOnShore | FR | 2018-10-28 20:00 | 0.70762
WindOffShore | GB | 2018-10-28 20:00 | 0.35262
Solar | GB | 2018-10-28 20:00 | 0
WindOnShore | GB | 2018-10-28 20:00 | 0.14122
WindOffShore | GB | 2018-10-28 21:00 | 0.36627
Solar | GB | 2018-10-28 21:00 | 0
WindOnShore | GB | 2018-10-28 21:00 | 0.15447
Solar | FR | 2018-10-28 21:00 | 0
WindOnShore | FR | 2018-10-28 21:00 | 0.63117
WindOnShore | GB | 2018-10-28 22:00 | 0.17409
Solar | GB | 2018-10-28 22:00 | 0
WindOffShore | GB | 2018-10-28 22:00 | 0.39039
Solar | FR | 2018-10-28 22:00 | 0
WindOnShore | FR | 2018-10-28 22:00 | 0.57014
Solar | GB | 2018-10-28 23:00 | 0
WindOnShore | GB | 2018-10-28 23:00 | 0.18638
WindOffShore | GB | 2018-10-28 23:00 | 0.37918
Solar | FR | 2018-10-28 23:00 | 0
WindOnShore | FR | 2018-10-28 23:00 | 0.49952
WindOnShore | GB | 2018-10-29 | 0.19597
Solar | FR | 2018-10-29 | 0
WindOnShore | FR | 2018-10-29 | 0.49537
Solar | GB | 2018-10-29 | 0
WindOffShore | GB | 2018-10-29 | 0.35403
WindOnShore | FR | 2018-10-29 01:00 | 0.44927
Solar | FR | 2018-10-29 01:00 | 0
Solar | GB | 2018-10-29 01:00 | 0
WindOnShore | GB | 2018-10-29 01:00 | 0.1926
WindOffShore | GB | 2018-10-29 01:00 | 0.32634
WindOffShore | GB | 2018-10-29 02:00 | 0.34334
WindOnShore | GB | 2018-10-29 02:00 | 0.19777
Solar | GB | 2018-10-29 02:00 | 0
Solar | FR | 2018-10-29 02:00 | 0
WindOnShore | FR | 2018-10-29 02:00 | 0.40206
Solar | FR | 2018-10-29 03:00 | 0
WindOffShore | GB | 2018-10-29 03:00 | 0.30906
WindOnShore | GB | 2018-10-29 03:00 | 0.20437
Solar | GB | 2018-10-29 03:00 | 0
WindOnShore | FR | 2018-10-29 03:00 | 0.42347
WindOffShore | GB | 2018-10-29 04:00 | 0.30107
WindOnShore | GB | 2018-10-29 04:00 | 0.20976
WindOnShore | FR | 2018-10-29 04:00 | 0.41301
Solar | FR | 2018-10-29 04:00 | 0
Solar | GB | 2018-10-29 04:00 | 0
Solar | GB | 2018-10-29 05:00 | 0
WindOnShore | GB | 2018-10-29 05:00 | 0.22073
Solar | FR | 2018-10-29 05:00 | 0
WindOnShore | FR | 2018-10-29 05:00 | 0.37051
WindOffShore | GB | 2018-10-29 05:00 | 0.27556
WindOnShore | GB | 2018-10-29 06:00 | 0.22928
WindOffShore | GB | 2018-10-29 06:00 | 0.27927
WindOnShore | FR | 2018-10-29 06:00 | 0.33983
Solar | FR | 2018-10-29 06:00 | 0.016179
Solar | GB | 2018-10-29 06:00 | 0
WindOnShore | FR | 2018-10-29 07:00 | 0.34574
Solar | FR | 2018-10-29 07:00 | 0.029707
WindOffShore | GB | 2018-10-29 07:00 | 0.28808
Solar | GB | 2018-10-29 07:00 | 0.0074024
WindOnShore | GB | 2018-10-29 07:00 | 0.24347
Solar | FR | 2018-10-29 08:00 | 0.060112
Solar | GB | 2018-10-29 08:00 | 0.12497
WindOffShore | GB | 2018-10-29 08:00 | 0.26756
WindOnShore | GB | 2018-10-29 08:00 | 0.24948
WindOnShore | FR | 2018-10-29 08:00 | 0.33927
WindOnShore | FR | 2018-10-29 09:00 | 0.31347
Solar | FR | 2018-10-29 09:00 | 0.10265
Solar | GB | 2018-10-29 09:00 | 0.26585
WindOnShore | GB | 2018-10-29 09:00 | 0.24595
WindOffShore | GB | 2018-10-29 09:00 | 0.26248
WindOffShore | GB | 2018-10-29 10:00 | 0.23952
WindOnShore | FR | 2018-10-29 10:00 | 0.31898
Solar | FR | 2018-10-29 10:00 | 0.14393
WindOnShore | GB | 2018-10-29 10:00 | 0.21779
Solar | GB | 2018-10-29 10:00 | 0.3741
WindOnShore | GB | 2018-10-29 11:00 | 0.23768
Solar | GB | 2018-10-29 11:00 | 0.43937
WindOnShore | FR | 2018-10-29 11:00 | 0.33464
Solar | FR | 2018-10-29 11:00 | 0.15021
WindOffShore | GB | 2018-10-29 11:00 | 0.26039
Solar | FR | 2018-10-29 12:00 | 0.14533
WindOnShore | FR | 2018-10-29 12:00 | 0.38433
Solar | GB | 2018-10-29 12:00 | 0.4338
WindOnShore | GB | 2018-10-29 12:00 | 0.24927
WindOffShore | GB | 2018-10-29 12:00 | 0.24773
WindOnShore | GB | 2018-10-29 13:00 | 0.2381
Solar | GB | 2018-10-29 13:00 | 0.37649
Solar | FR | 2018-10-29 13:00 | 0.12873
WindOnShore | FR | 2018-10-29 13:00 | 0.42786
WindOffShore | GB | 2018-10-29 13:00 | 0.25761
WindOnShore | FR | 2018-10-29 14:00 | 0.43897
Solar | FR | 2018-10-29 14:00 | 0.095258
WindOnShore | GB | 2018-10-29 14:00 | 0.22961
WindOffShore | GB | 2018-10-29 14:00 | 0.30794
Solar | GB | 2018-10-29 14:00 | 0.28177
WindOnShore | FR | 2018-10-29 15:00 | 0.44144
WindOnShore | GB | 2018-10-29 15:00 | 0.2029
Solar | FR | 2018-10-29 15:00 | 0.056206
WindOffShore | GB | 2018-10-29 15:00 | 0.30405
Solar | GB | 2018-10-29 15:00 | 0.15601
Solar | GB | 2018-10-29 16:00 | 0.029769
WindOnShore | GB | 2018-10-29 16:00 | 0.17827
WindOffShore | GB | 2018-10-29 16:00 | 0.32995
WindOnShore | FR | 2018-10-29 16:00 | 0.44192
Solar | FR | 2018-10-29 16:00 | 0.022176
Solar | GB | 2018-10-29 17:00 | 0.00047758
WindOnShore | GB | 2018-10-29 17:00 | 0.18942
WindOffShore | GB | 2018-10-29 17:00 | 0.35511
WindOnShore | FR | 2018-10-29 17:00 | 0.46166
Solar | FR | 2018-10-29 17:00 | 0
WindOffShore | GB | 2018-10-29 18:00 | 0.38484
Solar | GB | 2018-10-29 18:00 | 0.00031838
WindOnShore | FR | 2018-10-29 18:00 | 0.51126
Solar | FR | 2018-10-29 18:00 | 0
WindOnShore | GB | 2018-10-29 18:00 | 0.20296
WindOnShore | GB | 2018-10-29 19:00 | 0.19559
WindOffShore | GB | 2018-10-29 19:00 | 0.40884
Solar | FR | 2018-10-29 19:00 | 0
WindOnShore | FR | 2018-10-29 19:00 | 0.53986
Solar | GB | 2018-10-29 19:00 | 0.00015919
Solar | GB | 2018-10-29 20:00 | 7.9596e-05
WindOffShore | GB | 2018-10-29 20:00 | 0.43992
WindOnShore | GB | 2018-10-29 20:00 | 0.18596
WindOnShore | FR | 2018-10-29 20:00 | 0.50407
Solar | FR | 2018-10-29 20:00 | 0
WindOffShore | GB | 2018-10-29 21:00 | 0.44542
Solar | GB | 2018-10-29 21:00 | 7.9596e-05
WindOnShore | GB | 2018-10-29 21:00 | 0.18131
Solar | FR | 2018-10-29 21:00 | 0
WindOnShore | FR | 2018-10-29 21:00 | 0.42019
WindOnShore | GB | 2018-10-29 22:00 | 0.19636
Solar | FR | 2018-10-29 22:00 | 0
WindOnShore | FR | 2018-10-29 22:00 | 0.34574
Solar | GB | 2018-10-29 22:00 | 0
WindOffShore | GB | 2018-10-29 22:00 | 0.44152
WindOnShore | FR | 2018-10-29 23:00 | 0.30396
Solar | FR | 2018-10-29 23:00 | 0
WindOffShore | GB | 2018-10-29 23:00 | 0.38635
Solar | GB | 2018-10-29 23:00 | 0
WindOnShore | GB | 2018-10-29 23:00 | 0.16376
WindOffShore | GB | 2018-10-30 | 0.37646
WindOnShore | GB | 2018-10-30 | 0.16412
Solar | GB | 2018-10-30 | 0
WindOnShore | FR | 2018-10-30 | 0.28263
Solar | FR | 2018-10-30 | 0
WindOnShore | GB | 2018-10-30 01:00 | 0.15654
Solar | FR | 2018-10-30 01:00 | 0
WindOnShore | FR | 2018-10-30 01:00 | 0.24676
Solar | GB | 2018-10-30 01:00 | 0
WindOffShore | GB | 2018-10-30 01:00 | 0.36467
Solar | GB | 2018-10-30 02:00 | 0
WindOffShore | GB | 2018-10-30 02:00 | 0.42676
WindOnShore | GB | 2018-10-30 02:00 | 0.13974
WindOnShore | FR | 2018-10-30 02:00 | 0.21433
Solar | FR | 2018-10-30 02:00 | 0
WindOffShore | GB | 2018-10-30 03:00 | 0.45839
Solar | GB | 2018-10-30 03:00 | 0
WindOnShore | FR | 2018-10-30 03:00 | 0.22464
Solar | FR | 2018-10-30 03:00 | 0
WindOnShore | GB | 2018-10-30 03:00 | 0.14723
Solar | GB | 2018-10-30 04:00 | 0
WindOffShore | GB | 2018-10-30 04:00 | 0.4478
WindOnShore | FR | 2018-10-30 04:00 | 0.25228
Solar | FR | 2018-10-30 04:00 | 0
WindOnShore | GB | 2018-10-30 04:00 | 0.15466
Solar | GB | 2018-10-30 05:00 | 0
WindOnShore | GB | 2018-10-30 05:00 | 0.16879
WindOffShore | GB | 2018-10-30 05:00 | 0.45073
Solar | FR | 2018-10-30 05:00 | 0
WindOnShore | FR | 2018-10-30 05:00 | 0.2923
WindOffShore | GB | 2018-10-30 06:00 | 0.45499
Solar | FR | 2018-10-30 06:00 | 0.018131
WindOnShore | GB | 2018-10-30 06:00 | 0.17613
WindOnShore | FR | 2018-10-30 06:00 | 0.34814
Solar | GB | 2018-10-30 06:00 | 7.9596e-05
WindOnShore | FR | 2018-10-30 07:00 | 0.38305
WindOnShore | GB | 2018-10-30 07:00 | 0.19039
Solar | GB | 2018-10-30 07:00 | 0.00071637
WindOffShore | GB | 2018-10-30 07:00 | 0.45216
Solar | FR | 2018-10-30 07:00 | 0.087308
WindOffShore | GB | 2018-10-30 08:00 | 0.44359
Solar | FR | 2018-10-30 08:00 | 0.24784
WindOnShore | FR | 2018-10-30 08:00 | 0.44033
WindOnShore | GB | 2018-10-30 08:00 | 0.19143
Solar | GB | 2018-10-30 08:00 | 0.034624
Solar | FR | 2018-10-30 09:00 | 0.38619
WindOnShore | FR | 2018-10-30 09:00 | 0.50136
Solar | GB | 2018-10-30 09:00 | 0.087874
WindOnShore | GB | 2018-10-30 09:00 | 0.18596
WindOffShore | GB | 2018-10-30 09:00 | 0.44522
Solar | FR | 2018-10-30 10:00 | 0.46597
WindOnShore | FR | 2018-10-30 10:00 | 0.54442
Solar | GB | 2018-10-30 10:00 | 0.14017
WindOnShore | GB | 2018-10-30 10:00 | 0.16327
WindOffShore | GB | 2018-10-30 10:00 | 0.45474
WindOnShore | FR | 2018-10-30 11:00 | 0.57086
Solar | GB | 2018-10-30 11:00 | 0.18347
WindOffShore | GB | 2018-10-30 11:00 | 0.43837
Solar | FR | 2018-10-30 11:00 | 0.47071
WindOnShore | GB | 2018-10-30 11:00 | 0.16003
WindOnShore | GB | 2018-10-30 12:00 | 0.15781
WindOffShore | GB | 2018-10-30 12:00 | 0.4321
Solar | GB | 2018-10-30 12:00 | 0.21165
Solar | FR | 2018-10-30 12:00 | 0.44812
WindOnShore | FR | 2018-10-30 12:00 | 0.57693
Solar | FR | 2018-10-30 13:00 | 0.38271
WindOnShore | GB | 2018-10-30 13:00 | 0.15332
WindOnShore | FR | 2018-10-30 13:00 | 0.5719
Solar | GB | 2018-10-30 13:00 | 0.19891
WindOffShore | GB | 2018-10-30 13:00 | 0.42677
Solar | GB | 2018-10-30 14:00 | 0.1584
WindOffShore | GB | 2018-10-30 14:00 | 0.42467
WindOnShore | GB | 2018-10-30 14:00 | 0.1401
WindOnShore | FR | 2018-10-30 14:00 | 0.55081
Solar | FR | 2018-10-30 14:00 | 0.29066
WindOffShore | GB | 2018-10-30 15:00 | 0.41964
WindOnShore | FR | 2018-10-30 15:00 | 0.52708
Solar | FR | 2018-10-30 15:00 | 0.13808
WindOnShore | GB | 2018-10-30 15:00 | 0.11735
Solar | GB | 2018-10-30 15:00 | 0.094719
Solar | GB | 2018-10-30 16:00 | 0.019421
Solar | FR | 2018-10-30 16:00 | 0.030404
WindOnShore | FR | 2018-10-30 16:00 | 0.51134
WindOffShore | GB | 2018-10-30 16:00 | 0.43928
WindOnShore | GB | 2018-10-30 16:00 | 0.11979
WindOnShore | GB | 2018-10-30 17:00 | 0.12584
WindOffShore | GB | 2018-10-30 17:00 | 0.4436
Solar | FR | 2018-10-30 17:00 | 0
Solar | GB | 2018-10-30 17:00 | 0.00015919
WindOnShore | FR | 2018-10-30 17:00 | 0.50959
WindOnShore | FR | 2018-10-30 18:00 | 0.49161
Solar | FR | 2018-10-30 18:00 | 0
WindOnShore | GB | 2018-10-30 18:00 | 0.11578
WindOffShore | GB | 2018-10-30 18:00 | 0.44064
Solar | GB | 2018-10-30 18:00 | 0.00023879
WindOnShore | GB | 2018-10-30 19:00 | 0.10916
WindOffShore | GB | 2018-10-30 19:00 | 0.43068
WindOnShore | FR | 2018-10-30 19:00 | 0.44776
Solar | FR | 2018-10-30 19:00 | 0
Solar | GB | 2018-10-30 19:00 | 0
WindOffShore | GB | 2018-10-30 20:00 | 0.41577
WindOnShore | GB | 2018-10-30 20:00 | 0.10695
Solar | GB | 2018-10-30 20:00 | 0
Solar | FR | 2018-10-30 20:00 | 0
WindOnShore | FR | 2018-10-30 20:00 | 0.43785
WindOffShore | GB | 2018-10-30 21:00 | 0.42673
WindOnShore | GB | 2018-10-30 21:00 | 0.10053
Solar | FR | 2018-10-30 21:00 | 0
Solar | GB | 2018-10-30 21:00 | 0
WindOnShore | FR | 2018-10-30 21:00 | 0.42291
Solar | GB | 2018-10-30 22:00 | 0
Solar | FR | 2018-10-30 22:00 | 0
WindOnShore | FR | 2018-10-30 22:00 | 0.38433
WindOffShore | GB | 2018-10-30 22:00 | 0.38648
WindOnShore | GB | 2018-10-30 22:00 | 0.10476
WindOnShore | GB | 2018-10-30 23:00 | 0.10881
Solar | FR | 2018-10-30 23:00 | 0
Solar | GB | 2018-10-30 23:00 | 0
WindOnShore | FR | 2018-10-30 23:00 | 0.34934
WindOffShore | GB | 2018-10-30 23:00 | 0.34025
Solar | GB | 2018-10-31 | 0
WindOffShore | GB | 2018-10-31 | 0.31836
Solar | FR | 2018-10-31 | 0
WindOnShore | FR | 2018-10-31 | 0.30939
WindOnShore | GB | 2018-10-31 | 0.12231
WindOnShore | FR | 2018-10-31 01:00 | 0.28096
WindOffShore | GB | 2018-10-31 01:00 | 0.24096
Solar | FR | 2018-10-31 01:00 | 0
WindOnShore | GB | 2018-10-31 01:00 | 0.13305
Solar | GB | 2018-10-31 01:00 | 0
WindOffShore | GB | 2018-10-31 02:00 | 0.22122
WindOnShore | GB | 2018-10-31 02:00 | 0.1315
Solar | GB | 2018-10-31 02:00 | 0
Solar | FR | 2018-10-31 02:00 | 0
WindOnShore | FR | 2018-10-31 02:00 | 0.26793
Solar | GB | 2018-10-31 03:00 | 0
WindOnShore | GB | 2018-10-31 03:00 | 0.13486
WindOffShore | GB | 2018-10-31 03:00 | 0.27136
Solar | FR | 2018-10-31 03:00 | 0
WindOnShore | FR | 2018-10-31 03:00 | 0.26234
Solar | GB | 2018-10-31 04:00 | 0
WindOffShore | GB | 2018-10-31 04:00 | 0.27216
Solar | FR | 2018-10-31 04:00 | 0
WindOnShore | FR | 2018-10-31 04:00 | 0.26035
WindOnShore | GB | 2018-10-31 04:00 | 0.14495
WindOnShore | FR | 2018-10-31 05:00 | 0.26234
Solar | FR | 2018-10-31 05:00 | 0
WindOffShore | GB | 2018-10-31 05:00 | 0.27044
Solar | GB | 2018-10-31 05:00 | 0
WindOnShore | GB | 2018-10-31 05:00 | 0.14908
WindOffShore | GB | 2018-10-31 06:00 | 0.26107
Solar | GB | 2018-10-31 06:00 | 0
WindOnShore | FR | 2018-10-31 06:00 | 0.28775
WindOnShore | GB | 2018-10-31 06:00 | 0.16929
Solar | FR | 2018-10-31 06:00 | 0.014923
Solar | GB | 2018-10-31 07:00 | 0.0069249
WindOffShore | GB | 2018-10-31 07:00 | 0.30334
WindOnShore | FR | 2018-10-31 07:00 | 0.31658
Solar | FR | 2018-10-31 07:00 | 0.03152
WindOnShore | GB | 2018-10-31 07:00 | 0.18748
Solar | GB | 2018-10-31 08:00 | 0.095515
WindOnShore | GB | 2018-10-31 08:00 | 0.21503
WindOnShore | FR | 2018-10-31 08:00 | 0.31155
Solar | FR | 2018-10-31 08:00 | 0.077406
WindOffShore | GB | 2018-10-31 08:00 | 0.31027
WindOnShore | GB | 2018-10-31 09:00 | 0.22139
WindOffShore | GB | 2018-10-31 09:00 | 0.29425
WindOnShore | FR | 2018-10-31 09:00 | 0.2756
Solar | FR | 2018-10-31 09:00 | 0.12371
Solar | GB | 2018-10-31 09:00 | 0.21411
Solar | GB | 2018-10-31 10:00 | 0.29849
WindOffShore | GB | 2018-10-31 10:00 | 0.33091
Solar | FR | 2018-10-31 10:00 | 0.17336
WindOnShore | FR | 2018-10-31 10:00 | 0.26578
WindOnShore | GB | 2018-10-31 10:00 | 0.23178
WindOnShore | FR | 2018-10-31 11:00 | 0.24836
Solar | FR | 2018-10-31 11:00 | 0.19986
WindOnShore | GB | 2018-10-31 11:00 | 0.25716
Solar | GB | 2018-10-31 11:00 | 0.3343
WindOffShore | GB | 2018-10-31 11:00 | 0.36032
WindOnShore | GB | 2018-10-31 12:00 | 0.26869
WindOnShore | FR | 2018-10-31 12:00 | 0.2395
WindOffShore | GB | 2018-10-31 12:00 | 0.34974
Solar | FR | 2018-10-31 12:00 | 0.20656
Solar | GB | 2018-10-31 12:00 | 0.28655
Solar | GB | 2018-10-31 13:00 | 0.22844
WindOnShore | FR | 2018-10-31 13:00 | 0.27393
Solar | FR | 2018-10-31 13:00 | 0.15621
WindOffShore | GB | 2018-10-31 13:00 | 0.32703
WindOnShore | GB | 2018-10-31 13:00 | 0.26756
WindOffShore | GB | 2018-10-31 14:00 | 0.29767
WindOnShore | FR | 2018-10-31 14:00 | 0.30852
Solar | FR | 2018-10-31 14:00 | 0.10544
WindOnShore | GB | 2018-10-31 14:00 | 0.25977
Solar | GB | 2018-10-31 14:00 | 0.16238
WindOnShore | GB | 2018-10-31 15:00 | 0.25111
WindOffShore | GB | 2018-10-31 15:00 | 0.28139
Solar | GB | 2018-10-31 15:00 | 0.076651
WindOnShore | FR | 2018-10-31 15:00 | 0.33008
Solar | FR | 2018-10-31 15:00 | 0.05258
Solar | GB | 2018-10-31 16:00 | 0.0067657
WindOffShore | GB | 2018-10-31 16:00 | 0.36051
Solar | FR | 2018-10-31 16:00 | 0.018271
WindOnShore | FR | 2018-10-31 16:00 | 0.33088
WindOnShore | GB | 2018-10-31 16:00 | 0.25216
Solar | FR | 2018-10-31 17:00 | 0
WindOnShore | FR | 2018-10-31 17:00 | 0.35533
Solar | GB | 2018-10-31 17:00 | 7.9596e-05
WindOnShore | GB | 2018-10-31 17:00 | 0.27674
WindOffShore | GB | 2018-10-31 17:00 | 0.31515
Solar | FR | 2018-10-31 18:00 | 0
WindOnShore | FR | 2018-10-31 18:00 | 0.38409
WindOnShore | GB | 2018-10-31 18:00 | 0.25997
WindOffShore | GB | 2018-10-31 18:00 | 0.30755
Solar | GB | 2018-10-31 18:00 | 0
WindOnShore | GB | 2018-10-31 19:00 | 0.22406
WindOffShore | GB | 2018-10-31 19:00 | 0.33266
Solar | GB | 2018-10-31 19:00 | 0
Solar | FR | 2018-10-31 19:00 | 0
WindOnShore | FR | 2018-10-31 19:00 | 0.39815
Solar | FR | 2018-10-31 20:00 | 0
WindOffShore | GB | 2018-10-31 20:00 | 0.3006
WindOnShore | GB | 2018-10-31 20:00 | 0.20608
Solar | GB | 2018-10-31 20:00 | 0
WindOnShore | FR | 2018-10-31 20:00 | 0.40126
Solar | FR | 2018-10-31 21:00 | 0
WindOnShore | FR | 2018-10-31 21:00 | 0.40454
WindOffShore | GB | 2018-10-31 21:00 | 0.24797
Solar | GB | 2018-10-31 21:00 | 0
WindOnShore | GB | 2018-10-31 21:00 | 0.19625
Solar | FR | 2018-10-31 22:00 | 0
WindOnShore | FR | 2018-10-31 22:00 | 0.40717
WindOnShore | GB | 2018-10-31 22:00 | 0.18966
WindOffShore | GB | 2018-10-31 22:00 | 0.29097
Solar | GB | 2018-10-31 22:00 | 0
WindOnShore | GB | 2018-10-31 23:00 | 0.14347
WindOffShore | GB | 2018-10-31 23:00 | 0.34566
Solar | GB | 2018-10-31 23:00 | 0
WindOnShore | FR | 2018-10-31 23:00 | 0.38449
Solar | FR | 2018-10-31 23:00 | 0
WindOffShore | GB | 2018-11-01 | 0.38433
WindOnShore | GB | 2018-11-01 | 0.1161
Solar | GB | 2018-11-01 | 0
WindOnShore | FR | 2018-11-01 | 0.34015
Solar | FR | 2018-11-01 | 0
WindOnShore | FR | 2018-11-01 01:00 | 0.32561
Solar | FR | 2018-11-01 01:00 | 0
Solar | GB | 2018-11-01 01:00 | 0
WindOnShore | GB | 2018-11-01 01:00 | 0.10874
WindOffShore | GB | 2018-11-01 01:00 | 0.2599
Solar | FR | 2018-11-01 02:00 | 0
WindOnShore | FR | 2018-11-01 02:00 | 0.3217
Solar | GB | 2018-11-01 02:00 | 0
WindOnShore | GB | 2018-11-01 02:00 | 0.10138
WindOffShore | GB | 2018-11-01 02:00 | 0.22754
WindOnShore | GB | 2018-11-01 03:00 | 0.099713
Solar | GB | 2018-11-01 03:00 | 0
WindOffShore | GB | 2018-11-01 03:00 | 0.2191
WindOnShore | FR | 2018-11-01 03:00 | 0.31858
Solar | FR | 2018-11-01 03:00 | 0
WindOnShore | GB | 2018-11-01 04:00 | 0.10065
WindOffShore | GB | 2018-11-01 04:00 | 0.20727
Solar | GB | 2018-11-01 04:00 | 0
WindOnShore | FR | 2018-11-01 04:00 | 0.34183
Solar | FR | 2018-11-01 04:00 | 0
WindOnShore | GB | 2018-11-01 05:00 | 0.10197
WindOffShore | GB | 2018-11-01 05:00 | 0.17885
Solar | GB | 2018-11-01 05:00 | 0
WindOnShore | FR | 2018-11-01 05:00 | 0.33376
Solar | FR | 2018-11-01 05:00 | 0
Solar | FR | 2018-11-01 06:00 | 0.013389
Solar | GB | 2018-11-01 06:00 | 0
WindOnShore | FR | 2018-11-01 06:00 | 0.32865
WindOnShore | GB | 2018-11-01 06:00 | 0.10579
WindOffShore | GB | 2018-11-01 06:00 | 0.20247
WindOffShore | GB | 2018-11-01 07:00 | 0.24268
WindOnShore | GB | 2018-11-01 07:00 | 0.11055
Solar | GB | 2018-11-01 07:00 | 0.00015919
Solar | FR | 2018-11-01 07:00 | 0.041144
WindOnShore | FR | 2018-11-01 07:00 | 0.33831
Solar | GB | 2018-11-01 08:00 | 0.01584
WindOffShore | GB | 2018-11-01 08:00 | 0.24114
WindOnShore | FR | 2018-11-01 08:00 | 0.29845
Solar | FR | 2018-11-01 08:00 | 0.11897
WindOnShore | GB | 2018-11-01 08:00 | 0.11612
Solar | FR | 2018-11-01 09:00 | 0.21437
WindOnShore | FR | 2018-11-01 09:00 | 0.26777
WindOffShore | GB | 2018-11-01 09:00 | 0.23588
Solar | GB | 2018-11-01 09:00 | 0.072751
WindOnShore | GB | 2018-11-01 09:00 | 0.11367
Solar | FR | 2018-11-01 10:00 | 0.3053
WindOnShore | FR | 2018-11-01 10:00 | 0.25555
WindOffShore | GB | 2018-11-01 10:00 | 0.20632
Solar | GB | 2018-11-01 10:00 | 0.15362
WindOnShore | GB | 2018-11-01 10:00 | 0.1163
WindOnShore | GB | 2018-11-01 11:00 | 0.12639
Solar | GB | 2018-11-01 11:00 | 0.19103
WindOnShore | FR | 2018-11-01 11:00 | 0.23798
Solar | FR | 2018-11-01 11:00 | 0.33794
WindOffShore | GB | 2018-11-01 11:00 | 0.17487
WindOnShore | FR | 2018-11-01 12:00 | 0.23742
Solar | FR | 2018-11-01 12:00 | 0.3304
WindOnShore | GB | 2018-11-01 12:00 | 0.14749
Solar | GB | 2018-11-01 12:00 | 0.22128
WindOffShore | GB | 2018-11-01 12:00 | 0.14551
WindOnShore | GB | 2018-11-01 13:00 | 0.15351
WindOffShore | GB | 2018-11-01 13:00 | 0.13548
Solar | GB | 2018-11-01 13:00 | 0.19899
WindOnShore | FR | 2018-11-01 13:00 | 0.24613
Solar | FR | 2018-11-01 13:00 | 0.25997
WindOnShore | GB | 2018-11-01 14:00 | 0.15161
WindOffShore | GB | 2018-11-01 14:00 | 0.12321
Solar | GB | 2018-11-01 14:00 | 0.16476
WindOnShore | FR | 2018-11-01 14:00 | 0.23079
Solar | FR | 2018-11-01 14:00 | 0.17057
Solar | FR | 2018-11-01 15:00 | 0.075453
WindOnShore | FR | 2018-11-01 15:00 | 0.23454
WindOffShore | GB | 2018-11-01 15:00 | 0.14873
Solar | GB | 2018-11-01 15:00 | 0.10268
WindOnShore | GB | 2018-11-01 15:00 | 0.14986
WindOffShore | GB | 2018-11-01 16:00 | 0.19464
WindOnShore | FR | 2018-11-01 16:00 | 0.25475
WindOnShore | GB | 2018-11-01 16:00 | 0.14132
Solar | GB | 2018-11-01 16:00 | 0.013531
Solar | FR | 2018-11-01 16:00 | 0.021478
WindOffShore | GB | 2018-11-01 17:00 | 0.26416
WindOnShore | FR | 2018-11-01 17:00 | 0.25763
WindOnShore | GB | 2018-11-01 17:00 | 0.16677
Solar | FR | 2018-11-01 17:00 | 0
Solar | GB | 2018-11-01 17:00 | 0
WindOffShore | GB | 2018-11-01 18:00 | 0.32885
WindOnShore | FR | 2018-11-01 18:00 | 0.26442
Solar | GB | 2018-11-01 18:00 | 7.9596e-05
Solar | FR | 2018-11-01 18:00 | 0
WindOnShore | GB | 2018-11-01 18:00 | 0.18279
WindOnShore | GB | 2018-11-01 19:00 | 0.20705
Solar | FR | 2018-11-01 19:00 | 0
WindOnShore | FR | 2018-11-01 19:00 | 0.26809
WindOffShore | GB | 2018-11-01 19:00 | 0.37341
Solar | GB | 2018-11-01 19:00 | 7.9596e-05
Solar | FR | 2018-11-01 20:00 | 0
WindOnShore | GB | 2018-11-01 20:00 | 0.22461
WindOnShore | FR | 2018-11-01 20:00 | 0.2629
Solar | GB | 2018-11-01 20:00 | 0
WindOffShore | GB | 2018-11-01 20:00 | 0.31242
WindOffShore | GB | 2018-11-01 21:00 | 0.34997
WindOnShore | FR | 2018-11-01 21:00 | 0.22623
Solar | FR | 2018-11-01 21:00 | 0
WindOnShore | GB | 2018-11-01 21:00 | 0.21913
Solar | GB | 2018-11-01 21:00 | 0
WindOnShore | GB | 2018-11-01 22:00 | 0.21096
WindOnShore | FR | 2018-11-01 22:00 | 0.1795
WindOffShore | GB | 2018-11-01 22:00 | 0.34249
Solar | FR | 2018-11-01 22:00 | 0
Solar | GB | 2018-11-01 22:00 | 0
Solar | GB | 2018-11-01 23:00 | 0
WindOnShore | GB | 2018-11-01 23:00 | 0.22773
WindOffShore | GB | 2018-11-01 23:00 | 0.33913
WindOnShore | FR | 2018-11-01 23:00 | 0.14355
Solar | FR | 2018-11-01 23:00 | 0
Solar | FR | 2018-11-02 | 0
WindOnShore | FR | 2018-11-02 | 0.11719
WindOffShore | GB | 2018-11-02 | 0.34639
Solar | GB | 2018-11-02 | 0
WindOnShore | GB | 2018-11-02 | 0.23992
Solar | FR | 2018-11-02 01:00 | 0
WindOnShore | FR | 2018-11-02 01:00 | 0.098818
Solar | GB | 2018-11-02 01:00 | 0
WindOffShore | GB | 2018-11-02 01:00 | 0.36251
WindOnShore | GB | 2018-11-02 01:00 | 0.24247
Solar | GB | 2018-11-02 02:00 | 0
WindOnShore | FR | 2018-11-02 02:00 | 0.08348
Solar | FR | 2018-11-02 02:00 | 0
WindOffShore | GB | 2018-11-02 02:00 | 0.32981
WindOnShore | GB | 2018-11-02 02:00 | 0.23909
WindOnShore | FR | 2018-11-02 03:00 | 0.072536
Solar | GB | 2018-11-02 03:00 | 0
Solar | FR | 2018-11-02 03:00 | 0
WindOffShore | GB | 2018-11-02 03:00 | 0.36281
WindOnShore | GB | 2018-11-02 03:00 | 0.22579
Solar | GB | 2018-11-02 04:00 | 0
Solar | FR | 2018-11-02 04:00 | 0
WindOffShore | GB | 2018-11-02 04:00 | 0.3851
WindOnShore | GB | 2018-11-02 04:00 | 0.22134
WindOnShore | FR | 2018-11-02 04:00 | 0.065426
Solar | FR | 2018-11-02 05:00 | 0
WindOnShore | FR | 2018-11-02 05:00 | 0.067183
Solar | GB | 2018-11-02 05:00 | 0.0014327
WindOffShore | GB | 2018-11-02 05:00 | 0.31422
WindOnShore | GB | 2018-11-02 05:00 | 0.20005
Solar | GB | 2018-11-02 06:00 | 0
WindOffShore | GB | 2018-11-02 06:00 | 0.32589
WindOnShore | FR | 2018-11-02 06:00 | 0.066065
Solar | FR | 2018-11-02 06:00 | 0.012273
WindOnShore | GB | 2018-11-02 06:00 | 0.18845
WindOnShore | FR | 2018-11-02 07:00 | 0.074053
Solar | FR | 2018-11-02 07:00 | 0.041144
Solar | GB | 2018-11-02 07:00 | 0.0066065
WindOffShore | GB | 2018-11-02 07:00 | 0.28395
WindOnShore | GB | 2018-11-02 07:00 | 0.16319
WindOnShore | GB | 2018-11-02 08:00 | 0.13922
WindOffShore | GB | 2018-11-02 08:00 | 0.22936
WindOnShore | FR | 2018-11-02 08:00 | 0.072456
Solar | FR | 2018-11-02 08:00 | 0.12441
Solar | GB | 2018-11-02 08:00 | 0.12895
Solar | GB | 2018-11-02 09:00 | 0.27222
Solar | FR | 2018-11-02 09:00 | 0.2484
WindOffShore | GB | 2018-11-02 09:00 | 0.21497
WindOnShore | GB | 2018-11-02 09:00 | 0.13035
WindOnShore | FR | 2018-11-02 09:00 | 0.057917
WindOnShore | GB | 2018-11-02 10:00 | 0.11776
Solar | FR | 2018-11-02 10:00 | 0.34547
WindOffShore | GB | 2018-11-02 10:00 | 0.17639
Solar | GB | 2018-11-02 10:00 | 0.37729
WindOnShore | FR | 2018-11-02 10:00 | 0.061112
Solar | FR | 2018-11-02 11:00 | 0.39512
WindOffShore | GB | 2018-11-02 11:00 | 0.15219
WindOnShore | FR | 2018-11-02 11:00 | 0.078048
Solar | GB | 2018-11-02 11:00 | 0.43857
WindOnShore | GB | 2018-11-02 11:00 | 0.10504
WindOffShore | GB | 2018-11-02 12:00 | 0.13185
Solar | FR | 2018-11-02 12:00 | 0.39024
Solar | GB | 2018-11-02 12:00 | 0.44096
WindOnShore | FR | 2018-11-02 12:00 | 0.091468
WindOnShore | GB | 2018-11-02 12:00 | 0.11799
WindOnShore | GB | 2018-11-02 13:00 | 0.12998
WindOffShore | GB | 2018-11-02 13:00 | 0.12068
Solar | GB | 2018-11-02 13:00 | 0.38923
WindOnShore | FR | 2018-11-02 13:00 | 0.10097
Solar | FR | 2018-11-02 13:00 | 0.33947
WindOffShore | GB | 2018-11-02 14:00 | 0.13606
WindOnShore | FR | 2018-11-02 14:00 | 0.11471
Solar | FR | 2018-11-02 14:00 | 0.24868
Solar | GB | 2018-11-02 14:00 | 0.27859
WindOnShore | GB | 2018-11-02 14:00 | 0.14232
WindOnShore | GB | 2018-11-02 15:00 | 0.16316
Solar | GB | 2018-11-02 15:00 | 0.11939
Solar | FR | 2018-11-02 15:00 | 0.10725
WindOnShore | FR | 2018-11-02 15:00 | 0.12278
WindOffShore | GB | 2018-11-02 15:00 | 0.14055
Solar | FR | 2018-11-02 16:00 | 0.025384
WindOnShore | FR | 2018-11-02 16:00 | 0.1378
Solar | GB | 2018-11-02 16:00 | 0.0083576
WindOnShore | GB | 2018-11-02 16:00 | 0.2091
WindOffShore | GB | 2018-11-02 16:00 | 0.18182
WindOnShore | GB | 2018-11-02 17:00 | 0.24404
Solar | FR | 2018-11-02 17:00 | 0
WindOnShore | FR | 2018-11-02 17:00 | 0.15434
WindOffShore | GB | 2018-11-02 17:00 | 0.20606
Solar | GB | 2018-11-02 17:00 | 0.00055717
WindOnShore | GB | 2018-11-02 18:00 | 0.30637
WindOffShore | GB | 2018-11-02 18:00 | 0.21833
WindOnShore | FR | 2018-11-02 18:00 | 0.16928
Solar | GB | 2018-11-02 18:00 | 0.00031838
Solar | FR | 2018-11-02 18:00 | 0
WindOnShore | FR | 2018-11-02 19:00 | 0.1823
Solar | FR | 2018-11-02 19:00 | 0
WindOffShore | GB | 2018-11-02 19:00 | 0.23441
Solar | GB | 2018-11-02 19:00 | 0.00031838
WindOnShore | GB | 2018-11-02 19:00 | 0.3736
Solar | FR | 2018-11-02 20:00 | 0
WindOnShore | FR | 2018-11-02 20:00 | 0.18717
Solar | GB | 2018-11-02 20:00 | 0
WindOffShore | GB | 2018-11-02 20:00 | 0.24261
WindOnShore | GB | 2018-11-02 20:00 | 0.42355
WindOffShore | GB | 2018-11-02 21:00 | 0.28626
Solar | FR | 2018-11-02 21:00 | 0
WindOnShore | FR | 2018-11-02 21:00 | 0.19156
Solar | GB | 2018-11-02 21:00 | 0
WindOnShore | GB | 2018-11-02 21:00 | 0.45746
WindOnShore | FR | 2018-11-02 22:00 | 0.18789
Solar | FR | 2018-11-02 22:00 | 0
WindOnShore | GB | 2018-11-02 22:00 | 0.42127
Solar | GB | 2018-11-02 22:00 | 0
WindOffShore | GB | 2018-11-02 22:00 | 0.31468
WindOnShore | FR | 2018-11-02 23:00 | 0.1914
Solar | FR | 2018-11-02 23:00 | 0
Solar | GB | 2018-11-02 23:00 | 0
WindOnShore | GB | 2018-11-02 23:00 | 0.44553
WindOffShore | GB | 2018-11-02 23:00 | 0.33114
WindOffShore | GB | 2018-11-03 | 0.36017
Solar | GB | 2018-11-03 | 0
WindOnShore | GB | 2018-11-03 | 0.45202
WindOnShore | FR | 2018-11-03 | 0.19875
Solar | FR | 2018-11-03 | 0
WindOffShore | GB | 2018-11-03 01:00 | 0.38573
Solar | GB | 2018-11-03 01:00 | 0
WindOnShore | GB | 2018-11-03 01:00 | 0.43116
WindOnShore | FR | 2018-11-03 01:00 | 0.21042
Solar | FR | 2018-11-03 01:00 | 0
Solar | FR | 2018-11-03 02:00 | 0
WindOnShore | FR | 2018-11-03 02:00 | 0.21952
WindOffShore | GB | 2018-11-03 02:00 | 0.42318
WindOnShore | GB | 2018-11-03 02:00 | 0.41438
Solar | GB | 2018-11-03 02:00 | 0
WindOnShore | FR | 2018-11-03 03:00 | 0.2224
Solar | FR | 2018-11-03 03:00 | 0
WindOffShore | GB | 2018-11-03 03:00 | 0.446
WindOnShore | GB | 2018-11-03 03:00 | 0.40227
Solar | GB | 2018-11-03 03:00 | 0
WindOnShore | GB | 2018-11-03 04:00 | 0.39588
WindOnShore | FR | 2018-11-03 04:00 | 0.22911
Solar | GB | 2018-11-03 04:00 | 0
Solar | FR | 2018-11-03 04:00 | 0
WindOffShore | GB | 2018-11-03 04:00 | 0.48349
WindOffShore | GB | 2018-11-03 05:00 | 0.53222
Solar | GB | 2018-11-03 05:00 | 0
WindOnShore | GB | 2018-11-03 05:00 | 0.40493
WindOnShore | FR | 2018-11-03 05:00 | 0.22839
Solar | FR | 2018-11-03 05:00 | 0
WindOnShore | GB | 2018-11-03 06:00 | 0.41569
WindOnShore | FR | 2018-11-03 06:00 | 0.23486
Solar | GB | 2018-11-03 06:00 | 0
Solar | FR | 2018-11-03 06:00 | 0.013529
WindOffShore | GB | 2018-11-03 06:00 | 0.56777
WindOffShore | GB | 2018-11-03 07:00 | 0.59092
Solar | GB | 2018-11-03 07:00 | 0.00095515
WindOnShore | FR | 2018-11-03 07:00 | 0.24029
WindOnShore | GB | 2018-11-03 07:00 | 0.43351
Solar | FR | 2018-11-03 07:00 | 0.071827
WindOnShore | GB | 2018-11-03 08:00 | 0.4768
WindOnShore | FR | 2018-11-03 08:00 | 0.21209
Solar | FR | 2018-11-03 08:00 | 0.21255
WindOffShore | GB | 2018-11-03 08:00 | 0.6003
Solar | GB | 2018-11-03 08:00 | 0.036853
WindOffShore | GB | 2018-11-03 09:00 | 0.6084
Solar | GB | 2018-11-03 09:00 | 0.10745
Solar | FR | 2018-11-03 09:00 | 0.37643
WindOnShore | GB | 2018-11-03 09:00 | 0.54963
WindOnShore | FR | 2018-11-03 09:00 | 0.17039
WindOffShore | GB | 2018-11-03 10:00 | 0.6105
Solar | GB | 2018-11-03 10:00 | 0.1584
WindOnShore | FR | 2018-11-03 10:00 | 0.12726
Solar | FR | 2018-11-03 10:00 | 0.46792
WindOnShore | GB | 2018-11-03 10:00 | 0.62205
WindOnShore | GB | 2018-11-03 11:00 | 0.61569
WindOnShore | FR | 2018-11-03 11:00 | 0.11
Solar | FR | 2018-11-03 11:00 | 0.52064
Solar | GB | 2018-11-03 11:00 | 0.1775
WindOffShore | GB | 2018-11-03 11:00 | 0.61132
Solar | GB | 2018-11-03 12:00 | 0.17989
WindOffShore | GB | 2018-11-03 12:00 | 0.63268
Solar | FR | 2018-11-03 12:00 | 0.52357
WindOnShore | FR | 2018-11-03 12:00 | 0.10433
WindOnShore | GB | 2018-11-03 12:00 | 0.62501
Solar | FR | 2018-11-03 13:00 | 0.44895
WindOnShore | FR | 2018-11-03 13:00 | 0.10625
WindOffShore | GB | 2018-11-03 13:00 | 0.63937
WindOnShore | GB | 2018-11-03 13:00 | 0.62852
Solar | GB | 2018-11-03 13:00 | 0.1584
Solar | GB | 2018-11-03 14:00 | 0.10586
WindOffShore | GB | 2018-11-03 14:00 | 0.64046
WindOnShore | GB | 2018-11-03 14:00 | 0.61002
WindOnShore | FR | 2018-11-03 14:00 | 0.10105
Solar | FR | 2018-11-03 14:00 | 0.32678
WindOnShore | GB | 2018-11-03 15:00 | 0.60581
Solar | GB | 2018-11-03 15:00 | 0.05118
WindOnShore | FR | 2018-11-03 15:00 | 0.094264
WindOffShore | GB | 2018-11-03 15:00 | 0.63347
Solar | FR | 2018-11-03 15:00 | 0.13612
WindOffShore | GB | 2018-11-03 16:00 | 0.61029
Solar | FR | 2018-11-03 16:00 | 0.026499
WindOnShore | FR | 2018-11-03 16:00 | 0.10225
WindOnShore | GB | 2018-11-03 16:00 | 0.59539
Solar | GB | 2018-11-03 16:00 | 0.0022287
WindOffShore | GB | 2018-11-03 17:00 | 0.61851
WindOnShore | GB | 2018-11-03 17:00 | 0.6006
WindOnShore | FR | 2018-11-03 17:00 | 0.12534
Solar | GB | 2018-11-03 17:00 | 0.00031838
Solar | FR | 2018-11-03 17:00 | 0
WindOnShore | GB | 2018-11-03 18:00 | 0.59011
WindOffShore | GB | 2018-11-03 18:00 | 0.60418
Solar | FR | 2018-11-03 18:00 | 0
WindOnShore | FR | 2018-11-03 18:00 | 0.15098
Solar | GB | 2018-11-03 18:00 | 0.00015919
WindOnShore | GB | 2018-11-03 19:00 | 0.58996
Solar | GB | 2018-11-03 19:00 | 0
WindOffShore | GB | 2018-11-03 19:00 | 0.62376
WindOnShore | FR | 2018-11-03 19:00 | 0.17535
Solar | FR | 2018-11-03 19:00 | 0
Solar | GB | 2018-11-03 20:00 | 0
WindOffShore | GB | 2018-11-03 20:00 | 0.61521
WindOnShore | FR | 2018-11-03 20:00 | 0.19021
Solar | FR | 2018-11-03 20:00 | 0
WindOnShore | GB | 2018-11-03 20:00 | 0.57532
Solar | FR | 2018-11-03 21:00 | 0
WindOnShore | FR | 2018-11-03 21:00 | 0.20363
WindOffShore | GB | 2018-11-03 21:00 | 0.6206
Solar | GB | 2018-11-03 21:00 | 0
WindOnShore | GB | 2018-11-03 21:00 | 0.55013
WindOffShore | GB | 2018-11-03 22:00 | 0.62786
Solar | GB | 2018-11-03 22:00 | 0
WindOnShore | GB | 2018-11-03 22:00 | 0.49675
WindOnShore | FR | 2018-11-03 22:00 | 0.20251
Solar | FR | 2018-11-03 22:00 | 0
WindOnShore | GB | 2018-11-03 23:00 | 0.49275
WindOnShore | FR | 2018-11-03 23:00 | 0.20323
Solar | GB | 2018-11-03 23:00 | 0
Solar | FR | 2018-11-03 23:00 | 0
WindOffShore | GB | 2018-11-03 23:00 | 0.63049
Solar | FR | 2018-11-04 | 0
WindOnShore | FR | 2018-11-04 | 0.20251
WindOffShore | GB | 2018-11-04 | 0.61351
Solar | GB | 2018-11-04 | 0
WindOnShore | GB | 2018-11-04 | 0.45604
Solar | GB | 2018-11-04 01:00 | 0
WindOffShore | GB | 2018-11-04 01:00 | 0.61525
WindOnShore | GB | 2018-11-04 01:00 | 0.4202
Solar | FR | 2018-11-04 01:00 | 0
WindOnShore | FR | 2018-11-04 01:00 | 0.18605
WindOnShore | FR | 2018-11-04 02:00 | 0.16584
Solar | FR | 2018-11-04 02:00 | 0
Solar | GB | 2018-11-04 02:00 | 0
WindOffShore | GB | 2018-11-04 02:00 | 0.57989
WindOnShore | GB | 2018-11-04 02:00 | 0.38806
Solar | FR | 2018-11-04 03:00 | 0
WindOffShore | GB | 2018-11-04 03:00 | 0.55013
WindOnShore | GB | 2018-11-04 03:00 | 0.38353
WindOnShore | FR | 2018-11-04 03:00 | 0.14507
Solar | GB | 2018-11-04 03:00 | 0
WindOnShore | GB | 2018-11-04 04:00 | 0.39573
Solar | GB | 2018-11-04 04:00 | 0
WindOffShore | GB | 2018-11-04 04:00 | 0.51435
WindOnShore | FR | 2018-11-04 04:00 | 0.13644
Solar | FR | 2018-11-04 04:00 | 0
WindOffShore | GB | 2018-11-04 05:00 | 0.48493
Solar | GB | 2018-11-04 05:00 | 0
WindOnShore | FR | 2018-11-04 05:00 | 0.13692
Solar | FR | 2018-11-04 05:00 | 0
WindOnShore | GB | 2018-11-04 05:00 | 0.38286
WindOffShore | GB | 2018-11-04 06:00 | 0.47576
WindOnShore | GB | 2018-11-04 06:00 | 0.39477
Solar | GB | 2018-11-04 06:00 | 0
Solar | FR | 2018-11-04 06:00 | 0.012552
WindOnShore | FR | 2018-11-04 06:00 | 0.13796
Solar | GB | 2018-11-04 07:00 | 0.00071637
WindOffShore | GB | 2018-11-04 07:00 | 0.43499
WindOnShore | GB | 2018-11-04 07:00 | 0.43611
Solar | FR | 2018-11-04 07:00 | 0.049372
WindOnShore | FR | 2018-11-04 07:00 | 0.137
Solar | FR | 2018-11-04 08:00 | 0.18828
WindOnShore | FR | 2018-11-04 08:00 | 0.12558
WindOffShore | GB | 2018-11-04 08:00 | 0.37318
Solar | GB | 2018-11-04 08:00 | 0.02754
WindOnShore | GB | 2018-11-04 08:00 | 0.42343
WindOnShore | GB | 2018-11-04 09:00 | 0.40883
WindOffShore | GB | 2018-11-04 09:00 | 0.40954
WindOnShore | FR | 2018-11-04 09:00 | 0.096581
Solar | FR | 2018-11-04 09:00 | 0.32524
Solar | GB | 2018-11-04 09:00 | 0.068373
WindOnShore | GB | 2018-11-04 10:00 | 0.401
WindOffShore | GB | 2018-11-04 10:00 | 0.40856
WindOnShore | FR | 2018-11-04 10:00 | 0.087554
Solar | FR | 2018-11-04 10:00 | 0.41255
Solar | GB | 2018-11-04 10:00 | 0.10507
Solar | FR | 2018-11-04 11:00 | 0.46471
WindOnShore | FR | 2018-11-04 11:00 | 0.096741
WindOffShore | GB | 2018-11-04 11:00 | 0.32432
Solar | GB | 2018-11-04 11:00 | 0.12337
WindOnShore | GB | 2018-11-04 11:00 | 0.433
WindOnShore | GB | 2018-11-04 12:00 | 0.41965
Solar | GB | 2018-11-04 12:00 | 0.11223
WindOffShore | GB | 2018-11-04 12:00 | 0.26665
Solar | FR | 2018-11-04 12:00 | 0.44226
WindOnShore | FR | 2018-11-04 12:00 | 0.11064
WindOnShore | GB | 2018-11-04 13:00 | 0.36083
WindOffShore | GB | 2018-11-04 13:00 | 0.22175
WindOnShore | FR | 2018-11-04 13:00 | 0.11991
Solar | FR | 2018-11-04 13:00 | 0.38968
Solar | GB | 2018-11-04 13:00 | 0.10109
WindOffShore | GB | 2018-11-04 14:00 | 0.17538
Solar | GB | 2018-11-04 14:00 | 0.0671
WindOnShore | GB | 2018-11-04 14:00 | 0.30062
WindOnShore | FR | 2018-11-04 14:00 | 0.13085
Solar | FR | 2018-11-04 14:00 | 0.27085
WindOffShore | GB | 2018-11-04 15:00 | 0.16918
Solar | GB | 2018-11-04 15:00 | 0.032316
WindOnShore | GB | 2018-11-04 15:00 | 0.26892
WindOnShore | FR | 2018-11-04 15:00 | 0.15106
Solar | FR | 2018-11-04 15:00 | 0.10823
Solar | GB | 2018-11-04 16:00 | 0.0011939
Solar | FR | 2018-11-04 16:00 | 0.021897
WindOnShore | FR | 2018-11-04 16:00 | 0.20722
WindOffShore | GB | 2018-11-04 16:00 | 0.19076
WindOnShore | GB | 2018-11-04 16:00 | 0.24403
WindOnShore | FR | 2018-11-04 17:00 | 0.28239
Solar | FR | 2018-11-04 17:00 | 0
WindOffShore | GB | 2018-11-04 17:00 | 0.2015
WindOnShore | GB | 2018-11-04 17:00 | 0.23128
Solar | GB | 2018-11-04 17:00 | 0
Solar | GB | 2018-11-04 18:00 | 7.9596e-05
Solar | FR | 2018-11-04 18:00 | 0
WindOnShore | FR | 2018-11-04 18:00 | 0.31155
WindOnShore | GB | 2018-11-04 18:00 | 0.21674
WindOffShore | GB | 2018-11-04 18:00 | 0.23388
Solar | FR | 2018-11-04 19:00 | 0
WindOnShore | GB | 2018-11-04 19:00 | 0.22027
WindOnShore | FR | 2018-11-04 19:00 | 0.3344
WindOffShore | GB | 2018-11-04 19:00 | 0.27569
Solar | GB | 2018-11-04 19:00 | 0
WindOnShore | FR | 2018-11-04 20:00 | 0.34798
Solar | FR | 2018-11-04 20:00 | 0
Solar | GB | 2018-11-04 20:00 | 0
WindOnShore | GB | 2018-11-04 20:00 | 0.20563
WindOffShore | GB | 2018-11-04 20:00 | 0.27823
Solar | GB | 2018-11-04 21:00 | 0
WindOnShore | GB | 2018-11-04 21:00 | 0.20053
WindOffShore | GB | 2018-11-04 21:00 | 0.30751
WindOnShore | FR | 2018-11-04 21:00 | 0.35054
Solar | FR | 2018-11-04 21:00 | 0
WindOnShore | GB | 2018-11-04 22:00 | 0.18841
WindOnShore | FR | 2018-11-04 22:00 | 0.35908
WindOffShore | GB | 2018-11-04 22:00 | 0.31549
Solar | GB | 2018-11-04 22:00 | 0
Solar | FR | 2018-11-04 22:00 | 0
Solar | GB | 2018-11-04 23:00 | 0
WindOffShore | GB | 2018-11-04 23:00 | 0.30495
WindOnShore | GB | 2018-11-04 23:00 | 0.17759
Solar | FR | 2018-11-04 23:00 | 0
WindOnShore | FR | 2018-11-04 23:00 | 0.37131
WindOffShore | GB | 2018-11-05 | 0.28132
Solar | GB | 2018-11-05 | 0
WindOnShore | FR | 2018-11-05 | 0.37019
Solar | FR | 2018-11-05 | 0
WindOnShore | GB | 2018-11-05 | 0.16869
Solar | GB | 2018-11-05 01:00 | 0
WindOnShore | GB | 2018-11-05 01:00 | 0.1559
WindOffShore | GB | 2018-11-05 01:00 | 0.29559
Solar | FR | 2018-11-05 01:00 | 0
WindOnShore | FR | 2018-11-05 01:00 | 0.363
WindOnShore | GB | 2018-11-05 02:00 | 0.13109
WindOffShore | GB | 2018-11-05 02:00 | 0.33168
Solar | GB | 2018-11-05 02:00 | 0
Solar | FR | 2018-11-05 02:00 | 0
WindOnShore | FR | 2018-11-05 02:00 | 0.34766
WindOnShore | FR | 2018-11-05 03:00 | 0.32689
Solar | FR | 2018-11-05 03:00 | 0
WindOnShore | GB | 2018-11-05 03:00 | 0.13563
Solar | GB | 2018-11-05 03:00 | 0
WindOffShore | GB | 2018-11-05 03:00 | 0.31377
WindOffShore | GB | 2018-11-05 04:00 | 0.31933
Solar | GB | 2018-11-05 04:00 | 0
WindOnShore | GB | 2018-11-05 04:00 | 0.15192
Solar | FR | 2018-11-05 04:00 | 0
WindOnShore | FR | 2018-11-05 04:00 | 0.30556
WindOnShore | FR | 2018-11-05 05:00 | 0.30468
WindOffShore | GB | 2018-11-05 05:00 | 0.31875
Solar | FR | 2018-11-05 05:00 | 0
WindOnShore | GB | 2018-11-05 05:00 | 0.15828
Solar | GB | 2018-11-05 05:00 | 0
WindOnShore | FR | 2018-11-05 06:00 | 0.30987
Solar | FR | 2018-11-05 06:00 | 0.012692
Solar | GB | 2018-11-05 06:00 | 0
WindOnShore | GB | 2018-11-05 06:00 | 0.16697
WindOffShore | GB | 2018-11-05 06:00 | 0.32472
WindOnShore | GB | 2018-11-05 07:00 | 0.14571
WindOffShore | GB | 2018-11-05 07:00 | 0.30085
Solar | FR | 2018-11-05 07:00 | 0.042817
WindOnShore | FR | 2018-11-05 07:00 | 0.30157
Solar | GB | 2018-11-05 07:00 | 0.0011143
Solar | GB | 2018-11-05 08:00 | 0.030645
WindOffShore | GB | 2018-11-05 08:00 | 0.30542
WindOnShore | GB | 2018-11-05 08:00 | 0.15344
Solar | FR | 2018-11-05 08:00 | 0.13278
WindOnShore | FR | 2018-11-05 08:00 | 0.25691
WindOnShore | GB | 2018-11-05 09:00 | 0.13712
Solar | GB | 2018-11-05 09:00 | 0.074184
WindOffShore | GB | 2018-11-05 09:00 | 0.25524
Solar | FR | 2018-11-05 09:00 | 0.20879
WindOnShore | FR | 2018-11-05 09:00 | 0.20403
WindOffShore | GB | 2018-11-05 10:00 | 0.23735
WindOnShore | GB | 2018-11-05 10:00 | 0.14704
Solar | FR | 2018-11-05 10:00 | 0.27559
Solar | GB | 2018-11-05 10:00 | 0.12099
WindOnShore | FR | 2018-11-05 10:00 | 0.18246
WindOffShore | GB | 2018-11-05 11:00 | 0.24708
WindOnShore | GB | 2018-11-05 11:00 | 0.1423
Solar | FR | 2018-11-05 11:00 | 0.28438
WindOnShore | FR | 2018-11-05 11:00 | 0.16672
Solar | GB | 2018-11-05 11:00 | 0.16238
Solar | GB | 2018-11-05 12:00 | 0.16795
WindOffShore | GB | 2018-11-05 12:00 | 0.20681
WindOnShore | FR | 2018-11-05 12:00 | 0.16049
Solar | FR | 2018-11-05 12:00 | 0.27043
WindOnShore | GB | 2018-11-05 12:00 | 0.12682
WindOnShore | FR | 2018-11-05 13:00 | 0.16289
Solar | GB | 2018-11-05 13:00 | 0.14566
WindOnShore | GB | 2018-11-05 13:00 | 0.10986
WindOffShore | GB | 2018-11-05 13:00 | 0.17601
Solar | FR | 2018-11-05 13:00 | 0.22594
WindOnShore | FR | 2018-11-05 14:00 | 0.17255
Solar | GB | 2018-11-05 14:00 | 0.10745
Solar | FR | 2018-11-05 14:00 | 0.13877
WindOnShore | GB | 2018-11-05 14:00 | 0.11536
WindOffShore | GB | 2018-11-05 14:00 | 0.18441
WindOnShore | GB | 2018-11-05 15:00 | 0.11827
Solar | FR | 2018-11-05 15:00 | 0.057601
WindOnShore | FR | 2018-11-05 15:00 | 0.20291
Solar | GB | 2018-11-05 15:00 | 0.036296
WindOffShore | GB | 2018-11-05 15:00 | 0.19398
WindOnShore | GB | 2018-11-05 16:00 | 0.13875
Solar | GB | 2018-11-05 16:00 | 0.0019103
WindOffShore | GB | 2018-11-05 16:00 | 0.22745
Solar | FR | 2018-11-05 16:00 | 0.020084
WindOnShore | FR | 2018-11-05 16:00 | 0.26833
Solar | FR | 2018-11-05 17:00 | 0
WindOffShore | GB | 2018-11-05 17:00 | 0.24557
Solar | GB | 2018-11-05 17:00 | 7.9596e-05
WindOnShore | FR | 2018-11-05 17:00 | 0.32218
WindOnShore | GB | 2018-11-05 17:00 | 0.17892
Solar | FR | 2018-11-05 18:00 | 0
WindOnShore | FR | 2018-11-05 18:00 | 0.34335
Solar | GB | 2018-11-05 18:00 | 0
WindOnShore | GB | 2018-11-05 18:00 | 0.18772
WindOffShore | GB | 2018-11-05 18:00 | 0.27186
WindOnShore | GB | 2018-11-05 19:00 | 0.20613
Solar | GB | 2018-11-05 19:00 | 0
Solar | FR | 2018-11-05 19:00 | 0
WindOnShore | FR | 2018-11-05 19:00 | 0.35157
WindOffShore | GB | 2018-11-05 19:00 | 0.26245
WindOnShore | GB | 2018-11-05 20:00 | 0.20376
Solar | GB | 2018-11-05 20:00 | 0
WindOffShore | GB | 2018-11-05 20:00 | 0.26602
Solar | FR | 2018-11-05 20:00 | 0
WindOnShore | FR | 2018-11-05 20:00 | 0.36683
Solar | GB | 2018-11-05 21:00 | 0
Solar | FR | 2018-11-05 21:00 | 0
WindOnShore | FR | 2018-11-05 21:00 | 0.36475
WindOffShore | GB | 2018-11-05 21:00 | 0.24475
WindOnShore | GB | 2018-11-05 21:00 | 0.25328
WindOffShore | GB | 2018-11-05 22:00 | 0.26035
WindOnShore | GB | 2018-11-05 22:00 | 0.25102
Solar | GB | 2018-11-05 22:00 | 0
Solar | FR | 2018-11-05 22:00 | 0
WindOnShore | FR | 2018-11-05 22:00 | 0.34998
WindOnShore | GB | 2018-11-05 23:00 | 0.25298
WindOffShore | GB | 2018-11-05 23:00 | 0.26028
WindOnShore | FR | 2018-11-05 23:00 | 0.35165
Solar | FR | 2018-11-05 23:00 | 0
Solar | GB | 2018-11-05 23:00 | 0
WindOffShore | GB | 2018-11-06 | 0.23869
WindOnShore | GB | 2018-11-06 | 0.2621
Solar | GB | 2018-11-06 | 0
WindOnShore | FR | 2018-11-06 | 0.34414
Solar | FR | 2018-11-06 | 0
Solar | GB | 2018-11-06 01:00 | 0
Solar | FR | 2018-11-06 01:00 | 0
WindOffShore | GB | 2018-11-06 01:00 | 0.26322
WindOnShore | FR | 2018-11-06 01:00 | 0.33368
WindOnShore | GB | 2018-11-06 01:00 | 0.27543
WindOffShore | GB | 2018-11-06 02:00 | 0.26849
WindOnShore | GB | 2018-11-06 02:00 | 0.26957
WindOnShore | FR | 2018-11-06 02:00 | 0.32361
Solar | GB | 2018-11-06 02:00 | 0
Solar | FR | 2018-11-06 02:00 | 0
WindOffShore | GB | 2018-11-06 03:00 | 0.27171
Solar | FR | 2018-11-06 03:00 | 0
Solar | GB | 2018-11-06 03:00 | 0
WindOnShore | FR | 2018-11-06 03:00 | 0.31794
WindOnShore | GB | 2018-11-06 03:00 | 0.2656
WindOnShore | GB | 2018-11-06 04:00 | 0.26288
Solar | GB | 2018-11-06 04:00 | 0
WindOnShore | FR | 2018-11-06 04:00 | 0.29022
WindOffShore | GB | 2018-11-06 04:00 | 0.28464
Solar | FR | 2018-11-06 04:00 | 0
Solar | GB | 2018-11-06 05:00 | 0
WindOnShore | GB | 2018-11-06 05:00 | 0.2669
WindOffShore | GB | 2018-11-06 05:00 | 0.38832
WindOnShore | FR | 2018-11-06 05:00 | 0.26442
Solar | FR | 2018-11-06 05:00 | 0
WindOnShore | FR | 2018-11-06 06:00 | 0.25044
Solar | GB | 2018-11-06 06:00 | 0
WindOnShore | GB | 2018-11-06 06:00 | 0.30279
WindOffShore | GB | 2018-11-06 06:00 | 0.36205
Solar | FR | 2018-11-06 06:00 | 0.014086
Solar | FR | 2018-11-06 07:00 | 0.040446
WindOffShore | GB | 2018-11-06 07:00 | 0.35443
WindOnShore | FR | 2018-11-06 07:00 | 0.25316
WindOnShore | GB | 2018-11-06 07:00 | 0.32542
Solar | GB | 2018-11-06 07:00 | 0.00031838
Solar | GB | 2018-11-06 08:00 | 0.025471
Solar | FR | 2018-11-06 08:00 | 0.10028
WindOnShore | FR | 2018-11-06 08:00 | 0.25571
WindOffShore | GB | 2018-11-06 08:00 | 0.42174
WindOnShore | GB | 2018-11-06 08:00 | 0.38336
WindOnShore | GB | 2018-11-06 09:00 | 0.40942
Solar | FR | 2018-11-06 09:00 | 0.17211
WindOffShore | GB | 2018-11-06 09:00 | 0.42163
Solar | GB | 2018-11-06 09:00 | 0.062165
WindOnShore | FR | 2018-11-06 09:00 | 0.25787
WindOffShore | GB | 2018-11-06 10:00 | 0.42129
WindOnShore | GB | 2018-11-06 10:00 | 0.4305
Solar | FR | 2018-11-06 10:00 | 0.22859
WindOnShore | FR | 2018-11-06 10:00 | 0.27313
Solar | GB | 2018-11-06 10:00 | 0.089148
WindOnShore | GB | 2018-11-06 11:00 | 0.43553
WindOnShore | FR | 2018-11-06 11:00 | 0.31962
Solar | FR | 2018-11-06 11:00 | 0.25774
WindOffShore | GB | 2018-11-06 11:00 | 0.41303
Solar | GB | 2018-11-06 11:00 | 0.12576
WindOffShore | GB | 2018-11-06 12:00 | 0.4571
Solar | FR | 2018-11-06 12:00 | 0.25384
WindOnShore | GB | 2018-11-06 12:00 | 0.43308
WindOnShore | FR | 2018-11-06 12:00 | 0.39359
Solar | GB | 2018-11-06 12:00 | 0.12417
WindOnShore | GB | 2018-11-06 13:00 | 0.45292
Solar | GB | 2018-11-06 13:00 | 0.12417
WindOffShore | GB | 2018-11-06 13:00 | 0.4352
Solar | FR | 2018-11-06 13:00 | 0.2198
WindOnShore | FR | 2018-11-06 13:00 | 0.41604
Solar | GB | 2018-11-06 14:00 | 0.088352
WindOnShore | GB | 2018-11-06 14:00 | 0.48029
WindOffShore | GB | 2018-11-06 14:00 | 0.45732
WindOnShore | FR | 2018-11-06 14:00 | 0.42627
Solar | FR | 2018-11-06 14:00 | 0.16067
WindOffShore | GB | 2018-11-06 15:00 | 0.49864
WindOnShore | FR | 2018-11-06 15:00 | 0.42467
Solar | FR | 2018-11-06 15:00 | 0.075453
Solar | GB | 2018-11-06 15:00 | 0.038365
WindOnShore | GB | 2018-11-06 15:00 | 0.49679
WindOffShore | GB | 2018-11-06 16:00 | 0.58139
WindOnShore | FR | 2018-11-06 16:00 | 0.47308
Solar | GB | 2018-11-06 16:00 | 0.0013531
WindOnShore | GB | 2018-11-06 16:00 | 0.50545
Solar | FR | 2018-11-06 16:00 | 0.022873
WindOnShore | GB | 2018-11-06 17:00 | 0.5095
WindOffShore | GB | 2018-11-06 17:00 | 0.62142
Solar | FR | 2018-11-06 17:00 | 0
WindOnShore | FR | 2018-11-06 17:00 | 0.49233
Solar | GB | 2018-11-06 17:00 | 7.9596e-05
Solar | FR | 2018-11-06 18:00 | 0
WindOnShore | FR | 2018-11-06 18:00 | 0.50543
Solar | GB | 2018-11-06 18:00 | 0
WindOnShore | GB | 2018-11-06 18:00 | 0.49005
WindOffShore | GB | 2018-11-06 18:00 | 0.62762
WindOnShore | FR | 2018-11-06 19:00 | 0.50711
Solar | FR | 2018-11-06 19:00 | 0
WindOnShore | GB | 2018-11-06 19:00 | 0.49584
Solar | GB | 2018-11-06 19:00 | 0
WindOffShore | GB | 2018-11-06 19:00 | 0.62117
WindOnShore | GB | 2018-11-06 20:00 | 0.52487
Solar | GB | 2018-11-06 20:00 | 0
WindOffShore | GB | 2018-11-06 20:00 | 0.62167
Solar | FR | 2018-11-06 20:00 | 0
WindOnShore | FR | 2018-11-06 20:00 | 0.5155
Solar | FR | 2018-11-06 21:00 | 0
WindOnShore | FR | 2018-11-06 21:00 | 0.52221
Solar | GB | 2018-11-06 21:00 | 0
WindOffShore | GB | 2018-11-06 21:00 | 0.62971
WindOnShore | GB | 2018-11-06 21:00 | 0.52001
WindOffShore | GB | 2018-11-06 22:00 | 0.62934
WindOnShore | FR | 2018-11-06 22:00 | 0.55376
Solar | FR | 2018-11-06 22:00 | 0
WindOnShore | GB | 2018-11-06 22:00 | 0.5329
Solar | GB | 2018-11-06 22:00 | 0
Solar | FR | 2018-11-06 23:00 | 0
WindOnShore | GB | 2018-11-06 23:00 | 0.50026
Solar | GB | 2018-11-06 23:00 | 0
WindOffShore | GB | 2018-11-06 23:00 | 0.60105
WindOnShore | FR | 2018-11-06 23:00 | 0.57885
Solar | FR | 2018-11-07 | 0
Solar | GB | 2018-11-07 | 0
WindOnShore | FR | 2018-11-07 | 0.59674
WindOnShore | GB | 2018-11-07 | 0.47519
WindOffShore | GB | 2018-11-07 | 0.60759
Solar | FR | 2018-11-07 01:00 | 0
WindOnShore | GB | 2018-11-07 01:00 | 0.44979
WindOnShore | FR | 2018-11-07 01:00 | 0.62925
Solar | GB | 2018-11-07 01:00 | 0
WindOffShore | GB | 2018-11-07 01:00 | 0.59612
Solar | FR | 2018-11-07 02:00 | 0
WindOnShore | FR | 2018-11-07 02:00 | 0.65745
WindOnShore | GB | 2018-11-07 02:00 | 0.42384
WindOffShore | GB | 2018-11-07 02:00 | 0.58184
Solar | GB | 2018-11-07 02:00 | 0
WindOnShore | FR | 2018-11-07 03:00 | 0.6787
Solar | FR | 2018-11-07 03:00 | 0
Solar | GB | 2018-11-07 03:00 | 0
WindOffShore | GB | 2018-11-07 03:00 | 0.62789
WindOnShore | GB | 2018-11-07 03:00 | 0.39231
Solar | FR | 2018-11-07 04:00 | 0
WindOnShore | FR | 2018-11-07 04:00 | 0.695
Solar | GB | 2018-11-07 04:00 | 0
WindOffShore | GB | 2018-11-07 04:00 | 0.62989
WindOnShore | GB | 2018-11-07 04:00 | 0.39788
Solar | GB | 2018-11-07 05:00 | 0
WindOffShore | GB | 2018-11-07 05:00 | 0.62873
Solar | FR | 2018-11-07 05:00 | 0
WindOnShore | GB | 2018-11-07 05:00 | 0.41504
WindOnShore | FR | 2018-11-07 05:00 | 0.70123
Solar | GB | 2018-11-07 06:00 | 0
WindOffShore | GB | 2018-11-07 06:00 | 0.61928
WindOnShore | FR | 2018-11-07 06:00 | 0.72799
Solar | FR | 2018-11-07 06:00 | 0.017015
WindOnShore | GB | 2018-11-07 06:00 | 0.44566
Solar | GB | 2018-11-07 07:00 | 0
WindOffShore | GB | 2018-11-07 07:00 | 0.63131
WindOnShore | GB | 2018-11-07 07:00 | 0.48802
WindOnShore | FR | 2018-11-07 07:00 | 0.71345
Solar | FR | 2018-11-07 07:00 | 0.03696
Solar | FR | 2018-11-07 08:00 | 0.087029
Solar | GB | 2018-11-07 08:00 | 0.010507
WindOnShore | FR | 2018-11-07 08:00 | 0.69053
WindOffShore | GB | 2018-11-07 08:00 | 0.64043
WindOnShore | GB | 2018-11-07 08:00 | 0.53616
WindOnShore | FR | 2018-11-07 09:00 | 0.67087
Solar | FR | 2018-11-07 09:00 | 0.14393
WindOnShore | GB | 2018-11-07 09:00 | 0.54828
Solar | GB | 2018-11-07 09:00 | 0.045927
WindOffShore | GB | 2018-11-07 09:00 | 0.6481
Solar | FR | 2018-11-07 10:00 | 0.17782
WindOnShore | FR | 2018-11-07 10:00 | 0.66336
WindOnShore | GB | 2018-11-07 10:00 | 0.56047
WindOffShore | GB | 2018-11-07 10:00 | 0.65066
Solar | GB | 2018-11-07 10:00 | 0.085964
Solar | GB | 2018-11-07 11:00 | 0.11064
WindOffShore | GB | 2018-11-07 11:00 | 0.6529
WindOnShore | GB | 2018-11-07 11:00 | 0.53955
Solar | FR | 2018-11-07 11:00 | 0.19135
WindOnShore | FR | 2018-11-07 11:00 | 0.67766
WindOffShore | GB | 2018-11-07 12:00 | 0.64288
Solar | FR | 2018-11-07 12:00 | 0.18103
WindOnShore | FR | 2018-11-07 12:00 | 0.64451
WindOnShore | GB | 2018-11-07 12:00 | 0.5262
Solar | GB | 2018-11-07 12:00 | 0.13133
WindOnShore | FR | 2018-11-07 13:00 | 0.60657
Solar | FR | 2018-11-07 13:00 | 0.16932
WindOffShore | GB | 2018-11-07 13:00 | 0.50818
Solar | GB | 2018-11-07 13:00 | 0.11143
WindOnShore | GB | 2018-11-07 13:00 | 0.52128
WindOnShore | GB | 2018-11-07 14:00 | 0.52535
WindOffShore | GB | 2018-11-07 14:00 | 0.53488
Solar | GB | 2018-11-07 14:00 | 0.071398
Solar | FR | 2018-11-07 14:00 | 0.1311
WindOnShore | FR | 2018-11-07 14:00 | 0.60816
Solar | FR | 2018-11-07 15:00 | 0.071688
Solar | GB | 2018-11-07 15:00 | 0.035102
WindOnShore | FR | 2018-11-07 15:00 | 0.59035
WindOnShore | GB | 2018-11-07 15:00 | 0.50162
WindOffShore | GB | 2018-11-07 15:00 | 0.54417
WindOnShore | GB | 2018-11-07 16:00 | 0.43293
WindOnShore | FR | 2018-11-07 16:00 | 0.54346
Solar | FR | 2018-11-07 16:00 | 0.024686
Solar | GB | 2018-11-07 16:00 | 0.0023879
WindOffShore | GB | 2018-11-07 16:00 | 0.50738
WindOnShore | FR | 2018-11-07 17:00 | 0.50663
Solar | FR | 2018-11-07 17:00 | 0
WindOnShore | GB | 2018-11-07 17:00 | 0.37964
Solar | GB | 2018-11-07 17:00 | 7.9596e-05
WindOffShore | GB | 2018-11-07 17:00 | 0.52352
WindOnShore | GB | 2018-11-07 18:00 | 0.3373
WindOffShore | GB | 2018-11-07 18:00 | 0.48536
WindOnShore | FR | 2018-11-07 18:00 | 0.49009
Solar | FR | 2018-11-07 18:00 | 0
Solar | GB | 2018-11-07 18:00 | 7.9596e-05
WindOffShore | GB | 2018-11-07 19:00 | 0.5301
WindOnShore | GB | 2018-11-07 19:00 | 0.35337
Solar | FR | 2018-11-07 19:00 | 0
Solar | GB | 2018-11-07 19:00 | 7.9596e-05
WindOnShore | FR | 2018-11-07 19:00 | 0.45502
Solar | FR | 2018-11-07 20:00 | 0
Solar | GB | 2018-11-07 20:00 | 0
WindOffShore | GB | 2018-11-07 20:00 | 0.5041
WindOnShore | FR | 2018-11-07 20:00 | 0.43857
WindOnShore | GB | 2018-11-07 20:00 | 0.29388
WindOffShore | GB | 2018-11-07 21:00 | 0.42853
Solar | GB | 2018-11-07 21:00 | 0
Solar | FR | 2018-11-07 21:00 | 0
WindOnShore | GB | 2018-11-07 21:00 | 0.2789
WindOnShore | FR | 2018-11-07 21:00 | 0.41548
Solar | GB | 2018-11-07 22:00 | 0
WindOffShore | GB | 2018-11-07 22:00 | 0.39552
Solar | FR | 2018-11-07 22:00 | 0
WindOnShore | GB | 2018-11-07 22:00 | 0.24902
WindOnShore | FR | 2018-11-07 22:00 | 0.38449
WindOnShore | GB | 2018-11-07 23:00 | 0.22519
WindOffShore | GB | 2018-11-07 23:00 | 0.41038
Solar | GB | 2018-11-07 23:00 | 0
Solar | FR | 2018-11-07 23:00 | 0
WindOnShore | FR | 2018-11-07 23:00 | 0.36052
WindOnShore | GB | 2018-11-08 | 0.21986
WindOnShore | FR | 2018-11-08 | 0.32777
Solar | GB | 2018-11-08 | 0
Solar | FR | 2018-11-08 | 0
WindOffShore | GB | 2018-11-08 | 0.38752
WindOffShore | GB | 2018-11-08 01:00 | 0.34846
WindOnShore | GB | 2018-11-08 01:00 | 0.21344
Solar | GB | 2018-11-08 01:00 | 0
WindOnShore | FR | 2018-11-08 01:00 | 0.3022
Solar | FR | 2018-11-08 01:00 | 0
WindOffShore | GB | 2018-11-08 02:00 | 0.40536
WindOnShore | GB | 2018-11-08 02:00 | 0.20971
Solar | FR | 2018-11-08 02:00 | 0
Solar | GB | 2018-11-08 02:00 | 0
WindOnShore | FR | 2018-11-08 02:00 | 0.27944
WindOnShore | FR | 2018-11-08 03:00 | 0.25347
WindOffShore | GB | 2018-11-08 03:00 | 0.41459
WindOnShore | GB | 2018-11-08 03:00 | 0.22017
Solar | FR | 2018-11-08 03:00 | 0
Solar | GB | 2018-11-08 03:00 | 0
Solar | FR | 2018-11-08 04:00 | 0
WindOnShore | FR | 2018-11-08 04:00 | 0.22623
WindOnShore | GB | 2018-11-08 04:00 | 0.26814
WindOffShore | GB | 2018-11-08 04:00 | 0.41829
Solar | GB | 2018-11-08 04:00 | 0
Solar | GB | 2018-11-08 05:00 | 0
WindOnShore | FR | 2018-11-08 05:00 | 0.197
Solar | FR | 2018-11-08 05:00 | 0
WindOnShore | GB | 2018-11-08 05:00 | 0.26749
WindOffShore | GB | 2018-11-08 05:00 | 0.42079
WindOnShore | FR | 2018-11-08 06:00 | 0.191
Solar | FR | 2018-11-08 06:00 | 0.018689
WindOnShore | GB | 2018-11-08 06:00 | 0.28028
WindOffShore | GB | 2018-11-08 06:00 | 0.35055
Solar | GB | 2018-11-08 06:00 | 0
Solar | FR | 2018-11-08 07:00 | 0.055509
WindOffShore | GB | 2018-11-08 07:00 | 0.38771
WindOnShore | FR | 2018-11-08 07:00 | 0.1978
WindOnShore | GB | 2018-11-08 07:00 | 0.32091
Solar | GB | 2018-11-08 07:00 | 0.0014327
WindOnShore | FR | 2018-11-08 08:00 | 0.17415
Solar | FR | 2018-11-08 08:00 | 0.15816
WindOffShore | GB | 2018-11-08 08:00 | 0.50236
WindOnShore | GB | 2018-11-08 08:00 | 0.32486
Solar | GB | 2018-11-08 08:00 | 0.052931
WindOnShore | FR | 2018-11-08 09:00 | 0.14819
Solar | FR | 2018-11-08 09:00 | 0.26611
WindOffShore | GB | 2018-11-08 09:00 | 0.54477
Solar | GB | 2018-11-08 09:00 | 0.12974
WindOnShore | GB | 2018-11-08 09:00 | 0.31526
Solar | GB | 2018-11-08 10:00 | 0.19581
Solar | FR | 2018-11-08 10:00 | 0.34798
WindOnShore | FR | 2018-11-08 10:00 | 0.14363
WindOffShore | GB | 2018-11-08 10:00 | 0.52089
WindOnShore | GB | 2018-11-08 10:00 | 0.35364
WindOnShore | FR | 2018-11-08 11:00 | 0.15482
Solar | GB | 2018-11-08 11:00 | 0.21571
WindOnShore | GB | 2018-11-08 11:00 | 0.36854
Solar | FR | 2018-11-08 11:00 | 0.40084
WindOffShore | GB | 2018-11-08 11:00 | 0.53783
Solar | GB | 2018-11-08 12:00 | 0.21173
WindOnShore | FR | 2018-11-08 12:00 | 0.16864
WindOnShore | GB | 2018-11-08 12:00 | 0.38915
Solar | FR | 2018-11-08 12:00 | 0.36276
WindOffShore | GB | 2018-11-08 12:00 | 0.52843
Solar | FR | 2018-11-08 13:00 | 0.28619
WindOnShore | GB | 2018-11-08 13:00 | 0.37576
Solar | GB | 2018-11-08 13:00 | 0.17193
WindOnShore | FR | 2018-11-08 13:00 | 0.19244
WindOffShore | GB | 2018-11-08 13:00 | 0.49781
WindOnShore | FR | 2018-11-08 14:00 | 0.21377
Solar | GB | 2018-11-08 14:00 | 0.11541
WindOffShore | GB | 2018-11-08 14:00 | 0.44876
Solar | FR | 2018-11-08 14:00 | 0.19707
WindOnShore | GB | 2018-11-08 14:00 | 0.3524
WindOffShore | GB | 2018-11-08 15:00 | 0.41365
Solar | GB | 2018-11-08 15:00 | 0.048076
Solar | FR | 2018-11-08 15:00 | 0.081729
WindOnShore | FR | 2018-11-08 15:00 | 0.2526
WindOnShore | GB | 2018-11-08 15:00 | 0.36351
Solar | FR | 2018-11-08 16:00 | 0.023013
Solar | GB | 2018-11-08 16:00 | 0.0011143
WindOffShore | GB | 2018-11-08 16:00 | 0.42694
WindOnShore | GB | 2018-11-08 16:00 | 0.37337
WindOnShore | FR | 2018-11-08 16:00 | 0.30524
WindOnShore | FR | 2018-11-08 17:00 | 0.35621
Solar | FR | 2018-11-08 17:00 | 0
Solar | GB | 2018-11-08 17:00 | 0.00015919
WindOnShore | GB | 2018-11-08 17:00 | 0.35948
WindOffShore | GB | 2018-11-08 17:00 | 0.48463
Solar | GB | 2018-11-08 18:00 | 7.9596e-05
WindOnShore | GB | 2018-11-08 18:00 | 0.40406
WindOffShore | GB | 2018-11-08 18:00 | 0.5267
Solar | FR | 2018-11-08 18:00 | 0
WindOnShore | FR | 2018-11-08 18:00 | 0.37722
Solar | GB | 2018-11-08 19:00 | 7.9596e-05
WindOnShore | GB | 2018-11-08 19:00 | 0.46058
WindOffShore | GB | 2018-11-08 19:00 | 0.60763
WindOnShore | FR | 2018-11-08 19:00 | 0.37226
Solar | FR | 2018-11-08 19:00 | 0
WindOffShore | GB | 2018-11-08 20:00 | 0.57867
WindOnShore | GB | 2018-11-08 20:00 | 0.50029
Solar | GB | 2018-11-08 20:00 | 0
WindOnShore | FR | 2018-11-08 20:00 | 0.34974
Solar | FR | 2018-11-08 20:00 | 0
WindOffShore | GB | 2018-11-08 21:00 | 0.54828
WindOnShore | FR | 2018-11-08 21:00 | 0.32689
WindOnShore | GB | 2018-11-08 21:00 | 0.54573
Solar | GB | 2018-11-08 21:00 | 0
Solar | FR | 2018-11-08 21:00 | 0
Solar | GB | 2018-11-08 22:00 | 0
WindOnShore | GB | 2018-11-08 22:00 | 0.53971
Solar | FR | 2018-11-08 22:00 | 0
WindOnShore | FR | 2018-11-08 22:00 | 0.30252
WindOffShore | GB | 2018-11-08 22:00 | 0.53873
Solar | FR | 2018-11-08 23:00 | 0
WindOnShore | FR | 2018-11-08 23:00 | 0.2915
WindOnShore | GB | 2018-11-08 23:00 | 0.52052
Solar | GB | 2018-11-08 23:00 | 0
WindOffShore | GB | 2018-11-08 23:00 | 0.53544
Solar | GB | 2018-11-09 | 0
Solar | FR | 2018-11-09 | 0
WindOnShore | FR | 2018-11-09 | 0.27369
WindOffShore | GB | 2018-11-09 | 0.49396
WindOnShore | GB | 2018-11-09 | 0.49752
Solar | FR | 2018-11-09 01:00 | 0
WindOnShore | FR | 2018-11-09 01:00 | 0.27065
WindOnShore | GB | 2018-11-09 01:00 | 0.45558
WindOffShore | GB | 2018-11-09 01:00 | 0.50591
Solar | GB | 2018-11-09 01:00 | 0
Solar | FR | 2018-11-09 02:00 | 0
WindOnShore | FR | 2018-11-09 02:00 | 0.27257
Solar | GB | 2018-11-09 02:00 | 0
WindOnShore | GB | 2018-11-09 02:00 | 0.47058
WindOffShore | GB | 2018-11-09 02:00 | 0.48427
WindOnShore | GB | 2018-11-09 03:00 | 0.47685
Solar | GB | 2018-11-09 03:00 | 0
WindOffShore | GB | 2018-11-09 03:00 | 0.48668
Solar | FR | 2018-11-09 03:00 | 0
WindOnShore | FR | 2018-11-09 03:00 | 0.26426
Solar | FR | 2018-11-09 04:00 | 0
WindOnShore | GB | 2018-11-09 04:00 | 0.49729
WindOnShore | FR | 2018-11-09 04:00 | 0.25371
WindOffShore | GB | 2018-11-09 04:00 | 0.45796
Solar | GB | 2018-11-09 04:00 | 0
WindOffShore | GB | 2018-11-09 05:00 | 0.48213
Solar | FR | 2018-11-09 05:00 | 0
WindOnShore | GB | 2018-11-09 05:00 | 0.48792
Solar | GB | 2018-11-09 05:00 | 0
WindOnShore | FR | 2018-11-09 05:00 | 0.23478
WindOnShore | FR | 2018-11-09 06:00 | 0.23095
Solar | FR | 2018-11-09 06:00 | 0.0159
WindOnShore | GB | 2018-11-09 06:00 | 0.51606
Solar | GB | 2018-11-09 06:00 | 0
WindOffShore | GB | 2018-11-09 06:00 | 0.48097
WindOffShore | GB | 2018-11-09 07:00 | 0.45296
WindOnShore | GB | 2018-11-09 07:00 | 0.56124
Solar | GB | 2018-11-09 07:00 | 7.9596e-05
WindOnShore | FR | 2018-11-09 07:00 | 0.24149
Solar | FR | 2018-11-09 07:00 | 0.033473
WindOnShore | FR | 2018-11-09 08:00 | 0.249
WindOffShore | GB | 2018-11-09 08:00 | 0.44202
WindOnShore | GB | 2018-11-09 08:00 | 0.5499
Solar | GB | 2018-11-09 08:00 | 0.021809
Solar | FR | 2018-11-09 08:00 | 0.1258
WindOnShore | FR | 2018-11-09 09:00 | 0.24125
WindOffShore | GB | 2018-11-09 09:00 | 0.44651
Solar | FR | 2018-11-09 09:00 | 0.22483
Solar | GB | 2018-11-09 09:00 | 0.060891
WindOnShore | GB | 2018-11-09 09:00 | 0.56545
WindOffShore | GB | 2018-11-09 10:00 | 0.46072
Solar | GB | 2018-11-09 10:00 | 0.093128
Solar | FR | 2018-11-09 10:00 | 0.27336
WindOnShore | GB | 2018-11-09 10:00 | 0.5941
WindOnShore | FR | 2018-11-09 10:00 | 0.24173
Solar | FR | 2018-11-09 11:00 | 0.30432
WindOnShore | FR | 2018-11-09 11:00 | 0.2498
Solar | GB | 2018-11-09 11:00 | 0.10427
WindOnShore | GB | 2018-11-09 11:00 | 0.60084
WindOffShore | GB | 2018-11-09 11:00 | 0.53864
Solar | GB | 2018-11-09 12:00 | 0.12099
WindOnShore | GB | 2018-11-09 12:00 | 0.61329
Solar | FR | 2018-11-09 12:00 | 0.30502
WindOffShore | GB | 2018-11-09 12:00 | 0.58709
WindOnShore | FR | 2018-11-09 12:00 | 0.26801
Solar | FR | 2018-11-09 13:00 | 0.26932
WindOnShore | GB | 2018-11-09 13:00 | 0.642
WindOnShore | FR | 2018-11-09 13:00 | 0.29078
Solar | GB | 2018-11-09 13:00 | 0.11064
WindOffShore | GB | 2018-11-09 13:00 | 0.60618
WindOnShore | FR | 2018-11-09 14:00 | 0.30181
WindOnShore | GB | 2018-11-09 14:00 | 0.64176
Solar | GB | 2018-11-09 14:00 | 0.061209
Solar | FR | 2018-11-09 14:00 | 0.1636
WindOffShore | GB | 2018-11-09 14:00 | 0.61725
WindOffShore | GB | 2018-11-09 15:00 | 0.63564
Solar | FR | 2018-11-09 15:00 | 0.078382
WindOnShore | FR | 2018-11-09 15:00 | 0.32194
Solar | GB | 2018-11-09 15:00 | 0.014884
WindOnShore | GB | 2018-11-09 15:00 | 0.64364
WindOffShore | GB | 2018-11-09 16:00 | 0.64045
Solar | FR | 2018-11-09 16:00 | 0.022315
Solar | GB | 2018-11-09 16:00 | 7.9596e-05
WindOnShore | GB | 2018-11-09 16:00 | 0.64522
WindOnShore | FR | 2018-11-09 16:00 | 0.39096
WindOffShore | GB | 2018-11-09 17:00 | 0.63746
WindOnShore | FR | 2018-11-09 17:00 | 0.48298
WindOnShore | GB | 2018-11-09 17:00 | 0.63059
Solar | GB | 2018-11-09 17:00 | 0
Solar | FR | 2018-11-09 17:00 | 0
WindOnShore | GB | 2018-11-09 18:00 | 0.61634
WindOffShore | GB | 2018-11-09 18:00 | 0.65444
WindOnShore | FR | 2018-11-09 18:00 | 0.55896
Solar | FR | 2018-11-09 18:00 | 0
Solar | GB | 2018-11-09 18:00 | 0
WindOffShore | GB | 2018-11-09 19:00 | 0.66241
WindOnShore | FR | 2018-11-09 19:00 | 0.62606
WindOnShore | GB | 2018-11-09 19:00 | 0.62593
Solar | GB | 2018-11-09 19:00 | 0
Solar | FR | 2018-11-09 19:00 | 0
WindOnShore | FR | 2018-11-09 20:00 | 0.67223
Solar | FR | 2018-11-09 20:00 | 0
Solar | GB | 2018-11-09 20:00 | 0
WindOffShore | GB | 2018-11-09 20:00 | 0.65285
WindOnShore | GB | 2018-11-09 20:00 | 0.62898
WindOnShore | GB | 2018-11-09 21:00 | 0.63624
Solar | FR | 2018-11-09 21:00 | 0
WindOnShore | FR | 2018-11-09 21:00 | 0.69196
Solar | GB | 2018-11-09 21:00 | 0
WindOffShore | GB | 2018-11-09 21:00 | 0.65493
WindOnShore | GB | 2018-11-09 22:00 | 0.59561
WindOffShore | GB | 2018-11-09 22:00 | 0.65736
WindOnShore | FR | 2018-11-09 22:00 | 0.70962
Solar | FR | 2018-11-09 22:00 | 0
Solar | GB | 2018-11-09 22:00 | 0
WindOnShore | FR | 2018-11-09 23:00 | 0.72623
Solar | FR | 2018-11-09 23:00 | 0
WindOffShore | GB | 2018-11-09 23:00 | 0.65094
WindOnShore | GB | 2018-11-09 23:00 | 0.54019
Solar | GB | 2018-11-09 23:00 | 0
WindOnShore | GB | 2018-11-10 | 0.50385
WindOnShore | FR | 2018-11-10 | 0.74301
Solar | GB | 2018-11-10 | 0
WindOffShore | GB | 2018-11-10 | 0.63243
Solar | FR | 2018-11-10 | 0
Solar | FR | 2018-11-10 01:00 | 0
WindOnShore | FR | 2018-11-10 01:00 | 0.74413
WindOnShore | GB | 2018-11-10 01:00 | 0.48221
Solar | GB | 2018-11-10 01:00 | 0
WindOffShore | GB | 2018-11-10 01:00 | 0.59021
Solar | FR | 2018-11-10 02:00 | 0
WindOnShore | GB | 2018-11-10 02:00 | 0.45558
WindOffShore | GB | 2018-11-10 02:00 | 0.61121
Solar | GB | 2018-11-10 02:00 | 0
WindOnShore | FR | 2018-11-10 02:00 | 0.74429
WindOnShore | FR | 2018-11-10 03:00 | 0.73758
Solar | GB | 2018-11-10 03:00 | 0
WindOffShore | GB | 2018-11-10 03:00 | 0.59729
WindOnShore | GB | 2018-11-10 03:00 | 0.42404
Solar | FR | 2018-11-10 03:00 | 0
WindOnShore | GB | 2018-11-10 04:00 | 0.39637
Solar | GB | 2018-11-10 04:00 | 0
WindOffShore | GB | 2018-11-10 04:00 | 0.57684
Solar | FR | 2018-11-10 04:00 | 0
WindOnShore | FR | 2018-11-10 04:00 | 0.72871
WindOnShore | FR | 2018-11-10 05:00 | 0.70914
Solar | FR | 2018-11-10 05:00 | 0
WindOffShore | GB | 2018-11-10 05:00 | 0.58436
Solar | GB | 2018-11-10 05:00 | 0
WindOnShore | GB | 2018-11-10 05:00 | 0.37193
Solar | FR | 2018-11-10 06:00 | 0.016039
WindOnShore | GB | 2018-11-10 06:00 | 0.34663
WindOffShore | GB | 2018-11-10 06:00 | 0.55979
WindOnShore | FR | 2018-11-10 06:00 | 0.67926
Solar | GB | 2018-11-10 06:00 | 0
WindOnShore | GB | 2018-11-10 07:00 | 0.30521
Solar | FR | 2018-11-10 07:00 | 0.034589
WindOnShore | FR | 2018-11-10 07:00 | 0.63301
Solar | GB | 2018-11-10 07:00 | 0.00023879
WindOffShore | GB | 2018-11-10 07:00 | 0.50305
WindOnShore | FR | 2018-11-10 08:00 | 0.60321
Solar | FR | 2018-11-10 08:00 | 0.084658
WindOffShore | GB | 2018-11-10 08:00 | 0.38338
WindOnShore | GB | 2018-11-10 08:00 | 0.28902
Solar | GB | 2018-11-10 08:00 | 0.052454
Solar | GB | 2018-11-10 09:00 | 0.12974
Solar | FR | 2018-11-10 09:00 | 0.1424
WindOffShore | GB | 2018-11-10 09:00 | 0.31402
WindOnShore | GB | 2018-11-10 09:00 | 0.2661
WindOnShore | FR | 2018-11-10 09:00 | 0.59682
Solar | FR | 2018-11-10 10:00 | 0.18773
WindOnShore | FR | 2018-11-10 10:00 | 0.62214
WindOffShore | GB | 2018-11-10 10:00 | 0.31753
WindOnShore | GB | 2018-11-10 10:00 | 0.25113
Solar | GB | 2018-11-10 10:00 | 0.19342
WindOffShore | GB | 2018-11-10 11:00 | 0.31595
WindOnShore | GB | 2018-11-10 11:00 | 0.28666
Solar | GB | 2018-11-10 11:00 | 0.19421
WindOnShore | FR | 2018-11-10 11:00 | 0.64739
Solar | FR | 2018-11-10 11:00 | 0.21102
Solar | FR | 2018-11-10 12:00 | 0.23877
WindOnShore | FR | 2018-11-10 12:00 | 0.60776
WindOffShore | GB | 2018-11-10 12:00 | 0.31133
Solar | GB | 2018-11-10 12:00 | 0.18307
WindOnShore | GB | 2018-11-10 12:00 | 0.26653
WindOnShore | FR | 2018-11-10 13:00 | 0.57469
Solar | GB | 2018-11-10 13:00 | 0.16636
WindOffShore | GB | 2018-11-10 13:00 | 0.40648
WindOnShore | GB | 2018-11-10 13:00 | 0.24899
Solar | FR | 2018-11-10 13:00 | 0.25565
Solar | FR | 2018-11-10 14:00 | 0.17531
Solar | GB | 2018-11-10 14:00 | 0.10507
WindOffShore | GB | 2018-11-10 14:00 | 0.42742
WindOnShore | FR | 2018-11-10 14:00 | 0.53611
WindOnShore | GB | 2018-11-10 14:00 | 0.25571
WindOnShore | FR | 2018-11-10 15:00 | 0.52109
Solar | FR | 2018-11-10 15:00 | 0.066667
WindOffShore | GB | 2018-11-10 15:00 | 0.45245
Solar | GB | 2018-11-10 15:00 | 0.036535
WindOnShore | GB | 2018-11-10 15:00 | 0.21731
WindOnShore | FR | 2018-11-10 16:00 | 0.51718
Solar | FR | 2018-11-10 16:00 | 0.02106
WindOffShore | GB | 2018-11-10 16:00 | 0.41994
Solar | GB | 2018-11-10 16:00 | 0.0019103
WindOnShore | GB | 2018-11-10 16:00 | 0.19546
Solar | GB | 2018-11-10 17:00 | 0.00023879
WindOnShore | GB | 2018-11-10 17:00 | 0.19506
WindOnShore | FR | 2018-11-10 17:00 | 0.52988
WindOffShore | GB | 2018-11-10 17:00 | 0.42184
Solar | FR | 2018-11-10 17:00 | 0
WindOnShore | GB | 2018-11-10 18:00 | 0.18951
Solar | FR | 2018-11-10 18:00 | 0
WindOnShore | FR | 2018-11-10 18:00 | 0.56143
WindOffShore | GB | 2018-11-10 18:00 | 0.45776
Solar | GB | 2018-11-10 18:00 | 7.9596e-05
WindOffShore | GB | 2018-11-10 19:00 | 0.41496
Solar | FR | 2018-11-10 19:00 | 0
WindOnShore | GB | 2018-11-10 19:00 | 0.17212
Solar | GB | 2018-11-10 19:00 | 7.9596e-05
WindOnShore | FR | 2018-11-10 19:00 | 0.59131
WindOnShore | GB | 2018-11-10 20:00 | 0.17584
WindOffShore | GB | 2018-11-10 20:00 | 0.40151
Solar | FR | 2018-11-10 20:00 | 0
WindOnShore | FR | 2018-11-10 20:00 | 0.61567
Solar | GB | 2018-11-10 20:00 | 0
WindOnShore | FR | 2018-11-10 21:00 | 0.61384
Solar | FR | 2018-11-10 21:00 | 0
WindOnShore | GB | 2018-11-10 21:00 | 0.19137
Solar | GB | 2018-11-10 21:00 | 0
WindOffShore | GB | 2018-11-10 21:00 | 0.39466
WindOnShore | FR | 2018-11-10 22:00 | 0.6136
WindOnShore | GB | 2018-11-10 22:00 | 0.19018
Solar | FR | 2018-11-10 22:00 | 0
Solar | GB | 2018-11-10 22:00 | 0
WindOffShore | GB | 2018-11-10 22:00 | 0.35281
Solar | GB | 2018-11-10 23:00 | 0
WindOnShore | GB | 2018-11-10 23:00 | 0.172
Solar | FR | 2018-11-10 23:00 | 0
WindOffShore | GB | 2018-11-10 23:00 | 0.30082
WindOnShore | FR | 2018-11-10 23:00 | 0.62694
WindOnShore | FR | 2018-11-11 | 0.61959
Solar | GB | 2018-11-11 | 0
Solar | FR | 2018-11-11 | 0
WindOnShore | GB | 2018-11-11 | 0.16782
WindOffShore | GB | 2018-11-11 | 0.32579
Solar | FR | 2018-11-11 01:00 | 0
Solar | GB | 2018-11-11 01:00 | 0
WindOnShore | FR | 2018-11-11 01:00 | 0.60161
WindOffShore | GB | 2018-11-11 01:00 | 0.38254
WindOnShore | GB | 2018-11-11 01:00 | 0.1634
Solar | FR | 2018-11-11 02:00 | 0
WindOnShore | GB | 2018-11-11 02:00 | 0.17688
Solar | GB | 2018-11-11 02:00 | 0
WindOffShore | GB | 2018-11-11 02:00 | 0.40395
WindOnShore | FR | 2018-11-11 02:00 | 0.61951
WindOnShore | GB | 2018-11-11 03:00 | 0.17058
WindOnShore | FR | 2018-11-11 03:00 | 0.62861
Solar | FR | 2018-11-11 03:00 | 0
WindOffShore | GB | 2018-11-11 03:00 | 0.39899
Solar | GB | 2018-11-11 03:00 | 0
WindOnShore | FR | 2018-11-11 04:00 | 0.62694
Solar | FR | 2018-11-11 04:00 | 0
WindOffShore | GB | 2018-11-11 04:00 | 0.37356
Solar | GB | 2018-11-11 04:00 | 0
WindOnShore | GB | 2018-11-11 04:00 | 0.17215
WindOnShore | GB | 2018-11-11 05:00 | 0.17589
Solar | GB | 2018-11-11 05:00 | 0
WindOnShore | FR | 2018-11-11 05:00 | 0.62774
Solar | FR | 2018-11-11 05:00 | 0
WindOffShore | GB | 2018-11-11 05:00 | 0.38664
Solar | FR | 2018-11-11 06:00 | 0.015621
Solar | GB | 2018-11-11 06:00 | 0
WindOffShore | GB | 2018-11-11 06:00 | 0.3847
WindOnShore | FR | 2018-11-11 06:00 | 0.63341
WindOnShore | GB | 2018-11-11 06:00 | 0.17937
Solar | FR | 2018-11-11 07:00 | 0.04463
WindOffShore | GB | 2018-11-11 07:00 | 0.3857
WindOnShore | FR | 2018-11-11 07:00 | 0.61951
WindOnShore | GB | 2018-11-11 07:00 | 0.18934
Solar | GB | 2018-11-11 07:00 | 7.9596e-05
Solar | GB | 2018-11-11 08:00 | 0.028814
Solar | FR | 2018-11-11 08:00 | 0.15997
WindOffShore | GB | 2018-11-11 08:00 | 0.40464
WindOnShore | GB | 2018-11-11 08:00 | 0.19202
WindOnShore | FR | 2018-11-11 08:00 | 0.58204
Solar | FR | 2018-11-11 09:00 | 0.29428
Solar | GB | 2018-11-11 09:00 | 0.11382
WindOnShore | GB | 2018-11-11 09:00 | 0.18043
WindOffShore | GB | 2018-11-11 09:00 | 0.45473
WindOnShore | FR | 2018-11-11 09:00 | 0.57397
Solar | GB | 2018-11-11 10:00 | 0.20138
WindOnShore | GB | 2018-11-11 10:00 | 0.17946
WindOffShore | GB | 2018-11-11 10:00 | 0.52323
Solar | FR | 2018-11-11 10:00 | 0.359
WindOnShore | FR | 2018-11-11 10:00 | 0.57134
WindOnShore | GB | 2018-11-11 11:00 | 0.20862
WindOffShore | GB | 2018-11-11 11:00 | 0.49394
WindOnShore | FR | 2018-11-11 11:00 | 0.54553
Solar | GB | 2018-11-11 11:00 | 0.28575
Solar | FR | 2018-11-11 11:00 | 0.35411
WindOnShore | FR | 2018-11-11 12:00 | 0.52165
Solar | FR | 2018-11-11 12:00 | 0.347
Solar | GB | 2018-11-11 12:00 | 0.30804
WindOnShore | GB | 2018-11-11 12:00 | 0.23676
WindOffShore | GB | 2018-11-11 12:00 | 0.54771
WindOnShore | FR | 2018-11-11 13:00 | 0.48969
Solar | FR | 2018-11-11 13:00 | 0.28968
Solar | GB | 2018-11-11 13:00 | 0.25471
WindOffShore | GB | 2018-11-11 13:00 | 0.5781
WindOnShore | GB | 2018-11-11 13:00 | 0.23787
WindOnShore | GB | 2018-11-11 14:00 | 0.2426
WindOffShore | GB | 2018-11-11 14:00 | 0.55354
WindOnShore | FR | 2018-11-11 14:00 | 0.4464
Solar | FR | 2018-11-11 14:00 | 0.18117
Solar | GB | 2018-11-11 14:00 | 0.1966
WindOnShore | GB | 2018-11-11 15:00 | 0.23616
WindOffShore | GB | 2018-11-11 15:00 | 0.51949
Solar | GB | 2018-11-11 15:00 | 0.089148
Solar | FR | 2018-11-11 15:00 | 0.066388
WindOnShore | FR | 2018-11-11 15:00 | 0.44384
Solar | GB | 2018-11-11 16:00 | 0.0023083
WindOnShore | FR | 2018-11-11 16:00 | 0.44009
Solar | FR | 2018-11-11 16:00 | 0.020363
WindOffShore | GB | 2018-11-11 16:00 | 0.47799
WindOnShore | GB | 2018-11-11 16:00 | 0.25601
Solar | GB | 2018-11-11 17:00 | 7.9596e-05
WindOffShore | GB | 2018-11-11 17:00 | 0.45984
WindOnShore | FR | 2018-11-11 17:00 | 0.35844
Solar | FR | 2018-11-11 17:00 | 0
WindOnShore | GB | 2018-11-11 17:00 | 0.27116
Solar | GB | 2018-11-11 18:00 | 7.9596e-05
Solar | FR | 2018-11-11 18:00 | 0
WindOnShore | GB | 2018-11-11 18:00 | 0.30047
WindOffShore | GB | 2018-11-11 18:00 | 0.49025
WindOnShore | FR | 2018-11-11 18:00 | 0.31131
WindOffShore | GB | 2018-11-11 19:00 | 0.49118
WindOnShore | GB | 2018-11-11 19:00 | 0.32023
WindOnShore | FR | 2018-11-11 19:00 | 0.28719
Solar | FR | 2018-11-11 19:00 | 0
Solar | GB | 2018-11-11 19:00 | 0
WindOffShore | GB | 2018-11-11 20:00 | 0.45433
Solar | FR | 2018-11-11 20:00 | 0
WindOnShore | FR | 2018-11-11 20:00 | 0.26905
Solar | GB | 2018-11-11 20:00 | 0
WindOnShore | GB | 2018-11-11 20:00 | 0.34312
Solar | GB | 2018-11-11 21:00 | 0
WindOffShore | GB | 2018-11-11 21:00 | 0.44069
Solar | FR | 2018-11-11 21:00 | 0
WindOnShore | GB | 2018-11-11 21:00 | 0.37199
WindOnShore | FR | 2018-11-11 21:00 | 0.24796
WindOnShore | GB | 2018-11-11 22:00 | 0.37175
Solar | GB | 2018-11-11 22:00 | 0
Solar | FR | 2018-11-11 22:00 | 0
WindOnShore | FR | 2018-11-11 22:00 | 0.23942
WindOffShore | GB | 2018-11-11 22:00 | 0.45057
Solar | GB | 2018-11-11 23:00 | 0
Solar | FR | 2018-11-11 23:00 | 0
WindOffShore | GB | 2018-11-11 23:00 | 0.44582
WindOnShore | FR | 2018-11-11 23:00 | 0.23454
WindOnShore | GB | 2018-11-11 23:00 | 0.38583
WindOnShore | FR | 2018-11-12 | 0.23414
Solar | FR | 2018-11-12 | 0
Solar | GB | 2018-11-12 | 0
WindOffShore | GB | 2018-11-12 | 0.46677
WindOnShore | GB | 2018-11-12 | 0.37472
Solar | FR | 2018-11-12 01:00 | 0
Solar | GB | 2018-11-12 01:00 | 0
WindOnShore | FR | 2018-11-12 01:00 | 0.23798
WindOffShore | GB | 2018-11-12 01:00 | 0.46371
WindOnShore | GB | 2018-11-12 01:00 | 0.35702
WindOnShore | FR | 2018-11-12 02:00 | 0.23846
Solar | FR | 2018-11-12 02:00 | 0
WindOnShore | GB | 2018-11-12 02:00 | 0.35892
WindOffShore | GB | 2018-11-12 02:00 | 0.45275
Solar | GB | 2018-11-12 02:00 | 0
WindOffShore | GB | 2018-11-12 03:00 | 0.47683
Solar | GB | 2018-11-12 03:00 | 0
Solar | FR | 2018-11-12 03:00 | 0
WindOnShore | FR | 2018-11-12 03:00 | 0.24389
WindOnShore | GB | 2018-11-12 03:00 | 0.33808
WindOnShore | GB | 2018-11-12 04:00 | 0.35
WindOffShore | GB | 2018-11-12 04:00 | 0.49213
Solar | GB | 2018-11-12 04:00 | 0
WindOnShore | FR | 2018-11-12 04:00 | 0.247
Solar | FR | 2018-11-12 04:00 | 0
WindOffShore | GB | 2018-11-12 05:00 | 0.48968
WindOnShore | GB | 2018-11-12 05:00 | 0.35963
Solar | FR | 2018-11-12 05:00 | 0
WindOnShore | FR | 2018-11-12 05:00 | 0.26562
Solar | GB | 2018-11-12 05:00 | 0
WindOnShore | FR | 2018-11-12 06:00 | 0.29478
Solar | FR | 2018-11-12 06:00 | 0.015481
WindOffShore | GB | 2018-11-12 06:00 | 0.52828
WindOnShore | GB | 2018-11-12 06:00 | 0.36998
Solar | GB | 2018-11-12 06:00 | 0
WindOnShore | FR | 2018-11-12 07:00 | 0.29709
WindOffShore | GB | 2018-11-12 07:00 | 0.51798
Solar | GB | 2018-11-12 07:00 | 0
Solar | FR | 2018-11-12 07:00 | 0.040865
WindOnShore | GB | 2018-11-12 07:00 | 0.37227
WindOnShore | FR | 2018-11-12 08:00 | 0.28982
Solar | FR | 2018-11-12 08:00 | 0.12092
Solar | GB | 2018-11-12 08:00 | 0.03359
WindOffShore | GB | 2018-11-12 08:00 | 0.53739
WindOnShore | GB | 2018-11-12 08:00 | 0.3911
Solar | GB | 2018-11-12 09:00 | 0.13372
WindOffShore | GB | 2018-11-12 09:00 | 0.53956
WindOnShore | GB | 2018-11-12 09:00 | 0.37653
WindOnShore | FR | 2018-11-12 09:00 | 0.28135
Solar | FR | 2018-11-12 09:00 | 0.20265
WindOffShore | GB | 2018-11-12 10:00 | 0.50596
Solar | GB | 2018-11-12 10:00 | 0.23162
WindOnShore | GB | 2018-11-12 10:00 | 0.39834
WindOnShore | FR | 2018-11-12 10:00 | 0.27944
Solar | FR | 2018-11-12 10:00 | 0.24909
WindOnShore | GB | 2018-11-12 11:00 | 0.42928
WindOffShore | GB | 2018-11-12 11:00 | 0.47938
Solar | GB | 2018-11-12 11:00 | 0.28814
Solar | FR | 2018-11-12 11:00 | 0.28382
WindOnShore | FR | 2018-11-12 11:00 | 0.28639
WindOffShore | GB | 2018-11-12 12:00 | 0.49163
WindOnShore | FR | 2018-11-12 12:00 | 0.27305
Solar | FR | 2018-11-12 12:00 | 0.27211
Solar | GB | 2018-11-12 12:00 | 0.27381
WindOnShore | GB | 2018-11-12 12:00 | 0.4369
WindOffShore | GB | 2018-11-12 13:00 | 0.51632
Solar | FR | 2018-11-12 13:00 | 0.2152
WindOnShore | FR | 2018-11-12 13:00 | 0.2776
Solar | GB | 2018-11-12 13:00 | 0.22128
WindOnShore | GB | 2018-11-12 13:00 | 0.44005
WindOffShore | GB | 2018-11-12 14:00 | 0.54443
WindOnShore | GB | 2018-11-12 14:00 | 0.40749
WindOnShore | FR | 2018-11-12 14:00 | 0.26873
Solar | FR | 2018-11-12 14:00 | 0.13682
Solar | GB | 2018-11-12 14:00 | 0.15044
WindOnShore | GB | 2018-11-12 15:00 | 0.41459
Solar | GB | 2018-11-12 15:00 | 0.05715
Solar | FR | 2018-11-12 15:00 | 0.052859
WindOnShore | FR | 2018-11-12 15:00 | 0.25092
WindOffShore | GB | 2018-11-12 15:00 | 0.5745
WindOffShore | GB | 2018-11-12 16:00 | 0.58516
WindOnShore | GB | 2018-11-12 16:00 | 0.38693
Solar | GB | 2018-11-12 16:00 | 0.0011143
Solar | FR | 2018-11-12 16:00 | 0.019665
WindOnShore | FR | 2018-11-12 16:00 | 0.25204
WindOffShore | GB | 2018-11-12 17:00 | 0.57636
Solar | GB | 2018-11-12 17:00 | 0.00015919
Solar | FR | 2018-11-12 17:00 | 0
WindOnShore | FR | 2018-11-12 17:00 | 0.2522
WindOnShore | GB | 2018-11-12 17:00 | 0.38103
WindOnShore | FR | 2018-11-12 18:00 | 0.27089
WindOnShore | GB | 2018-11-12 18:00 | 0.37898
Solar | FR | 2018-11-12 18:00 | 0
Solar | GB | 2018-11-12 18:00 | 0
WindOffShore | GB | 2018-11-12 18:00 | 0.6117
Solar | GB | 2018-11-12 19:00 | 7.9596e-05
WindOffShore | GB | 2018-11-12 19:00 | 0.61457
WindOnShore | GB | 2018-11-12 19:00 | 0.36984
Solar | FR | 2018-11-12 19:00 | 0
WindOnShore | FR | 2018-11-12 19:00 | 0.27936
WindOnShore | FR | 2018-11-12 20:00 | 0.27616
WindOffShore | GB | 2018-11-12 20:00 | 0.60847
Solar | FR | 2018-11-12 20:00 | 0
Solar | GB | 2018-11-12 20:00 | 0
WindOnShore | GB | 2018-11-12 20:00 | 0.35913
Solar | GB | 2018-11-12 21:00 | 0
Solar | FR | 2018-11-12 21:00 | 0
WindOnShore | GB | 2018-11-12 21:00 | 0.33904
WindOnShore | FR | 2018-11-12 21:00 | 0.28183
WindOffShore | GB | 2018-11-12 21:00 | 0.60938
WindOnShore | GB | 2018-11-12 22:00 | 0.30618
Solar | FR | 2018-11-12 22:00 | 0
Solar | GB | 2018-11-12 22:00 | 0
WindOnShore | FR | 2018-11-12 22:00 | 0.28279
WindOffShore | GB | 2018-11-12 22:00 | 0.59066
Solar | GB | 2018-11-12 23:00 | 0
Solar | FR | 2018-11-12 23:00 | 0
WindOnShore | GB | 2018-11-12 23:00 | 0.324
WindOffShore | GB | 2018-11-12 23:00 | 0.5881
WindOnShore | FR | 2018-11-12 23:00 | 0.29861
WindOnShore | FR | 2018-11-13 | 0.30844
Solar | FR | 2018-11-13 | 0
WindOffShore | GB | 2018-11-13 | 0.57625
WindOnShore | GB | 2018-11-13 | 0.33536
Solar | GB | 2018-11-13 | 0
WindOnShore | FR | 2018-11-13 01:00 | 0.30452
WindOnShore | GB | 2018-11-13 01:00 | 0.3273
WindOffShore | GB | 2018-11-13 01:00 | 0.60297
Solar | GB | 2018-11-13 01:00 | 0
Solar | FR | 2018-11-13 01:00 | 0
WindOnShore | FR | 2018-11-13 02:00 | 0.30252
WindOffShore | GB | 2018-11-13 02:00 | 0.60324
Solar | FR | 2018-11-13 02:00 | 0
Solar | GB | 2018-11-13 02:00 | 0
WindOnShore | GB | 2018-11-13 02:00 | 0.32948
Solar | GB | 2018-11-13 03:00 | 0
WindOnShore | GB | 2018-11-13 03:00 | 0.34557
Solar | FR | 2018-11-13 03:00 | 0
WindOffShore | GB | 2018-11-13 03:00 | 0.60451
WindOnShore | FR | 2018-11-13 03:00 | 0.29965
WindOnShore | GB | 2018-11-13 04:00 | 0.36055
WindOffShore | GB | 2018-11-13 04:00 | 0.61507
Solar | GB | 2018-11-13 04:00 | 0
Solar | FR | 2018-11-13 04:00 | 0
WindOnShore | FR | 2018-11-13 04:00 | 0.32194
Solar | FR | 2018-11-13 05:00 | 0
Solar | GB | 2018-11-13 05:00 | 0
WindOnShore | FR | 2018-11-13 05:00 | 0.3356
WindOffShore | GB | 2018-11-13 05:00 | 0.60481
WindOnShore | GB | 2018-11-13 05:00 | 0.36698
WindOnShore | GB | 2018-11-13 06:00 | 0.39161
Solar | FR | 2018-11-13 06:00 | 0.015621
WindOnShore | FR | 2018-11-13 06:00 | 0.33008
WindOffShore | GB | 2018-11-13 06:00 | 0.60075
Solar | GB | 2018-11-13 06:00 | 0
WindOnShore | GB | 2018-11-13 07:00 | 0.41374
Solar | FR | 2018-11-13 07:00 | 0.028731
WindOffShore | GB | 2018-11-13 07:00 | 0.60497
Solar | GB | 2018-11-13 07:00 | 7.9596e-05
WindOnShore | FR | 2018-11-13 07:00 | 0.32162
WindOnShore | GB | 2018-11-13 08:00 | 0.39557
Solar | FR | 2018-11-13 08:00 | 0.09749
WindOnShore | FR | 2018-11-13 08:00 | 0.29877
Solar | GB | 2018-11-13 08:00 | 0.058662
WindOffShore | GB | 2018-11-13 08:00 | 0.59563
WindOnShore | GB | 2018-11-13 09:00 | 0.39504
WindOffShore | GB | 2018-11-13 09:00 | 0.59074
Solar | GB | 2018-11-13 09:00 | 0.18785
WindOnShore | FR | 2018-11-13 09:00 | 0.29038
Solar | FR | 2018-11-13 09:00 | 0.20516
Solar | GB | 2018-11-13 10:00 | 0.28734
WindOnShore | GB | 2018-11-13 10:00 | 0.38111
WindOnShore | FR | 2018-11-13 10:00 | 0.28287
Solar | FR | 2018-11-13 10:00 | 0.30126
WindOffShore | GB | 2018-11-13 10:00 | 0.57921
WindOffShore | GB | 2018-11-13 11:00 | 0.5327
Solar | GB | 2018-11-13 11:00 | 0.33908
WindOnShore | GB | 2018-11-13 11:00 | 0.37511
Solar | FR | 2018-11-13 11:00 | 0.35816
WindOnShore | FR | 2018-11-13 11:00 | 0.27201
WindOffShore | GB | 2018-11-13 12:00 | 0.53137
WindOnShore | GB | 2018-11-13 12:00 | 0.39607
Solar | GB | 2018-11-13 12:00 | 0.31679
WindOnShore | FR | 2018-11-13 12:00 | 0.24221
Solar | FR | 2018-11-13 12:00 | 0.37992
Solar | FR | 2018-11-13 13:00 | 0.33487
WindOnShore | FR | 2018-11-13 13:00 | 0.1954
WindOnShore | GB | 2018-11-13 13:00 | 0.38848
Solar | GB | 2018-11-13 13:00 | 0.26346
WindOffShore | GB | 2018-11-13 13:00 | 0.52172
WindOnShore | GB | 2018-11-13 14:00 | 0.35144
WindOnShore | FR | 2018-11-13 14:00 | 0.14891
Solar | FR | 2018-11-13 14:00 | 0.23738
Solar | GB | 2018-11-13 14:00 | 0.1767
WindOffShore | GB | 2018-11-13 14:00 | 0.47354
Solar | GB | 2018-11-13 15:00 | 0.058424
WindOffShore | GB | 2018-11-13 15:00 | 0.42965
Solar | FR | 2018-11-13 15:00 | 0.097071
WindOnShore | FR | 2018-11-13 15:00 | 0.10681
WindOnShore | GB | 2018-11-13 15:00 | 0.3152
WindOffShore | GB | 2018-11-13 16:00 | 0.37504
Solar | GB | 2018-11-13 16:00 | 0.00087556
WindOnShore | GB | 2018-11-13 16:00 | 0.32657
Solar | FR | 2018-11-13 16:00 | 0.022734
WindOnShore | FR | 2018-11-13 16:00 | 0.10273
Solar | FR | 2018-11-13 17:00 | 0
WindOnShore | FR | 2018-11-13 17:00 | 0.12302
WindOnShore | GB | 2018-11-13 17:00 | 0.33563
WindOffShore | GB | 2018-11-13 17:00 | 0.38751
Solar | GB | 2018-11-13 17:00 | 0.00031838
Solar | GB | 2018-11-13 18:00 | 0.00015919
WindOnShore | FR | 2018-11-13 18:00 | 0.15058
Solar | FR | 2018-11-13 18:00 | 0
WindOffShore | GB | 2018-11-13 18:00 | 0.45023
WindOnShore | GB | 2018-11-13 18:00 | 0.38046
Solar | GB | 2018-11-13 19:00 | 0
Solar | FR | 2018-11-13 19:00 | 0
WindOffShore | GB | 2018-11-13 19:00 | 0.46046
WindOnShore | FR | 2018-11-13 19:00 | 0.17471
WindOnShore | GB | 2018-11-13 19:00 | 0.42087
Solar | GB | 2018-11-13 20:00 | 0
WindOffShore | GB | 2018-11-13 20:00 | 0.44596
WindOnShore | GB | 2018-11-13 20:00 | 0.42547
Solar | FR | 2018-11-13 20:00 | 0
WindOnShore | FR | 2018-11-13 20:00 | 0.18781
Solar | GB | 2018-11-13 21:00 | 0
WindOffShore | GB | 2018-11-13 21:00 | 0.47366
WindOnShore | GB | 2018-11-13 21:00 | 0.46344
WindOnShore | FR | 2018-11-13 21:00 | 0.18078
Solar | FR | 2018-11-13 21:00 | 0
Solar | FR | 2018-11-13 22:00 | 0
Solar | GB | 2018-11-13 22:00 | 0
WindOnShore | GB | 2018-11-13 22:00 | 0.47055
WindOnShore | FR | 2018-11-13 22:00 | 0.17886
WindOffShore | GB | 2018-11-13 22:00 | 0.45575
Solar | GB | 2018-11-13 23:00 | 0
WindOnShore | GB | 2018-11-13 23:00 | 0.4795
WindOffShore | GB | 2018-11-13 23:00 | 0.45602
WindOnShore | FR | 2018-11-13 23:00 | 0.17215
Solar | FR | 2018-11-13 23:00 | 0
WindOffShore | GB | 2018-11-14 | 0.48328
Solar | GB | 2018-11-14 | 0
WindOnShore | GB | 2018-11-14 | 0.4608
WindOnShore | FR | 2018-11-14 | 0.15761
Solar | FR | 2018-11-14 | 0
WindOffShore | GB | 2018-11-14 01:00 | 0.51971
Solar | GB | 2018-11-14 01:00 | 0
Solar | FR | 2018-11-14 01:00 | 0
WindOnShore | FR | 2018-11-14 01:00 | 0.1509
WindOnShore | GB | 2018-11-14 01:00 | 0.46254
WindOffShore | GB | 2018-11-14 02:00 | 0.51982
WindOnShore | GB | 2018-11-14 02:00 | 0.45781
Solar | GB | 2018-11-14 02:00 | 0
WindOnShore | FR | 2018-11-14 02:00 | 0.15817
Solar | FR | 2018-11-14 02:00 | 0
Solar | GB | 2018-11-14 03:00 | 0
WindOffShore | GB | 2018-11-14 03:00 | 0.53657
WindOnShore | GB | 2018-11-14 03:00 | 0.42845
WindOnShore | FR | 2018-11-14 03:00 | 0.17407
Solar | FR | 2018-11-14 03:00 | 0
WindOnShore | FR | 2018-11-14 04:00 | 0.20938
WindOnShore | GB | 2018-11-14 04:00 | 0.44888
Solar | FR | 2018-11-14 04:00 | 0
WindOffShore | GB | 2018-11-14 04:00 | 0.58655
Solar | GB | 2018-11-14 04:00 | 0
Solar | GB | 2018-11-14 05:00 | 0
WindOnShore | GB | 2018-11-14 05:00 | 0.45057
WindOffShore | GB | 2018-11-14 05:00 | 0.57244
WindOnShore | FR | 2018-11-14 05:00 | 0.2379
Solar | FR | 2018-11-14 05:00 | 0
Solar | GB | 2018-11-14 06:00 | 0
Solar | FR | 2018-11-14 06:00 | 0.016039
WindOnShore | FR | 2018-11-14 06:00 | 0.26186
WindOffShore | GB | 2018-11-14 06:00 | 0.57236
WindOnShore | GB | 2018-11-14 06:00 | 0.49006
WindOnShore | GB | 2018-11-14 07:00 | 0.53485
WindOffShore | GB | 2018-11-14 07:00 | 0.59555
WindOnShore | FR | 2018-11-14 07:00 | 0.26234
Solar | FR | 2018-11-14 07:00 | 0.035704
Solar | GB | 2018-11-14 07:00 | 7.9596e-05
WindOffShore | GB | 2018-11-14 08:00 | 0.59906
Solar | GB | 2018-11-14 08:00 | 0.022526
Solar | FR | 2018-11-14 08:00 | 0.12762
WindOnShore | FR | 2018-11-14 08:00 | 0.23798
WindOnShore | GB | 2018-11-14 08:00 | 0.53943
Solar | GB | 2018-11-14 09:00 | 0.093128
WindOnShore | GB | 2018-11-14 09:00 | 0.54443
WindOffShore | GB | 2018-11-14 09:00 | 0.56533
Solar | FR | 2018-11-14 09:00 | 0.25662
WindOnShore | FR | 2018-11-14 09:00 | 0.18565
Solar | GB | 2018-11-14 10:00 | 0.16397
WindOffShore | GB | 2018-11-14 10:00 | 0.54288
WindOnShore | FR | 2018-11-14 10:00 | 0.14403
WindOnShore | GB | 2018-11-14 10:00 | 0.5629
Solar | FR | 2018-11-14 10:00 | 0.3537
WindOnShore | GB | 2018-11-14 11:00 | 0.57144
WindOnShore | FR | 2018-11-14 11:00 | 0.12398
Solar | FR | 2018-11-14 11:00 | 0.38787
WindOffShore | GB | 2018-11-14 11:00 | 0.57667
Solar | GB | 2018-11-14 11:00 | 0.21411
Solar | FR | 2018-11-14 12:00 | 0.38452
Solar | GB | 2018-11-14 12:00 | 0.24436
WindOnShore | FR | 2018-11-14 12:00 | 0.11599
WindOffShore | GB | 2018-11-14 12:00 | 0.55609
WindOnShore | GB | 2018-11-14 12:00 | 0.5714
WindOnShore | GB | 2018-11-14 13:00 | 0.56583
Solar | GB | 2018-11-14 13:00 | 0.22128
WindOffShore | GB | 2018-11-14 13:00 | 0.52746
WindOnShore | FR | 2018-11-14 13:00 | 0.11495
Solar | FR | 2018-11-14 13:00 | 0.32915
Solar | GB | 2018-11-14 14:00 | 0.15282
WindOnShore | GB | 2018-11-14 14:00 | 0.55836
WindOffShore | GB | 2018-11-14 14:00 | 0.53423
WindOnShore | FR | 2018-11-14 14:00 | 0.12039
Solar | FR | 2018-11-14 14:00 | 0.21213
WindOnShore | GB | 2018-11-14 15:00 | 0.54694
Solar | GB | 2018-11-14 15:00 | 0.067816
Solar | FR | 2018-11-14 15:00 | 0.085914
WindOffShore | GB | 2018-11-14 15:00 | 0.47071
WindOnShore | FR | 2018-11-14 15:00 | 0.1402
Solar | FR | 2018-11-14 16:00 | 0.022036
WindOnShore | GB | 2018-11-14 16:00 | 0.54341
WindOffShore | GB | 2018-11-14 16:00 | 0.44446
Solar | GB | 2018-11-14 16:00 | 0.0018307
WindOnShore | FR | 2018-11-14 16:00 | 0.18781
Solar | FR | 2018-11-14 17:00 | 0
WindOnShore | FR | 2018-11-14 17:00 | 0.24021
WindOnShore | GB | 2018-11-14 17:00 | 0.54453
Solar | GB | 2018-11-14 17:00 | 7.9596e-05
WindOffShore | GB | 2018-11-14 17:00 | 0.44374
WindOnShore | GB | 2018-11-14 18:00 | 0.57193
Solar | GB | 2018-11-14 18:00 | 0.00015919
WindOffShore | GB | 2018-11-14 18:00 | 0.4263
Solar | FR | 2018-11-14 18:00 | 0
WindOnShore | FR | 2018-11-14 18:00 | 0.27273
WindOffShore | GB | 2018-11-14 19:00 | 0.46771
WindOnShore | GB | 2018-11-14 19:00 | 0.5677
WindOnShore | FR | 2018-11-14 19:00 | 0.27672
Solar | FR | 2018-11-14 19:00 | 0
Solar | GB | 2018-11-14 19:00 | 0
Solar | GB | 2018-11-14 20:00 | 0
WindOffShore | GB | 2018-11-14 20:00 | 0.42619
WindOnShore | FR | 2018-11-14 20:00 | 0.28032
WindOnShore | GB | 2018-11-14 20:00 | 0.54481
Solar | FR | 2018-11-14 20:00 | 0
WindOnShore | GB | 2018-11-14 21:00 | 0.55053
Solar | GB | 2018-11-14 21:00 | 0
WindOffShore | GB | 2018-11-14 21:00 | 0.36886
Solar | FR | 2018-11-14 21:00 | 0
WindOnShore | FR | 2018-11-14 21:00 | 0.26442
Solar | GB | 2018-11-14 22:00 | 0
WindOnShore | GB | 2018-11-14 22:00 | 0.52847
Solar | FR | 2018-11-14 22:00 | 0
WindOffShore | GB | 2018-11-14 22:00 | 0.33338
WindOnShore | FR | 2018-11-14 22:00 | 0.25244
Solar | GB | 2018-11-14 23:00 | 0
WindOnShore | GB | 2018-11-14 23:00 | 0.50725
WindOnShore | FR | 2018-11-14 23:00 | 0.23934
WindOffShore | GB | 2018-11-14 23:00 | 0.32424
Solar | FR | 2018-11-14 23:00 | 0
WindOffShore | GB | 2018-11-15 | 0.33769
Solar | GB | 2018-11-15 | 0
WindOnShore | GB | 2018-11-15 | 0.46839
WindOnShore | FR | 2018-11-15 | 0.22711
Solar | FR | 2018-11-15 | 0
WindOffShore | GB | 2018-11-15 01:00 | 0.32226
WindOnShore | FR | 2018-11-15 01:00 | 0.21857
Solar | FR | 2018-11-15 01:00 | 0
WindOnShore | GB | 2018-11-15 01:00 | 0.44283
Solar | GB | 2018-11-15 01:00 | 0
WindOffShore | GB | 2018-11-15 02:00 | 0.28432
WindOnShore | GB | 2018-11-15 02:00 | 0.44263
WindOnShore | FR | 2018-11-15 02:00 | 0.2117
Solar | FR | 2018-11-15 02:00 | 0
Solar | GB | 2018-11-15 02:00 | 0
Solar | GB | 2018-11-15 03:00 | 0
WindOnShore | FR | 2018-11-15 03:00 | 0.20802
Solar | FR | 2018-11-15 03:00 | 0
WindOffShore | GB | 2018-11-15 03:00 | 0.23744
WindOnShore | GB | 2018-11-15 03:00 | 0.45308
WindOnShore | GB | 2018-11-15 04:00 | 0.42582
WindOffShore | GB | 2018-11-15 04:00 | 0.20536
Solar | GB | 2018-11-15 04:00 | 0
WindOnShore | FR | 2018-11-15 04:00 | 0.21058
Solar | FR | 2018-11-15 04:00 | 0
WindOffShore | GB | 2018-11-15 05:00 | 0.19283
WindOnShore | FR | 2018-11-15 05:00 | 0.19947
WindOnShore | GB | 2018-11-15 05:00 | 0.40512
Solar | GB | 2018-11-15 05:00 | 0
Solar | FR | 2018-11-15 05:00 | 0
WindOnShore | GB | 2018-11-15 06:00 | 0.39014
WindOffShore | GB | 2018-11-15 06:00 | 0.18536
WindOnShore | FR | 2018-11-15 06:00 | 0.19788
Solar | FR | 2018-11-15 06:00 | 0.016457
Solar | GB | 2018-11-15 06:00 | 0
Solar | GB | 2018-11-15 07:00 | 0
WindOnShore | GB | 2018-11-15 07:00 | 0.42849
Solar | FR | 2018-11-15 07:00 | 0.046165
WindOffShore | GB | 2018-11-15 07:00 | 0.18808
WindOnShore | FR | 2018-11-15 07:00 | 0.19476
WindOnShore | GB | 2018-11-15 08:00 | 0.41024
WindOnShore | FR | 2018-11-15 08:00 | 0.18198
Solar | FR | 2018-11-15 08:00 | 0.15718
Solar | GB | 2018-11-15 08:00 | 0.025948
WindOffShore | GB | 2018-11-15 08:00 | 0.20165
Solar | FR | 2018-11-15 09:00 | 0.28773
WindOnShore | GB | 2018-11-15 09:00 | 0.44218
WindOnShore | FR | 2018-11-15 09:00 | 0.16352
Solar | GB | 2018-11-15 09:00 | 0.10109
WindOffShore | GB | 2018-11-15 09:00 | 0.20532
WindOnShore | FR | 2018-11-15 10:00 | 0.14899
Solar | FR | 2018-11-15 10:00 | 0.37768
Solar | GB | 2018-11-15 10:00 | 0.16476
WindOffShore | GB | 2018-11-15 10:00 | 0.23659
WindOnShore | GB | 2018-11-15 10:00 | 0.45601
WindOnShore | GB | 2018-11-15 11:00 | 0.45554
Solar | FR | 2018-11-15 11:00 | 0.43877
WindOffShore | GB | 2018-11-15 11:00 | 0.29483
WindOnShore | FR | 2018-11-15 11:00 | 0.13764
Solar | GB | 2018-11-15 11:00 | 0.17989
WindOffShore | GB | 2018-11-15 12:00 | 0.30726
Solar | GB | 2018-11-15 12:00 | 0.17352
WindOnShore | GB | 2018-11-15 12:00 | 0.44023
Solar | FR | 2018-11-15 12:00 | 0.41939
WindOnShore | FR | 2018-11-15 12:00 | 0.12366
Solar | GB | 2018-11-15 13:00 | 0.13611
Solar | FR | 2018-11-15 13:00 | 0.36165
WindOnShore | FR | 2018-11-15 13:00 | 0.11567
WindOffShore | GB | 2018-11-15 13:00 | 0.3172
WindOnShore | GB | 2018-11-15 13:00 | 0.43735
WindOnShore | GB | 2018-11-15 14:00 | 0.44528
WindOnShore | FR | 2018-11-15 14:00 | 0.11799
Solar | FR | 2018-11-15 14:00 | 0.23808
WindOffShore | GB | 2018-11-15 14:00 | 0.31689
Solar | GB | 2018-11-15 14:00 | 0.08676
Solar | GB | 2018-11-15 15:00 | 0.026506
Solar | FR | 2018-11-15 15:00 | 0.08954
WindOnShore | GB | 2018-11-15 15:00 | 0.47095
WindOffShore | GB | 2018-11-15 15:00 | 0.3162
WindOnShore | FR | 2018-11-15 15:00 | 0.12582
Solar | FR | 2018-11-15 16:00 | 0.022594
WindOnShore | GB | 2018-11-15 16:00 | 0.49256
WindOnShore | FR | 2018-11-15 16:00 | 0.14699
WindOffShore | GB | 2018-11-15 16:00 | 0.3524
Solar | GB | 2018-11-15 16:00 | 0.00015919
WindOffShore | GB | 2018-11-15 17:00 | 0.35431
WindOnShore | GB | 2018-11-15 17:00 | 0.48628
Solar | GB | 2018-11-15 17:00 | 0
WindOnShore | FR | 2018-11-15 17:00 | 0.16384
Solar | FR | 2018-11-15 17:00 | 0
Solar | GB | 2018-11-15 18:00 | 0
Solar | FR | 2018-11-15 18:00 | 0
WindOnShore | FR | 2018-11-15 18:00 | 0.16584
WindOffShore | GB | 2018-11-15 18:00 | 0.33735
WindOnShore | GB | 2018-11-15 18:00 | 0.47483
WindOnShore | GB | 2018-11-15 19:00 | 0.40295
Solar | FR | 2018-11-15 19:00 | 0
WindOnShore | FR | 2018-11-15 19:00 | 0.1537
WindOffShore | GB | 2018-11-15 19:00 | 0.26587
Solar | GB | 2018-11-15 19:00 | 0
WindOnShore | GB | 2018-11-15 20:00 | 0.33618
Solar | GB | 2018-11-15 20:00 | 0
WindOffShore | GB | 2018-11-15 20:00 | 0.19318
Solar | FR | 2018-11-15 20:00 | 0
WindOnShore | FR | 2018-11-15 20:00 | 0.14691
WindOffShore | GB | 2018-11-15 21:00 | 0.19783
WindOnShore | FR | 2018-11-15 21:00 | 0.14228
Solar | FR | 2018-11-15 21:00 | 0
Solar | GB | 2018-11-15 21:00 | 0
WindOnShore | GB | 2018-11-15 21:00 | 0.30389
WindOnShore | GB | 2018-11-15 22:00 | 0.24075
Solar | FR | 2018-11-15 22:00 | 0
Solar | GB | 2018-11-15 22:00 | 0
WindOnShore | FR | 2018-11-15 22:00 | 0.13564
WindOffShore | GB | 2018-11-15 22:00 | 0.20036
Solar | GB | 2018-11-15 23:00 | 0
WindOnShore | GB | 2018-11-15 23:00 | 0.19112
WindOffShore | GB | 2018-11-15 23:00 | 0.17515
Solar | FR | 2018-11-15 23:00 | 0
WindOnShore | FR | 2018-11-15 23:00 | 0.12766
Solar | FR | 2018-11-16 | 0
WindOnShore | FR | 2018-11-16 | 0.11999
WindOnShore | GB | 2018-11-16 | 0.16889
WindOffShore | GB | 2018-11-16 | 0.17286
Solar | GB | 2018-11-16 | 0
Solar | GB | 2018-11-16 01:00 | 0
WindOnShore | GB | 2018-11-16 01:00 | 0.16227
WindOffShore | GB | 2018-11-16 01:00 | 0.14048
Solar | FR | 2018-11-16 01:00 | 0
WindOnShore | FR | 2018-11-16 01:00 | 0.10673
WindOffShore | GB | 2018-11-16 02:00 | 0.11497
Solar | FR | 2018-11-16 02:00 | 0
WindOnShore | GB | 2018-11-16 02:00 | 0.13691
Solar | GB | 2018-11-16 02:00 | 0
WindOnShore | FR | 2018-11-16 02:00 | 0.096421
WindOnShore | GB | 2018-11-16 03:00 | 0.12269
WindOnShore | FR | 2018-11-16 03:00 | 0.093226
Solar | FR | 2018-11-16 03:00 | 0
Solar | GB | 2018-11-16 03:00 | 0
WindOffShore | GB | 2018-11-16 03:00 | 0.10508
WindOnShore | GB | 2018-11-16 04:00 | 0.14436
WindOffShore | GB | 2018-11-16 04:00 | 0.089155
Solar | FR | 2018-11-16 04:00 | 0
WindOnShore | FR | 2018-11-16 04:00 | 0.10169
Solar | GB | 2018-11-16 04:00 | 0
Solar | FR | 2018-11-16 05:00 | 0
WindOnShore | FR | 2018-11-16 05:00 | 0.10137
Solar | GB | 2018-11-16 05:00 | 0
WindOnShore | GB | 2018-11-16 05:00 | 0.16442
WindOffShore | GB | 2018-11-16 05:00 | 0.099255
Solar | GB | 2018-11-16 06:00 | 0
WindOnShore | FR | 2018-11-16 06:00 | 0.10241
Solar | FR | 2018-11-16 06:00 | 0
WindOffShore | GB | 2018-11-16 06:00 | 0.10328
WindOnShore | GB | 2018-11-16 06:00 | 0.1738
Solar | GB | 2018-11-16 07:00 | 0
WindOnShore | FR | 2018-11-16 07:00 | 0.10673
Solar | FR | 2018-11-16 07:00 | 0.040446
WindOnShore | GB | 2018-11-16 07:00 | 0.18549
WindOffShore | GB | 2018-11-16 07:00 | 0.12691
Solar | GB | 2018-11-16 08:00 | 0.0024675
WindOnShore | FR | 2018-11-16 08:00 | 0.10657
Solar | FR | 2018-11-16 08:00 | 0.14421
WindOffShore | GB | 2018-11-16 08:00 | 0.14732
WindOnShore | GB | 2018-11-16 08:00 | 0.19607
WindOnShore | GB | 2018-11-16 09:00 | 0.20096
Solar | FR | 2018-11-16 09:00 | 0.26123
WindOffShore | GB | 2018-11-16 09:00 | 0.12876
WindOnShore | FR | 2018-11-16 09:00 | 0.10321
Solar | GB | 2018-11-16 09:00 | 0.01966
WindOnShore | FR | 2018-11-16 10:00 | 0.10433
Solar | FR | 2018-11-16 10:00 | 0.34045
WindOffShore | GB | 2018-11-16 10:00 | 0.1406
WindOnShore | GB | 2018-11-16 10:00 | 0.19941
Solar | GB | 2018-11-16 10:00 | 0.038206
WindOnShore | FR | 2018-11-16 11:00 | 0.10241
Solar | GB | 2018-11-16 11:00 | 0.049827
WindOnShore | GB | 2018-11-16 11:00 | 0.20753
Solar | FR | 2018-11-16 11:00 | 0.39135
WindOffShore | GB | 2018-11-16 11:00 | 0.13942
WindOffShore | GB | 2018-11-16 12:00 | 0.17391
Solar | FR | 2018-11-16 12:00 | 0.41729
WindOnShore | FR | 2018-11-16 12:00 | 0.099217
Solar | GB | 2018-11-16 12:00 | 0.049111
WindOnShore | GB | 2018-11-16 12:00 | 0.22838
Solar | FR | 2018-11-16 13:00 | 0.36179
WindOnShore | FR | 2018-11-16 13:00 | 0.095223
WindOffShore | GB | 2018-11-16 13:00 | 0.16659
WindOnShore | GB | 2018-11-16 13:00 | 0.23047
Solar | GB | 2018-11-16 13:00 | 0.039082
Solar | GB | 2018-11-16 14:00 | 0.020297
WindOffShore | GB | 2018-11-16 14:00 | 0.14276
WindOnShore | FR | 2018-11-16 14:00 | 0.10002
WindOnShore | GB | 2018-11-16 14:00 | 0.24008
Solar | FR | 2018-11-16 14:00 | 0.23947
Solar | FR | 2018-11-16 15:00 | 0.088006
WindOffShore | GB | 2018-11-16 15:00 | 0.15159
WindOnShore | FR | 2018-11-16 15:00 | 0.10944
WindOnShore | GB | 2018-11-16 15:00 | 0.23978
Solar | GB | 2018-11-16 15:00 | 0.0039798
Solar | GB | 2018-11-16 16:00 | 0
WindOnShore | GB | 2018-11-16 16:00 | 0.23299
Solar | FR | 2018-11-16 16:00 | 0.021339
WindOnShore | FR | 2018-11-16 16:00 | 0.12973
WindOffShore | GB | 2018-11-16 16:00 | 0.1779
Solar | FR | 2018-11-16 17:00 | 0
WindOnShore | FR | 2018-11-16 17:00 | 0.14683
WindOnShore | GB | 2018-11-16 17:00 | 0.2277
Solar | GB | 2018-11-16 17:00 | 0
WindOffShore | GB | 2018-11-16 17:00 | 0.20403
Solar | GB | 2018-11-16 18:00 | 0
WindOffShore | GB | 2018-11-16 18:00 | 0.21433
WindOnShore | GB | 2018-11-16 18:00 | 0.24045
Solar | FR | 2018-11-16 18:00 | 0
WindOnShore | FR | 2018-11-16 18:00 | 0.15713
Solar | FR | 2018-11-16 19:00 | 0
WindOnShore | GB | 2018-11-16 19:00 | 0.23537
Solar | GB | 2018-11-16 19:00 | 0
WindOnShore | FR | 2018-11-16 19:00 | 0.16816
WindOffShore | GB | 2018-11-16 19:00 | 0.21957
WindOffShore | GB | 2018-11-16 20:00 | 0.22417
WindOnShore | GB | 2018-11-16 20:00 | 0.2422
Solar | GB | 2018-11-16 20:00 | 0
Solar | FR | 2018-11-16 20:00 | 0
WindOnShore | FR | 2018-11-16 20:00 | 0.19803
WindOnShore | GB | 2018-11-16 21:00 | 0.24837
WindOffShore | GB | 2018-11-16 21:00 | 0.21994
WindOnShore | FR | 2018-11-16 21:00 | 0.20427
Solar | GB | 2018-11-16 21:00 | 0
Solar | FR | 2018-11-16 21:00 | 0
WindOnShore | FR | 2018-11-16 22:00 | 0.20203
Solar | FR | 2018-11-16 22:00 | 0
Solar | GB | 2018-11-16 22:00 | 0
WindOnShore | GB | 2018-11-16 22:00 | 0.26107
WindOffShore | GB | 2018-11-16 22:00 | 0.23267
Solar | GB | 2018-11-16 23:00 | 0
Solar | FR | 2018-11-16 23:00 | 0
WindOnShore | FR | 2018-11-16 23:00 | 0.20043
WindOffShore | GB | 2018-11-16 23:00 | 0.24274
WindOnShore | GB | 2018-11-16 23:00 | 0.27387
WindOffShore | GB | 2018-11-17 | 0.23422
WindOnShore | GB | 2018-11-17 | 0.26777
Solar | GB | 2018-11-17 | 0
Solar | FR | 2018-11-17 | 0
WindOnShore | FR | 2018-11-17 | 0.19843
Solar | GB | 2018-11-17 01:00 | 0
WindOffShore | GB | 2018-11-17 01:00 | 0.20781
WindOnShore | FR | 2018-11-17 01:00 | 0.19875
WindOnShore | GB | 2018-11-17 01:00 | 0.25804
Solar | FR | 2018-11-17 01:00 | 0
WindOnShore | FR | 2018-11-17 02:00 | 0.20123
Solar | FR | 2018-11-17 02:00 | 0
WindOffShore | GB | 2018-11-17 02:00 | 0.24105
Solar | GB | 2018-11-17 02:00 | 0
WindOnShore | GB | 2018-11-17 02:00 | 0.26678
WindOffShore | GB | 2018-11-17 03:00 | 0.2548
WindOnShore | GB | 2018-11-17 03:00 | 0.27616
Solar | GB | 2018-11-17 03:00 | 0
WindOnShore | FR | 2018-11-17 03:00 | 0.20435
Solar | FR | 2018-11-17 03:00 | 0
Solar | GB | 2018-11-17 04:00 | 0
WindOnShore | GB | 2018-11-17 04:00 | 0.2947
Solar | FR | 2018-11-17 04:00 | 0
WindOnShore | FR | 2018-11-17 04:00 | 0.2089
WindOffShore | GB | 2018-11-17 04:00 | 0.27081
WindOnShore | GB | 2018-11-17 05:00 | 0.30177
WindOnShore | FR | 2018-11-17 05:00 | 0.22112
Solar | FR | 2018-11-17 05:00 | 0
Solar | GB | 2018-11-17 05:00 | 0
WindOffShore | GB | 2018-11-17 05:00 | 0.29433
Solar | GB | 2018-11-17 06:00 | 0
WindOffShore | GB | 2018-11-17 06:00 | 0.29688
WindOnShore | FR | 2018-11-17 06:00 | 0.2478
WindOnShore | GB | 2018-11-17 06:00 | 0.32192
Solar | FR | 2018-11-17 06:00 | 0
WindOnShore | FR | 2018-11-17 07:00 | 0.26538
Solar | FR | 2018-11-17 07:00 | 0.031102
Solar | GB | 2018-11-17 07:00 | 0
WindOffShore | GB | 2018-11-17 07:00 | 0.32242
WindOnShore | GB | 2018-11-17 07:00 | 0.31324
Solar | GB | 2018-11-17 08:00 | 0.012974
WindOnShore | FR | 2018-11-17 08:00 | 0.26642
Solar | FR | 2018-11-17 08:00 | 0.10851
WindOffShore | GB | 2018-11-17 08:00 | 0.31876
WindOnShore | GB | 2018-11-17 08:00 | 0.3112
WindOffShore | GB | 2018-11-17 09:00 | 0.3113
WindOnShore | FR | 2018-11-17 09:00 | 0.2486
WindOnShore | GB | 2018-11-17 09:00 | 0.30418
Solar | GB | 2018-11-17 09:00 | 0.074741
Solar | FR | 2018-11-17 09:00 | 0.21883
WindOnShore | GB | 2018-11-17 10:00 | 0.30857
WindOffShore | GB | 2018-11-17 10:00 | 0.33108
Solar | FR | 2018-11-17 10:00 | 0.29414
WindOnShore | FR | 2018-11-17 10:00 | 0.25531
Solar | GB | 2018-11-17 10:00 | 0.1767
WindOffShore | GB | 2018-11-17 11:00 | 0.32872
Solar | GB | 2018-11-17 11:00 | 0.28177
WindOnShore | GB | 2018-11-17 11:00 | 0.31408
Solar | FR | 2018-11-17 11:00 | 0.33584
WindOnShore | FR | 2018-11-17 11:00 | 0.27289
WindOffShore | GB | 2018-11-17 12:00 | 0.37404
Solar | GB | 2018-11-17 12:00 | 0.32077
WindOnShore | GB | 2018-11-17 12:00 | 0.31382
Solar | FR | 2018-11-17 12:00 | 0.33347
WindOnShore | FR | 2018-11-17 12:00 | 0.29557
Solar | GB | 2018-11-17 13:00 | 0.28814
WindOffShore | GB | 2018-11-17 13:00 | 0.41337
WindOnShore | GB | 2018-11-17 13:00 | 0.31129
Solar | FR | 2018-11-17 13:00 | 0.27796
WindOnShore | FR | 2018-11-17 13:00 | 0.32649
Solar | GB | 2018-11-17 14:00 | 0.20297
WindOnShore | GB | 2018-11-17 14:00 | 0.32016
WindOffShore | GB | 2018-11-17 14:00 | 0.45214
WindOnShore | FR | 2018-11-17 14:00 | 0.3642
Solar | FR | 2018-11-17 14:00 | 0.18061
Solar | FR | 2018-11-17 15:00 | 0.068619
WindOnShore | FR | 2018-11-17 15:00 | 0.40054
Solar | GB | 2018-11-17 15:00 | 0.077765
WindOffShore | GB | 2018-11-17 15:00 | 0.50103
WindOnShore | GB | 2018-11-17 15:00 | 0.3487
WindOnShore | GB | 2018-11-17 16:00 | 0.38953
Solar | FR | 2018-11-17 16:00 | 0.019944
WindOnShore | FR | 2018-11-17 16:00 | 0.46078
WindOffShore | GB | 2018-11-17 16:00 | 0.53845
Solar | GB | 2018-11-17 16:00 | 0.0011143
WindOnShore | GB | 2018-11-17 17:00 | 0.40611
Solar | FR | 2018-11-17 17:00 | 0
WindOnShore | FR | 2018-11-17 17:00 | 0.53475
WindOffShore | GB | 2018-11-17 17:00 | 0.57068
Solar | GB | 2018-11-17 17:00 | 0.00023879
Solar | FR | 2018-11-17 18:00 | 0
WindOnShore | FR | 2018-11-17 18:00 | 0.56503
Solar | GB | 2018-11-17 18:00 | 0.00039798
WindOffShore | GB | 2018-11-17 18:00 | 0.60091
WindOnShore | GB | 2018-11-17 18:00 | 0.4104
WindOffShore | GB | 2018-11-17 19:00 | 0.59536
WindOnShore | GB | 2018-11-17 19:00 | 0.40372
Solar | GB | 2018-11-17 19:00 | 0.00015919
Solar | FR | 2018-11-17 19:00 | 0
WindOnShore | FR | 2018-11-17 19:00 | 0.55224
WindOnShore | FR | 2018-11-17 20:00 | 0.53443
Solar | FR | 2018-11-17 20:00 | 0
WindOffShore | GB | 2018-11-17 20:00 | 0.62085
Solar | GB | 2018-11-17 20:00 | 0
WindOnShore | GB | 2018-11-17 20:00 | 0.39856
WindOnShore | GB | 2018-11-17 21:00 | 0.4133
Solar | GB | 2018-11-17 21:00 | 0
Solar | FR | 2018-11-17 21:00 | 0
WindOnShore | FR | 2018-11-17 21:00 | 0.51502
WindOffShore | GB | 2018-11-17 21:00 | 0.62774
Solar | FR | 2018-11-17 22:00 | 0
Solar | GB | 2018-11-17 22:00 | 0
WindOffShore | GB | 2018-11-17 22:00 | 0.59236
WindOnShore | GB | 2018-11-17 22:00 | 0.43928
WindOnShore | FR | 2018-11-17 22:00 | 0.50671
WindOnShore | FR | 2018-11-17 23:00 | 0.48602
Solar | FR | 2018-11-17 23:00 | 0
WindOnShore | GB | 2018-11-17 23:00 | 0.41953
WindOffShore | GB | 2018-11-17 23:00 | 0.56965
Solar | GB | 2018-11-17 23:00 | 0
WindOnShore | GB | 2018-11-18 | 0.38447
WindOffShore | GB | 2018-11-18 | 0.52403
Solar | GB | 2018-11-18 | 0
WindOnShore | FR | 2018-11-18 | 0.4726
Solar | FR | 2018-11-18 | 0
WindOnShore | GB | 2018-11-18 01:00 | 0.33245
WindOffShore | GB | 2018-11-18 01:00 | 0.43634
Solar | GB | 2018-11-18 01:00 | 0
WindOnShore | FR | 2018-11-18 01:00 | 0.46453
Solar | FR | 2018-11-18 01:00 | 0
WindOnShore | GB | 2018-11-18 02:00 | 0.33498
Solar | GB | 2018-11-18 02:00 | 0
WindOffShore | GB | 2018-11-18 02:00 | 0.38341
WindOnShore | FR | 2018-11-18 02:00 | 0.45247
Solar | FR | 2018-11-18 02:00 | 0
Solar | GB | 2018-11-18 03:00 | 0
WindOnShore | GB | 2018-11-18 03:00 | 0.3228
Solar | FR | 2018-11-18 03:00 | 0
WindOnShore | FR | 2018-11-18 03:00 | 0.45974
WindOffShore | GB | 2018-11-18 03:00 | 0.36808
WindOnShore | GB | 2018-11-18 04:00 | 0.3087
WindOnShore | FR | 2018-11-18 04:00 | 0.48666
Solar | FR | 2018-11-18 04:00 | 0
WindOffShore | GB | 2018-11-18 04:00 | 0.38686
Solar | GB | 2018-11-18 04:00 | 0
WindOnShore | GB | 2018-11-18 05:00 | 0.34486
Solar | FR | 2018-11-18 05:00 | 0
WindOnShore | FR | 2018-11-18 05:00 | 0.49704
Solar | GB | 2018-11-18 05:00 | 0
WindOffShore | GB | 2018-11-18 05:00 | 0.42661
WindOnShore | FR | 2018-11-18 06:00 | 0.48826
Solar | GB | 2018-11-18 06:00 | 0
WindOnShore | GB | 2018-11-18 06:00 | 0.3507
Solar | FR | 2018-11-18 06:00 | 0
WindOffShore | GB | 2018-11-18 06:00 | 0.41544
WindOffShore | GB | 2018-11-18 07:00 | 0.38657
WindOnShore | GB | 2018-11-18 07:00 | 0.35839
Solar | FR | 2018-11-18 07:00 | 0.048257
WindOnShore | FR | 2018-11-18 07:00 | 0.48322
Solar | GB | 2018-11-18 07:00 | 7.9596e-05
WindOnShore | FR | 2018-11-18 08:00 | 0.43777
Solar | FR | 2018-11-18 08:00 | 0.18661
WindOffShore | GB | 2018-11-18 08:00 | 0.41221
WindOnShore | GB | 2018-11-18 08:00 | 0.34374
Solar | GB | 2018-11-18 08:00 | 0.036535
Solar | GB | 2018-11-18 09:00 | 0.15044
WindOnShore | GB | 2018-11-18 09:00 | 0.33252
Solar | FR | 2018-11-18 09:00 | 0.34993
WindOnShore | FR | 2018-11-18 09:00 | 0.3733
WindOffShore | GB | 2018-11-18 09:00 | 0.38825
WindOffShore | GB | 2018-11-18 10:00 | 0.39841
Solar | FR | 2018-11-18 10:00 | 0.4675
WindOnShore | FR | 2018-11-18 10:00 | 0.34398
WindOnShore | GB | 2018-11-18 10:00 | 0.33123
Solar | GB | 2018-11-18 10:00 | 0.26744
Solar | FR | 2018-11-18 11:00 | 0.50558
Solar | GB | 2018-11-18 11:00 | 0.33908
WindOnShore | FR | 2018-11-18 11:00 | 0.34478
WindOnShore | GB | 2018-11-18 11:00 | 0.30538
WindOffShore | GB | 2018-11-18 11:00 | 0.3761
Solar | FR | 2018-11-18 12:00 | 0.48103
WindOnShore | FR | 2018-11-18 12:00 | 0.34319
WindOnShore | GB | 2018-11-18 12:00 | 0.29305
Solar | GB | 2018-11-18 12:00 | 0.36057
WindOffShore | GB | 2018-11-18 12:00 | 0.38557
WindOffShore | GB | 2018-11-18 13:00 | 0.46003
Solar | FR | 2018-11-18 13:00 | 0.40181
WindOnShore | FR | 2018-11-18 13:00 | 0.37682
WindOnShore | GB | 2018-11-18 13:00 | 0.27409
Solar | GB | 2018-11-18 13:00 | 0.31998
WindOffShore | GB | 2018-11-18 14:00 | 0.50379
Solar | GB | 2018-11-18 14:00 | 0.22685
WindOnShore | GB | 2018-11-18 14:00 | 0.2646
WindOnShore | FR | 2018-11-18 14:00 | 0.41756
Solar | FR | 2018-11-18 14:00 | 0.2516
WindOffShore | GB | 2018-11-18 15:00 | 0.53244
Solar | GB | 2018-11-18 15:00 | 0.087556
WindOnShore | GB | 2018-11-18 15:00 | 0.28613
Solar | FR | 2018-11-18 15:00 | 0.083682
WindOnShore | FR | 2018-11-18 15:00 | 0.42635
Solar | FR | 2018-11-18 16:00 | 0.020642
WindOnShore | FR | 2018-11-18 16:00 | 0.4567
Solar | GB | 2018-11-18 16:00 | 0.0012735
WindOffShore | GB | 2018-11-18 16:00 | 0.54665
WindOnShore | GB | 2018-11-18 16:00 | 0.30215
WindOnShore | GB | 2018-11-18 17:00 | 0.30436
Solar | FR | 2018-11-18 17:00 | 0
Solar | GB | 2018-11-18 17:00 | 0.00023879
WindOffShore | GB | 2018-11-18 17:00 | 0.55894
WindOnShore | FR | 2018-11-18 17:00 | 0.50192
Solar | GB | 2018-11-18 18:00 | 0.00015919
WindOnShore | FR | 2018-11-18 18:00 | 0.50312
Solar | FR | 2018-11-18 18:00 | 0
WindOffShore | GB | 2018-11-18 18:00 | 0.56401
WindOnShore | GB | 2018-11-18 18:00 | 0.28615
WindOnShore | GB | 2018-11-18 19:00 | 0.27209
WindOffShore | GB | 2018-11-18 19:00 | 0.53372
Solar | GB | 2018-11-18 19:00 | 0
WindOnShore | FR | 2018-11-18 19:00 | 0.50216
Solar | FR | 2018-11-18 19:00 | 0
WindOnShore | FR | 2018-11-18 20:00 | 0.4984
Solar | FR | 2018-11-18 20:00 | 0
WindOnShore | GB | 2018-11-18 20:00 | 0.28567
Solar | GB | 2018-11-18 20:00 | 0
WindOffShore | GB | 2018-11-18 20:00 | 0.53938
Solar | GB | 2018-11-18 21:00 | 0
WindOffShore | GB | 2018-11-18 21:00 | 0.54619
WindOnShore | GB | 2018-11-18 21:00 | 0.30314
WindOnShore | FR | 2018-11-18 21:00 | 0.46677
Solar | FR | 2018-11-18 21:00 | 0
Solar | FR | 2018-11-18 22:00 | 0
WindOffShore | GB | 2018-11-18 22:00 | 0.57424
Solar | GB | 2018-11-18 22:00 | 0
WindOnShore | FR | 2018-11-18 22:00 | 0.45606
WindOnShore | GB | 2018-11-18 22:00 | 0.29534
WindOnShore | GB | 2018-11-18 23:00 | 0.28859
WindOffShore | GB | 2018-11-18 23:00 | 0.54824
WindOnShore | FR | 2018-11-18 23:00 | 0.47308
Solar | FR | 2018-11-18 23:00 | 0
Solar | GB | 2018-11-18 23:00 | 0
Solar | FR | 2018-11-19 | 0
WindOnShore | GB | 2018-11-19 | 0.29075
Solar | GB | 2018-11-19 | 0
WindOnShore | FR | 2018-11-19 | 0.4738
WindOffShore | GB | 2018-11-19 | 0.60388
Solar | GB | 2018-11-19 01:00 | 0
WindOffShore | GB | 2018-11-19 01:00 | 0.58726
Solar | FR | 2018-11-19 01:00 | 0
WindOnShore | GB | 2018-11-19 01:00 | 0.32952
WindOnShore | FR | 2018-11-19 01:00 | 0.46126
WindOnShore | GB | 2018-11-19 02:00 | 0.33346
Solar | FR | 2018-11-19 02:00 | 0
WindOnShore | FR | 2018-11-19 02:00 | 0.45806
Solar | GB | 2018-11-19 02:00 | 0
WindOffShore | GB | 2018-11-19 02:00 | 0.56048
Solar | GB | 2018-11-19 03:00 | 0
WindOffShore | GB | 2018-11-19 03:00 | 0.55576
Solar | FR | 2018-11-19 03:00 | 0
WindOnShore | FR | 2018-11-19 03:00 | 0.45447
WindOnShore | GB | 2018-11-19 03:00 | 0.33642
WindOnShore | FR | 2018-11-19 04:00 | 0.471
WindOnShore | GB | 2018-11-19 04:00 | 0.31165
WindOffShore | GB | 2018-11-19 04:00 | 0.53343
Solar | FR | 2018-11-19 04:00 | 0
Solar | GB | 2018-11-19 04:00 | 0
WindOnShore | GB | 2018-11-19 05:00 | 0.30654
Solar | FR | 2018-11-19 05:00 | 0
WindOnShore | FR | 2018-11-19 05:00 | 0.49081
WindOffShore | GB | 2018-11-19 05:00 | 0.52808
Solar | GB | 2018-11-19 05:00 | 0
Solar | GB | 2018-11-19 06:00 | 0
WindOffShore | GB | 2018-11-19 06:00 | 0.52847
WindOnShore | FR | 2018-11-19 06:00 | 0.5135
Solar | FR | 2018-11-19 06:00 | 0
WindOnShore | GB | 2018-11-19 06:00 | 0.3064
Solar | GB | 2018-11-19 07:00 | 0
WindOnShore | FR | 2018-11-19 07:00 | 0.50807
Solar | FR | 2018-11-19 07:00 | 0.046583
WindOnShore | GB | 2018-11-19 07:00 | 0.32323
WindOffShore | GB | 2018-11-19 07:00 | 0.5249
WindOnShore | GB | 2018-11-19 08:00 | 0.3296
WindOffShore | GB | 2018-11-19 08:00 | 0.60684
Solar | FR | 2018-11-19 08:00 | 0.16471
Solar | GB | 2018-11-19 08:00 | 0.0054125
WindOnShore | FR | 2018-11-19 08:00 | 0.49856
Solar | GB | 2018-11-19 09:00 | 0.040116
WindOffShore | GB | 2018-11-19 09:00 | 0.56983
WindOnShore | FR | 2018-11-19 09:00 | 0.49073
Solar | FR | 2018-11-19 09:00 | 0.30335
WindOnShore | GB | 2018-11-19 09:00 | 0.34247
WindOnShore | GB | 2018-11-19 10:00 | 0.32202
WindOnShore | FR | 2018-11-19 10:00 | 0.4722
Solar | GB | 2018-11-19 10:00 | 0.10507
Solar | FR | 2018-11-19 10:00 | 0.38828
WindOffShore | GB | 2018-11-19 10:00 | 0.53365
WindOnShore | GB | 2018-11-19 11:00 | 0.34828
Solar | FR | 2018-11-19 11:00 | 0.42329
WindOffShore | GB | 2018-11-19 11:00 | 0.59217
Solar | GB | 2018-11-19 11:00 | 0.14805
WindOnShore | FR | 2018-11-19 11:00 | 0.46837
WindOffShore | GB | 2018-11-19 12:00 | 0.61494
WindOnShore | GB | 2018-11-19 12:00 | 0.37102
Solar | FR | 2018-11-19 12:00 | 0.39763
Solar | GB | 2018-11-19 12:00 | 0.13213
WindOnShore | FR | 2018-11-19 12:00 | 0.47228
Solar | GB | 2018-11-19 13:00 | 0.14248
WindOnShore | GB | 2018-11-19 13:00 | 0.41175
WindOffShore | GB | 2018-11-19 13:00 | 0.62861
WindOnShore | FR | 2018-11-19 13:00 | 0.4881
Solar | FR | 2018-11-19 13:00 | 0.31883
WindOnShore | GB | 2018-11-19 14:00 | 0.37991
Solar | GB | 2018-11-19 14:00 | 0.10109
Solar | FR | 2018-11-19 14:00 | 0.19651
WindOnShore | FR | 2018-11-19 14:00 | 0.49225
WindOffShore | GB | 2018-11-19 14:00 | 0.61074
Solar | GB | 2018-11-19 15:00 | 0.032236
WindOnShore | GB | 2018-11-19 15:00 | 0.38535
Solar | FR | 2018-11-19 15:00 | 0.072803
WindOffShore | GB | 2018-11-19 15:00 | 0.61712
WindOnShore | FR | 2018-11-19 15:00 | 0.49864
WindOffShore | GB | 2018-11-19 16:00 | 0.65804
Solar | FR | 2018-11-19 16:00 | 0.020642
Solar | GB | 2018-11-19 16:00 | 0.00055717
WindOnShore | FR | 2018-11-19 16:00 | 0.4734
WindOnShore | GB | 2018-11-19 16:00 | 0.38339
Solar | FR | 2018-11-19 17:00 | 0
WindOnShore | FR | 2018-11-19 17:00 | 0.4714
WindOffShore | GB | 2018-11-19 17:00 | 0.64219
Solar | GB | 2018-11-19 17:00 | 0
WindOnShore | GB | 2018-11-19 17:00 | 0.37524
WindOnShore | FR | 2018-11-19 18:00 | 0.47587
Solar | GB | 2018-11-19 18:00 | 0
Solar | FR | 2018-11-19 18:00 | 0
WindOffShore | GB | 2018-11-19 18:00 | 0.62241
WindOnShore | GB | 2018-11-19 18:00 | 0.41083
WindOnShore | FR | 2018-11-19 19:00 | 0.46956
Solar | GB | 2018-11-19 19:00 | 0
Solar | FR | 2018-11-19 19:00 | 0
WindOffShore | GB | 2018-11-19 19:00 | 0.62576
WindOnShore | GB | 2018-11-19 19:00 | 0.42164
WindOffShore | GB | 2018-11-19 20:00 | 0.64371
Solar | GB | 2018-11-19 20:00 | 0
WindOnShore | GB | 2018-11-19 20:00 | 0.42752
WindOnShore | FR | 2018-11-19 20:00 | 0.4567
Solar | FR | 2018-11-19 20:00 | 0
WindOnShore | GB | 2018-11-19 21:00 | 0.4232
WindOffShore | GB | 2018-11-19 21:00 | 0.66007
Solar | GB | 2018-11-19 21:00 | 0
Solar | FR | 2018-11-19 21:00 | 0
WindOnShore | FR | 2018-11-19 21:00 | 0.44009
Solar | FR | 2018-11-19 22:00 | 0
WindOnShore | FR | 2018-11-19 22:00 | 0.42874
WindOnShore | GB | 2018-11-19 22:00 | 0.42552
WindOffShore | GB | 2018-11-19 22:00 | 0.65347
Solar | GB | 2018-11-19 22:00 | 0
Solar | FR | 2018-11-19 23:00 | 0
WindOffShore | GB | 2018-11-19 23:00 | 0.64712
WindOnShore | FR | 2018-11-19 23:00 | 0.40965
Solar | GB | 2018-11-19 23:00 | 0
WindOnShore | GB | 2018-11-19 23:00 | 0.40815
Solar | GB | 2018-11-20 | 0
WindOffShore | GB | 2018-11-20 | 0.64171
WindOnShore | GB | 2018-11-20 | 0.41016
Solar | FR | 2018-11-20 | 0
WindOnShore | FR | 2018-11-20 | 0.38784
WindOnShore | GB | 2018-11-20 01:00 | 0.39891
Solar | GB | 2018-11-20 01:00 | 0
Solar | FR | 2018-11-20 01:00 | 0
WindOnShore | FR | 2018-11-20 01:00 | 0.38233
WindOffShore | GB | 2018-11-20 01:00 | 0.60731
WindOnShore | FR | 2018-11-20 02:00 | 0.38313
WindOnShore | GB | 2018-11-20 02:00 | 0.4053
Solar | FR | 2018-11-20 02:00 | 0
WindOffShore | GB | 2018-11-20 02:00 | 0.64235
Solar | GB | 2018-11-20 02:00 | 0
WindOnShore | FR | 2018-11-20 03:00 | 0.36715
Solar | FR | 2018-11-20 03:00 | 0
Solar | GB | 2018-11-20 03:00 | 0
WindOffShore | GB | 2018-11-20 03:00 | 0.6467
WindOnShore | GB | 2018-11-20 03:00 | 0.39968
WindOnShore | GB | 2018-11-20 04:00 | 0.4133
Solar | GB | 2018-11-20 04:00 | 0
WindOnShore | FR | 2018-11-20 04:00 | 0.3475
Solar | FR | 2018-11-20 04:00 | 0
WindOffShore | GB | 2018-11-20 04:00 | 0.61964
Solar | FR | 2018-11-20 05:00 | 0
WindOnShore | FR | 2018-11-20 05:00 | 0.31387
WindOnShore | GB | 2018-11-20 05:00 | 0.41898
Solar | GB | 2018-11-20 05:00 | 0
WindOffShore | GB | 2018-11-20 05:00 | 0.62402
Solar | FR | 2018-11-20 06:00 | 0
WindOnShore | FR | 2018-11-20 06:00 | 0.30748
WindOffShore | GB | 2018-11-20 06:00 | 0.62824
Solar | GB | 2018-11-20 06:00 | 0
WindOnShore | GB | 2018-11-20 06:00 | 0.42063
WindOnShore | FR | 2018-11-20 07:00 | 0.2927
Solar | GB | 2018-11-20 07:00 | 0
WindOffShore | GB | 2018-11-20 07:00 | 0.66642
Solar | FR | 2018-11-20 07:00 | 0.02887
WindOnShore | GB | 2018-11-20 07:00 | 0.44149
WindOnShore | FR | 2018-11-20 08:00 | 0.26889
Solar | GB | 2018-11-20 08:00 | 0.0036614
Solar | FR | 2018-11-20 08:00 | 0.093445
WindOnShore | GB | 2018-11-20 08:00 | 0.46434
WindOffShore | GB | 2018-11-20 08:00 | 0.66461
Solar | GB | 2018-11-20 09:00 | 0.032794
Solar | FR | 2018-11-20 09:00 | 0.16974
WindOnShore | GB | 2018-11-20 09:00 | 0.4656
WindOnShore | FR | 2018-11-20 09:00 | 0.24692
WindOffShore | GB | 2018-11-20 09:00 | 0.6677
WindOnShore | GB | 2018-11-20 10:00 | 0.50259
WindOffShore | GB | 2018-11-20 10:00 | 0.66735
Solar | GB | 2018-11-20 10:00 | 0.069487
WindOnShore | FR | 2018-11-20 10:00 | 0.22328
Solar | FR | 2018-11-20 10:00 | 0.22245
WindOffShore | GB | 2018-11-20 11:00 | 0.67322
WindOnShore | GB | 2018-11-20 11:00 | 0.51374
WindOnShore | FR | 2018-11-20 11:00 | 0.20554
Solar | FR | 2018-11-20 11:00 | 0.25676
Solar | GB | 2018-11-20 11:00 | 0.10666
WindOnShore | GB | 2018-11-20 12:00 | 0.52202
WindOnShore | FR | 2018-11-20 12:00 | 0.18637
Solar | FR | 2018-11-20 12:00 | 0.2523
WindOffShore | GB | 2018-11-20 12:00 | 0.68216
Solar | GB | 2018-11-20 12:00 | 0.085964
WindOnShore | FR | 2018-11-20 13:00 | 0.16305
Solar | GB | 2018-11-20 13:00 | 0.056115
Solar | FR | 2018-11-20 13:00 | 0.21102
WindOnShore | GB | 2018-11-20 13:00 | 0.53151
WindOffShore | GB | 2018-11-20 13:00 | 0.68379
WindOnShore | GB | 2018-11-20 14:00 | 0.53049
WindOffShore | GB | 2018-11-20 14:00 | 0.68763
WindOnShore | FR | 2018-11-20 14:00 | 0.14891
Solar | FR | 2018-11-20 14:00 | 0.12538
Solar | GB | 2018-11-20 14:00 | 0.029849
WindOffShore | GB | 2018-11-20 15:00 | 0.67248
Solar | GB | 2018-11-20 15:00 | 0.0067657
WindOnShore | FR | 2018-11-20 15:00 | 0.12846
WindOnShore | GB | 2018-11-20 15:00 | 0.53137
Solar | FR | 2018-11-20 15:00 | 0.053696
Solar | GB | 2018-11-20 16:00 | 7.9596e-05
WindOnShore | GB | 2018-11-20 16:00 | 0.52665
WindOffShore | GB | 2018-11-20 16:00 | 0.66658
Solar | FR | 2018-11-20 16:00 | 0.018968
WindOnShore | FR | 2018-11-20 16:00 | 0.1227
WindOnShore | GB | 2018-11-20 17:00 | 0.53883
WindOffShore | GB | 2018-11-20 17:00 | 0.66727
Solar | GB | 2018-11-20 17:00 | 0
Solar | FR | 2018-11-20 17:00 | 0
WindOnShore | FR | 2018-11-20 17:00 | 0.1267
WindOnShore | GB | 2018-11-20 18:00 | 0.55015
WindOffShore | GB | 2018-11-20 18:00 | 0.64507
WindOnShore | FR | 2018-11-20 18:00 | 0.11903
Solar | FR | 2018-11-20 18:00 | 0
Solar | GB | 2018-11-20 18:00 | 0
WindOnShore | GB | 2018-11-20 19:00 | 0.52885
WindOffShore | GB | 2018-11-20 19:00 | 0.58846
Solar | FR | 2018-11-20 19:00 | 0
WindOnShore | FR | 2018-11-20 19:00 | 0.11088
Solar | GB | 2018-11-20 19:00 | 0
Solar | GB | 2018-11-20 20:00 | 0
WindOffShore | GB | 2018-11-20 20:00 | 0.54082
WindOnShore | GB | 2018-11-20 20:00 | 0.51141
Solar | FR | 2018-11-20 20:00 | 0
WindOnShore | FR | 2018-11-20 20:00 | 0.1136
WindOnShore | FR | 2018-11-20 21:00 | 0.10904
WindOffShore | GB | 2018-11-20 21:00 | 0.47607
Solar | FR | 2018-11-20 21:00 | 0
WindOnShore | GB | 2018-11-20 21:00 | 0.51466
Solar | GB | 2018-11-20 21:00 | 0
WindOnShore | GB | 2018-11-20 22:00 | 0.47953
WindOffShore | GB | 2018-11-20 22:00 | 0.42865
Solar | GB | 2018-11-20 22:00 | 0
Solar | FR | 2018-11-20 22:00 | 0
WindOnShore | FR | 2018-11-20 22:00 | 0.10808
Solar | FR | 2018-11-20 23:00 | 0
WindOnShore | FR | 2018-11-20 23:00 | 0.1088
Solar | GB | 2018-11-20 23:00 | 0
WindOnShore | GB | 2018-11-20 23:00 | 0.45918
WindOffShore | GB | 2018-11-20 23:00 | 0.40947
WindOffShore | GB | 2018-11-21 | 0.49364
WindOnShore | GB | 2018-11-21 | 0.45646
Solar | FR | 2018-11-21 | 0
Solar | GB | 2018-11-21 | 0
WindOnShore | FR | 2018-11-21 | 0.12174
Solar | GB | 2018-11-21 01:00 | 0
Solar | FR | 2018-11-21 01:00 | 0
WindOnShore | FR | 2018-11-21 01:00 | 0.1243
WindOffShore | GB | 2018-11-21 01:00 | 0.51478
WindOnShore | GB | 2018-11-21 01:00 | 0.47229
WindOffShore | GB | 2018-11-21 02:00 | 0.5508
WindOnShore | FR | 2018-11-21 02:00 | 0.1259
Solar | FR | 2018-11-21 02:00 | 0
Solar | GB | 2018-11-21 02:00 | 0
WindOnShore | GB | 2018-11-21 02:00 | 0.47151
WindOffShore | GB | 2018-11-21 03:00 | 0.58517
Solar | FR | 2018-11-21 03:00 | 0
WindOnShore | FR | 2018-11-21 03:00 | 0.12997
Solar | GB | 2018-11-21 03:00 | 0
WindOnShore | GB | 2018-11-21 03:00 | 0.4747
WindOffShore | GB | 2018-11-21 04:00 | 0.54949
Solar | GB | 2018-11-21 04:00 | 0
WindOnShore | GB | 2018-11-21 04:00 | 0.49469
Solar | FR | 2018-11-21 04:00 | 0
WindOnShore | FR | 2018-11-21 04:00 | 0.13245
WindOffShore | GB | 2018-11-21 05:00 | 0.55701
WindOnShore | FR | 2018-11-21 05:00 | 0.12869
Solar | FR | 2018-11-21 05:00 | 0
WindOnShore | GB | 2018-11-21 05:00 | 0.4976
Solar | GB | 2018-11-21 05:00 | 0
WindOffShore | GB | 2018-11-21 06:00 | 0.56531
Solar | GB | 2018-11-21 06:00 | 0
WindOnShore | FR | 2018-11-21 06:00 | 0.1227
Solar | FR | 2018-11-21 06:00 | 0
WindOnShore | GB | 2018-11-21 06:00 | 0.50585
WindOnShore | FR | 2018-11-21 07:00 | 0.11424
WindOnShore | GB | 2018-11-21 07:00 | 0.50062
Solar | GB | 2018-11-21 07:00 | 0
Solar | FR | 2018-11-21 07:00 | 0.028033
WindOffShore | GB | 2018-11-21 07:00 | 0.56191
WindOffShore | GB | 2018-11-21 08:00 | 0.56352
Solar | FR | 2018-11-21 08:00 | 0.10669
WindOnShore | GB | 2018-11-21 08:00 | 0.49457
Solar | GB | 2018-11-21 08:00 | 0.0063677
WindOnShore | FR | 2018-11-21 08:00 | 0.1092
WindOffShore | GB | 2018-11-21 09:00 | 0.50714
WindOnShore | FR | 2018-11-21 09:00 | 0.091229
Solar | FR | 2018-11-21 09:00 | 0.22831
Solar | GB | 2018-11-21 09:00 | 0.043062
WindOnShore | GB | 2018-11-21 09:00 | 0.48807
WindOffShore | GB | 2018-11-21 10:00 | 0.45443
WindOnShore | GB | 2018-11-21 10:00 | 0.48496
Solar | GB | 2018-11-21 10:00 | 0.10348
WindOnShore | FR | 2018-11-21 10:00 | 0.078767
Solar | FR | 2018-11-21 10:00 | 0.31925
WindOffShore | GB | 2018-11-21 11:00 | 0.40841
Solar | FR | 2018-11-21 11:00 | 0.37029
WindOnShore | FR | 2018-11-21 11:00 | 0.069819
WindOnShore | GB | 2018-11-21 11:00 | 0.49699
Solar | GB | 2018-11-21 11:00 | 0.14646
WindOffShore | GB | 2018-11-21 12:00 | 0.42005
Solar | GB | 2018-11-21 12:00 | 0.1584
WindOnShore | GB | 2018-11-21 12:00 | 0.47753
Solar | FR | 2018-11-21 12:00 | 0.36583
WindOnShore | FR | 2018-11-21 12:00 | 0.065186
WindOnShore | FR | 2018-11-21 13:00 | 0.067423
WindOffShore | GB | 2018-11-21 13:00 | 0.38049
Solar | GB | 2018-11-21 13:00 | 0.1385
WindOnShore | GB | 2018-11-21 13:00 | 0.47425
Solar | FR | 2018-11-21 13:00 | 0.29372
Solar | GB | 2018-11-21 14:00 | 0.093128
WindOffShore | GB | 2018-11-21 14:00 | 0.35311
WindOnShore | FR | 2018-11-21 14:00 | 0.0695
WindOnShore | GB | 2018-11-21 14:00 | 0.48041
Solar | FR | 2018-11-21 14:00 | 0.17894
WindOnShore | GB | 2018-11-21 15:00 | 0.49168
Solar | GB | 2018-11-21 15:00 | 0.03152
Solar | FR | 2018-11-21 15:00 | 0.062483
WindOnShore | FR | 2018-11-21 15:00 | 0.075252
WindOffShore | GB | 2018-11-21 15:00 | 0.34691
WindOffShore | GB | 2018-11-21 16:00 | 0.32064
Solar | FR | 2018-11-21 16:00 | 0.020084
WindOnShore | FR | 2018-11-21 16:00 | 0.098019
WindOnShore | GB | 2018-11-21 16:00 | 0.48872
Solar | GB | 2018-11-21 16:00 | 0.00015919
WindOnShore | FR | 2018-11-21 17:00 | 0.14291
Solar | FR | 2018-11-21 17:00 | 0
WindOnShore | GB | 2018-11-21 17:00 | 0.46886
WindOffShore | GB | 2018-11-21 17:00 | 0.31531
Solar | GB | 2018-11-21 17:00 | 0
Solar | FR | 2018-11-21 18:00 | 0
WindOnShore | FR | 2018-11-21 18:00 | 0.16416
WindOnShore | GB | 2018-11-21 18:00 | 0.44622
Solar | GB | 2018-11-21 18:00 | 0
WindOffShore | GB | 2018-11-21 18:00 | 0.29619
WindOnShore | GB | 2018-11-21 19:00 | 0.41194
Solar | FR | 2018-11-21 19:00 | 0
WindOnShore | FR | 2018-11-21 19:00 | 0.17886
WindOffShore | GB | 2018-11-21 19:00 | 0.29489
Solar | GB | 2018-11-21 19:00 | 0
WindOffShore | GB | 2018-11-21 20:00 | 0.28323
WindOnShore | GB | 2018-11-21 20:00 | 0.39325
Solar | GB | 2018-11-21 20:00 | 0
WindOnShore | FR | 2018-11-21 20:00 | 0.18829
Solar | FR | 2018-11-21 20:00 | 0
Solar | GB | 2018-11-21 21:00 | 0
WindOnShore | FR | 2018-11-21 21:00 | 0.18661
Solar | FR | 2018-11-21 21:00 | 0
WindOffShore | GB | 2018-11-21 21:00 | 0.27552
WindOnShore | GB | 2018-11-21 21:00 | 0.32457
WindOnShore | GB | 2018-11-21 22:00 | 0.31409
WindOnShore | FR | 2018-11-21 22:00 | 0.17695
Solar | FR | 2018-11-21 22:00 | 0
WindOffShore | GB | 2018-11-21 22:00 | 0.24707
Solar | GB | 2018-11-21 22:00 | 0
WindOnShore | FR | 2018-11-21 23:00 | 0.17135
WindOffShore | GB | 2018-11-21 23:00 | 0.21254
WindOnShore | GB | 2018-11-21 23:00 | 0.28569
Solar | FR | 2018-11-21 23:00 | 0
Solar | GB | 2018-11-21 23:00 | 0
Solar | FR | 2018-11-22 | 0
Solar | GB | 2018-11-22 | 0
WindOffShore | GB | 2018-11-22 | 0.21936
WindOnShore | GB | 2018-11-22 | 0.2267
WindOnShore | FR | 2018-11-22 | 0.1648
Solar | GB | 2018-11-22 01:00 | 0
Solar | FR | 2018-11-22 01:00 | 0
WindOffShore | GB | 2018-11-22 01:00 | 0.22978
WindOnShore | GB | 2018-11-22 01:00 | 0.21556
WindOnShore | FR | 2018-11-22 01:00 | 0.16049
WindOnShore | GB | 2018-11-22 02:00 | 0.20193
Solar | GB | 2018-11-22 02:00 | 0
WindOffShore | GB | 2018-11-22 02:00 | 0.20691
Solar | FR | 2018-11-22 02:00 | 0
WindOnShore | FR | 2018-11-22 02:00 | 0.15961
WindOnShore | FR | 2018-11-22 03:00 | 0.1533
WindOnShore | GB | 2018-11-22 03:00 | 0.20418
WindOffShore | GB | 2018-11-22 03:00 | 0.19817
Solar | FR | 2018-11-22 03:00 | 0
Solar | GB | 2018-11-22 03:00 | 0
WindOnShore | FR | 2018-11-22 04:00 | 0.1529
Solar | FR | 2018-11-22 04:00 | 0
WindOffShore | GB | 2018-11-22 04:00 | 0.19338
WindOnShore | GB | 2018-11-22 04:00 | 0.19574
Solar | GB | 2018-11-22 04:00 | 0
Solar | FR | 2018-11-22 05:00 | 0
WindOffShore | GB | 2018-11-22 05:00 | 0.21019
WindOnShore | FR | 2018-11-22 05:00 | 0.15434
Solar | GB | 2018-11-22 05:00 | 0
WindOnShore | GB | 2018-11-22 05:00 | 0.19557
WindOnShore | GB | 2018-11-22 06:00 | 0.21772
WindOffShore | GB | 2018-11-22 06:00 | 0.23162
Solar | FR | 2018-11-22 06:00 | 0
Solar | GB | 2018-11-22 06:00 | 0
WindOnShore | FR | 2018-11-22 06:00 | 0.15554
WindOnShore | GB | 2018-11-22 07:00 | 0.20284
WindOnShore | FR | 2018-11-22 07:00 | 0.1517
Solar | FR | 2018-11-22 07:00 | 0.033473
WindOffShore | GB | 2018-11-22 07:00 | 0.24622
Solar | GB | 2018-11-22 07:00 | 0
WindOnShore | FR | 2018-11-22 08:00 | 0.13724
Solar | FR | 2018-11-22 08:00 | 0.13291
WindOffShore | GB | 2018-11-22 08:00 | 0.23088
Solar | GB | 2018-11-22 08:00 | 0.014009
WindOnShore | GB | 2018-11-22 08:00 | 0.19601
Solar | GB | 2018-11-22 09:00 | 0.079357
WindOnShore | FR | 2018-11-22 09:00 | 0.12246
Solar | FR | 2018-11-22 09:00 | 0.26778
WindOffShore | GB | 2018-11-22 09:00 | 0.21102
WindOnShore | GB | 2018-11-22 09:00 | 0.17455
Solar | FR | 2018-11-22 10:00 | 0.34073
WindOnShore | FR | 2018-11-22 10:00 | 0.10569
WindOffShore | GB | 2018-11-22 10:00 | 0.20615
Solar | GB | 2018-11-22 10:00 | 0.13372
WindOnShore | GB | 2018-11-22 10:00 | 0.16293
WindOnShore | FR | 2018-11-22 11:00 | 0.087873
WindOffShore | GB | 2018-11-22 11:00 | 0.21135
Solar | FR | 2018-11-22 11:00 | 0.38271
Solar | GB | 2018-11-22 11:00 | 0.14248
WindOnShore | GB | 2018-11-22 11:00 | 0.15788
WindOnShore | GB | 2018-11-22 12:00 | 0.15383
WindOnShore | FR | 2018-11-22 12:00 | 0.087394
Solar | FR | 2018-11-22 12:00 | 0.36527
Solar | GB | 2018-11-22 12:00 | 0.13213
WindOffShore | GB | 2018-11-22 12:00 | 0.17999
WindOnShore | GB | 2018-11-22 13:00 | 0.15067
WindOffShore | GB | 2018-11-22 13:00 | 0.17534
WindOnShore | FR | 2018-11-22 13:00 | 0.086196
Solar | GB | 2018-11-22 13:00 | 0.10666
Solar | FR | 2018-11-22 13:00 | 0.30014
Solar | GB | 2018-11-22 14:00 | 0.063995
WindOnShore | FR | 2018-11-22 14:00 | 0.085477
WindOnShore | GB | 2018-11-22 14:00 | 0.14568
Solar | FR | 2018-11-22 14:00 | 0.18996
WindOffShore | GB | 2018-11-22 14:00 | 0.16475
WindOnShore | GB | 2018-11-22 15:00 | 0.14822
WindOffShore | GB | 2018-11-22 15:00 | 0.16684
WindOnShore | FR | 2018-11-22 15:00 | 0.088592
Solar | FR | 2018-11-22 15:00 | 0.070014
Solar | GB | 2018-11-22 15:00 | 0.017989
WindOnShore | GB | 2018-11-22 16:00 | 0.15766
Solar | GB | 2018-11-22 16:00 | 7.9596e-05
Solar | FR | 2018-11-22 16:00 | 0.019386
WindOffShore | GB | 2018-11-22 16:00 | 0.16958
WindOnShore | FR | 2018-11-22 16:00 | 0.11024
WindOnShore | FR | 2018-11-22 17:00 | 0.13604
Solar | GB | 2018-11-22 17:00 | 0
WindOffShore | GB | 2018-11-22 17:00 | 0.16983
Solar | FR | 2018-11-22 17:00 | 0
WindOnShore | GB | 2018-11-22 17:00 | 0.15783
WindOnShore | GB | 2018-11-22 18:00 | 0.15982
WindOnShore | FR | 2018-11-22 18:00 | 0.15889
Solar | FR | 2018-11-22 18:00 | 0
Solar | GB | 2018-11-22 18:00 | 0
WindOffShore | GB | 2018-11-22 18:00 | 0.16665
WindOnShore | GB | 2018-11-22 19:00 | 0.16157
WindOffShore | GB | 2018-11-22 19:00 | 0.19133
Solar | FR | 2018-11-22 19:00 | 0
Solar | GB | 2018-11-22 19:00 | 0
WindOnShore | FR | 2018-11-22 19:00 | 0.19372
WindOffShore | GB | 2018-11-22 20:00 | 0.18433
Solar | FR | 2018-11-22 20:00 | 0
WindOnShore | GB | 2018-11-22 20:00 | 0.1624
WindOnShore | FR | 2018-11-22 20:00 | 0.21952
Solar | GB | 2018-11-22 20:00 | 0
WindOnShore | FR | 2018-11-22 21:00 | 0.21992
Solar | FR | 2018-11-22 21:00 | 0
WindOffShore | GB | 2018-11-22 21:00 | 0.19415
Solar | GB | 2018-11-22 21:00 | 0
WindOnShore | GB | 2018-11-22 21:00 | 0.15908
WindOffShore | GB | 2018-11-22 22:00 | 0.19043
WindOnShore | FR | 2018-11-22 22:00 | 0.21936
Solar | FR | 2018-11-22 22:00 | 0
WindOnShore | GB | 2018-11-22 22:00 | 0.15365
Solar | GB | 2018-11-22 22:00 | 0
Solar | GB | 2018-11-22 23:00 | 0
WindOnShore | FR | 2018-11-22 23:00 | 0.20131
WindOffShore | GB | 2018-11-22 23:00 | 0.19405
Solar | FR | 2018-11-22 23:00 | 0
WindOnShore | GB | 2018-11-22 23:00 | 0.15367
Solar | GB | 2018-11-23 | 0
WindOnShore | GB | 2018-11-23 | 0.14239
WindOffShore | GB | 2018-11-23 | 0.19067
Solar | FR | 2018-11-23 | 0
WindOnShore | FR | 2018-11-23 | 0.20035
Solar | GB | 2018-11-23 01:00 | 0
WindOnShore | GB | 2018-11-23 01:00 | 0.13732
Solar | FR | 2018-11-23 01:00 | 0
WindOnShore | FR | 2018-11-23 01:00 | 0.19708
WindOffShore | GB | 2018-11-23 01:00 | 0.17416
Solar | GB | 2018-11-23 02:00 | 0
Solar | FR | 2018-11-23 02:00 | 0
WindOnShore | FR | 2018-11-23 02:00 | 0.195
WindOffShore | GB | 2018-11-23 02:00 | 0.1587
WindOnShore | GB | 2018-11-23 02:00 | 0.13524
WindOffShore | GB | 2018-11-23 03:00 | 0.15114
WindOnShore | FR | 2018-11-23 03:00 | 0.20179
Solar | FR | 2018-11-23 03:00 | 0
Solar | GB | 2018-11-23 03:00 | 0
WindOnShore | GB | 2018-11-23 03:00 | 0.13937
WindOnShore | GB | 2018-11-23 04:00 | 0.14137
WindOnShore | FR | 2018-11-23 04:00 | 0.20586
Solar | FR | 2018-11-23 04:00 | 0
WindOffShore | GB | 2018-11-23 04:00 | 0.14031
Solar | GB | 2018-11-23 04:00 | 0
WindOnShore | GB | 2018-11-23 05:00 | 0.14513
WindOffShore | GB | 2018-11-23 05:00 | 0.13553
Solar | FR | 2018-11-23 05:00 | 0
Solar | GB | 2018-11-23 05:00 | 0
WindOnShore | FR | 2018-11-23 05:00 | 0.21721
WindOffShore | GB | 2018-11-23 06:00 | 0.14857
WindOnShore | GB | 2018-11-23 06:00 | 0.16466
WindOnShore | FR | 2018-11-23 06:00 | 0.24077
Solar | FR | 2018-11-23 06:00 | 0
Solar | GB | 2018-11-23 06:00 | 0
WindOnShore | GB | 2018-11-23 07:00 | 0.16274
Solar | FR | 2018-11-23 07:00 | 0.022594
WindOnShore | FR | 2018-11-23 07:00 | 0.24844
Solar | GB | 2018-11-23 07:00 | 0
WindOffShore | GB | 2018-11-23 07:00 | 0.1323
Solar | FR | 2018-11-23 08:00 | 0.06053
WindOnShore | GB | 2018-11-23 08:00 | 0.16524
WindOnShore | FR | 2018-11-23 08:00 | 0.22919
Solar | GB | 2018-11-23 08:00 | 0.0019899
WindOffShore | GB | 2018-11-23 08:00 | 0.16212
WindOffShore | GB | 2018-11-23 09:00 | 0.16334
Solar | FR | 2018-11-23 09:00 | 0.1265
WindOnShore | FR | 2018-11-23 09:00 | 0.19029
WindOnShore | GB | 2018-11-23 09:00 | 0.15682
Solar | GB | 2018-11-23 09:00 | 0.019183
WindOnShore | GB | 2018-11-23 10:00 | 0.15574
WindOffShore | GB | 2018-11-23 10:00 | 0.18065
WindOnShore | FR | 2018-11-23 10:00 | 0.15977
Solar | FR | 2018-11-23 10:00 | 0.1735
Solar | GB | 2018-11-23 10:00 | 0.039878
WindOffShore | GB | 2018-11-23 11:00 | 0.16293
Solar | GB | 2018-11-23 11:00 | 0.06312
WindOnShore | GB | 2018-11-23 11:00 | 0.1524
Solar | FR | 2018-11-23 11:00 | 0.19024
WindOnShore | FR | 2018-11-23 11:00 | 0.13948
WindOnShore | GB | 2018-11-23 12:00 | 0.1488
Solar | GB | 2018-11-23 12:00 | 0.072114
WindOnShore | FR | 2018-11-23 12:00 | 0.13181
Solar | FR | 2018-11-23 12:00 | 0.17476
WindOffShore | GB | 2018-11-23 12:00 | 0.15505
WindOffShore | GB | 2018-11-23 13:00 | 0.16416
WindOnShore | GB | 2018-11-23 13:00 | 0.1459
Solar | FR | 2018-11-23 13:00 | 0.13919
WindOnShore | FR | 2018-11-23 13:00 | 0.12877
Solar | GB | 2018-11-23 13:00 | 0.064871
Solar | GB | 2018-11-23 14:00 | 0.0316
WindOnShore | FR | 2018-11-23 14:00 | 0.12398
Solar | FR | 2018-11-23 14:00 | 0.090656
WindOnShore | GB | 2018-11-23 14:00 | 0.13815
WindOffShore | GB | 2018-11-23 14:00 | 0.15266
WindOffShore | GB | 2018-11-23 15:00 | 0.17069
Solar | GB | 2018-11-23 15:00 | 0.0081188
WindOnShore | FR | 2018-11-23 15:00 | 0.14172
Solar | FR | 2018-11-23 15:00 | 0.045049
WindOnShore | GB | 2018-11-23 15:00 | 0.1422
WindOnShore | FR | 2018-11-23 16:00 | 0.15777
WindOffShore | GB | 2018-11-23 16:00 | 0.20984
Solar | FR | 2018-11-23 16:00 | 0
Solar | GB | 2018-11-23 16:00 | 7.9596e-05
WindOnShore | GB | 2018-11-23 16:00 | 0.15578
WindOffShore | GB | 2018-11-23 17:00 | 0.25016
Solar | GB | 2018-11-23 17:00 | 7.9596e-05
WindOnShore | FR | 2018-11-23 17:00 | 0.17958
WindOnShore | GB | 2018-11-23 17:00 | 0.16943
Solar | FR | 2018-11-23 17:00 | 0
WindOnShore | FR | 2018-11-23 18:00 | 0.2061
Solar | FR | 2018-11-23 18:00 | 0
Solar | GB | 2018-11-23 18:00 | 7.9596e-05
WindOffShore | GB | 2018-11-23 18:00 | 0.26974
WindOnShore | GB | 2018-11-23 18:00 | 0.17155
WindOffShore | GB | 2018-11-23 19:00 | 0.29123
Solar | GB | 2018-11-23 19:00 | 0
WindOnShore | FR | 2018-11-23 19:00 | 0.20826
WindOnShore | GB | 2018-11-23 19:00 | 0.16194
Solar | FR | 2018-11-23 19:00 | 0
Solar | FR | 2018-11-23 20:00 | 0
WindOnShore | FR | 2018-11-23 20:00 | 0.20554
WindOffShore | GB | 2018-11-23 20:00 | 0.28085
Solar | GB | 2018-11-23 20:00 | 0
WindOnShore | GB | 2018-11-23 20:00 | 0.16377
WindOnShore | FR | 2018-11-23 21:00 | 0.18997
Solar | FR | 2018-11-23 21:00 | 0
WindOnShore | GB | 2018-11-23 21:00 | 0.16699
WindOffShore | GB | 2018-11-23 21:00 | 0.24819
Solar | GB | 2018-11-23 21:00 | 0
WindOffShore | GB | 2018-11-23 22:00 | 0.24465
Solar | GB | 2018-11-23 22:00 | 0
WindOnShore | GB | 2018-11-23 22:00 | 0.16547
Solar | FR | 2018-11-23 22:00 | 0
WindOnShore | FR | 2018-11-23 22:00 | 0.18429
Solar | FR | 2018-11-23 23:00 | 0
WindOnShore | GB | 2018-11-23 23:00 | 0.15154
WindOnShore | FR | 2018-11-23 23:00 | 0.18637
WindOffShore | GB | 2018-11-23 23:00 | 0.23941
Solar | GB | 2018-11-23 23:00 | 0
WindOnShore | GB | 2018-11-24 | 0.14983
WindOffShore | GB | 2018-11-24 | 0.21818
Solar | GB | 2018-11-24 | 0
Solar | FR | 2018-11-24 | 0
WindOnShore | FR | 2018-11-24 | 0.18949
Solar | GB | 2018-11-24 01:00 | 0
WindOnShore | FR | 2018-11-24 01:00 | 0.20019
Solar | FR | 2018-11-24 01:00 | 0
WindOffShore | GB | 2018-11-24 01:00 | 0.25238
WindOnShore | GB | 2018-11-24 01:00 | 0.14251
WindOnShore | GB | 2018-11-24 02:00 | 0.13921
WindOnShore | FR | 2018-11-24 02:00 | 0.20914
Solar | FR | 2018-11-24 02:00 | 0
Solar | GB | 2018-11-24 02:00 | 0
WindOffShore | GB | 2018-11-24 02:00 | 0.25533
WindOnShore | GB | 2018-11-24 03:00 | 0.14692
Solar | FR | 2018-11-24 03:00 | 0
Solar | GB | 2018-11-24 03:00 | 0
WindOffShore | GB | 2018-11-24 03:00 | 0.27763
WindOnShore | FR | 2018-11-24 03:00 | 0.21777
WindOffShore | GB | 2018-11-24 04:00 | 0.33406
Solar | FR | 2018-11-24 04:00 | 0
WindOnShore | FR | 2018-11-24 04:00 | 0.22512
Solar | GB | 2018-11-24 04:00 | 0
WindOnShore | GB | 2018-11-24 04:00 | 0.14452
Solar | FR | 2018-11-24 05:00 | 0
Solar | GB | 2018-11-24 05:00 | 0
WindOffShore | GB | 2018-11-24 05:00 | 0.35688
WindOnShore | FR | 2018-11-24 05:00 | 0.2256
WindOnShore | GB | 2018-11-24 05:00 | 0.15524
WindOnShore | FR | 2018-11-24 06:00 | 0.22144
WindOffShore | GB | 2018-11-24 06:00 | 0.37775
Solar | FR | 2018-11-24 06:00 | 0
Solar | GB | 2018-11-24 06:00 | 0
WindOnShore | GB | 2018-11-24 06:00 | 0.15238
Solar | FR | 2018-11-24 07:00 | 0.039052
WindOnShore | FR | 2018-11-24 07:00 | 0.21721
WindOffShore | GB | 2018-11-24 07:00 | 0.40755
Solar | GB | 2018-11-24 07:00 | 0
WindOnShore | GB | 2018-11-24 07:00 | 0.15298
WindOnShore | GB | 2018-11-24 08:00 | 0.15333
Solar | FR | 2018-11-24 08:00 | 0.15272
Solar | GB | 2018-11-24 08:00 | 0.0014327
WindOnShore | FR | 2018-11-24 08:00 | 0.21066
WindOffShore | GB | 2018-11-24 08:00 | 0.41041
WindOffShore | GB | 2018-11-24 09:00 | 0.38761
Solar | FR | 2018-11-24 09:00 | 0.2788
WindOnShore | FR | 2018-11-24 09:00 | 0.19979
Solar | GB | 2018-11-24 09:00 | 0.015203
WindOnShore | GB | 2018-11-24 09:00 | 0.15239
WindOffShore | GB | 2018-11-24 10:00 | 0.33668
Solar | FR | 2018-11-24 10:00 | 0.38675
WindOnShore | FR | 2018-11-24 10:00 | 0.19548
WindOnShore | GB | 2018-11-24 10:00 | 0.14821
Solar | GB | 2018-11-24 10:00 | 0.039002
WindOffShore | GB | 2018-11-24 11:00 | 0.24794
Solar | GB | 2018-11-24 11:00 | 0.056434
Solar | FR | 2018-11-24 11:00 | 0.41464
WindOnShore | FR | 2018-11-24 11:00 | 0.17958
WindOnShore | GB | 2018-11-24 11:00 | 0.13856
Solar | GB | 2018-11-24 12:00 | 0.074024
WindOnShore | GB | 2018-11-24 12:00 | 0.13697
WindOffShore | GB | 2018-11-24 12:00 | 0.23642
WindOnShore | FR | 2018-11-24 12:00 | 0.15801
Solar | FR | 2018-11-24 12:00 | 0.38787
Solar | GB | 2018-11-24 13:00 | 0.056115
WindOffShore | GB | 2018-11-24 13:00 | 0.21168
WindOnShore | GB | 2018-11-24 13:00 | 0.13407
WindOnShore | FR | 2018-11-24 13:00 | 0.14611
Solar | FR | 2018-11-24 13:00 | 0.33598
WindOffShore | GB | 2018-11-24 14:00 | 0.17995
Solar | GB | 2018-11-24 14:00 | 0.035102
WindOnShore | FR | 2018-11-24 14:00 | 0.12798
Solar | FR | 2018-11-24 14:00 | 0.21102
WindOnShore | GB | 2018-11-24 14:00 | 0.12664
WindOffShore | GB | 2018-11-24 15:00 | 0.16899
Solar | GB | 2018-11-24 15:00 | 0.0066861
WindOnShore | GB | 2018-11-24 15:00 | 0.14265
WindOnShore | FR | 2018-11-24 15:00 | 0.11176
Solar | FR | 2018-11-24 15:00 | 0.074198
WindOffShore | GB | 2018-11-24 16:00 | 0.17396
WindOnShore | GB | 2018-11-24 16:00 | 0.14368
Solar | FR | 2018-11-24 16:00 | 0
Solar | GB | 2018-11-24 16:00 | 0
WindOnShore | FR | 2018-11-24 16:00 | 0.10713
WindOffShore | GB | 2018-11-24 17:00 | 0.16216
WindOnShore | FR | 2018-11-24 17:00 | 0.11136
Solar | FR | 2018-11-24 17:00 | 0
WindOnShore | GB | 2018-11-24 17:00 | 0.14226
Solar | GB | 2018-11-24 17:00 | 0
Solar | FR | 2018-11-24 18:00 | 0
WindOnShore | FR | 2018-11-24 18:00 | 0.1092
WindOnShore | GB | 2018-11-24 18:00 | 0.14906
Solar | GB | 2018-11-24 18:00 | 0
WindOffShore | GB | 2018-11-24 18:00 | 0.16978
WindOffShore | GB | 2018-11-24 19:00 | 0.19905
WindOnShore | GB | 2018-11-24 19:00 | 0.14881
WindOnShore | FR | 2018-11-24 19:00 | 0.10497
Solar | FR | 2018-11-24 19:00 | 0
Solar | GB | 2018-11-24 19:00 | 0
WindOnShore | GB | 2018-11-24 20:00 | 0.14785
WindOnShore | FR | 2018-11-24 20:00 | 0.11168
Solar | FR | 2018-11-24 20:00 | 0
WindOffShore | GB | 2018-11-24 20:00 | 0.17789
Solar | GB | 2018-11-24 20:00 | 0
WindOffShore | GB | 2018-11-24 21:00 | 0.17082
Solar | GB | 2018-11-24 21:00 | 0
Solar | FR | 2018-11-24 21:00 | 0
WindOnShore | FR | 2018-11-24 21:00 | 0.10792
WindOnShore | GB | 2018-11-24 21:00 | 0.14724
WindOffShore | GB | 2018-11-24 22:00 | 0.18235
WindOnShore | GB | 2018-11-24 22:00 | 0.14829
WindOnShore | FR | 2018-11-24 22:00 | 0.10505
Solar | GB | 2018-11-24 22:00 | 0
Solar | FR | 2018-11-24 22:00 | 0
WindOnShore | GB | 2018-11-24 23:00 | 0.14223
Solar | FR | 2018-11-24 23:00 | 0
WindOnShore | FR | 2018-11-24 23:00 | 0.10529
WindOffShore | GB | 2018-11-24 23:00 | 0.16581
Solar | GB | 2018-11-24 23:00 | 0
WindOnShore | FR | 2018-11-25 | 0.11647
Solar | FR | 2018-11-25 | 0
WindOffShore | GB | 2018-11-25 | 0.16267
WindOnShore | GB | 2018-11-25 | 0.14303
Solar | GB | 2018-11-25 | 0
WindOnShore | FR | 2018-11-25 01:00 | 0.12893
Solar | FR | 2018-11-25 01:00 | 0
WindOffShore | GB | 2018-11-25 01:00 | 0.17243
WindOnShore | GB | 2018-11-25 01:00 | 0.13529
Solar | GB | 2018-11-25 01:00 | 0
WindOnShore | FR | 2018-11-25 02:00 | 0.14723
Solar | GB | 2018-11-25 02:00 | 0
WindOnShore | GB | 2018-11-25 02:00 | 0.14003
Solar | FR | 2018-11-25 02:00 | 0
WindOffShore | GB | 2018-11-25 02:00 | 0.19379
Solar | FR | 2018-11-25 03:00 | 0
WindOnShore | FR | 2018-11-25 03:00 | 0.17575
WindOnShore | GB | 2018-11-25 03:00 | 0.14859
Solar | GB | 2018-11-25 03:00 | 0
WindOffShore | GB | 2018-11-25 03:00 | 0.20631
WindOnShore | GB | 2018-11-25 04:00 | 0.15736
Solar | FR | 2018-11-25 04:00 | 0
Solar | GB | 2018-11-25 04:00 | 0
WindOffShore | GB | 2018-11-25 04:00 | 0.23598
WindOnShore | FR | 2018-11-25 04:00 | 0.20419
WindOnShore | FR | 2018-11-25 05:00 | 0.22336
Solar | GB | 2018-11-25 05:00 | 0
WindOffShore | GB | 2018-11-25 05:00 | 0.24868
Solar | FR | 2018-11-25 05:00 | 0
WindOnShore | GB | 2018-11-25 05:00 | 0.16839
Solar | FR | 2018-11-25 06:00 | 0
WindOnShore | FR | 2018-11-25 06:00 | 0.23965
WindOnShore | GB | 2018-11-25 06:00 | 0.17452
WindOffShore | GB | 2018-11-25 06:00 | 0.23439
Solar | GB | 2018-11-25 06:00 | 0
Solar | GB | 2018-11-25 07:00 | 0
WindOffShore | GB | 2018-11-25 07:00 | 0.26057
WindOnShore | GB | 2018-11-25 07:00 | 0.19044
Solar | FR | 2018-11-25 07:00 | 0.032078
WindOnShore | FR | 2018-11-25 07:00 | 0.24437
Solar | GB | 2018-11-25 08:00 | 0.0031838
WindOffShore | GB | 2018-11-25 08:00 | 0.28152
WindOnShore | GB | 2018-11-25 08:00 | 0.20869
Solar | FR | 2018-11-25 08:00 | 0.093026
WindOnShore | FR | 2018-11-25 08:00 | 0.25827
WindOnShore | FR | 2018-11-25 09:00 | 0.28727
WindOffShore | GB | 2018-11-25 09:00 | 0.29555
WindOnShore | GB | 2018-11-25 09:00 | 0.22743
Solar | FR | 2018-11-25 09:00 | 0.18563
Solar | GB | 2018-11-25 09:00 | 0.038604
Solar | GB | 2018-11-25 10:00 | 0.087556
WindOnShore | GB | 2018-11-25 10:00 | 0.24148
WindOffShore | GB | 2018-11-25 10:00 | 0.29251
WindOnShore | FR | 2018-11-25 10:00 | 0.30077
Solar | FR | 2018-11-25 10:00 | 0.2152
WindOnShore | FR | 2018-11-25 11:00 | 0.29573
Solar | FR | 2018-11-25 11:00 | 0.22678
Solar | GB | 2018-11-25 11:00 | 0.11621
WindOnShore | GB | 2018-11-25 11:00 | 0.24001
WindOffShore | GB | 2018-11-25 11:00 | 0.27908
Solar | GB | 2018-11-25 12:00 | 0.11462
Solar | FR | 2018-11-25 12:00 | 0.22566
WindOnShore | FR | 2018-11-25 12:00 | 0.30316
WindOffShore | GB | 2018-11-25 12:00 | 0.29077
WindOnShore | GB | 2018-11-25 12:00 | 0.24499
WindOnShore | FR | 2018-11-25 13:00 | 0.28958
Solar | GB | 2018-11-25 13:00 | 0.078959
WindOffShore | GB | 2018-11-25 13:00 | 0.29806
WindOnShore | GB | 2018-11-25 13:00 | 0.2514
Solar | FR | 2018-11-25 13:00 | 0.18759
Solar | GB | 2018-11-25 14:00 | 0.047837
WindOnShore | GB | 2018-11-25 14:00 | 0.24292
Solar | FR | 2018-11-25 14:00 | 0.13096
WindOffShore | GB | 2018-11-25 14:00 | 0.31185
WindOnShore | FR | 2018-11-25 14:00 | 0.28199
Solar | FR | 2018-11-25 15:00 | 0.053556
WindOnShore | GB | 2018-11-25 15:00 | 0.24157
WindOnShore | FR | 2018-11-25 15:00 | 0.26793
Solar | GB | 2018-11-25 15:00 | 0.013929
WindOffShore | GB | 2018-11-25 15:00 | 0.30269
WindOnShore | FR | 2018-11-25 16:00 | 0.25723
Solar | FR | 2018-11-25 16:00 | 0
WindOffShore | GB | 2018-11-25 16:00 | 0.29249
WindOnShore | GB | 2018-11-25 16:00 | 0.24385
Solar | GB | 2018-11-25 16:00 | 7.9596e-05
Solar | GB | 2018-11-25 17:00 | 7.9596e-05
WindOnShore | GB | 2018-11-25 17:00 | 0.24378
WindOffShore | GB | 2018-11-25 17:00 | 0.29919
WindOnShore | FR | 2018-11-25 17:00 | 0.25236
Solar | FR | 2018-11-25 17:00 | 0
Solar | GB | 2018-11-25 18:00 | 0
Solar | FR | 2018-11-25 18:00 | 0
WindOnShore | GB | 2018-11-25 18:00 | 0.25229
WindOffShore | GB | 2018-11-25 18:00 | 0.3528
WindOnShore | FR | 2018-11-25 18:00 | 0.24021
Solar | FR | 2018-11-25 19:00 | 0
WindOnShore | FR | 2018-11-25 19:00 | 0.22528
Solar | GB | 2018-11-25 19:00 | 0
WindOnShore | GB | 2018-11-25 19:00 | 0.24471
WindOffShore | GB | 2018-11-25 19:00 | 0.30617
Solar | FR | 2018-11-25 20:00 | 0
WindOffShore | GB | 2018-11-25 20:00 | 0.31851
WindOnShore | GB | 2018-11-25 20:00 | 0.23351
WindOnShore | FR | 2018-11-25 20:00 | 0.21721
Solar | GB | 2018-11-25 20:00 | 0
Solar | GB | 2018-11-25 21:00 | 0
Solar | FR | 2018-11-25 21:00 | 0
WindOnShore | GB | 2018-11-25 21:00 | 0.23199
WindOnShore | FR | 2018-11-25 21:00 | 0.19172
WindOffShore | GB | 2018-11-25 21:00 | 0.33696
WindOnShore | GB | 2018-11-25 22:00 | 0.21851
WindOffShore | GB | 2018-11-25 22:00 | 0.35321
WindOnShore | FR | 2018-11-25 22:00 | 0.16936
Solar | FR | 2018-11-25 22:00 | 0
Solar | GB | 2018-11-25 22:00 | 0
WindOnShore | FR | 2018-11-25 23:00 | 0.15018
Solar | FR | 2018-11-25 23:00 | 0
Solar | GB | 2018-11-25 23:00 | 0
WindOffShore | GB | 2018-11-25 23:00 | 0.36228
WindOnShore | GB | 2018-11-25 23:00 | 0.21323
Solar | FR | 2018-11-26 | 0
WindOnShore | FR | 2018-11-26 | 0.13708
Solar | GB | 2018-11-26 | 0
WindOffShore | GB | 2018-11-26 | 0.33461
WindOnShore | GB | 2018-11-26 | 0.19177
Solar | GB | 2018-11-26 01:00 | 0
WindOffShore | GB | 2018-11-26 01:00 | 0.29925
Solar | FR | 2018-11-26 01:00 | 0
WindOnShore | FR | 2018-11-26 01:00 | 0.13125
WindOnShore | GB | 2018-11-26 01:00 | 0.18784
WindOffShore | GB | 2018-11-26 02:00 | 0.309
Solar | FR | 2018-11-26 02:00 | 0
WindOnShore | FR | 2018-11-26 02:00 | 0.13189
Solar | GB | 2018-11-26 02:00 | 0
WindOnShore | GB | 2018-11-26 02:00 | 0.17247
Solar | GB | 2018-11-26 03:00 | 0
Solar | FR | 2018-11-26 03:00 | 0
WindOnShore | FR | 2018-11-26 03:00 | 0.12366
WindOnShore | GB | 2018-11-26 03:00 | 0.16986
WindOffShore | GB | 2018-11-26 03:00 | 0.2948
WindOnShore | GB | 2018-11-26 04:00 | 0.15352
Solar | GB | 2018-11-26 04:00 | 0
WindOffShore | GB | 2018-11-26 04:00 | 0.25034
Solar | FR | 2018-11-26 04:00 | 0
WindOnShore | FR | 2018-11-26 04:00 | 0.11919
Solar | GB | 2018-11-26 05:00 | 0
WindOnShore | GB | 2018-11-26 05:00 | 0.13358
Solar | FR | 2018-11-26 05:00 | 0
WindOnShore | FR | 2018-11-26 05:00 | 0.112
WindOffShore | GB | 2018-11-26 05:00 | 0.2362
WindOnShore | FR | 2018-11-26 06:00 | 0.11232
Solar | GB | 2018-11-26 06:00 | 0
WindOnShore | GB | 2018-11-26 06:00 | 0.13057
Solar | FR | 2018-11-26 06:00 | 0
WindOffShore | GB | 2018-11-26 06:00 | 0.19634
Solar | GB | 2018-11-26 07:00 | 0
WindOnShore | FR | 2018-11-26 07:00 | 0.11448
Solar | FR | 2018-11-26 07:00 | 0.030544
WindOnShore | GB | 2018-11-26 07:00 | 0.13225
WindOffShore | GB | 2018-11-26 07:00 | 0.18286
WindOnShore | FR | 2018-11-26 08:00 | 0.11735
WindOffShore | GB | 2018-11-26 08:00 | 0.1824
Solar | GB | 2018-11-26 08:00 | 0.0054125
Solar | FR | 2018-11-26 08:00 | 0.093026
WindOnShore | GB | 2018-11-26 08:00 | 0.13537
WindOffShore | GB | 2018-11-26 09:00 | 0.16358
WindOnShore | FR | 2018-11-26 09:00 | 0.12238
Solar | FR | 2018-11-26 09:00 | 0.1749
WindOnShore | GB | 2018-11-26 09:00 | 0.14177
Solar | GB | 2018-11-26 09:00 | 0.067179
WindOnShore | GB | 2018-11-26 10:00 | 0.13378
WindOffShore | GB | 2018-11-26 10:00 | 0.14805
Solar | GB | 2018-11-26 10:00 | 0.12974
Solar | FR | 2018-11-26 10:00 | 0.21813
WindOnShore | FR | 2018-11-26 10:00 | 0.12422
WindOnShore | GB | 2018-11-26 11:00 | 0.11619
Solar | GB | 2018-11-26 11:00 | 0.17432
WindOnShore | FR | 2018-11-26 11:00 | 0.13085
WindOffShore | GB | 2018-11-26 11:00 | 0.1212
Solar | FR | 2018-11-26 11:00 | 0.23808
WindOnShore | FR | 2018-11-26 12:00 | 0.14124
Solar | FR | 2018-11-26 12:00 | 0.24198
Solar | GB | 2018-11-26 12:00 | 0.16795
WindOffShore | GB | 2018-11-26 12:00 | 0.10887
WindOnShore | GB | 2018-11-26 12:00 | 0.10003
WindOnShore | GB | 2018-11-26 13:00 | 0.10167
WindOffShore | GB | 2018-11-26 13:00 | 0.094635
WindOnShore | FR | 2018-11-26 13:00 | 0.14683
Solar | FR | 2018-11-26 13:00 | 0.20767
Solar | GB | 2018-11-26 13:00 | 0.13372
WindOnShore | GB | 2018-11-26 14:00 | 0.089136
Solar | GB | 2018-11-26 14:00 | 0.08278
WindOffShore | GB | 2018-11-26 14:00 | 0.094864
WindOnShore | FR | 2018-11-26 14:00 | 0.15378
Solar | FR | 2018-11-26 14:00 | 0.13556
WindOffShore | GB | 2018-11-26 15:00 | 0.074559
Solar | GB | 2018-11-26 15:00 | 0.026506
WindOnShore | FR | 2018-11-26 15:00 | 0.16185
Solar | FR | 2018-11-26 15:00 | 0.052301
WindOnShore | GB | 2018-11-26 15:00 | 0.089397
WindOnShore | FR | 2018-11-26 16:00 | 0.16344
Solar | FR | 2018-11-26 16:00 | 0
Solar | GB | 2018-11-26 16:00 | 0.00015919
WindOnShore | GB | 2018-11-26 16:00 | 0.099852
WindOffShore | GB | 2018-11-26 16:00 | 0.074877
Solar | FR | 2018-11-26 17:00 | 0
WindOnShore | GB | 2018-11-26 17:00 | 0.10895
WindOffShore | GB | 2018-11-26 17:00 | 0.094905
WindOnShore | FR | 2018-11-26 17:00 | 0.1696
Solar | GB | 2018-11-26 17:00 | 0
Solar | GB | 2018-11-26 18:00 | 0
WindOnShore | FR | 2018-11-26 18:00 | 0.17663
WindOnShore | GB | 2018-11-26 18:00 | 0.11727
Solar | FR | 2018-11-26 18:00 | 0
WindOffShore | GB | 2018-11-26 18:00 | 0.099741
WindOnShore | FR | 2018-11-26 19:00 | 0.1771
Solar | FR | 2018-11-26 19:00 | 0
Solar | GB | 2018-11-26 19:00 | 0
WindOffShore | GB | 2018-11-26 19:00 | 0.083377
WindOnShore | GB | 2018-11-26 19:00 | 0.12267
WindOnShore | GB | 2018-11-26 20:00 | 0.13274
Solar | FR | 2018-11-26 20:00 | 0
WindOnShore | FR | 2018-11-26 20:00 | 0.17423
Solar | GB | 2018-11-26 20:00 | 0
WindOffShore | GB | 2018-11-26 20:00 | 0.082858
Solar | GB | 2018-11-26 21:00 | 0
WindOnShore | FR | 2018-11-26 21:00 | 0.1668
Solar | FR | 2018-11-26 21:00 | 0
WindOffShore | GB | 2018-11-26 21:00 | 0.086918
WindOnShore | GB | 2018-11-26 21:00 | 0.14628
WindOnShore | GB | 2018-11-26 22:00 | 0.17654
Solar | FR | 2018-11-26 22:00 | 0
WindOffShore | GB | 2018-11-26 22:00 | 0.12067
Solar | GB | 2018-11-26 22:00 | 0
WindOnShore | FR | 2018-11-26 22:00 | 0.16273
WindOnShore | GB | 2018-11-26 23:00 | 0.20104
Solar | FR | 2018-11-26 23:00 | 0
WindOffShore | GB | 2018-11-26 23:00 | 0.11724
Solar | GB | 2018-11-26 23:00 | 0
WindOnShore | FR | 2018-11-26 23:00 | 0.15809
Solar | GB | 2018-11-27 | 0
Solar | FR | 2018-11-27 | 0
WindOnShore | FR | 2018-11-27 | 0.15578
WindOffShore | GB | 2018-11-27 | 0.16479
WindOnShore | GB | 2018-11-27 | 0.21137
WindOffShore | GB | 2018-11-27 01:00 | 0.16968
Solar | FR | 2018-11-27 01:00 | 0
Solar | GB | 2018-11-27 01:00 | 0
WindOnShore | FR | 2018-11-27 01:00 | 0.16265
WindOnShore | GB | 2018-11-27 01:00 | 0.22532
Solar | GB | 2018-11-27 02:00 | 0
WindOffShore | GB | 2018-11-27 02:00 | 0.1583
WindOnShore | GB | 2018-11-27 02:00 | 0.23654
WindOnShore | FR | 2018-11-27 02:00 | 0.16057
Solar | FR | 2018-11-27 02:00 | 0
WindOnShore | GB | 2018-11-27 03:00 | 0.26315
WindOnShore | FR | 2018-11-27 03:00 | 0.1632
Solar | GB | 2018-11-27 03:00 | 0
Solar | FR | 2018-11-27 03:00 | 0
WindOffShore | GB | 2018-11-27 03:00 | 0.19432
WindOnShore | GB | 2018-11-27 04:00 | 0.30344
Solar | FR | 2018-11-27 04:00 | 0
WindOnShore | FR | 2018-11-27 04:00 | 0.17079
WindOffShore | GB | 2018-11-27 04:00 | 0.21426
Solar | GB | 2018-11-27 04:00 | 0
Solar | GB | 2018-11-27 05:00 | 0
WindOffShore | GB | 2018-11-27 05:00 | 0.24576
WindOnShore | GB | 2018-11-27 05:00 | 0.32885
Solar | FR | 2018-11-27 05:00 | 0
WindOnShore | FR | 2018-11-27 05:00 | 0.17623
WindOffShore | GB | 2018-11-27 06:00 | 0.29102
Solar | GB | 2018-11-27 06:00 | 0
Solar | FR | 2018-11-27 06:00 | 0
WindOnShore | FR | 2018-11-27 06:00 | 0.18485
WindOnShore | GB | 2018-11-27 06:00 | 0.39142
Solar | FR | 2018-11-27 07:00 | 0.032078
WindOnShore | FR | 2018-11-27 07:00 | 0.18869
Solar | GB | 2018-11-27 07:00 | 0
WindOffShore | GB | 2018-11-27 07:00 | 0.37926
WindOnShore | GB | 2018-11-27 07:00 | 0.45683
Solar | FR | 2018-11-27 08:00 | 0.12873
WindOnShore | FR | 2018-11-27 08:00 | 0.18837
WindOnShore | GB | 2018-11-27 08:00 | 0.52208
WindOffShore | GB | 2018-11-27 08:00 | 0.44485
Solar | GB | 2018-11-27 08:00 | 0.0027063
WindOnShore | FR | 2018-11-27 09:00 | 0.1938
Solar | GB | 2018-11-27 09:00 | 0.023879
WindOnShore | GB | 2018-11-27 09:00 | 0.54602
Solar | FR | 2018-11-27 09:00 | 0.26039
WindOffShore | GB | 2018-11-27 09:00 | 0.46684
WindOffShore | GB | 2018-11-27 10:00 | 0.53394
Solar | FR | 2018-11-27 10:00 | 0.35983
WindOnShore | FR | 2018-11-27 10:00 | 0.19891
WindOnShore | GB | 2018-11-27 10:00 | 0.58765
Solar | GB | 2018-11-27 10:00 | 0.046643
WindOnShore | GB | 2018-11-27 11:00 | 0.60413
Solar | FR | 2018-11-27 11:00 | 0.39805
WindOffShore | GB | 2018-11-27 11:00 | 0.53886
Solar | GB | 2018-11-27 11:00 | 0.052533
WindOnShore | FR | 2018-11-27 11:00 | 0.21761
Solar | GB | 2018-11-27 12:00 | 0.043698
WindOnShore | FR | 2018-11-27 12:00 | 0.23942
Solar | FR | 2018-11-27 12:00 | 0.36109
WindOnShore | GB | 2018-11-27 12:00 | 0.6328
WindOffShore | GB | 2018-11-27 12:00 | 0.55344
WindOffShore | GB | 2018-11-27 13:00 | 0.59808
WindOnShore | GB | 2018-11-27 13:00 | 0.61833
Solar | GB | 2018-11-27 13:00 | 0.030724
Solar | FR | 2018-11-27 13:00 | 0.28898
WindOnShore | FR | 2018-11-27 13:00 | 0.25587
Solar | GB | 2018-11-27 14:00 | 0.01377
Solar | FR | 2018-11-27 14:00 | 0.16736
WindOnShore | FR | 2018-11-27 14:00 | 0.28703
WindOffShore | GB | 2018-11-27 14:00 | 0.65704
WindOnShore | GB | 2018-11-27 14:00 | 0.60943
Solar | FR | 2018-11-27 15:00 | 0.052162
WindOnShore | FR | 2018-11-27 15:00 | 0.31818
WindOffShore | GB | 2018-11-27 15:00 | 0.70918
WindOnShore | GB | 2018-11-27 15:00 | 0.58734
Solar | GB | 2018-11-27 15:00 | 0.0040594
WindOnShore | FR | 2018-11-27 16:00 | 0.35589
Solar | FR | 2018-11-27 16:00 | 0
WindOffShore | GB | 2018-11-27 16:00 | 0.7207
WindOnShore | GB | 2018-11-27 16:00 | 0.56094
Solar | GB | 2018-11-27 16:00 | 7.9596e-05
Solar | FR | 2018-11-27 17:00 | 0
WindOnShore | GB | 2018-11-27 17:00 | 0.528
WindOffShore | GB | 2018-11-27 17:00 | 0.7295
WindOnShore | FR | 2018-11-27 17:00 | 0.40062
Solar | GB | 2018-11-27 17:00 | 0
WindOnShore | FR | 2018-11-27 18:00 | 0.45199
Solar | GB | 2018-11-27 18:00 | 0
WindOnShore | GB | 2018-11-27 18:00 | 0.50329
WindOffShore | GB | 2018-11-27 18:00 | 0.7216
Solar | FR | 2018-11-27 18:00 | 0
WindOffShore | GB | 2018-11-27 19:00 | 0.69887
Solar | GB | 2018-11-27 19:00 | 0
WindOnShore | GB | 2018-11-27 19:00 | 0.45588
Solar | FR | 2018-11-27 19:00 | 0
WindOnShore | FR | 2018-11-27 19:00 | 0.5
Solar | GB | 2018-11-27 20:00 | 0
WindOffShore | GB | 2018-11-27 20:00 | 0.63816
WindOnShore | FR | 2018-11-27 20:00 | 0.52197
WindOnShore | GB | 2018-11-27 20:00 | 0.41554
Solar | FR | 2018-11-27 20:00 | 0
WindOnShore | FR | 2018-11-27 21:00 | 0.51973
Solar | FR | 2018-11-27 21:00 | 0
WindOnShore | GB | 2018-11-27 21:00 | 0.39207
Solar | GB | 2018-11-27 21:00 | 0
WindOffShore | GB | 2018-11-27 21:00 | 0.57745
WindOnShore | FR | 2018-11-27 22:00 | 0.52253
Solar | FR | 2018-11-27 22:00 | 0
Solar | GB | 2018-11-27 22:00 | 0
WindOffShore | GB | 2018-11-27 22:00 | 0.56516
WindOnShore | GB | 2018-11-27 22:00 | 0.38527
WindOnShore | FR | 2018-11-27 23:00 | 0.52157
WindOffShore | GB | 2018-11-27 23:00 | 0.55916
Solar | FR | 2018-11-27 23:00 | 0
WindOnShore | GB | 2018-11-27 23:00 | 0.38553
Solar | GB | 2018-11-27 23:00 | 0
WindOffShore | GB | 2018-11-28 | 0.54348
WindOnShore | FR | 2018-11-28 | 0.50703
WindOnShore | GB | 2018-11-28 | 0.38677
Solar | FR | 2018-11-28 | 0
Solar | GB | 2018-11-28 | 0
WindOffShore | GB | 2018-11-28 01:00 | 0.54798
WindOnShore | GB | 2018-11-28 01:00 | 0.39691
Solar | FR | 2018-11-28 01:00 | 0
WindOnShore | FR | 2018-11-28 01:00 | 0.49744
Solar | GB | 2018-11-28 01:00 | 0
Solar | FR | 2018-11-28 02:00 | 0
WindOnShore | GB | 2018-11-28 02:00 | 0.41466
Solar | GB | 2018-11-28 02:00 | 0
WindOffShore | GB | 2018-11-28 02:00 | 0.55509
WindOnShore | FR | 2018-11-28 02:00 | 0.48562
WindOffShore | GB | 2018-11-28 03:00 | 0.61187
Solar | FR | 2018-11-28 03:00 | 0
WindOnShore | FR | 2018-11-28 03:00 | 0.47036
Solar | GB | 2018-11-28 03:00 | 0
WindOnShore | GB | 2018-11-28 03:00 | 0.45262
WindOffShore | GB | 2018-11-28 04:00 | 0.63508
WindOnShore | GB | 2018-11-28 04:00 | 0.46435
WindOnShore | FR | 2018-11-28 04:00 | 0.44752
Solar | GB | 2018-11-28 04:00 | 0
Solar | FR | 2018-11-28 04:00 | 0
WindOnShore | FR | 2018-11-28 05:00 | 0.44576
Solar | FR | 2018-11-28 05:00 | 0
WindOnShore | GB | 2018-11-28 05:00 | 0.49338
Solar | GB | 2018-11-28 05:00 | 0
WindOffShore | GB | 2018-11-28 05:00 | 0.61969
Solar | FR | 2018-11-28 06:00 | 0
WindOnShore | FR | 2018-11-28 06:00 | 0.44336
WindOffShore | GB | 2018-11-28 06:00 | 0.64091
Solar | GB | 2018-11-28 06:00 | 0
WindOnShore | GB | 2018-11-28 06:00 | 0.54988
WindOnShore | FR | 2018-11-28 07:00 | 0.42331
Solar | FR | 2018-11-28 07:00 | 0.029847
WindOffShore | GB | 2018-11-28 07:00 | 0.67728
Solar | GB | 2018-11-28 07:00 | 0
WindOnShore | GB | 2018-11-28 07:00 | 0.56836
WindOnShore | GB | 2018-11-28 08:00 | 0.59942
Solar | GB | 2018-11-28 08:00 | 7.9596e-05
WindOffShore | GB | 2018-11-28 08:00 | 0.70427
WindOnShore | FR | 2018-11-28 08:00 | 0.41452
Solar | FR | 2018-11-28 08:00 | 0.10139
WindOnShore | FR | 2018-11-28 09:00 | 0.4055
WindOffShore | GB | 2018-11-28 09:00 | 0.72233
Solar | FR | 2018-11-28 09:00 | 0.21102
WindOnShore | GB | 2018-11-28 09:00 | 0.59705
Solar | GB | 2018-11-28 09:00 | 0.0062881
WindOffShore | GB | 2018-11-28 10:00 | 0.72425
WindOnShore | FR | 2018-11-28 10:00 | 0.41596
Solar | FR | 2018-11-28 10:00 | 0.27713
Solar | GB | 2018-11-28 10:00 | 0.016317
WindOnShore | GB | 2018-11-28 10:00 | 0.64315
WindOffShore | GB | 2018-11-28 11:00 | 0.72124
WindOnShore | GB | 2018-11-28 11:00 | 0.6519
WindOnShore | FR | 2018-11-28 11:00 | 0.41085
Solar | GB | 2018-11-28 11:00 | 0.030883
Solar | FR | 2018-11-28 11:00 | 0.31255
Solar | GB | 2018-11-28 12:00 | 0.038206
WindOnShore | FR | 2018-11-28 12:00 | 0.41029
WindOnShore | GB | 2018-11-28 12:00 | 0.65424
Solar | FR | 2018-11-28 12:00 | 0.31409
WindOffShore | GB | 2018-11-28 12:00 | 0.73669
Solar | FR | 2018-11-28 13:00 | 0.25844
WindOnShore | GB | 2018-11-28 13:00 | 0.62571
Solar | GB | 2018-11-28 13:00 | 0.029451
WindOnShore | FR | 2018-11-28 13:00 | 0.40813
WindOffShore | GB | 2018-11-28 13:00 | 0.71243
WindOnShore | GB | 2018-11-28 14:00 | 0.63005
Solar | FR | 2018-11-28 14:00 | 0.15132
WindOffShore | GB | 2018-11-28 14:00 | 0.66872
Solar | GB | 2018-11-28 14:00 | 0.018864
WindOnShore | FR | 2018-11-28 14:00 | 0.41189
WindOnShore | FR | 2018-11-28 15:00 | 0.44879
Solar | FR | 2018-11-28 15:00 | 0.056764
Solar | GB | 2018-11-28 15:00 | 0.0066065
WindOnShore | GB | 2018-11-28 15:00 | 0.62603
WindOffShore | GB | 2018-11-28 15:00 | 0.66033
WindOffShore | GB | 2018-11-28 16:00 | 0.62376
WindOnShore | GB | 2018-11-28 16:00 | 0.62817
WindOnShore | FR | 2018-11-28 16:00 | 0.49353
Solar | FR | 2018-11-28 16:00 | 0
Solar | GB | 2018-11-28 16:00 | 0
Solar | GB | 2018-11-28 17:00 | 0
WindOffShore | GB | 2018-11-28 17:00 | 0.56896
Solar | FR | 2018-11-28 17:00 | 0
WindOnShore | FR | 2018-11-28 17:00 | 0.50495
WindOnShore | GB | 2018-11-28 17:00 | 0.66195
WindOnShore | FR | 2018-11-28 18:00 | 0.51238
WindOffShore | GB | 2018-11-28 18:00 | 0.72908
Solar | FR | 2018-11-28 18:00 | 0
Solar | GB | 2018-11-28 18:00 | 0
WindOnShore | GB | 2018-11-28 18:00 | 0.68158
Solar | GB | 2018-11-28 19:00 | 0
WindOnShore | GB | 2018-11-28 19:00 | 0.68163
WindOnShore | FR | 2018-11-28 19:00 | 0.5274
WindOffShore | GB | 2018-11-28 19:00 | 0.73891
Solar | FR | 2018-11-28 19:00 | 0
WindOnShore | FR | 2018-11-28 20:00 | 0.52972
WindOffShore | GB | 2018-11-28 20:00 | 0.73643
WindOnShore | GB | 2018-11-28 20:00 | 0.63948
Solar | FR | 2018-11-28 20:00 | 0
Solar | GB | 2018-11-28 20:00 | 0
WindOnShore | GB | 2018-11-28 21:00 | 0.6228
WindOnShore | FR | 2018-11-28 21:00 | 0.50839
Solar | FR | 2018-11-28 21:00 | 0
Solar | GB | 2018-11-28 21:00 | 0
WindOffShore | GB | 2018-11-28 21:00 | 0.72891
Solar | FR | 2018-11-28 22:00 | 0
Solar | GB | 2018-11-28 22:00 | 0
WindOnShore | FR | 2018-11-28 22:00 | 0.50871
WindOffShore | GB | 2018-11-28 22:00 | 0.72082
WindOnShore | GB | 2018-11-28 22:00 | 0.59754
WindOnShore | GB | 2018-11-28 23:00 | 0.52464
Solar | GB | 2018-11-28 23:00 | 0
Solar | FR | 2018-11-28 23:00 | 0
WindOnShore | FR | 2018-11-28 23:00 | 0.49561
WindOffShore | GB | 2018-11-28 23:00 | 0.72277
WindOffShore | GB | 2018-11-29 | 0.67774
WindOnShore | FR | 2018-11-29 | 0.48842
Solar | FR | 2018-11-29 | 0
Solar | GB | 2018-11-29 | 0
WindOnShore | GB | 2018-11-29 | 0.48939
Solar | FR | 2018-11-29 01:00 | 0
WindOnShore | FR | 2018-11-29 01:00 | 0.49585
WindOnShore | GB | 2018-11-29 01:00 | 0.4893
WindOffShore | GB | 2018-11-29 01:00 | 0.68012
Solar | GB | 2018-11-29 01:00 | 0
Solar | FR | 2018-11-29 02:00 | 0
WindOnShore | GB | 2018-11-29 02:00 | 0.46345
WindOffShore | GB | 2018-11-29 02:00 | 0.66862
Solar | GB | 2018-11-29 02:00 | 0
WindOnShore | FR | 2018-11-29 02:00 | 0.51869
WindOnShore | FR | 2018-11-29 03:00 | 0.54673
Solar | FR | 2018-11-29 03:00 | 0
WindOffShore | GB | 2018-11-29 03:00 | 0.62764
Solar | GB | 2018-11-29 03:00 | 0
WindOnShore | GB | 2018-11-29 03:00 | 0.45711
Solar | GB | 2018-11-29 04:00 | 0
WindOffShore | GB | 2018-11-29 04:00 | 0.67116
WindOnShore | FR | 2018-11-29 04:00 | 0.55081
Solar | FR | 2018-11-29 04:00 | 0
WindOnShore | GB | 2018-11-29 04:00 | 0.46548
WindOffShore | GB | 2018-11-29 05:00 | 0.68599
WindOnShore | GB | 2018-11-29 05:00 | 0.49628
Solar | FR | 2018-11-29 05:00 | 0
WindOnShore | FR | 2018-11-29 05:00 | 0.58116
Solar | GB | 2018-11-29 05:00 | 0
Solar | FR | 2018-11-29 06:00 | 0
WindOnShore | GB | 2018-11-29 06:00 | 0.43877
WindOffShore | GB | 2018-11-29 06:00 | 0.6994
WindOnShore | FR | 2018-11-29 06:00 | 0.64307
Solar | GB | 2018-11-29 06:00 | 0
Solar | FR | 2018-11-29 07:00 | 0.029986
WindOnShore | FR | 2018-11-29 07:00 | 0.64539
WindOffShore | GB | 2018-11-29 07:00 | 0.69626
Solar | GB | 2018-11-29 07:00 | 0
WindOnShore | GB | 2018-11-29 07:00 | 0.41553
WindOffShore | GB | 2018-11-29 08:00 | 0.71381
Solar | FR | 2018-11-29 08:00 | 0.11715
WindOnShore | GB | 2018-11-29 08:00 | 0.38916
WindOnShore | FR | 2018-11-29 08:00 | 0.63932
Solar | GB | 2018-11-29 08:00 | 0.00039798
WindOnShore | GB | 2018-11-29 09:00 | 0.42801
WindOffShore | GB | 2018-11-29 09:00 | 0.7256
WindOnShore | FR | 2018-11-29 09:00 | 0.66145
Solar | FR | 2018-11-29 09:00 | 0.23584
Solar | GB | 2018-11-29 09:00 | 0.0091536
WindOffShore | GB | 2018-11-29 10:00 | 0.72374
Solar | GB | 2018-11-29 10:00 | 0.042106
WindOnShore | GB | 2018-11-29 10:00 | 0.48632
Solar | FR | 2018-11-29 10:00 | 0.32664
WindOnShore | FR | 2018-11-29 10:00 | 0.68206
Solar | FR | 2018-11-29 11:00 | 0.40586
WindOffShore | GB | 2018-11-29 11:00 | 0.7193
Solar | GB | 2018-11-29 11:00 | 0.081188
WindOnShore | FR | 2018-11-29 11:00 | 0.66928
WindOnShore | GB | 2018-11-29 11:00 | 0.51345
WindOnShore | GB | 2018-11-29 12:00 | 0.54147
WindOffShore | GB | 2018-11-29 12:00 | 0.72251
Solar | GB | 2018-11-29 12:00 | 0.11701
WindOnShore | FR | 2018-11-29 12:00 | 0.64627
Solar | FR | 2018-11-29 12:00 | 0.39079
Solar | GB | 2018-11-29 13:00 | 0.11223
WindOnShore | GB | 2018-11-29 13:00 | 0.5369
WindOffShore | GB | 2018-11-29 13:00 | 0.69626
Solar | FR | 2018-11-29 13:00 | 0.29805
WindOnShore | FR | 2018-11-29 13:00 | 0.61895
Solar | GB | 2018-11-29 14:00 | 0.074024
WindOnShore | FR | 2018-11-29 14:00 | 0.59235
WindOffShore | GB | 2018-11-29 14:00 | 0.70611
Solar | FR | 2018-11-29 14:00 | 0.15941
WindOnShore | GB | 2018-11-29 14:00 | 0.55742
WindOffShore | GB | 2018-11-29 15:00 | 0.71932
Solar | FR | 2018-11-29 15:00 | 0.048536
Solar | GB | 2018-11-29 15:00 | 0.018307
WindOnShore | FR | 2018-11-29 15:00 | 0.58835
WindOnShore | GB | 2018-11-29 15:00 | 0.59951
WindOffShore | GB | 2018-11-29 16:00 | 0.69822
WindOnShore | FR | 2018-11-29 16:00 | 0.59235
Solar | FR | 2018-11-29 16:00 | 0
WindOnShore | GB | 2018-11-29 16:00 | 0.61354
Solar | GB | 2018-11-29 16:00 | 7.9596e-05
Solar | GB | 2018-11-29 17:00 | 7.9596e-05
WindOnShore | GB | 2018-11-29 17:00 | 0.63052
Solar | FR | 2018-11-29 17:00 | 0
WindOnShore | FR | 2018-11-29 17:00 | 0.60066
WindOffShore | GB | 2018-11-29 17:00 | 0.69202
WindOnShore | GB | 2018-11-29 18:00 | 0.6445
WindOnShore | FR | 2018-11-29 18:00 | 0.59706
WindOffShore | GB | 2018-11-29 18:00 | 0.72171
Solar | FR | 2018-11-29 18:00 | 0
Solar | GB | 2018-11-29 18:00 | 7.9596e-05
WindOnShore | GB | 2018-11-29 19:00 | 0.63378
WindOffShore | GB | 2018-11-29 19:00 | 0.71742
Solar | FR | 2018-11-29 19:00 | 0
WindOnShore | FR | 2018-11-29 19:00 | 0.59347
Solar | GB | 2018-11-29 19:00 | 0
WindOffShore | GB | 2018-11-29 20:00 | 0.71845
Solar | GB | 2018-11-29 20:00 | 0
WindOnShore | GB | 2018-11-29 20:00 | 0.63567
WindOnShore | FR | 2018-11-29 20:00 | 0.5866
Solar | FR | 2018-11-29 20:00 | 0
WindOnShore | GB | 2018-11-29 21:00 | 0.61609
Solar | FR | 2018-11-29 21:00 | 0
WindOffShore | GB | 2018-11-29 21:00 | 0.7187
WindOnShore | FR | 2018-11-29 21:00 | 0.55296
Solar | GB | 2018-11-29 21:00 | 0
WindOnShore | GB | 2018-11-29 22:00 | 0.57338
Solar | GB | 2018-11-29 22:00 | 0
WindOffShore | GB | 2018-11-29 22:00 | 0.72277
Solar | FR | 2018-11-29 22:00 | 0
WindOnShore | FR | 2018-11-29 22:00 | 0.50751
WindOffShore | GB | 2018-11-29 23:00 | 0.72457
Solar | FR | 2018-11-29 23:00 | 0
WindOnShore | GB | 2018-11-29 23:00 | 0.54431
WindOnShore | FR | 2018-11-29 23:00 | 0.48906
Solar | GB | 2018-11-29 23:00 | 0
Solar | GB | 2018-11-30 | 0
WindOnShore | FR | 2018-11-30 | 0.4853
WindOffShore | GB | 2018-11-30 | 0.72329
WindOnShore | GB | 2018-11-30 | 0.52807
Solar | FR | 2018-11-30 | 0
WindOffShore | GB | 2018-11-30 01:00 | 0.69993
WindOnShore | GB | 2018-11-30 01:00 | 0.52557
WindOnShore | FR | 2018-11-30 01:00 | 0.45614
Solar | FR | 2018-11-30 01:00 | 0
Solar | GB | 2018-11-30 01:00 | 0
WindOffShore | GB | 2018-11-30 02:00 | 0.70565
Solar | GB | 2018-11-30 02:00 | 0
Solar | FR | 2018-11-30 02:00 | 0
WindOnShore | FR | 2018-11-30 02:00 | 0.42467
WindOnShore | GB | 2018-11-30 02:00 | 0.49825
Solar | GB | 2018-11-30 03:00 | 0
WindOffShore | GB | 2018-11-30 03:00 | 0.69826
Solar | FR | 2018-11-30 03:00 | 0
WindOnShore | FR | 2018-11-30 03:00 | 0.39487
WindOnShore | GB | 2018-11-30 03:00 | 0.48949
Solar | FR | 2018-11-30 04:00 | 0
WindOnShore | FR | 2018-11-30 04:00 | 0.37498
WindOffShore | GB | 2018-11-30 04:00 | 0.67551
Solar | GB | 2018-11-30 04:00 | 0
WindOnShore | GB | 2018-11-30 04:00 | 0.46508
WindOnShore | GB | 2018-11-30 05:00 | 0.46712
WindOffShore | GB | 2018-11-30 05:00 | 0.63845
Solar | GB | 2018-11-30 05:00 | 0
WindOnShore | FR | 2018-11-30 05:00 | 0.35525
Solar | FR | 2018-11-30 05:00 | 0
WindOffShore | GB | 2018-11-30 06:00 | 0.63933
WindOnShore | FR | 2018-11-30 06:00 | 0.36036
Solar | FR | 2018-11-30 06:00 | 0
WindOnShore | GB | 2018-11-30 06:00 | 0.49393
Solar | GB | 2018-11-30 06:00 | 0
WindOnShore | FR | 2018-11-30 07:00 | 0.33703
WindOffShore | GB | 2018-11-30 07:00 | 0.62073
WindOnShore | GB | 2018-11-30 07:00 | 0.5413
Solar | FR | 2018-11-30 07:00 | 0.019665
Solar | GB | 2018-11-30 07:00 | 0
Solar | GB | 2018-11-30 08:00 | 0.010427
Solar | FR | 2018-11-30 08:00 | 0.051743
WindOffShore | GB | 2018-11-30 08:00 | 0.62958
WindOnShore | GB | 2018-11-30 08:00 | 0.57285
WindOnShore | FR | 2018-11-30 08:00 | 0.32321
Solar | FR | 2018-11-30 09:00 | 0.12859
WindOnShore | FR | 2018-11-30 09:00 | 0.28767
Solar | GB | 2018-11-30 09:00 | 0.11303
WindOffShore | GB | 2018-11-30 09:00 | 0.65158
WindOnShore | GB | 2018-11-30 09:00 | 0.59879
Solar | GB | 2018-11-30 10:00 | 0.21969
WindOnShore | GB | 2018-11-30 10:00 | 0.60681
WindOnShore | FR | 2018-11-30 10:00 | 0.26506
WindOffShore | GB | 2018-11-30 10:00 | 0.65271
Solar | FR | 2018-11-30 10:00 | 0.20265
Solar | FR | 2018-11-30 11:00 | 0.23431
Solar | GB | 2018-11-30 11:00 | 0.2762
WindOnShore | FR | 2018-11-30 11:00 | 0.26035
WindOffShore | GB | 2018-11-30 11:00 | 0.66354
WindOnShore | GB | 2018-11-30 11:00 | 0.6243
Solar | GB | 2018-11-30 12:00 | 0.27142
WindOnShore | GB | 2018-11-30 12:00 | 0.63378
Solar | FR | 2018-11-30 12:00 | 0.2424
WindOffShore | GB | 2018-11-30 12:00 | 0.66016
WindOnShore | FR | 2018-11-30 12:00 | 0.28439
WindOnShore | GB | 2018-11-30 13:00 | 0.62695
WindOffShore | GB | 2018-11-30 13:00 | 0.63775
WindOnShore | FR | 2018-11-30 13:00 | 0.28064
Solar | FR | 2018-11-30 13:00 | 0.21311
Solar | GB | 2018-11-30 13:00 | 0.20615
WindOffShore | GB | 2018-11-30 14:00 | 0.6409
WindOnShore | FR | 2018-11-30 14:00 | 0.26146
Solar | FR | 2018-11-30 14:00 | 0.13556
WindOnShore | GB | 2018-11-30 14:00 | 0.61142
Solar | GB | 2018-11-30 14:00 | 0.1178
WindOffShore | GB | 2018-11-30 15:00 | 0.6127
Solar | GB | 2018-11-30 15:00 | 0.028893
WindOnShore | FR | 2018-11-30 15:00 | 0.23462
Solar | FR | 2018-11-30 15:00 | 0.049651
WindOnShore | GB | 2018-11-30 15:00 | 0.60719
Solar | GB | 2018-11-30 16:00 | 7.9596e-05
WindOnShore | FR | 2018-11-30 16:00 | 0.24421
Solar | FR | 2018-11-30 16:00 | 0
WindOffShore | GB | 2018-11-30 16:00 | 0.63833
WindOnShore | GB | 2018-11-30 16:00 | 0.59457
WindOnShore | GB | 2018-11-30 17:00 | 0.56337
Solar | GB | 2018-11-30 17:00 | 0.00031838
WindOnShore | FR | 2018-11-30 17:00 | 0.27033
Solar | FR | 2018-11-30 17:00 | 0
WindOffShore | GB | 2018-11-30 17:00 | 0.61893
WindOnShore | GB | 2018-11-30 18:00 | 0.5581
WindOnShore | FR | 2018-11-30 18:00 | 0.30732
WindOffShore | GB | 2018-11-30 18:00 | 0.65448
Solar | GB | 2018-11-30 18:00 | 0
Solar | FR | 2018-11-30 18:00 | 0
Solar | GB | 2018-11-30 19:00 | 0
WindOnShore | GB | 2018-11-30 19:00 | 0.5702
Solar | FR | 2018-11-30 19:00 | 0
WindOffShore | GB | 2018-11-30 19:00 | 0.66543
WindOnShore | FR | 2018-11-30 19:00 | 0.31051
WindOnShore | FR | 2018-11-30 20:00 | 0.31019
WindOnShore | GB | 2018-11-30 20:00 | 0.49601
Solar | GB | 2018-11-30 20:00 | 0
Solar | FR | 2018-11-30 20:00 | 0
WindOffShore | GB | 2018-11-30 20:00 | 0.64725
WindOnShore | GB | 2018-11-30 21:00 | 0.4683
Solar | GB | 2018-11-30 21:00 | 0
Solar | FR | 2018-11-30 21:00 | 0
WindOnShore | FR | 2018-11-30 21:00 | 0.29517
WindOffShore | GB | 2018-11-30 21:00 | 0.62485
WindOnShore | GB | 2018-11-30 22:00 | 0.4615
Solar | GB | 2018-11-30 22:00 | 0
Solar | FR | 2018-11-30 22:00 | 0
WindOffShore | GB | 2018-11-30 22:00 | 0.60009
WindOnShore | FR | 2018-11-30 22:00 | 0.29861
WindOffShore | GB | 2018-11-30 23:00 | 0.53798
WindOnShore | GB | 2018-11-30 23:00 | 0.38389
Solar | GB | 2018-11-30 23:00 | 0
WindOnShore | FR | 2018-11-30 23:00 | 0.3038
Solar | FR | 2018-11-30 23:00 | 0
Solar | GB | 2018-12-01 | 0
WindOffShore | GB | 2018-12-01 | 0.51241
WindOnShore | GB | 2018-12-01 | 0.33415
WindOnShore | FR | 2018-12-01 | 0.30884
Solar | FR | 2018-12-01 | 0
Solar | GB | 2018-12-01 01:00 | 0
WindOnShore | GB | 2018-12-01 01:00 | 0.30777
WindOffShore | GB | 2018-12-01 01:00 | 0.49356
WindOnShore | FR | 2018-12-01 01:00 | 0.30133
Solar | FR | 2018-12-01 01:00 | 0
WindOnShore | GB | 2018-12-01 02:00 | 0.27009
Solar | GB | 2018-12-01 02:00 | 0
WindOffShore | GB | 2018-12-01 02:00 | 0.42529
Solar | FR | 2018-12-01 02:00 | 0
WindOnShore | FR | 2018-12-01 02:00 | 0.29941
Solar | GB | 2018-12-01 03:00 | 0
WindOnShore | GB | 2018-12-01 03:00 | 0.23788
Solar | FR | 2018-12-01 03:00 | 0
WindOnShore | FR | 2018-12-01 03:00 | 0.30077
WindOffShore | GB | 2018-12-01 03:00 | 0.32578
WindOffShore | GB | 2018-12-01 04:00 | 0.33437
WindOnShore | FR | 2018-12-01 04:00 | 0.30117
Solar | FR | 2018-12-01 04:00 | 0
WindOnShore | GB | 2018-12-01 04:00 | 0.22745
Solar | GB | 2018-12-01 04:00 | 0
Solar | FR | 2018-12-01 05:00 | 0
WindOnShore | FR | 2018-12-01 05:00 | 0.33152
WindOnShore | GB | 2018-12-01 05:00 | 0.20633
WindOffShore | GB | 2018-12-01 05:00 | 0.30398
Solar | GB | 2018-12-01 05:00 | 0
Solar | FR | 2018-12-01 06:00 | 0
WindOnShore | FR | 2018-12-01 06:00 | 0.39184
WindOnShore | GB | 2018-12-01 06:00 | 0.20205
WindOffShore | GB | 2018-12-01 06:00 | 0.36815
Solar | GB | 2018-12-01 06:00 | 0
WindOffShore | GB | 2018-12-01 07:00 | 0.41327
Solar | GB | 2018-12-01 07:00 | 0
WindOnShore | GB | 2018-12-01 07:00 | 0.20181
Solar | FR | 2018-12-01 07:00 | 0.030962
WindOnShore | FR | 2018-12-01 07:00 | 0.43937
Solar | GB | 2018-12-01 08:00 | 0
Solar | FR | 2018-12-01 08:00 | 0.10404
WindOnShore | FR | 2018-12-01 08:00 | 0.47292
WindOnShore | GB | 2018-12-01 08:00 | 0.21183
WindOffShore | GB | 2018-12-01 08:00 | 0.47561
Solar | FR | 2018-12-01 09:00 | 0.1993
WindOffShore | GB | 2018-12-01 09:00 | 0.51906
WindOnShore | FR | 2018-12-01 09:00 | 0.5159
Solar | GB | 2018-12-01 09:00 | 0.0018307
WindOnShore | GB | 2018-12-01 09:00 | 0.21512
Solar | FR | 2018-12-01 10:00 | 0.27657
Solar | GB | 2018-12-01 10:00 | 0.018466
WindOnShore | FR | 2018-12-01 10:00 | 0.56423
WindOnShore | GB | 2018-12-01 10:00 | 0.22137
WindOffShore | GB | 2018-12-01 10:00 | 0.51577
Solar | FR | 2018-12-01 11:00 | 0.30098
Solar | GB | 2018-12-01 11:00 | 0.037251
WindOnShore | FR | 2018-12-01 11:00 | 0.60689
WindOffShore | GB | 2018-12-01 11:00 | 0.51361
WindOnShore | GB | 2018-12-01 11:00 | 0.22894
WindOnShore | GB | 2018-12-01 12:00 | 0.20289
Solar | GB | 2018-12-01 12:00 | 0.051578
WindOnShore | FR | 2018-12-01 12:00 | 0.63077
Solar | FR | 2018-12-01 12:00 | 0.29414
WindOffShore | GB | 2018-12-01 12:00 | 0.52097
WindOffShore | GB | 2018-12-01 13:00 | 0.54496
Solar | GB | 2018-12-01 13:00 | 0.051658
WindOnShore | FR | 2018-12-01 13:00 | 0.65777
Solar | FR | 2018-12-01 13:00 | 0.21409
WindOnShore | GB | 2018-12-01 13:00 | 0.18244
Solar | GB | 2018-12-01 14:00 | 0.030167
WindOffShore | GB | 2018-12-01 14:00 | 0.52971
WindOnShore | FR | 2018-12-01 14:00 | 0.67167
Solar | FR | 2018-12-01 14:00 | 0.12455
WindOnShore | GB | 2018-12-01 14:00 | 0.20212
WindOnShore | FR | 2018-12-01 15:00 | 0.668
Solar | GB | 2018-12-01 15:00 | 0.0070045
Solar | FR | 2018-12-01 15:00 | 0.042399
WindOffShore | GB | 2018-12-01 15:00 | 0.55259
WindOnShore | GB | 2018-12-01 15:00 | 0.18915
WindOnShore | FR | 2018-12-01 16:00 | 0.67303
WindOffShore | GB | 2018-12-01 16:00 | 0.56174
WindOnShore | GB | 2018-12-01 16:00 | 0.16999
Solar | FR | 2018-12-01 16:00 | 0
Solar | GB | 2018-12-01 16:00 | 0
WindOnShore | FR | 2018-12-01 17:00 | 0.67343
WindOffShore | GB | 2018-12-01 17:00 | 0.50921
WindOnShore | GB | 2018-12-01 17:00 | 0.15695
Solar | GB | 2018-12-01 17:00 | 0
Solar | FR | 2018-12-01 17:00 | 0
WindOffShore | GB | 2018-12-01 18:00 | 0.48605
Solar | GB | 2018-12-01 18:00 | 0
WindOnShore | GB | 2018-12-01 18:00 | 0.13636
Solar | FR | 2018-12-01 18:00 | 0
WindOnShore | FR | 2018-12-01 18:00 | 0.68078
Solar | FR | 2018-12-01 19:00 | 0
Solar | GB | 2018-12-01 19:00 | 0
WindOnShore | GB | 2018-12-01 19:00 | 0.11737
WindOffShore | GB | 2018-12-01 19:00 | 0.43472
WindOnShore | FR | 2018-12-01 19:00 | 0.67191
WindOffShore | GB | 2018-12-01 20:00 | 0.41861
WindOnShore | FR | 2018-12-01 20:00 | 0.664
Solar | GB | 2018-12-01 20:00 | 0
Solar | FR | 2018-12-01 20:00 | 0
WindOnShore | GB | 2018-12-01 20:00 | 0.12168
WindOffShore | GB | 2018-12-01 21:00 | 0.43637
WindOnShore | GB | 2018-12-01 21:00 | 0.12384
Solar | GB | 2018-12-01 21:00 | 0
WindOnShore | FR | 2018-12-01 21:00 | 0.66656
Solar | FR | 2018-12-01 21:00 | 0
Solar | GB | 2018-12-01 22:00 | 0
WindOnShore | GB | 2018-12-01 22:00 | 0.11629
Solar | FR | 2018-12-01 22:00 | 0
WindOffShore | GB | 2018-12-01 22:00 | 0.44909
WindOnShore | FR | 2018-12-01 22:00 | 0.67703
WindOffShore | GB | 2018-12-01 23:00 | 0.48427
Solar | GB | 2018-12-01 23:00 | 0
WindOnShore | GB | 2018-12-01 23:00 | 0.11775
Solar | FR | 2018-12-01 23:00 | 0
WindOnShore | FR | 2018-12-01 23:00 | 0.67471
WindOffShore | GB | 2018-12-02 | 0.41307
Solar | FR | 2018-12-02 | 0
Solar | GB | 2018-12-02 | 0
WindOnShore | FR | 2018-12-02 | 0.67327
WindOnShore | GB | 2018-12-02 | 0.11435
Solar | GB | 2018-12-02 01:00 | 0
WindOnShore | GB | 2018-12-02 01:00 | 0.11303
WindOffShore | GB | 2018-12-02 01:00 | 0.37276
WindOnShore | FR | 2018-12-02 01:00 | 0.67966
Solar | FR | 2018-12-02 01:00 | 0
WindOffShore | GB | 2018-12-02 02:00 | 0.39331
Solar | FR | 2018-12-02 02:00 | 0
WindOnShore | FR | 2018-12-02 02:00 | 0.69819
WindOnShore | GB | 2018-12-02 02:00 | 0.11974
Solar | GB | 2018-12-02 02:00 | 0
Solar | FR | 2018-12-02 03:00 | 0
WindOnShore | FR | 2018-12-02 03:00 | 0.70658
Solar | GB | 2018-12-02 03:00 | 0
WindOnShore | GB | 2018-12-02 03:00 | 0.12571
WindOffShore | GB | 2018-12-02 03:00 | 0.37311
WindOnShore | FR | 2018-12-02 04:00 | 0.7081
Solar | FR | 2018-12-02 04:00 | 0
Solar | GB | 2018-12-02 04:00 | 0
WindOffShore | GB | 2018-12-02 04:00 | 0.33753
WindOnShore | GB | 2018-12-02 04:00 | 0.12815
Solar | GB | 2018-12-02 05:00 | 0
WindOnShore | GB | 2018-12-02 05:00 | 0.13784
WindOffShore | GB | 2018-12-02 05:00 | 0.31259
WindOnShore | FR | 2018-12-02 05:00 | 0.69148
Solar | FR | 2018-12-02 05:00 | 0
WindOnShore | FR | 2018-12-02 06:00 | 0.69915
Solar | FR | 2018-12-02 06:00 | 0
WindOffShore | GB | 2018-12-02 06:00 | 0.34298
WindOnShore | GB | 2018-12-02 06:00 | 0.14197
Solar | GB | 2018-12-02 06:00 | 0
WindOffShore | GB | 2018-12-02 07:00 | 0.39716
WindOnShore | GB | 2018-12-02 07:00 | 0.14953
WindOnShore | FR | 2018-12-02 07:00 | 0.71713
Solar | FR | 2018-12-02 07:00 | 0.019944
Solar | GB | 2018-12-02 07:00 | 0
WindOnShore | GB | 2018-12-02 08:00 | 0.16404
Solar | FR | 2018-12-02 08:00 | 0.043375
Solar | GB | 2018-12-02 08:00 | 0.0016715
WindOnShore | FR | 2018-12-02 08:00 | 0.70826
WindOffShore | GB | 2018-12-02 08:00 | 0.42764
Solar | GB | 2018-12-02 09:00 | 0.030565
WindOnShore | FR | 2018-12-02 09:00 | 0.67918
WindOffShore | GB | 2018-12-02 09:00 | 0.5245
WindOnShore | GB | 2018-12-02 09:00 | 0.17065
Solar | FR | 2018-12-02 09:00 | 0.083543
WindOffShore | GB | 2018-12-02 10:00 | 0.51337
WindOnShore | FR | 2018-12-02 10:00 | 0.66073
Solar | FR | 2018-12-02 10:00 | 0.1304
WindOnShore | GB | 2018-12-02 10:00 | 0.1778
Solar | GB | 2018-12-02 10:00 | 0.072273
Solar | GB | 2018-12-02 11:00 | 0.079039
WindOnShore | GB | 2018-12-02 11:00 | 0.19765
WindOnShore | FR | 2018-12-02 11:00 | 0.65785
Solar | FR | 2018-12-02 11:00 | 0.14895
WindOffShore | GB | 2018-12-02 11:00 | 0.58077
WindOffShore | GB | 2018-12-02 12:00 | 0.64498
Solar | FR | 2018-12-02 12:00 | 0.14059
WindOnShore | FR | 2018-12-02 12:00 | 0.65202
Solar | GB | 2018-12-02 12:00 | 0.088352
WindOnShore | GB | 2018-12-02 12:00 | 0.20749
WindOnShore | FR | 2018-12-02 13:00 | 0.64291
WindOnShore | GB | 2018-12-02 13:00 | 0.21157
Solar | GB | 2018-12-02 13:00 | 0.064473
Solar | FR | 2018-12-02 13:00 | 0.10656
WindOffShore | GB | 2018-12-02 13:00 | 0.66439
WindOnShore | GB | 2018-12-02 14:00 | 0.22378
WindOffShore | GB | 2018-12-02 14:00 | 0.65461
Solar | GB | 2018-12-02 14:00 | 0.031998
WindOnShore | FR | 2018-12-02 14:00 | 0.61503
Solar | FR | 2018-12-02 14:00 | 0.063738
WindOffShore | GB | 2018-12-02 15:00 | 0.64845
Solar | FR | 2018-12-02 15:00 | 0.029847
WindOnShore | GB | 2018-12-02 15:00 | 0.23183
Solar | GB | 2018-12-02 15:00 | 0.0047758
WindOnShore | FR | 2018-12-02 15:00 | 0.58987
Solar | FR | 2018-12-02 16:00 | 0
WindOffShore | GB | 2018-12-02 16:00 | 0.66407
WindOnShore | GB | 2018-12-02 16:00 | 0.23818
WindOnShore | FR | 2018-12-02 16:00 | 0.59506
Solar | GB | 2018-12-02 16:00 | 0
WindOnShore | FR | 2018-12-02 17:00 | 0.59147
WindOnShore | GB | 2018-12-02 17:00 | 0.25234
Solar | GB | 2018-12-02 17:00 | 0
WindOffShore | GB | 2018-12-02 17:00 | 0.66506
Solar | FR | 2018-12-02 17:00 | 0
WindOnShore | FR | 2018-12-02 18:00 | 0.6227
WindOnShore | GB | 2018-12-02 18:00 | 0.25149
Solar | GB | 2018-12-02 18:00 | 0
Solar | FR | 2018-12-02 18:00 | 0
WindOffShore | GB | 2018-12-02 18:00 | 0.67128
Solar | GB | 2018-12-02 19:00 | 0
WindOnShore | FR | 2018-12-02 19:00 | 0.6934
Solar | FR | 2018-12-02 19:00 | 0
WindOnShore | GB | 2018-12-02 19:00 | 0.27292
WindOffShore | GB | 2018-12-02 19:00 | 0.69009
WindOnShore | FR | 2018-12-02 20:00 | 0.69604
Solar | FR | 2018-12-02 20:00 | 0
WindOffShore | GB | 2018-12-02 20:00 | 0.69427
Solar | GB | 2018-12-02 20:00 | 0
WindOnShore | GB | 2018-12-02 20:00 | 0.3041
Solar | FR | 2018-12-02 21:00 | 0
WindOnShore | GB | 2018-12-02 21:00 | 0.34643
Solar | GB | 2018-12-02 21:00 | 0
WindOnShore | FR | 2018-12-02 21:00 | 0.66544
WindOffShore | GB | 2018-12-02 21:00 | 0.70325
WindOnShore | GB | 2018-12-02 22:00 | 0.35449
WindOffShore | GB | 2018-12-02 22:00 | 0.7074
Solar | FR | 2018-12-02 22:00 | 0
WindOnShore | FR | 2018-12-02 22:00 | 0.68366
Solar | GB | 2018-12-02 22:00 | 0
WindOnShore | FR | 2018-12-02 23:00 | 0.69596
Solar | FR | 2018-12-02 23:00 | 0
WindOffShore | GB | 2018-12-02 23:00 | 0.67976
Solar | GB | 2018-12-02 23:00 | 0
WindOnShore | GB | 2018-12-02 23:00 | 0.37644
Solar | FR | 2018-12-03 | 0
WindOnShore | FR | 2018-12-03 | 0.71441
WindOffShore | GB | 2018-12-03 | 0.69657
Solar | GB | 2018-12-03 | 0
WindOnShore | GB | 2018-12-03 | 0.35077
WindOnShore | FR | 2018-12-03 01:00 | 0.71026
WindOnShore | GB | 2018-12-03 01:00 | 0.37795
Solar | GB | 2018-12-03 01:00 | 0
Solar | FR | 2018-12-03 01:00 | 0
WindOffShore | GB | 2018-12-03 01:00 | 0.69655
Solar | GB | 2018-12-03 02:00 | 0
WindOnShore | GB | 2018-12-03 02:00 | 0.43376
Solar | FR | 2018-12-03 02:00 | 0
WindOnShore | FR | 2018-12-03 02:00 | 0.69803
WindOffShore | GB | 2018-12-03 02:00 | 0.66407
WindOnShore | GB | 2018-12-03 03:00 | 0.44317
WindOnShore | FR | 2018-12-03 03:00 | 0.66169
Solar | FR | 2018-12-03 03:00 | 0
Solar | GB | 2018-12-03 03:00 | 0
WindOffShore | GB | 2018-12-03 03:00 | 0.67528
Solar | GB | 2018-12-03 04:00 | 0
WindOnShore | GB | 2018-12-03 04:00 | 0.38167
WindOffShore | GB | 2018-12-03 04:00 | 0.64624
WindOnShore | FR | 2018-12-03 04:00 | 0.62622
Solar | FR | 2018-12-03 04:00 | 0
Solar | FR | 2018-12-03 05:00 | 0
WindOnShore | FR | 2018-12-03 05:00 | 0.63085
WindOnShore | GB | 2018-12-03 05:00 | 0.35573
WindOffShore | GB | 2018-12-03 05:00 | 0.5669
Solar | GB | 2018-12-03 05:00 | 0
WindOnShore | FR | 2018-12-03 06:00 | 0.64915
Solar | FR | 2018-12-03 06:00 | 0
WindOffShore | GB | 2018-12-03 06:00 | 0.53309
WindOnShore | GB | 2018-12-03 06:00 | 0.30438
Solar | GB | 2018-12-03 06:00 | 0
WindOnShore | GB | 2018-12-03 07:00 | 0.26505
WindOffShore | GB | 2018-12-03 07:00 | 0.52409
Solar | GB | 2018-12-03 07:00 | 0
WindOnShore | FR | 2018-12-03 07:00 | 0.6497
Solar | FR | 2018-12-03 07:00 | 0.025941
Solar | FR | 2018-12-03 08:00 | 0.079777
Solar | GB | 2018-12-03 08:00 | 0.0047758
WindOnShore | FR | 2018-12-03 08:00 | 0.65354
WindOnShore | GB | 2018-12-03 08:00 | 0.25914
WindOffShore | GB | 2018-12-03 08:00 | 0.48777
WindOnShore | GB | 2018-12-03 09:00 | 0.26131
Solar | FR | 2018-12-03 09:00 | 0.15146
WindOffShore | GB | 2018-12-03 09:00 | 0.46135
WindOnShore | FR | 2018-12-03 09:00 | 0.68238
Solar | GB | 2018-12-03 09:00 | 0.034386
Solar | FR | 2018-12-03 10:00 | 0.18215
WindOnShore | FR | 2018-12-03 10:00 | 0.71042
Solar | GB | 2018-12-03 10:00 | 0.071875
WindOffShore | GB | 2018-12-03 10:00 | 0.41883
WindOnShore | GB | 2018-12-03 10:00 | 0.23918
WindOnShore | FR | 2018-12-03 11:00 | 0.73534
WindOnShore | GB | 2018-12-03 11:00 | 0.23208
Solar | GB | 2018-12-03 11:00 | 0.12178
WindOffShore | GB | 2018-12-03 11:00 | 0.40366
Solar | FR | 2018-12-03 11:00 | 0.17601
WindOnShore | FR | 2018-12-03 12:00 | 0.74357
Solar | FR | 2018-12-03 12:00 | 0.18522
WindOnShore | GB | 2018-12-03 12:00 | 0.2333
WindOffShore | GB | 2018-12-03 12:00 | 0.38265
Solar | GB | 2018-12-03 12:00 | 0.15442
Solar | GB | 2018-12-03 13:00 | 0.15203
WindOffShore | GB | 2018-12-03 13:00 | 0.386
WindOnShore | FR | 2018-12-03 13:00 | 0.74125
WindOnShore | GB | 2018-12-03 13:00 | 0.22608
Solar | FR | 2018-12-03 13:00 | 0.1484
WindOnShore | GB | 2018-12-03 14:00 | 0.22383
Solar | GB | 2018-12-03 14:00 | 0.098699
Solar | FR | 2018-12-03 14:00 | 0.0947
WindOnShore | FR | 2018-12-03 14:00 | 0.76266
WindOffShore | GB | 2018-12-03 14:00 | 0.48556
WindOffShore | GB | 2018-12-03 15:00 | 0.45718
WindOnShore | FR | 2018-12-03 15:00 | 0.77504
Solar | FR | 2018-12-03 15:00 | 0.041144
WindOnShore | GB | 2018-12-03 15:00 | 0.19864
Solar | GB | 2018-12-03 15:00 | 0.026108
WindOnShore | FR | 2018-12-03 16:00 | 0.7669
Solar | GB | 2018-12-03 16:00 | 0.00015919
WindOffShore | GB | 2018-12-03 16:00 | 0.45239
Solar | FR | 2018-12-03 16:00 | 0
WindOnShore | GB | 2018-12-03 16:00 | 0.19752
WindOffShore | GB | 2018-12-03 17:00 | 0.44521
WindOnShore | GB | 2018-12-03 17:00 | 0.17929
Solar | GB | 2018-12-03 17:00 | 7.9596e-05
WindOnShore | FR | 2018-12-03 17:00 | 0.76546
Solar | FR | 2018-12-03 17:00 | 0
WindOffShore | GB | 2018-12-03 18:00 | 0.41248
WindOnShore | GB | 2018-12-03 18:00 | 0.16854
WindOnShore | FR | 2018-12-03 18:00 | 0.74684
Solar | FR | 2018-12-03 18:00 | 0
Solar | GB | 2018-12-03 18:00 | 7.9596e-05
Solar | GB | 2018-12-03 19:00 | 7.9596e-05
WindOnShore | GB | 2018-12-03 19:00 | 0.1598
WindOffShore | GB | 2018-12-03 19:00 | 0.33884
WindOnShore | FR | 2018-12-03 19:00 | 0.71801
Solar | FR | 2018-12-03 19:00 | 0
Solar | GB | 2018-12-03 20:00 | 0
WindOffShore | GB | 2018-12-03 20:00 | 0.28919
WindOnShore | FR | 2018-12-03 20:00 | 0.65793
WindOnShore | GB | 2018-12-03 20:00 | 0.14682
Solar | FR | 2018-12-03 20:00 | 0
WindOffShore | GB | 2018-12-03 21:00 | 0.25532
Solar | FR | 2018-12-03 21:00 | 0
WindOnShore | FR | 2018-12-03 21:00 | 0.57533
WindOnShore | GB | 2018-12-03 21:00 | 0.14728
Solar | GB | 2018-12-03 21:00 | 0
WindOnShore | FR | 2018-12-03 22:00 | 0.51749
Solar | FR | 2018-12-03 22:00 | 0
WindOffShore | GB | 2018-12-03 22:00 | 0.26967
Solar | GB | 2018-12-03 22:00 | 0
WindOnShore | GB | 2018-12-03 22:00 | 0.13833
Solar | GB | 2018-12-03 23:00 | 0
WindOnShore | GB | 2018-12-03 23:00 | 0.14057
WindOffShore | GB | 2018-12-03 23:00 | 0.21404
Solar | FR | 2018-12-03 23:00 | 0
WindOnShore | FR | 2018-12-03 23:00 | 0.45231
Solar | FR | 2018-12-04 | 0
WindOnShore | FR | 2018-12-04 | 0.39799
Solar | GB | 2018-12-04 | 0
WindOnShore | GB | 2018-12-04 | 0.13532
WindOffShore | GB | 2018-12-04 | 0.19907
WindOnShore | FR | 2018-12-04 01:00 | 0.34942
Solar | FR | 2018-12-04 01:00 | 0
WindOffShore | GB | 2018-12-04 01:00 | 0.18451
WindOnShore | GB | 2018-12-04 01:00 | 0.13256
Solar | GB | 2018-12-04 01:00 | 0
Solar | GB | 2018-12-04 02:00 | 0
WindOnShore | GB | 2018-12-04 02:00 | 0.11797
WindOnShore | FR | 2018-12-04 02:00 | 0.3082
Solar | FR | 2018-12-04 02:00 | 0
WindOffShore | GB | 2018-12-04 02:00 | 0.15945
Solar | GB | 2018-12-04 03:00 | 0
WindOnShore | FR | 2018-12-04 03:00 | 0.26506
Solar | FR | 2018-12-04 03:00 | 0
WindOffShore | GB | 2018-12-04 03:00 | 0.13071
WindOnShore | GB | 2018-12-04 03:00 | 0.10867
WindOnShore | FR | 2018-12-04 04:00 | 0.22999
WindOnShore | GB | 2018-12-04 04:00 | 0.10286
Solar | GB | 2018-12-04 04:00 | 0
Solar | FR | 2018-12-04 04:00 | 0
WindOffShore | GB | 2018-12-04 04:00 | 0.11826
WindOnShore | GB | 2018-12-04 05:00 | 0.1007
WindOffShore | GB | 2018-12-04 05:00 | 0.10755
Solar | FR | 2018-12-04 05:00 | 0
WindOnShore | FR | 2018-12-04 05:00 | 0.19859
Solar | GB | 2018-12-04 05:00 | 0
WindOnShore | GB | 2018-12-04 06:00 | 0.099618
WindOnShore | FR | 2018-12-04 06:00 | 0.18246
Solar | GB | 2018-12-04 06:00 | 0
Solar | FR | 2018-12-04 06:00 | 0
WindOffShore | GB | 2018-12-04 06:00 | 0.094322
WindOnShore | GB | 2018-12-04 07:00 | 0.097764
WindOffShore | GB | 2018-12-04 07:00 | 0.10072
Solar | GB | 2018-12-04 07:00 | 0
Solar | FR | 2018-12-04 07:00 | 0.026778
WindOnShore | FR | 2018-12-04 07:00 | 0.15322
Solar | GB | 2018-12-04 08:00 | 0.013372
Solar | FR | 2018-12-04 08:00 | 0.096374
WindOnShore | FR | 2018-12-04 08:00 | 0.11727
WindOffShore | GB | 2018-12-04 08:00 | 0.11154
WindOnShore | GB | 2018-12-04 08:00 | 0.092523
WindOnShore | GB | 2018-12-04 09:00 | 0.094606
Solar | GB | 2018-12-04 09:00 | 0.1186
WindOnShore | FR | 2018-12-04 09:00 | 0.094584
WindOffShore | GB | 2018-12-04 09:00 | 0.086633
Solar | FR | 2018-12-04 09:00 | 0.20098
Solar | FR | 2018-12-04 10:00 | 0.2841
WindOnShore | FR | 2018-12-04 10:00 | 0.08348
WindOnShore | GB | 2018-12-04 10:00 | 0.088702
Solar | GB | 2018-12-04 10:00 | 0.21332
WindOffShore | GB | 2018-12-04 10:00 | 0.1008
WindOnShore | GB | 2018-12-04 11:00 | 0.083349
WindOffShore | GB | 2018-12-04 11:00 | 0.11013
Solar | GB | 2018-12-04 11:00 | 0.21093
WindOnShore | FR | 2018-12-04 11:00 | 0.077169
Solar | FR | 2018-12-04 11:00 | 0.32176
WindOffShore | GB | 2018-12-04 12:00 | 0.10882
Solar | GB | 2018-12-04 12:00 | 0.14725
WindOnShore | GB | 2018-12-04 12:00 | 0.080527
Solar | FR | 2018-12-04 12:00 | 0.3205
WindOnShore | FR | 2018-12-04 12:00 | 0.073654
WindOnShore | GB | 2018-12-04 13:00 | 0.081706
Solar | FR | 2018-12-04 13:00 | 0.26569
WindOnShore | FR | 2018-12-04 13:00 | 0.070538
Solar | GB | 2018-12-04 13:00 | 0.08676
WindOffShore | GB | 2018-12-04 13:00 | 0.10866
WindOnShore | FR | 2018-12-04 14:00 | 0.067663
WindOnShore | GB | 2018-12-04 14:00 | 0.076186
Solar | GB | 2018-12-04 14:00 | 0.033032
Solar | FR | 2018-12-04 14:00 | 0.15244
WindOffShore | GB | 2018-12-04 14:00 | 0.1009
Solar | GB | 2018-12-04 15:00 | 0.0029451
WindOffShore | GB | 2018-12-04 15:00 | 0.099592
WindOnShore | GB | 2018-12-04 15:00 | 0.077729
Solar | FR | 2018-12-04 15:00 | 0.05523
WindOnShore | FR | 2018-12-04 15:00 | 0.065665
Solar | GB | 2018-12-04 16:00 | 7.9596e-05
WindOffShore | GB | 2018-12-04 16:00 | 0.098137
Solar | FR | 2018-12-04 16:00 | 0
WindOnShore | FR | 2018-12-04 16:00 | 0.067503
WindOnShore | GB | 2018-12-04 16:00 | 0.070983
WindOffShore | GB | 2018-12-04 17:00 | 0.090782
Solar | GB | 2018-12-04 17:00 | 7.9596e-05
Solar | FR | 2018-12-04 17:00 | 0
WindOnShore | FR | 2018-12-04 17:00 | 0.073654
WindOnShore | GB | 2018-12-04 17:00 | 0.072262
WindOnShore | FR | 2018-12-04 18:00 | 0.079166
Solar | FR | 2018-12-04 18:00 | 0
WindOnShore | GB | 2018-12-04 18:00 | 0.075322
WindOffShore | GB | 2018-12-04 18:00 | 0.097274
Solar | GB | 2018-12-04 18:00 | 7.9596e-05
WindOnShore | GB | 2018-12-04 19:00 | 0.076206
WindOffShore | GB | 2018-12-04 19:00 | 0.1079
Solar | FR | 2018-12-04 19:00 | 0
Solar | GB | 2018-12-04 19:00 | 0
WindOnShore | FR | 2018-12-04 19:00 | 0.09051
WindOffShore | GB | 2018-12-04 20:00 | 0.12323
Solar | GB | 2018-12-04 20:00 | 0
WindOnShore | GB | 2018-12-04 20:00 | 0.078414
WindOnShore | FR | 2018-12-04 20:00 | 0.099617
Solar | FR | 2018-12-04 20:00 | 0
Solar | GB | 2018-12-04 21:00 | 0
WindOnShore | GB | 2018-12-04 21:00 | 0.085963
WindOffShore | GB | 2018-12-04 21:00 | 0.12941
WindOnShore | FR | 2018-12-04 21:00 | 0.10425
Solar | FR | 2018-12-04 21:00 | 0
WindOffShore | GB | 2018-12-04 22:00 | 0.13339
Solar | FR | 2018-12-04 22:00 | 0
WindOnShore | GB | 2018-12-04 22:00 | 0.098531
Solar | GB | 2018-12-04 22:00 | 0
WindOnShore | FR | 2018-12-04 22:00 | 0.11775
Solar | FR | 2018-12-04 23:00 | 0
Solar | GB | 2018-12-04 23:00 | 0
WindOnShore | FR | 2018-12-04 23:00 | 0.12885
WindOffShore | GB | 2018-12-04 23:00 | 0.15
WindOnShore | GB | 2018-12-04 23:00 | 0.12181
WindOnShore | FR | 2018-12-05 | 0.14307
Solar | FR | 2018-12-05 | 0
WindOnShore | GB | 2018-12-05 | 0.12898
Solar | GB | 2018-12-05 | 0
WindOffShore | GB | 2018-12-05 | 0.14304
Solar | FR | 2018-12-05 01:00 | 0
Solar | GB | 2018-12-05 01:00 | 0
WindOnShore | FR | 2018-12-05 01:00 | 0.15322
WindOffShore | GB | 2018-12-05 01:00 | 0.17443
WindOnShore | GB | 2018-12-05 01:00 | 0.15138
Solar | FR | 2018-12-05 02:00 | 0
WindOnShore | FR | 2018-12-05 02:00 | 0.16712
WindOnShore | GB | 2018-12-05 02:00 | 0.15897
WindOffShore | GB | 2018-12-05 02:00 | 0.22049
Solar | GB | 2018-12-05 02:00 | 0
Solar | FR | 2018-12-05 03:00 | 0
Solar | GB | 2018-12-05 03:00 | 0
WindOnShore | FR | 2018-12-05 03:00 | 0.17279
WindOffShore | GB | 2018-12-05 03:00 | 0.27582
WindOnShore | GB | 2018-12-05 03:00 | 0.17864
Solar | FR | 2018-12-05 04:00 | 0
WindOnShore | FR | 2018-12-05 04:00 | 0.17231
Solar | GB | 2018-12-05 04:00 | 0
WindOffShore | GB | 2018-12-05 04:00 | 0.27761
WindOnShore | GB | 2018-12-05 04:00 | 0.19266
Solar | FR | 2018-12-05 05:00 | 0
WindOnShore | FR | 2018-12-05 05:00 | 0.17647
WindOffShore | GB | 2018-12-05 05:00 | 0.34345
Solar | GB | 2018-12-05 05:00 | 0
WindOnShore | GB | 2018-12-05 05:00 | 0.23405
WindOnShore | FR | 2018-12-05 06:00 | 0.19029
Solar | FR | 2018-12-05 06:00 | 0
Solar | GB | 2018-12-05 06:00 | 0
WindOnShore | GB | 2018-12-05 06:00 | 0.27225
WindOffShore | GB | 2018-12-05 06:00 | 0.42662
WindOnShore | FR | 2018-12-05 07:00 | 0.20283
WindOffShore | GB | 2018-12-05 07:00 | 0.51003
Solar | FR | 2018-12-05 07:00 | 0.029289
WindOnShore | GB | 2018-12-05 07:00 | 0.28985
Solar | GB | 2018-12-05 07:00 | 0
Solar | GB | 2018-12-05 08:00 | 0
WindOnShore | FR | 2018-12-05 08:00 | 0.22112
Solar | FR | 2018-12-05 08:00 | 0.11994
WindOnShore | GB | 2018-12-05 08:00 | 0.31392
WindOffShore | GB | 2018-12-05 08:00 | 0.53945
WindOnShore | GB | 2018-12-05 09:00 | 0.31424
Solar | GB | 2018-12-05 09:00 | 0.003741
WindOnShore | FR | 2018-12-05 09:00 | 0.22472
WindOffShore | GB | 2018-12-05 09:00 | 0.58975
Solar | FR | 2018-12-05 09:00 | 0.25188
WindOnShore | GB | 2018-12-05 10:00 | 0.32687
Solar | GB | 2018-12-05 10:00 | 0.01767
WindOffShore | GB | 2018-12-05 10:00 | 0.6299
WindOnShore | FR | 2018-12-05 10:00 | 0.20714
Solar | FR | 2018-12-05 10:00 | 0.34128
WindOnShore | FR | 2018-12-05 11:00 | 0.18997
WindOffShore | GB | 2018-12-05 11:00 | 0.64696
Solar | FR | 2018-12-05 11:00 | 0.36457
Solar | GB | 2018-12-05 11:00 | 0.023242
WindOnShore | GB | 2018-12-05 11:00 | 0.33205
WindOffShore | GB | 2018-12-05 12:00 | 0.59121
WindOnShore | GB | 2018-12-05 12:00 | 0.32066
Solar | FR | 2018-12-05 12:00 | 0.33584
WindOnShore | FR | 2018-12-05 12:00 | 0.19204
Solar | GB | 2018-12-05 12:00 | 0.023879
WindOnShore | FR | 2018-12-05 13:00 | 0.20594
Solar | FR | 2018-12-05 13:00 | 0.24895
WindOnShore | GB | 2018-12-05 13:00 | 0.27783
Solar | GB | 2018-12-05 13:00 | 0.018785
WindOffShore | GB | 2018-12-05 13:00 | 0.4807
WindOnShore | GB | 2018-12-05 14:00 | 0.23166
Solar | GB | 2018-12-05 14:00 | 0.0093128
Solar | FR | 2018-12-05 14:00 | 0.13947
WindOnShore | FR | 2018-12-05 14:00 | 0.23247
WindOffShore | GB | 2018-12-05 14:00 | 0.44895
WindOffShore | GB | 2018-12-05 15:00 | 0.41786
Solar | GB | 2018-12-05 15:00 | 0.0044574
WindOnShore | FR | 2018-12-05 15:00 | 0.28527
Solar | FR | 2018-12-05 15:00 | 0.047001
WindOnShore | GB | 2018-12-05 15:00 | 0.19693
Solar | FR | 2018-12-05 16:00 | 0
WindOnShore | GB | 2018-12-05 16:00 | 0.17435
WindOnShore | FR | 2018-12-05 16:00 | 0.32545
WindOffShore | GB | 2018-12-05 16:00 | 0.40312
Solar | GB | 2018-12-05 16:00 | 7.9596e-05
WindOnShore | FR | 2018-12-05 17:00 | 0.36036
Solar | FR | 2018-12-05 17:00 | 0
WindOffShore | GB | 2018-12-05 17:00 | 0.37883
Solar | GB | 2018-12-05 17:00 | 0
WindOnShore | GB | 2018-12-05 17:00 | 0.17349
Solar | GB | 2018-12-05 18:00 | 0
WindOnShore | FR | 2018-12-05 18:00 | 0.39831
Solar | FR | 2018-12-05 18:00 | 0
WindOffShore | GB | 2018-12-05 18:00 | 0.37633
WindOnShore | GB | 2018-12-05 18:00 | 0.15085
WindOffShore | GB | 2018-12-05 19:00 | 0.40161
WindOnShore | FR | 2018-12-05 19:00 | 0.42467
Solar | FR | 2018-12-05 19:00 | 0
WindOnShore | GB | 2018-12-05 19:00 | 0.16196
Solar | GB | 2018-12-05 19:00 | 0
Solar | GB | 2018-12-05 20:00 | 0
WindOnShore | GB | 2018-12-05 20:00 | 0.16657
WindOnShore | FR | 2018-12-05 20:00 | 0.43649
Solar | FR | 2018-12-05 20:00 | 0
WindOffShore | GB | 2018-12-05 20:00 | 0.39725
Solar | FR | 2018-12-05 21:00 | 0
WindOnShore | GB | 2018-12-05 21:00 | 0.15492
Solar | GB | 2018-12-05 21:00 | 0
WindOnShore | FR | 2018-12-05 21:00 | 0.43753
WindOffShore | GB | 2018-12-05 21:00 | 0.3161
Solar | FR | 2018-12-05 22:00 | 0
WindOnShore | FR | 2018-12-05 22:00 | 0.41628
WindOnShore | GB | 2018-12-05 22:00 | 0.13337
WindOffShore | GB | 2018-12-05 22:00 | 0.30221
Solar | GB | 2018-12-05 22:00 | 0
WindOffShore | GB | 2018-12-05 23:00 | 0.28483
WindOnShore | FR | 2018-12-05 23:00 | 0.41684
Solar | FR | 2018-12-05 23:00 | 0
Solar | GB | 2018-12-05 23:00 | 0
WindOnShore | GB | 2018-12-05 23:00 | 0.12929
WindOnShore | GB | 2018-12-06 | 0.14462
WindOffShore | GB | 2018-12-06 | 0.34154
WindOnShore | FR | 2018-12-06 | 0.42363
Solar | FR | 2018-12-06 | 0
Solar | GB | 2018-12-06 | 0
Solar | GB | 2018-12-06 01:00 | 0
WindOnShore | GB | 2018-12-06 01:00 | 0.16541
WindOnShore | FR | 2018-12-06 01:00 | 0.39839
Solar | FR | 2018-12-06 01:00 | 0
WindOffShore | GB | 2018-12-06 01:00 | 0.31209
Solar | GB | 2018-12-06 02:00 | 0
WindOffShore | GB | 2018-12-06 02:00 | 0.28656
WindOnShore | FR | 2018-12-06 02:00 | 0.35637
Solar | FR | 2018-12-06 02:00 | 0
WindOnShore | GB | 2018-12-06 02:00 | 0.1891
WindOnShore | GB | 2018-12-06 03:00 | 0.21501
Solar | FR | 2018-12-06 03:00 | 0
Solar | GB | 2018-12-06 03:00 | 0
WindOffShore | GB | 2018-12-06 03:00 | 0.31883
WindOnShore | FR | 2018-12-06 03:00 | 0.33624
WindOnShore | GB | 2018-12-06 04:00 | 0.25496
WindOffShore | GB | 2018-12-06 04:00 | 0.27348
Solar | FR | 2018-12-06 04:00 | 0
WindOnShore | FR | 2018-12-06 04:00 | 0.3086
Solar | GB | 2018-12-06 04:00 | 0
WindOffShore | GB | 2018-12-06 05:00 | 0.3434
WindOnShore | GB | 2018-12-06 05:00 | 0.29695
Solar | GB | 2018-12-06 05:00 | 0
WindOnShore | FR | 2018-12-06 05:00 | 0.26913
Solar | FR | 2018-12-06 05:00 | 0
Solar | FR | 2018-12-06 06:00 | 0
WindOnShore | FR | 2018-12-06 06:00 | 0.24613
WindOnShore | GB | 2018-12-06 06:00 | 0.35574
WindOffShore | GB | 2018-12-06 06:00 | 0.3943
Solar | GB | 2018-12-06 06:00 | 0
WindOnShore | GB | 2018-12-06 07:00 | 0.44099
WindOnShore | FR | 2018-12-06 07:00 | 0.22919
Solar | FR | 2018-12-06 07:00 | 0.024965
Solar | GB | 2018-12-06 07:00 | 0
WindOffShore | GB | 2018-12-06 07:00 | 0.46996
WindOnShore | FR | 2018-12-06 08:00 | 0.23742
WindOnShore | GB | 2018-12-06 08:00 | 0.45596
Solar | FR | 2018-12-06 08:00 | 0.083264
WindOffShore | GB | 2018-12-06 08:00 | 0.49335
Solar | GB | 2018-12-06 08:00 | 7.9596e-05
Solar | GB | 2018-12-06 09:00 | 0.0066861
WindOffShore | GB | 2018-12-06 09:00 | 0.56239
WindOnShore | FR | 2018-12-06 09:00 | 0.25052
Solar | FR | 2018-12-06 09:00 | 0.17713
WindOnShore | GB | 2018-12-06 09:00 | 0.51111
WindOffShore | GB | 2018-12-06 10:00 | 0.57219
Solar | GB | 2018-12-06 10:00 | 0.012974
WindOnShore | GB | 2018-12-06 10:00 | 0.51065
Solar | FR | 2018-12-06 10:00 | 0.24156
WindOnShore | FR | 2018-12-06 10:00 | 0.26857
WindOffShore | GB | 2018-12-06 11:00 | 0.60856
WindOnShore | FR | 2018-12-06 11:00 | 0.30364
Solar | FR | 2018-12-06 11:00 | 0.25969
WindOnShore | GB | 2018-12-06 11:00 | 0.54283
Solar | GB | 2018-12-06 11:00 | 0.042902
WindOnShore | FR | 2018-12-06 12:00 | 0.32953
Solar | FR | 2018-12-06 12:00 | 0.2484
WindOnShore | GB | 2018-12-06 12:00 | 0.565
Solar | GB | 2018-12-06 12:00 | 0.053887
WindOffShore | GB | 2018-12-06 12:00 | 0.61312
WindOffShore | GB | 2018-12-06 13:00 | 0.61724
WindOnShore | GB | 2018-12-06 13:00 | 0.54695
Solar | GB | 2018-12-06 13:00 | 0.040196
Solar | FR | 2018-12-06 13:00 | 0.20781
WindOnShore | FR | 2018-12-06 13:00 | 0.33999
WindOffShore | GB | 2018-12-06 14:00 | 0.63492
Solar | FR | 2018-12-06 14:00 | 0.12469
Solar | GB | 2018-12-06 14:00 | 0.019183
WindOnShore | FR | 2018-12-06 14:00 | 0.36507
WindOnShore | GB | 2018-12-06 14:00 | 0.54597
WindOffShore | GB | 2018-12-06 15:00 | 0.62686
WindOnShore | FR | 2018-12-06 15:00 | 0.36907
WindOnShore | GB | 2018-12-06 15:00 | 0.50024
Solar | FR | 2018-12-06 15:00 | 0.042957
Solar | GB | 2018-12-06 15:00 | 0.0019899
WindOnShore | FR | 2018-12-06 16:00 | 0.37674
WindOnShore | GB | 2018-12-06 16:00 | 0.48163
Solar | FR | 2018-12-06 16:00 | 0
WindOffShore | GB | 2018-12-06 16:00 | 0.63186
Solar | GB | 2018-12-06 16:00 | 0
WindOnShore | FR | 2018-12-06 17:00 | 0.3916
WindOnShore | GB | 2018-12-06 17:00 | 0.45942
Solar | FR | 2018-12-06 17:00 | 0
WindOffShore | GB | 2018-12-06 17:00 | 0.60769
Solar | GB | 2018-12-06 17:00 | 0
Solar | GB | 2018-12-06 18:00 | 0
WindOffShore | GB | 2018-12-06 18:00 | 0.56104
Solar | FR | 2018-12-06 18:00 | 0
WindOnShore | FR | 2018-12-06 18:00 | 0.41157
WindOnShore | GB | 2018-12-06 18:00 | 0.41966
WindOnShore | FR | 2018-12-06 19:00 | 0.43809
WindOnShore | GB | 2018-12-06 19:00 | 0.39265
Solar | GB | 2018-12-06 19:00 | 0
WindOffShore | GB | 2018-12-06 19:00 | 0.56629
Solar | FR | 2018-12-06 19:00 | 0
Solar | GB | 2018-12-06 20:00 | 0
WindOffShore | GB | 2018-12-06 20:00 | 0.54531
WindOnShore | GB | 2018-12-06 20:00 | 0.33126
Solar | FR | 2018-12-06 20:00 | 0
WindOnShore | FR | 2018-12-06 20:00 | 0.46892
WindOnShore | GB | 2018-12-06 21:00 | 0.28163
Solar | GB | 2018-12-06 21:00 | 0
WindOffShore | GB | 2018-12-06 21:00 | 0.47423
Solar | FR | 2018-12-06 21:00 | 0
WindOnShore | FR | 2018-12-06 21:00 | 0.48019
WindOffShore | GB | 2018-12-06 22:00 | 0.51
Solar | FR | 2018-12-06 22:00 | 0
WindOnShore | FR | 2018-12-06 22:00 | 0.49137
Solar | GB | 2018-12-06 22:00 | 0
WindOnShore | GB | 2018-12-06 22:00 | 0.30942
WindOffShore | GB | 2018-12-06 23:00 | 0.52904
WindOnShore | GB | 2018-12-06 23:00 | 0.31445
Solar | GB | 2018-12-06 23:00 | 0
Solar | FR | 2018-12-06 23:00 | 0
WindOnShore | FR | 2018-12-06 23:00 | 0.50304
WindOnShore | FR | 2018-12-07 | 0.51526
Solar | GB | 2018-12-07 | 0
Solar | FR | 2018-12-07 | 0
WindOffShore | GB | 2018-12-07 | 0.55347
WindOnShore | GB | 2018-12-07 | 0.37216
Solar | FR | 2018-12-07 01:00 | 0
WindOnShore | FR | 2018-12-07 01:00 | 0.52397
Solar | GB | 2018-12-07 01:00 | 0
WindOffShore | GB | 2018-12-07 01:00 | 0.63933
WindOnShore | GB | 2018-12-07 01:00 | 0.38831
WindOnShore | GB | 2018-12-07 02:00 | 0.42519
WindOnShore | FR | 2018-12-07 02:00 | 0.55584
Solar | FR | 2018-12-07 02:00 | 0
WindOffShore | GB | 2018-12-07 02:00 | 0.69809
Solar | GB | 2018-12-07 02:00 | 0
Solar | GB | 2018-12-07 03:00 | 0
WindOnShore | GB | 2018-12-07 03:00 | 0.37275
WindOnShore | FR | 2018-12-07 03:00 | 0.58787
Solar | FR | 2018-12-07 03:00 | 0
WindOffShore | GB | 2018-12-07 03:00 | 0.69735
WindOffShore | GB | 2018-12-07 04:00 | 0.65345
WindOnShore | FR | 2018-12-07 04:00 | 0.61591
WindOnShore | GB | 2018-12-07 04:00 | 0.37515
Solar | FR | 2018-12-07 04:00 | 0
Solar | GB | 2018-12-07 04:00 | 0
WindOffShore | GB | 2018-12-07 05:00 | 0.69179
WindOnShore | FR | 2018-12-07 05:00 | 0.64132
WindOnShore | GB | 2018-12-07 05:00 | 0.42236
Solar | GB | 2018-12-07 05:00 | 0
Solar | FR | 2018-12-07 05:00 | 0
WindOnShore | GB | 2018-12-07 06:00 | 0.46201
Solar | FR | 2018-12-07 06:00 | 0
WindOnShore | FR | 2018-12-07 06:00 | 0.68198
Solar | GB | 2018-12-07 06:00 | 0
WindOffShore | GB | 2018-12-07 06:00 | 0.70324
WindOnShore | GB | 2018-12-07 07:00 | 0.54018
Solar | GB | 2018-12-07 07:00 | 0
WindOffShore | GB | 2018-12-07 07:00 | 0.70984
Solar | FR | 2018-12-07 07:00 | 0.024128
WindOnShore | FR | 2018-12-07 07:00 | 0.7085
Solar | GB | 2018-12-07 08:00 | 7.9596e-05
WindOffShore | GB | 2018-12-07 08:00 | 0.71303
WindOnShore | FR | 2018-12-07 08:00 | 0.76338
Solar | FR | 2018-12-07 08:00 | 0.083682
WindOnShore | GB | 2018-12-07 08:00 | 0.56802
WindOffShore | GB | 2018-12-07 09:00 | 0.70202
WindOnShore | FR | 2018-12-07 09:00 | 0.79933
Solar | FR | 2018-12-07 09:00 | 0.17852
WindOnShore | GB | 2018-12-07 09:00 | 0.5863
Solar | GB | 2018-12-07 09:00 | 0.010825
Solar | GB | 2018-12-07 10:00 | 0.027063
WindOnShore | GB | 2018-12-07 10:00 | 0.60831
WindOffShore | GB | 2018-12-07 10:00 | 0.68936
WindOnShore | FR | 2018-12-07 10:00 | 0.82497
Solar | FR | 2018-12-07 10:00 | 0.25802
Solar | FR | 2018-12-07 11:00 | 0.30739
WindOnShore | FR | 2018-12-07 11:00 | 0.82313
Solar | GB | 2018-12-07 11:00 | 0.14646
WindOnShore | GB | 2018-12-07 11:00 | 0.62876
WindOffShore | GB | 2018-12-07 11:00 | 0.64651
WindOffShore | GB | 2018-12-07 12:00 | 0.64941
WindOnShore | GB | 2018-12-07 12:00 | 0.63127
Solar | GB | 2018-12-07 12:00 | 0.17272
Solar | FR | 2018-12-07 12:00 | 0.29484
WindOnShore | FR | 2018-12-07 12:00 | 0.82681
Solar | FR | 2018-12-07 13:00 | 0.2318
WindOnShore | FR | 2018-12-07 13:00 | 0.82857
WindOnShore | GB | 2018-12-07 13:00 | 0.63576
Solar | GB | 2018-12-07 13:00 | 0.16158
WindOffShore | GB | 2018-12-07 13:00 | 0.69193
WindOnShore | FR | 2018-12-07 14:00 | 0.82609
Solar | GB | 2018-12-07 14:00 | 0.10507
WindOffShore | GB | 2018-12-07 14:00 | 0.71441
Solar | FR | 2018-12-07 14:00 | 0.1311
WindOnShore | GB | 2018-12-07 14:00 | 0.63403
Solar | FR | 2018-12-07 15:00 | 0.042399
WindOffShore | GB | 2018-12-07 15:00 | 0.71315
Solar | GB | 2018-12-07 15:00 | 0.021093
WindOnShore | GB | 2018-12-07 15:00 | 0.61889
WindOnShore | FR | 2018-12-07 15:00 | 0.83
WindOnShore | GB | 2018-12-07 16:00 | 0.63046
WindOffShore | GB | 2018-12-07 16:00 | 0.71061
WindOnShore | FR | 2018-12-07 16:00 | 0.81994
Solar | GB | 2018-12-07 16:00 | 7.9596e-05
Solar | FR | 2018-12-07 16:00 | 0
WindOffShore | GB | 2018-12-07 17:00 | 0.72036
WindOnShore | GB | 2018-12-07 17:00 | 0.65416
Solar | GB | 2018-12-07 17:00 | 0.00015919
Solar | FR | 2018-12-07 17:00 | 0
WindOnShore | FR | 2018-12-07 17:00 | 0.79502
WindOnShore | FR | 2018-12-07 18:00 | 0.80548
Solar | FR | 2018-12-07 18:00 | 0
WindOffShore | GB | 2018-12-07 18:00 | 0.71971
WindOnShore | GB | 2018-12-07 18:00 | 0.65529
Solar | GB | 2018-12-07 18:00 | 0
Solar | FR | 2018-12-07 19:00 | 0
WindOffShore | GB | 2018-12-07 19:00 | 0.72297
WindOnShore | GB | 2018-12-07 19:00 | 0.64587
WindOnShore | FR | 2018-12-07 19:00 | 0.8074
Solar | GB | 2018-12-07 19:00 | 0
WindOnShore | GB | 2018-12-07 20:00 | 0.60895
WindOffShore | GB | 2018-12-07 20:00 | 0.72015
WindOnShore | FR | 2018-12-07 20:00 | 0.81027
Solar | FR | 2018-12-07 20:00 | 0
Solar | GB | 2018-12-07 20:00 | 0
WindOnShore | GB | 2018-12-07 21:00 | 0.58134
Solar | GB | 2018-12-07 21:00 | 0
Solar | FR | 2018-12-07 21:00 | 0
WindOnShore | FR | 2018-12-07 21:00 | 0.805
WindOffShore | GB | 2018-12-07 21:00 | 0.69701
Solar | FR | 2018-12-07 22:00 | 0
WindOnShore | FR | 2018-12-07 22:00 | 0.79829
WindOffShore | GB | 2018-12-07 22:00 | 0.67011
WindOnShore | GB | 2018-12-07 22:00 | 0.55858
Solar | GB | 2018-12-07 22:00 | 0
WindOnShore | GB | 2018-12-07 23:00 | 0.54948
Solar | GB | 2018-12-07 23:00 | 0
Solar | FR | 2018-12-07 23:00 | 0
WindOnShore | FR | 2018-12-07 23:00 | 0.78503
WindOffShore | GB | 2018-12-07 23:00 | 0.6833
Solar | GB | 2018-12-08 | 0
Solar | FR | 2018-12-08 | 0
WindOnShore | FR | 2018-12-08 | 0.79246
WindOnShore | GB | 2018-12-08 | 0.5428
WindOffShore | GB | 2018-12-08 | 0.68017
WindOnShore | FR | 2018-12-08 01:00 | 0.79773
WindOnShore | GB | 2018-12-08 01:00 | 0.52711
WindOffShore | GB | 2018-12-08 01:00 | 0.68297
Solar | GB | 2018-12-08 01:00 | 0
Solar | FR | 2018-12-08 01:00 | 0
Solar | FR | 2018-12-08 02:00 | 0
WindOnShore | FR | 2018-12-08 02:00 | 0.80117
WindOffShore | GB | 2018-12-08 02:00 | 0.68362
Solar | GB | 2018-12-08 02:00 | 0
WindOnShore | GB | 2018-12-08 02:00 | 0.5113
WindOffShore | GB | 2018-12-08 03:00 | 0.70046
WindOnShore | GB | 2018-12-08 03:00 | 0.48128
Solar | FR | 2018-12-08 03:00 | 0
WindOnShore | FR | 2018-12-08 03:00 | 0.79358
Solar | GB | 2018-12-08 03:00 | 0
Solar | GB | 2018-12-08 04:00 | 0
WindOffShore | GB | 2018-12-08 04:00 | 0.7144
WindOnShore | GB | 2018-12-08 04:00 | 0.49131
Solar | FR | 2018-12-08 04:00 | 0
WindOnShore | FR | 2018-12-08 04:00 | 0.80348
Solar | FR | 2018-12-08 05:00 | 0
WindOnShore | FR | 2018-12-08 05:00 | 0.80404
WindOffShore | GB | 2018-12-08 05:00 | 0.71268
Solar | GB | 2018-12-08 05:00 | 0
WindOnShore | GB | 2018-12-08 05:00 | 0.46849
Solar | GB | 2018-12-08 06:00 | 0
WindOffShore | GB | 2018-12-08 06:00 | 0.71222
WindOnShore | GB | 2018-12-08 06:00 | 0.46344
WindOnShore | FR | 2018-12-08 06:00 | 0.83088
Solar | FR | 2018-12-08 06:00 | 0
Solar | GB | 2018-12-08 07:00 | 0
WindOffShore | GB | 2018-12-08 07:00 | 0.71667
WindOnShore | GB | 2018-12-08 07:00 | 0.46611
WindOnShore | FR | 2018-12-08 07:00 | 0.81443
Solar | FR | 2018-12-08 07:00 | 0.025523
WindOnShore | GB | 2018-12-08 08:00 | 0.50755
WindOffShore | GB | 2018-12-08 08:00 | 0.72245
Solar | FR | 2018-12-08 08:00 | 0.10446
Solar | GB | 2018-12-08 08:00 | 0.0034226
WindOnShore | FR | 2018-12-08 08:00 | 0.82633
WindOnShore | GB | 2018-12-08 09:00 | 0.52339
WindOffShore | GB | 2018-12-08 09:00 | 0.71748
Solar | GB | 2018-12-08 09:00 | 0.064155
Solar | FR | 2018-12-08 09:00 | 0.22301
WindOnShore | FR | 2018-12-08 09:00 | 0.83927
WindOffShore | GB | 2018-12-08 10:00 | 0.71723
Solar | GB | 2018-12-08 10:00 | 0.13611
WindOnShore | FR | 2018-12-08 10:00 | 0.8626
Solar | FR | 2018-12-08 10:00 | 0.29526
WindOnShore | GB | 2018-12-08 10:00 | 0.54875
WindOnShore | FR | 2018-12-08 11:00 | 0.87977
Solar | FR | 2018-12-08 11:00 | 0.30084
Solar | GB | 2018-12-08 11:00 | 0.14327
WindOnShore | GB | 2018-12-08 11:00 | 0.52657
WindOffShore | GB | 2018-12-08 11:00 | 0.7043
WindOffShore | GB | 2018-12-08 12:00 | 0.67565
Solar | FR | 2018-12-08 12:00 | 0.2841
WindOnShore | FR | 2018-12-08 12:00 | 0.88289
WindOnShore | GB | 2018-12-08 12:00 | 0.49349
Solar | GB | 2018-12-08 12:00 | 0.10905
WindOnShore | FR | 2018-12-08 13:00 | 0.88297
Solar | FR | 2018-12-08 13:00 | 0.20921
WindOffShore | GB | 2018-12-08 13:00 | 0.68241
WindOnShore | GB | 2018-12-08 13:00 | 0.45846
Solar | GB | 2018-12-08 13:00 | 0.065906
WindOnShore | FR | 2018-12-08 14:00 | 0.89527
Solar | GB | 2018-12-08 14:00 | 0.036614
WindOffShore | GB | 2018-12-08 14:00 | 0.62544
WindOnShore | GB | 2018-12-08 14:00 | 0.41782
Solar | FR | 2018-12-08 14:00 | 0.12176
Solar | FR | 2018-12-08 15:00 | 0.044073
WindOnShore | FR | 2018-12-08 15:00 | 0.88872
WindOffShore | GB | 2018-12-08 15:00 | 0.61448
WindOnShore | GB | 2018-12-08 15:00 | 0.38954
Solar | GB | 2018-12-08 15:00 | 0.0097903
WindOnShore | FR | 2018-12-08 16:00 | 0.89415
Solar | FR | 2018-12-08 16:00 | 0
WindOffShore | GB | 2018-12-08 16:00 | 0.62033
Solar | GB | 2018-12-08 16:00 | 0.00023879
WindOnShore | GB | 2018-12-08 16:00 | 0.39576
WindOnShore | FR | 2018-12-08 17:00 | 0.90302
Solar | FR | 2018-12-08 17:00 | 0
Solar | GB | 2018-12-08 17:00 | 7.9596e-05
WindOffShore | GB | 2018-12-08 17:00 | 0.68892
WindOnShore | GB | 2018-12-08 17:00 | 0.39635
WindOffShore | GB | 2018-12-08 18:00 | 0.69548
Solar | GB | 2018-12-08 18:00 | 7.9596e-05
WindOnShore | GB | 2018-12-08 18:00 | 0.39506
WindOnShore | FR | 2018-12-08 18:00 | 0.90382
Solar | FR | 2018-12-08 18:00 | 0
Solar | GB | 2018-12-08 19:00 | 0
WindOnShore | GB | 2018-12-08 19:00 | 0.39039
WindOnShore | FR | 2018-12-08 19:00 | 0.88832
WindOffShore | GB | 2018-12-08 19:00 | 0.70382
Solar | FR | 2018-12-08 19:00 | 0
Solar | GB | 2018-12-08 20:00 | 0
WindOffShore | GB | 2018-12-08 20:00 | 0.6969
WindOnShore | GB | 2018-12-08 20:00 | 0.38724
Solar | FR | 2018-12-08 20:00 | 0
WindOnShore | FR | 2018-12-08 20:00 | 0.89295
Solar | FR | 2018-12-08 21:00 | 0
WindOnShore | GB | 2018-12-08 21:00 | 0.37871
Solar | GB | 2018-12-08 21:00 | 0
WindOffShore | GB | 2018-12-08 21:00 | 0.7057
WindOnShore | FR | 2018-12-08 21:00 | 0.88928
Solar | GB | 2018-12-08 22:00 | 0
WindOffShore | GB | 2018-12-08 22:00 | 0.70367
WindOnShore | GB | 2018-12-08 22:00 | 0.36599
Solar | FR | 2018-12-08 22:00 | 0
WindOnShore | FR | 2018-12-08 22:00 | 0.89607
Solar | GB | 2018-12-08 23:00 | 0
WindOffShore | GB | 2018-12-08 23:00 | 0.70164
Solar | FR | 2018-12-08 23:00 | 0
WindOnShore | FR | 2018-12-08 23:00 | 0.8904
WindOnShore | GB | 2018-12-08 23:00 | 0.35395
Solar | GB | 2018-12-09 | 0
WindOnShore | GB | 2018-12-09 | 0.33449
WindOffShore | GB | 2018-12-09 | 0.69728
WindOnShore | FR | 2018-12-09 | 0.89311
Solar | FR | 2018-12-09 | 0
Solar | FR | 2018-12-09 01:00 | 0
WindOnShore | FR | 2018-12-09 01:00 | 0.886
WindOnShore | GB | 2018-12-09 01:00 | 0.34405
WindOffShore | GB | 2018-12-09 01:00 | 0.68472
Solar | GB | 2018-12-09 01:00 | 0
WindOnShore | FR | 2018-12-09 02:00 | 0.89048
Solar | FR | 2018-12-09 02:00 | 0
Solar | GB | 2018-12-09 02:00 | 0
WindOnShore | GB | 2018-12-09 02:00 | 0.34325
WindOffShore | GB | 2018-12-09 02:00 | 0.66841
WindOnShore | GB | 2018-12-09 03:00 | 0.34557
Solar | FR | 2018-12-09 03:00 | 0
WindOffShore | GB | 2018-12-09 03:00 | 0.6717
Solar | GB | 2018-12-09 03:00 | 0
WindOnShore | FR | 2018-12-09 03:00 | 0.88481
Solar | GB | 2018-12-09 04:00 | 0
WindOffShore | GB | 2018-12-09 04:00 | 0.63509
Solar | FR | 2018-12-09 04:00 | 0
WindOnShore | GB | 2018-12-09 04:00 | 0.36464
WindOnShore | FR | 2018-12-09 04:00 | 0.88784
WindOnShore | FR | 2018-12-09 05:00 | 0.86963
Solar | FR | 2018-12-09 05:00 | 0
WindOnShore | GB | 2018-12-09 05:00 | 0.39018
Solar | GB | 2018-12-09 05:00 | 0
WindOffShore | GB | 2018-12-09 05:00 | 0.63957
Solar | FR | 2018-12-09 06:00 | 0
WindOnShore | FR | 2018-12-09 06:00 | 0.88137
WindOffShore | GB | 2018-12-09 06:00 | 0.61795
Solar | GB | 2018-12-09 06:00 | 0
WindOnShore | GB | 2018-12-09 06:00 | 0.38452
WindOnShore | GB | 2018-12-09 07:00 | 0.39771
Solar | FR | 2018-12-09 07:00 | 0.021199
WindOnShore | FR | 2018-12-09 07:00 | 0.88544
Solar | GB | 2018-12-09 07:00 | 0
WindOffShore | GB | 2018-12-09 07:00 | 0.57996
Solar | FR | 2018-12-09 08:00 | 0.065551
Solar | GB | 2018-12-09 08:00 | 0.0015123
WindOnShore | FR | 2018-12-09 08:00 | 0.89663
WindOnShore | GB | 2018-12-09 08:00 | 0.37746
WindOffShore | GB | 2018-12-09 08:00 | 0.60794
Solar | GB | 2018-12-09 09:00 | 0.051738
WindOffShore | GB | 2018-12-09 09:00 | 0.64002
WindOnShore | GB | 2018-12-09 09:00 | 0.37856
Solar | FR | 2018-12-09 09:00 | 0.14686
WindOnShore | FR | 2018-12-09 09:00 | 0.89783
WindOffShore | GB | 2018-12-09 10:00 | 0.65869
WindOnShore | GB | 2018-12-09 10:00 | 0.37308
Solar | GB | 2018-12-09 10:00 | 0.12895
Solar | FR | 2018-12-09 10:00 | 0.20195
WindOnShore | FR | 2018-12-09 10:00 | 0.90653
WindOnShore | FR | 2018-12-09 11:00 | 0.91348
Solar | FR | 2018-12-09 11:00 | 0.19526
Solar | GB | 2018-12-09 11:00 | 0.20058
WindOnShore | GB | 2018-12-09 11:00 | 0.35432
WindOffShore | GB | 2018-12-09 11:00 | 0.6523
Solar | GB | 2018-12-09 12:00 | 0.22605
WindOnShore | GB | 2018-12-09 12:00 | 0.34545
WindOffShore | GB | 2018-12-09 12:00 | 0.62357
Solar | FR | 2018-12-09 12:00 | 0.20014
WindOnShore | FR | 2018-12-09 12:00 | 0.9142
Solar | GB | 2018-12-09 13:00 | 0.18387
WindOnShore | GB | 2018-12-09 13:00 | 0.34958
WindOnShore | FR | 2018-12-09 13:00 | 0.89032
Solar | FR | 2018-12-09 13:00 | 0.1795
WindOffShore | GB | 2018-12-09 13:00 | 0.65925
WindOffShore | GB | 2018-12-09 14:00 | 0.65631
WindOnShore | GB | 2018-12-09 14:00 | 0.34094
Solar | GB | 2018-12-09 14:00 | 0.098699
Solar | FR | 2018-12-09 14:00 | 0.10711
WindOnShore | FR | 2018-12-09 14:00 | 0.85629
WindOnShore | GB | 2018-12-09 15:00 | 0.33692
WindOnShore | FR | 2018-12-09 15:00 | 0.80947
Solar | FR | 2018-12-09 15:00 | 0.042538
WindOffShore | GB | 2018-12-09 15:00 | 0.61812
Solar | GB | 2018-12-09 15:00 | 0.019342
WindOnShore | FR | 2018-12-09 16:00 | 0.74117
Solar | FR | 2018-12-09 16:00 | 0
Solar | GB | 2018-12-09 16:00 | 0
WindOnShore | GB | 2018-12-09 16:00 | 0.31813
WindOffShore | GB | 2018-12-09 16:00 | 0.50397
WindOffShore | GB | 2018-12-09 17:00 | 0.50153
Solar | GB | 2018-12-09 17:00 | 0
Solar | FR | 2018-12-09 17:00 | 0
WindOnShore | FR | 2018-12-09 17:00 | 0.68174
WindOnShore | GB | 2018-12-09 17:00 | 0.29512
Solar | FR | 2018-12-09 18:00 | 0
WindOnShore | FR | 2018-12-09 18:00 | 0.63197
Solar | GB | 2018-12-09 18:00 | 0
WindOnShore | GB | 2018-12-09 18:00 | 0.29494
WindOffShore | GB | 2018-12-09 18:00 | 0.46423
Solar | FR | 2018-12-09 19:00 | 0
WindOnShore | GB | 2018-12-09 19:00 | 0.29509
WindOffShore | GB | 2018-12-09 19:00 | 0.46838
Solar | GB | 2018-12-09 19:00 | 0
WindOnShore | FR | 2018-12-09 19:00 | 0.5993
WindOffShore | GB | 2018-12-09 20:00 | 0.53899
WindOnShore | FR | 2018-12-09 20:00 | 0.56878
Solar | GB | 2018-12-09 20:00 | 0
Solar | FR | 2018-12-09 20:00 | 0
WindOnShore | GB | 2018-12-09 20:00 | 0.31124
WindOnShore | GB | 2018-12-09 21:00 | 0.30623
WindOffShore | GB | 2018-12-09 21:00 | 0.51927
Solar | GB | 2018-12-09 21:00 | 0
Solar | FR | 2018-12-09 21:00 | 0
WindOnShore | FR | 2018-12-09 21:00 | 0.51422
WindOffShore | GB | 2018-12-09 22:00 | 0.50155
WindOnShore | GB | 2018-12-09 22:00 | 0.30068
Solar | FR | 2018-12-09 22:00 | 0
WindOnShore | FR | 2018-12-09 22:00 | 0.49177
Solar | GB | 2018-12-09 22:00 | 0
WindOnShore | FR | 2018-12-09 23:00 | 0.48314
Solar | FR | 2018-12-09 23:00 | 0
WindOffShore | GB | 2018-12-09 23:00 | 0.4921
WindOnShore | GB | 2018-12-09 23:00 | 0.29208
Solar | GB | 2018-12-09 23:00 | 0
Solar | GB | 2018-12-10 | 0
WindOffShore | GB | 2018-12-10 | 0.43632
WindOnShore | GB | 2018-12-10 | 0.2789
Solar | FR | 2018-12-10 | 0
WindOnShore | FR | 2018-12-10 | 0.46309
Solar | GB | 2018-12-10 01:00 | 0
WindOnShore | GB | 2018-12-10 01:00 | 0.28393
WindOnShore | FR | 2018-12-10 01:00 | 0.4472
WindOffShore | GB | 2018-12-10 01:00 | 0.43883
Solar | FR | 2018-12-10 01:00 | 0
WindOnShore | FR | 2018-12-10 02:00 | 0.43042
Solar | FR | 2018-12-10 02:00 | 0
WindOffShore | GB | 2018-12-10 02:00 | 0.47634
Solar | GB | 2018-12-10 02:00 | 0
WindOnShore | GB | 2018-12-10 02:00 | 0.2863
Solar | FR | 2018-12-10 03:00 | 0
Solar | GB | 2018-12-10 03:00 | 0
WindOnShore | FR | 2018-12-10 03:00 | 0.4146
WindOnShore | GB | 2018-12-10 03:00 | 0.26213
WindOffShore | GB | 2018-12-10 03:00 | 0.50165
WindOnShore | GB | 2018-12-10 04:00 | 0.24812
WindOffShore | GB | 2018-12-10 04:00 | 0.50417
Solar | FR | 2018-12-10 04:00 | 0
WindOnShore | FR | 2018-12-10 04:00 | 0.39271
Solar | GB | 2018-12-10 04:00 | 0
WindOffShore | GB | 2018-12-10 05:00 | 0.46066
WindOnShore | GB | 2018-12-10 05:00 | 0.22961
WindOnShore | FR | 2018-12-10 05:00 | 0.37242
Solar | FR | 2018-12-10 05:00 | 0
Solar | GB | 2018-12-10 05:00 | 0
WindOnShore | GB | 2018-12-10 06:00 | 0.22177
WindOnShore | FR | 2018-12-10 06:00 | 0.3499
Solar | FR | 2018-12-10 06:00 | 0
WindOffShore | GB | 2018-12-10 06:00 | 0.45419
Solar | GB | 2018-12-10 06:00 | 0
WindOffShore | GB | 2018-12-10 07:00 | 0.41859
WindOnShore | FR | 2018-12-10 07:00 | 0.33432
Solar | FR | 2018-12-10 07:00 | 0.024407
WindOnShore | GB | 2018-12-10 07:00 | 0.18745
Solar | GB | 2018-12-10 07:00 | 0
Solar | FR | 2018-12-10 08:00 | 0.092887
WindOnShore | GB | 2018-12-10 08:00 | 0.16158
Solar | GB | 2018-12-10 08:00 | 0.0023879
WindOnShore | FR | 2018-12-10 08:00 | 0.30612
WindOffShore | GB | 2018-12-10 08:00 | 0.42654
Solar | GB | 2018-12-10 09:00 | 0.058822
WindOnShore | GB | 2018-12-10 09:00 | 0.14684
WindOnShore | FR | 2018-12-10 09:00 | 0.26546
Solar | FR | 2018-12-10 09:00 | 0.2152
WindOffShore | GB | 2018-12-10 09:00 | 0.3894
WindOffShore | GB | 2018-12-10 10:00 | 0.34941
WindOnShore | GB | 2018-12-10 10:00 | 0.12979
Solar | GB | 2018-12-10 10:00 | 0.11701
Solar | FR | 2018-12-10 10:00 | 0.30753
WindOnShore | FR | 2018-12-10 10:00 | 0.24085
Solar | GB | 2018-12-10 11:00 | 0.13372
WindOffShore | GB | 2018-12-10 11:00 | 0.27367
WindOnShore | GB | 2018-12-10 11:00 | 0.11508
Solar | FR | 2018-12-10 11:00 | 0.34714
WindOnShore | FR | 2018-12-10 11:00 | 0.2498
WindOnShore | GB | 2018-12-10 12:00 | 0.10998
WindOnShore | FR | 2018-12-10 12:00 | 0.26042
Solar | FR | 2018-12-10 12:00 | 0.33487
WindOffShore | GB | 2018-12-10 12:00 | 0.25043
Solar | GB | 2018-12-10 12:00 | 0.12337
Solar | GB | 2018-12-10 13:00 | 0.097107
WindOffShore | GB | 2018-12-10 13:00 | 0.21684
Solar | FR | 2018-12-10 13:00 | 0.28801
WindOnShore | GB | 2018-12-10 13:00 | 0.10154
WindOnShore | FR | 2018-12-10 13:00 | 0.25683
Solar | GB | 2018-12-10 14:00 | 0.051021
WindOffShore | GB | 2018-12-10 14:00 | 0.22517
WindOnShore | GB | 2018-12-10 14:00 | 0.095048
WindOnShore | FR | 2018-12-10 14:00 | 0.23558
Solar | FR | 2018-12-10 14:00 | 0.17545
WindOnShore | FR | 2018-12-10 15:00 | 0.22687
Solar | FR | 2018-12-10 15:00 | 0.056625
Solar | GB | 2018-12-10 15:00 | 0.01178
WindOffShore | GB | 2018-12-10 15:00 | 0.21449
WindOnShore | GB | 2018-12-10 15:00 | 0.091921
WindOnShore | GB | 2018-12-10 16:00 | 0.093146
WindOffShore | GB | 2018-12-10 16:00 | 0.21099
Solar | GB | 2018-12-10 16:00 | 7.9596e-05
Solar | FR | 2018-12-10 16:00 | 0
WindOnShore | FR | 2018-12-10 16:00 | 0.21904
WindOffShore | GB | 2018-12-10 17:00 | 0.19136
Solar | FR | 2018-12-10 17:00 | 0
WindOnShore | FR | 2018-12-10 17:00 | 0.2117
Solar | GB | 2018-12-10 17:00 | 0
WindOnShore | GB | 2018-12-10 17:00 | 0.099488
WindOnShore | FR | 2018-12-10 18:00 | 0.20363
Solar | FR | 2018-12-10 18:00 | 0
WindOnShore | GB | 2018-12-10 18:00 | 0.099952
Solar | GB | 2018-12-10 18:00 | 0
WindOffShore | GB | 2018-12-10 18:00 | 0.16007
Solar | FR | 2018-12-10 19:00 | 0
WindOnShore | FR | 2018-12-10 19:00 | 0.18437
Solar | GB | 2018-12-10 19:00 | 0
WindOffShore | GB | 2018-12-10 19:00 | 0.14745
WindOnShore | GB | 2018-12-10 19:00 | 0.10333
WindOnShore | FR | 2018-12-10 20:00 | 0.16201
WindOffShore | GB | 2018-12-10 20:00 | 0.12661
Solar | FR | 2018-12-10 20:00 | 0
WindOnShore | GB | 2018-12-10 20:00 | 0.11294
Solar | GB | 2018-12-10 20:00 | 0
WindOnShore | GB | 2018-12-10 21:00 | 0.12828
WindOffShore | GB | 2018-12-10 21:00 | 0.11727
Solar | GB | 2018-12-10 21:00 | 0
Solar | FR | 2018-12-10 21:00 | 0
WindOnShore | FR | 2018-12-10 21:00 | 0.13197
Solar | FR | 2018-12-10 22:00 | 0
WindOnShore | FR | 2018-12-10 22:00 | 0.11559
WindOffShore | GB | 2018-12-10 22:00 | 0.10811
Solar | GB | 2018-12-10 22:00 | 0
WindOnShore | GB | 2018-12-10 22:00 | 0.13335
Solar | GB | 2018-12-10 23:00 | 0
WindOnShore | GB | 2018-12-10 23:00 | 0.14582
Solar | FR | 2018-12-10 23:00 | 0
WindOnShore | FR | 2018-12-10 23:00 | 0.10768
WindOffShore | GB | 2018-12-10 23:00 | 0.11207
WindOnShore | GB | 2018-12-11 | 0.16038
Solar | FR | 2018-12-11 | 0
Solar | GB | 2018-12-11 | 0
WindOnShore | FR | 2018-12-11 | 0.10249
WindOffShore | GB | 2018-12-11 | 0.1115
WindOnShore | FR | 2018-12-11 01:00 | 0.09722
WindOnShore | GB | 2018-12-11 01:00 | 0.16491
Solar | GB | 2018-12-11 01:00 | 0
Solar | FR | 2018-12-11 01:00 | 0
WindOffShore | GB | 2018-12-11 01:00 | 0.09425
WindOffShore | GB | 2018-12-11 02:00 | 0.089727
WindOnShore | FR | 2018-12-11 02:00 | 0.085876
Solar | FR | 2018-12-11 02:00 | 0
WindOnShore | GB | 2018-12-11 02:00 | 0.1569
Solar | GB | 2018-12-11 02:00 | 0
Solar | GB | 2018-12-11 03:00 | 0
WindOnShore | FR | 2018-12-11 03:00 | 0.078207
Solar | FR | 2018-12-11 03:00 | 0
WindOnShore | GB | 2018-12-11 03:00 | 0.16222
WindOffShore | GB | 2018-12-11 03:00 | 0.087203
Solar | FR | 2018-12-11 04:00 | 0
WindOnShore | FR | 2018-12-11 04:00 | 0.07613
Solar | GB | 2018-12-11 04:00 | 0
WindOffShore | GB | 2018-12-11 04:00 | 0.087928
WindOnShore | GB | 2018-12-11 04:00 | 0.174
WindOnShore | FR | 2018-12-11 05:00 | 0.08316
Solar | FR | 2018-12-11 05:00 | 0
WindOffShore | GB | 2018-12-11 05:00 | 0.097905
WindOnShore | GB | 2018-12-11 05:00 | 0.17924
Solar | GB | 2018-12-11 05:00 | 0
Solar | FR | 2018-12-11 06:00 | 0
Solar | GB | 2018-12-11 06:00 | 0
WindOnShore | FR | 2018-12-11 06:00 | 0.089871
WindOffShore | GB | 2018-12-11 06:00 | 0.10713
WindOnShore | GB | 2018-12-11 06:00 | 0.19167
Solar | FR | 2018-12-11 07:00 | 0.025802
WindOnShore | FR | 2018-12-11 07:00 | 0.090749
WindOffShore | GB | 2018-12-11 07:00 | 0.10449
WindOnShore | GB | 2018-12-11 07:00 | 0.21093
Solar | GB | 2018-12-11 07:00 | 0
WindOffShore | GB | 2018-12-11 08:00 | 0.10589
Solar | GB | 2018-12-11 08:00 | 0.0023879
WindOnShore | FR | 2018-12-11 08:00 | 0.086595
WindOnShore | GB | 2018-12-11 08:00 | 0.23284
Solar | FR | 2018-12-11 08:00 | 0.11771
Solar | GB | 2018-12-11 09:00 | 0.027779
WindOnShore | GB | 2018-12-11 09:00 | 0.24589
WindOffShore | GB | 2018-12-11 09:00 | 0.10423
Solar | FR | 2018-12-11 09:00 | 0.26695
WindOnShore | FR | 2018-12-11 09:00 | 0.081323
WindOnShore | FR | 2018-12-11 10:00 | 0.071896
Solar | GB | 2018-12-11 10:00 | 0.11223
WindOffShore | GB | 2018-12-11 10:00 | 0.10381
WindOnShore | GB | 2018-12-11 10:00 | 0.26273
Solar | FR | 2018-12-11 10:00 | 0.39289
Solar | FR | 2018-12-11 11:00 | 0.44812
WindOffShore | GB | 2018-12-11 11:00 | 0.1087
WindOnShore | FR | 2018-12-11 11:00 | 0.065426
WindOnShore | GB | 2018-12-11 11:00 | 0.28593
Solar | GB | 2018-12-11 11:00 | 0.15362
WindOffShore | GB | 2018-12-11 12:00 | 0.11756
WindOnShore | GB | 2018-12-11 12:00 | 0.27013
WindOnShore | FR | 2018-12-11 12:00 | 0.06231
Solar | FR | 2018-12-11 12:00 | 0.44672
Solar | GB | 2018-12-11 12:00 | 0.1576
Solar | FR | 2018-12-11 13:00 | 0.35649
Solar | GB | 2018-12-11 13:00 | 0.13293
WindOnShore | GB | 2018-12-11 13:00 | 0.26388
WindOnShore | FR | 2018-12-11 13:00 | 0.065026
WindOffShore | GB | 2018-12-11 13:00 | 0.1115
Solar | GB | 2018-12-11 14:00 | 0.068055
Solar | FR | 2018-12-11 14:00 | 0.21534
WindOffShore | GB | 2018-12-11 14:00 | 0.1304
WindOnShore | GB | 2018-12-11 14:00 | 0.28084
WindOnShore | FR | 2018-12-11 14:00 | 0.064467
WindOnShore | FR | 2018-12-11 15:00 | 0.063668
Solar | FR | 2018-12-11 15:00 | 0.060391
WindOnShore | GB | 2018-12-11 15:00 | 0.29077
Solar | GB | 2018-12-11 15:00 | 0.0091536
WindOffShore | GB | 2018-12-11 15:00 | 0.13875
Solar | GB | 2018-12-11 16:00 | 0.00015919
WindOnShore | GB | 2018-12-11 16:00 | 0.29286
WindOffShore | GB | 2018-12-11 16:00 | 0.11366
Solar | FR | 2018-12-11 16:00 | 0
WindOnShore | FR | 2018-12-11 16:00 | 0.073973
Solar | GB | 2018-12-11 17:00 | 0.00023879
WindOnShore | FR | 2018-12-11 17:00 | 0.092427
Solar | FR | 2018-12-11 17:00 | 0
WindOffShore | GB | 2018-12-11 17:00 | 0.12715
WindOnShore | GB | 2018-12-11 17:00 | 0.30545
WindOnShore | FR | 2018-12-11 18:00 | 0.097699
Solar | FR | 2018-12-11 18:00 | 0
WindOffShore | GB | 2018-12-11 18:00 | 0.15612
Solar | GB | 2018-12-11 18:00 | 7.9596e-05
WindOnShore | GB | 2018-12-11 18:00 | 0.32758
WindOffShore | GB | 2018-12-11 19:00 | 0.17921
Solar | FR | 2018-12-11 19:00 | 0
WindOnShore | GB | 2018-12-11 19:00 | 0.3419
Solar | GB | 2018-12-11 19:00 | 0
WindOnShore | FR | 2018-12-11 19:00 | 0.10081
WindOnShore | GB | 2018-12-11 20:00 | 0.35906
WindOffShore | GB | 2018-12-11 20:00 | 0.19811
Solar | FR | 2018-12-11 20:00 | 0
WindOnShore | FR | 2018-12-11 20:00 | 0.10561
Solar | GB | 2018-12-11 20:00 | 0
Solar | FR | 2018-12-11 21:00 | 0
WindOnShore | GB | 2018-12-11 21:00 | 0.3525
WindOffShore | GB | 2018-12-11 21:00 | 0.21948
WindOnShore | FR | 2018-12-11 21:00 | 0.10816
Solar | GB | 2018-12-11 21:00 | 0
Solar | FR | 2018-12-11 22:00 | 0
WindOnShore | FR | 2018-12-11 22:00 | 0.10425
Solar | GB | 2018-12-11 22:00 | 0
WindOffShore | GB | 2018-12-11 22:00 | 0.23746
WindOnShore | GB | 2018-12-11 22:00 | 0.34813
Solar | FR | 2018-12-11 23:00 | 0
WindOnShore | FR | 2018-12-11 23:00 | 0.10593
WindOnShore | GB | 2018-12-11 23:00 | 0.33358
Solar | GB | 2018-12-11 23:00 | 0
WindOffShore | GB | 2018-12-11 23:00 | 0.23841
Solar | FR | 2018-12-12 | 0
Solar | GB | 2018-12-12 | 0
WindOffShore | GB | 2018-12-12 | 0.24017
WindOnShore | GB | 2018-12-12 | 0.33755
WindOnShore | FR | 2018-12-12 | 0.10153
Solar | GB | 2018-12-12 01:00 | 0
WindOffShore | GB | 2018-12-12 01:00 | 0.24953
WindOnShore | FR | 2018-12-12 01:00 | 0.10201
WindOnShore | GB | 2018-12-12 01:00 | 0.32815
Solar | FR | 2018-12-12 01:00 | 0
WindOffShore | GB | 2018-12-12 02:00 | 0.26361
Solar | FR | 2018-12-12 02:00 | 0
WindOnShore | FR | 2018-12-12 02:00 | 0.10457
Solar | GB | 2018-12-12 02:00 | 0
WindOnShore | GB | 2018-12-12 02:00 | 0.34071
Solar | FR | 2018-12-12 03:00 | 0
WindOnShore | FR | 2018-12-12 03:00 | 0.10768
WindOnShore | GB | 2018-12-12 03:00 | 0.33769
WindOffShore | GB | 2018-12-12 03:00 | 0.28405
Solar | GB | 2018-12-12 03:00 | 0
Solar | FR | 2018-12-12 04:00 | 0
WindOnShore | FR | 2018-12-12 04:00 | 0.1092
WindOnShore | GB | 2018-12-12 04:00 | 0.31769
Solar | GB | 2018-12-12 04:00 | 0
WindOffShore | GB | 2018-12-12 04:00 | 0.279
Solar | GB | 2018-12-12 05:00 | 0
WindOnShore | GB | 2018-12-12 05:00 | 0.30724
WindOnShore | FR | 2018-12-12 05:00 | 0.1132
Solar | FR | 2018-12-12 05:00 | 0
WindOffShore | GB | 2018-12-12 05:00 | 0.26608
WindOnShore | GB | 2018-12-12 06:00 | 0.30206
Solar | GB | 2018-12-12 06:00 | 0
Solar | FR | 2018-12-12 06:00 | 0
WindOnShore | FR | 2018-12-12 06:00 | 0.12135
WindOffShore | GB | 2018-12-12 06:00 | 0.25652
WindOnShore | GB | 2018-12-12 07:00 | 0.3288
WindOffShore | GB | 2018-12-12 07:00 | 0.27969
Solar | GB | 2018-12-12 07:00 | 0
WindOnShore | FR | 2018-12-12 07:00 | 0.13253
Solar | FR | 2018-12-12 07:00 | 0.022455
Solar | FR | 2018-12-12 08:00 | 0.08675
WindOffShore | GB | 2018-12-12 08:00 | 0.32649
Solar | GB | 2018-12-12 08:00 | 0.0015123
WindOnShore | GB | 2018-12-12 08:00 | 0.34706
WindOnShore | FR | 2018-12-12 08:00 | 0.13069
WindOnShore | GB | 2018-12-12 09:00 | 0.36598
Solar | GB | 2018-12-12 09:00 | 0.014327
Solar | FR | 2018-12-12 09:00 | 0.20446
WindOnShore | FR | 2018-12-12 09:00 | 0.11695
WindOffShore | GB | 2018-12-12 09:00 | 0.31018
WindOffShore | GB | 2018-12-12 10:00 | 0.29964
WindOnShore | GB | 2018-12-12 10:00 | 0.40212
Solar | GB | 2018-12-12 10:00 | 0.077606
Solar | FR | 2018-12-12 10:00 | 0.26053
WindOnShore | FR | 2018-12-12 10:00 | 0.10137
WindOffShore | GB | 2018-12-12 11:00 | 0.26731
WindOnShore | GB | 2018-12-12 11:00 | 0.43193
Solar | FR | 2018-12-12 11:00 | 0.28731
WindOnShore | FR | 2018-12-12 11:00 | 0.09698
Solar | GB | 2018-12-12 11:00 | 0.11939
Solar | FR | 2018-12-12 12:00 | 0.28298
WindOffShore | GB | 2018-12-12 12:00 | 0.26434
Solar | GB | 2018-12-12 12:00 | 0.11621
WindOnShore | FR | 2018-12-12 12:00 | 0.10465
WindOnShore | GB | 2018-12-12 12:00 | 0.46291
Solar | GB | 2018-12-12 13:00 | 0.10029
WindOnShore | GB | 2018-12-12 13:00 | 0.48145
Solar | FR | 2018-12-12 13:00 | 0.22957
WindOnShore | FR | 2018-12-12 13:00 | 0.10912
WindOffShore | GB | 2018-12-12 13:00 | 0.29444
Solar | FR | 2018-12-12 14:00 | 0.13333
WindOnShore | FR | 2018-12-12 14:00 | 0.11535
WindOnShore | GB | 2018-12-12 14:00 | 0.49546
WindOffShore | GB | 2018-12-12 14:00 | 0.29321
Solar | GB | 2018-12-12 14:00 | 0.063916
WindOffShore | GB | 2018-12-12 15:00 | 0.29189
WindOnShore | GB | 2018-12-12 15:00 | 0.5258
Solar | FR | 2018-12-12 15:00 | 0.043236
WindOnShore | FR | 2018-12-12 15:00 | 0.12726
Solar | GB | 2018-12-12 15:00 | 0.011143
Solar | FR | 2018-12-12 16:00 | 0
WindOnShore | GB | 2018-12-12 16:00 | 0.55188
WindOnShore | FR | 2018-12-12 16:00 | 0.1505
Solar | GB | 2018-12-12 16:00 | 0
WindOffShore | GB | 2018-12-12 16:00 | 0.32125
WindOffShore | GB | 2018-12-12 17:00 | 0.36107
Solar | FR | 2018-12-12 17:00 | 0
WindOnShore | FR | 2018-12-12 17:00 | 0.19939
Solar | GB | 2018-12-12 17:00 | 0
WindOnShore | GB | 2018-12-12 17:00 | 0.56903
WindOffShore | GB | 2018-12-12 18:00 | 0.39469
WindOnShore | FR | 2018-12-12 18:00 | 0.23438
WindOnShore | GB | 2018-12-12 18:00 | 0.57736
Solar | GB | 2018-12-12 18:00 | 7.9596e-05
Solar | FR | 2018-12-12 18:00 | 0
WindOnShore | FR | 2018-12-12 19:00 | 0.25659
Solar | GB | 2018-12-12 19:00 | 0
Solar | FR | 2018-12-12 19:00 | 0
WindOnShore | GB | 2018-12-12 19:00 | 0.57918
WindOffShore | GB | 2018-12-12 19:00 | 0.45211
Solar | GB | 2018-12-12 20:00 | 0
WindOnShore | GB | 2018-12-12 20:00 | 0.59542
WindOffShore | GB | 2018-12-12 20:00 | 0.48868
WindOnShore | FR | 2018-12-12 20:00 | 0.2808
Solar | FR | 2018-12-12 20:00 | 0
WindOnShore | GB | 2018-12-12 21:00 | 0.59185
WindOnShore | FR | 2018-12-12 21:00 | 0.29741
Solar | FR | 2018-12-12 21:00 | 0
WindOffShore | GB | 2018-12-12 21:00 | 0.57107
Solar | GB | 2018-12-12 21:00 | 0
WindOffShore | GB | 2018-12-12 22:00 | 0.57201
Solar | GB | 2018-12-12 22:00 | 0
WindOnShore | GB | 2018-12-12 22:00 | 0.58777
Solar | FR | 2018-12-12 22:00 | 0
WindOnShore | FR | 2018-12-12 22:00 | 0.30468
Solar | FR | 2018-12-12 23:00 | 0
WindOnShore | FR | 2018-12-12 23:00 | 0.32329
Solar | GB | 2018-12-12 23:00 | 0
WindOnShore | GB | 2018-12-12 23:00 | 0.59111
WindOffShore | GB | 2018-12-12 23:00 | 0.58819
WindOffShore | GB | 2018-12-13 | 0.58532
WindOnShore | FR | 2018-12-13 | 0.33927
Solar | FR | 2018-12-13 | 0
WindOnShore | GB | 2018-12-13 | 0.55831
Solar | GB | 2018-12-13 | 0
WindOffShore | GB | 2018-12-13 01:00 | 0.57292
WindOnShore | GB | 2018-12-13 01:00 | 0.54843
Solar | GB | 2018-12-13 01:00 | 0
Solar | FR | 2018-12-13 01:00 | 0
WindOnShore | FR | 2018-12-13 01:00 | 0.35253
Solar | GB | 2018-12-13 02:00 | 0
WindOnShore | GB | 2018-12-13 02:00 | 0.55758
Solar | FR | 2018-12-13 02:00 | 0
WindOnShore | FR | 2018-12-13 02:00 | 0.36763
WindOffShore | GB | 2018-12-13 02:00 | 0.56678
WindOnShore | FR | 2018-12-13 03:00 | 0.39247
Solar | FR | 2018-12-13 03:00 | 0
WindOffShore | GB | 2018-12-13 03:00 | 0.57704
Solar | GB | 2018-12-13 03:00 | 0
WindOnShore | GB | 2018-12-13 03:00 | 0.56239
WindOnShore | FR | 2018-12-13 04:00 | 0.40685
Solar | FR | 2018-12-13 04:00 | 0
Solar | GB | 2018-12-13 04:00 | 0
WindOnShore | GB | 2018-12-13 04:00 | 0.53753
WindOffShore | GB | 2018-12-13 04:00 | 0.58594
WindOffShore | GB | 2018-12-13 05:00 | 0.57302
Solar | GB | 2018-12-13 05:00 | 0
Solar | FR | 2018-12-13 05:00 | 0
WindOnShore | FR | 2018-12-13 05:00 | 0.42075
WindOnShore | GB | 2018-12-13 05:00 | 0.50554
Solar | FR | 2018-12-13 06:00 | 0
WindOnShore | FR | 2018-12-13 06:00 | 0.44184
WindOnShore | GB | 2018-12-13 06:00 | 0.56086
Solar | GB | 2018-12-13 06:00 | 0
WindOffShore | GB | 2018-12-13 06:00 | 0.57047
Solar | FR | 2018-12-13 07:00 | 0.019386
WindOnShore | FR | 2018-12-13 07:00 | 0.44831
WindOnShore | GB | 2018-12-13 07:00 | 0.59658
Solar | GB | 2018-12-13 07:00 | 0
WindOffShore | GB | 2018-12-13 07:00 | 0.56975
Solar | GB | 2018-12-13 08:00 | 0.003343
WindOffShore | GB | 2018-12-13 08:00 | 0.5728
WindOnShore | GB | 2018-12-13 08:00 | 0.61593
WindOnShore | FR | 2018-12-13 08:00 | 0.4329
Solar | FR | 2018-12-13 08:00 | 0.047001
Solar | FR | 2018-12-13 09:00 | 0.093584
WindOnShore | FR | 2018-12-13 09:00 | 0.41237
WindOnShore | GB | 2018-12-13 09:00 | 0.60642
Solar | GB | 2018-12-13 09:00 | 0.039082
WindOffShore | GB | 2018-12-13 09:00 | 0.56707
WindOnShore | GB | 2018-12-13 10:00 | 0.61666
WindOffShore | GB | 2018-12-13 10:00 | 0.56932
WindOnShore | FR | 2018-12-13 10:00 | 0.38552
Solar | FR | 2018-12-13 10:00 | 0.13333
Solar | GB | 2018-12-13 10:00 | 0.12576
WindOnShore | GB | 2018-12-13 11:00 | 0.62669
Solar | FR | 2018-12-13 11:00 | 0.14533
WindOnShore | FR | 2018-12-13 11:00 | 0.38537
Solar | GB | 2018-12-13 11:00 | 0.16954
WindOffShore | GB | 2018-12-13 11:00 | 0.54997
Solar | FR | 2018-12-13 12:00 | 0.13501
WindOnShore | GB | 2018-12-13 12:00 | 0.60997
WindOnShore | FR | 2018-12-13 12:00 | 0.39727
WindOffShore | GB | 2018-12-13 12:00 | 0.531
Solar | GB | 2018-12-13 12:00 | 0.19183
Solar | GB | 2018-12-13 13:00 | 0.16556
Solar | FR | 2018-12-13 13:00 | 0.11172
WindOnShore | GB | 2018-12-13 13:00 | 0.60329
WindOffShore | GB | 2018-12-13 13:00 | 0.48571
WindOnShore | FR | 2018-12-13 13:00 | 0.39847
WindOnShore | FR | 2018-12-13 14:00 | 0.3904
Solar | FR | 2018-12-13 14:00 | 0.066527
WindOnShore | GB | 2018-12-13 14:00 | 0.60032
Solar | GB | 2018-12-13 14:00 | 0.10109
WindOffShore | GB | 2018-12-13 14:00 | 0.466
Solar | GB | 2018-12-13 15:00 | 0.018944
Solar | FR | 2018-12-13 15:00 | 0.028312
WindOnShore | FR | 2018-12-13 15:00 | 0.38121
WindOnShore | GB | 2018-12-13 15:00 | 0.61227
WindOffShore | GB | 2018-12-13 15:00 | 0.48459
WindOnShore | FR | 2018-12-13 16:00 | 0.388
Solar | FR | 2018-12-13 16:00 | 0
Solar | GB | 2018-12-13 16:00 | 0
WindOffShore | GB | 2018-12-13 16:00 | 0.50082
WindOnShore | GB | 2018-12-13 16:00 | 0.57272
WindOffShore | GB | 2018-12-13 17:00 | 0.49497
Solar | FR | 2018-12-13 17:00 | 0
WindOnShore | FR | 2018-12-13 17:00 | 0.39255
WindOnShore | GB | 2018-12-13 17:00 | 0.58029
Solar | GB | 2018-12-13 17:00 | 0.00095515
Solar | FR | 2018-12-13 18:00 | 0
WindOffShore | GB | 2018-12-13 18:00 | 0.50129
Solar | GB | 2018-12-13 18:00 | 0
WindOnShore | GB | 2018-12-13 18:00 | 0.56213
WindOnShore | FR | 2018-12-13 18:00 | 0.39136
WindOnShore | GB | 2018-12-13 19:00 | 0.56275
WindOffShore | GB | 2018-12-13 19:00 | 0.48512
WindOnShore | FR | 2018-12-13 19:00 | 0.37594
Solar | GB | 2018-12-13 19:00 | 0
Solar | FR | 2018-12-13 19:00 | 0
Solar | GB | 2018-12-13 20:00 | 0
Solar | FR | 2018-12-13 20:00 | 0
WindOnShore | FR | 2018-12-13 20:00 | 0.34494
WindOnShore | GB | 2018-12-13 20:00 | 0.53984
WindOffShore | GB | 2018-12-13 20:00 | 0.43829
WindOnShore | GB | 2018-12-13 21:00 | 0.49673
Solar | GB | 2018-12-13 21:00 | 0
WindOffShore | GB | 2018-12-13 21:00 | 0.40461
Solar | FR | 2018-12-13 21:00 | 0
WindOnShore | FR | 2018-12-13 21:00 | 0.31155
WindOnShore | FR | 2018-12-13 22:00 | 0.29637
Solar | GB | 2018-12-13 22:00 | 0
Solar | FR | 2018-12-13 22:00 | 0
WindOnShore | GB | 2018-12-13 22:00 | 0.47639
WindOffShore | GB | 2018-12-13 22:00 | 0.37533
Solar | FR | 2018-12-13 23:00 | 0
WindOffShore | GB | 2018-12-13 23:00 | 0.34443
WindOnShore | FR | 2018-12-13 23:00 | 0.27616
WindOnShore | GB | 2018-12-13 23:00 | 0.44853
Solar | GB | 2018-12-13 23:00 | 0
WindOnShore | FR | 2018-12-14 | 0.25555
Solar | FR | 2018-12-14 | 0
WindOnShore | GB | 2018-12-14 | 0.041111
WindOffShore | GB | 2018-12-14 | 0
Solar | GB | 2018-12-14 | 0
Solar | GB | 2018-12-14 01:00 | 0
WindOffShore | GB | 2018-12-14 01:00 | 0.28836
WindOnShore | GB | 2018-12-14 01:00 | 0.43139
WindOnShore | FR | 2018-12-14 01:00 | 0.24421
Solar | FR | 2018-12-14 01:00 | 0
WindOnShore | FR | 2018-12-14 02:00 | 0.23598
WindOnShore | GB | 2018-12-14 02:00 | 0.39925
Solar | GB | 2018-12-14 02:00 | 0
Solar | FR | 2018-12-14 02:00 | 0
WindOffShore | GB | 2018-12-14 02:00 | 0.27605
WindOnShore | GB | 2018-12-14 03:00 | 0.4143
Solar | FR | 2018-12-14 03:00 | 0
WindOnShore | FR | 2018-12-14 03:00 | 0.22448
WindOffShore | GB | 2018-12-14 03:00 | 0.28666
Solar | GB | 2018-12-14 03:00 | 0
WindOffShore | GB | 2018-12-14 04:00 | 0.27225
WindOnShore | GB | 2018-12-14 04:00 | 0.41755
Solar | GB | 2018-12-14 04:00 | 0
WindOffShore | GB | 2018-12-14 05:00 | 0.26595
WindOnShore | GB | 2018-12-14 05:00 | 0.41004
Solar | GB | 2018-12-14 05:00 | 0
WindOffShore | GB | 2018-12-14 06:00 | 0.27758
Solar | FR | 2018-12-14 06:00 | 0
WindOnShore | GB | 2018-12-14 06:00 | 0.42621
Solar | GB | 2018-12-14 06:00 | 0
WindOnShore | FR | 2018-12-14 06:00 | 0.19404
Solar | GB | 2018-12-14 07:00 | 0
WindOnShore | GB | 2018-12-14 07:00 | 0.43654
WindOnShore | FR | 2018-12-14 07:00 | 0.19939
Solar | FR | 2018-12-14 07:00 | 0.019805
WindOffShore | GB | 2018-12-14 07:00 | 0.24615
WindOnShore | FR | 2018-12-14 08:00 | 0.19252
WindOnShore | GB | 2018-12-14 08:00 | 0.43994
WindOffShore | GB | 2018-12-14 08:00 | 0.28249
Solar | FR | 2018-12-14 08:00 | 0.06569
Solar | GB | 2018-12-14 08:00 | 0.0012735
WindOnShore | GB | 2018-12-14 09:00 | 0.4445
WindOnShore | FR | 2018-12-14 09:00 | 0.16145
Solar | GB | 2018-12-14 09:00 | 0.053727
WindOffShore | GB | 2018-12-14 09:00 | 0.30923
Solar | FR | 2018-12-14 09:00 | 0.17685
WindOnShore | GB | 2018-12-14 10:00 | 0.45374
WindOffShore | GB | 2018-12-14 10:00 | 0.41584
Solar | GB | 2018-12-14 10:00 | 0.11462
WindOnShore | FR | 2018-12-14 10:00 | 0.14603
Solar | FR | 2018-12-14 10:00 | 0.28006
WindOnShore | FR | 2018-12-14 11:00 | 0.13101
Solar | GB | 2018-12-14 11:00 | 0.15442
WindOnShore | GB | 2018-12-14 11:00 | 0.4888
Solar | FR | 2018-12-14 11:00 | 0.33068
WindOffShore | GB | 2018-12-14 11:00 | 0.39845
WindOnShore | GB | 2018-12-14 12:00 | 0.48466
WindOffShore | GB | 2018-12-14 12:00 | 0.30075
Solar | GB | 2018-12-14 12:00 | 0.16476
Solar | FR | 2018-12-14 12:00 | 0.36276
WindOnShore | FR | 2018-12-14 12:00 | 0.12446
Solar | GB | 2018-12-14 13:00 | 0.13133
Solar | FR | 2018-12-14 13:00 | 0.29317
WindOffShore | GB | 2018-12-14 13:00 | 0.23779
WindOnShore | GB | 2018-12-14 13:00 | 0.48183
WindOnShore | FR | 2018-12-14 13:00 | 0.11615
WindOnShore | FR | 2018-12-14 14:00 | 0.1112
WindOnShore | GB | 2018-12-14 14:00 | 0.48301
Solar | FR | 2018-12-14 14:00 | 0.16862
Solar | GB | 2018-12-14 14:00 | 0.083576
WindOffShore | GB | 2018-12-14 14:00 | 0.21183
WindOffShore | GB | 2018-12-14 15:00 | 0.23334
WindOnShore | FR | 2018-12-14 15:00 | 0.12822
WindOnShore | GB | 2018-12-14 15:00 | 0.49377
Solar | FR | 2018-12-14 15:00 | 0.055649
Solar | GB | 2018-12-14 15:00 | 0.01568
WindOffShore | GB | 2018-12-14 16:00 | 0.24194
Solar | GB | 2018-12-14 16:00 | 0
WindOnShore | FR | 2018-12-14 16:00 | 0.13173
WindOnShore | GB | 2018-12-14 16:00 | 0.51988
Solar | FR | 2018-12-14 16:00 | 0
Solar | FR | 2018-12-14 17:00 | 0
Solar | GB | 2018-12-14 17:00 | 0
WindOnShore | FR | 2018-12-14 17:00 | 0.12534
WindOffShore | GB | 2018-12-14 17:00 | 0.25166
WindOnShore | GB | 2018-12-14 17:00 | 0.55257
WindOnShore | FR | 2018-12-14 18:00 | 0.12462
Solar | FR | 2018-12-14 18:00 | 0
WindOffShore | GB | 2018-12-14 18:00 | 0.27691
WindOnShore | GB | 2018-12-14 18:00 | 0.57607
Solar | GB | 2018-12-14 18:00 | 0
Solar | FR | 2018-12-14 19:00 | 0
WindOnShore | GB | 2018-12-14 19:00 | 0.56918
WindOnShore | FR | 2018-12-14 19:00 | 0.12758
WindOffShore | GB | 2018-12-14 19:00 | 0.33319
Solar | GB | 2018-12-14 19:00 | 0
Solar | FR | 2018-12-14 20:00 | 0
WindOnShore | FR | 2018-12-14 20:00 | 0.13373
Solar | GB | 2018-12-14 20:00 | 0
WindOffShore | GB | 2018-12-14 20:00 | 0.31922
WindOnShore | GB | 2018-12-14 20:00 | 0.58358
WindOffShore | GB | 2018-12-14 21:00 | 0.33791
WindOnShore | FR | 2018-12-14 21:00 | 0.13477
Solar | FR | 2018-12-14 21:00 | 0
WindOnShore | GB | 2018-12-14 21:00 | 0.55337
Solar | GB | 2018-12-14 21:00 | 0
WindOnShore | FR | 2018-12-14 22:00 | 0.14347
WindOnShore | GB | 2018-12-14 22:00 | 0.54024
Solar | GB | 2018-12-14 22:00 | 0
Solar | FR | 2018-12-14 22:00 | 0
WindOffShore | GB | 2018-12-14 22:00 | 0.28742
WindOnShore | FR | 2018-12-14 23:00 | 0.15082
Solar | FR | 2018-12-14 23:00 | 0
Solar | GB | 2018-12-14 23:00 | 0
WindOffShore | GB | 2018-12-14 23:00 | 0.32746
WindOnShore | GB | 2018-12-14 23:00 | 0.52415
Solar | FR | 2018-12-15 | 0
WindOffShore | GB | 2018-12-15 | 0.3826
WindOnShore | GB | 2018-12-15 | 0.51444
WindOnShore | FR | 2018-12-15 | 0.15833
Solar | GB | 2018-12-15 | 0
WindOnShore | GB | 2018-12-15 01:00 | 0.50869
WindOnShore | FR | 2018-12-15 01:00 | 0.16193
Solar | FR | 2018-12-15 01:00 | 0
WindOffShore | GB | 2018-12-15 01:00 | 0.42395
Solar | GB | 2018-12-15 01:00 | 0
WindOnShore | GB | 2018-12-15 02:00 | 0.50787
WindOnShore | FR | 2018-12-15 02:00 | 0.16624
WindOffShore | GB | 2018-12-15 02:00 | 0.4595
Solar | FR | 2018-12-15 02:00 | 0
Solar | GB | 2018-12-15 02:00 | 0
WindOnShore | GB | 2018-12-15 03:00 | 0.19554
Solar | GB | 2018-12-15 03:00 | 0
Solar | FR | 2018-12-15 03:00 | 0
WindOffShore | GB | 2018-12-15 03:00 | 0.01955
WindOnShore | FR | 2018-12-15 03:00 | 0.17974
WindOnShore | GB | 2018-12-15 04:00 | 0.48761
WindOnShore | FR | 2018-12-15 04:00 | 0.21433
Solar | GB | 2018-12-15 04:00 | 0
Solar | FR | 2018-12-15 04:00 | 0
WindOffShore | GB | 2018-12-15 04:00 | 0.50091
WindOffShore | GB | 2018-12-15 05:00 | 0.50574
WindOnShore | FR | 2018-12-15 05:00 | 0.24828
Solar | GB | 2018-12-15 05:00 | 0
WindOnShore | GB | 2018-12-15 05:00 | 0.47696
Solar | FR | 2018-12-15 05:00 | 0
Solar | FR | 2018-12-15 06:00 | 0
WindOnShore | FR | 2018-12-15 06:00 | 0.2772
WindOffShore | GB | 2018-12-15 06:00 | 0.52001
WindOnShore | GB | 2018-12-15 06:00 | 0.49256
Solar | GB | 2018-12-15 06:00 | 0
WindOnShore | FR | 2018-12-15 07:00 | 0.30812
WindOffShore | GB | 2018-12-15 07:00 | 0.58355
Solar | FR | 2018-12-15 07:00 | 0.024268
Solar | GB | 2018-12-15 07:00 | 0
WindOnShore | GB | 2018-12-15 07:00 | 0.51209
WindOffShore | GB | 2018-12-15 08:00 | 0.61536
Solar | FR | 2018-12-15 08:00 | 0.08424
WindOnShore | FR | 2018-12-15 08:00 | 0.32497
Solar | GB | 2018-12-15 08:00 | 7.9596e-05
WindOnShore | GB | 2018-12-15 08:00 | 0.55923
WindOnShore | FR | 2018-12-15 09:00 | 0.35213
Solar | GB | 2018-12-15 09:00 | 0.0064473
Solar | FR | 2018-12-15 09:00 | 0.16946
WindOnShore | GB | 2018-12-15 09:00 | 0.60982
WindOffShore | GB | 2018-12-15 09:00 | 0.65449
WindOnShore | GB | 2018-12-15 10:00 | 0.63906
WindOnShore | FR | 2018-12-15 10:00 | 0.38896
Solar | FR | 2018-12-15 10:00 | 0.22622
WindOffShore | GB | 2018-12-15 10:00 | 0.66175
Solar | GB | 2018-12-15 10:00 | 0.020217
WindOffShore | GB | 2018-12-15 11:00 | 0.66101
WindOnShore | GB | 2018-12-15 11:00 | 0.65872
Solar | FR | 2018-12-15 11:00 | 0.24616
Solar | GB | 2018-12-15 11:00 | 0.02754
WindOnShore | FR | 2018-12-15 11:00 | 0.40126
Solar | GB | 2018-12-15 12:00 | 0.026346
WindOnShore | GB | 2018-12-15 12:00 | 0.66594
WindOffShore | GB | 2018-12-15 12:00 | 0.65756
WindOnShore | FR | 2018-12-15 12:00 | 0.41101
Solar | FR | 2018-12-15 12:00 | 0.20446
Solar | FR | 2018-12-15 13:00 | 0.14114
Solar | GB | 2018-12-15 13:00 | 0.014725
WindOffShore | GB | 2018-12-15 13:00 | 0.67219
WindOnShore | FR | 2018-12-15 13:00 | 0.44424
WindOnShore | GB | 2018-12-15 13:00 | 0.67334
WindOnShore | GB | 2018-12-15 14:00 | 0.66696
Solar | FR | 2018-12-15 14:00 | 0.07643
WindOffShore | GB | 2018-12-15 14:00 | 0.63737
WindOnShore | FR | 2018-12-15 14:00 | 0.471
Solar | GB | 2018-12-15 14:00 | 0.0042186
WindOffShore | GB | 2018-12-15 15:00 | 0.61221
Solar | FR | 2018-12-15 15:00 | 0.028591
WindOnShore | GB | 2018-12-15 15:00 | 0.641
WindOnShore | FR | 2018-12-15 15:00 | 0.50503
Solar | GB | 2018-12-15 15:00 | 0.00079596
WindOnShore | FR | 2018-12-15 16:00 | 0.53683
WindOnShore | GB | 2018-12-15 16:00 | 0.60338
WindOffShore | GB | 2018-12-15 16:00 | 0.59211
Solar | GB | 2018-12-15 16:00 | 0
Solar | FR | 2018-12-15 16:00 | 0
Solar | FR | 2018-12-15 17:00 | 0
WindOnShore | GB | 2018-12-15 17:00 | 0.56426
WindOnShore | FR | 2018-12-15 17:00 | 0.53715
Solar | GB | 2018-12-15 17:00 | 0
WindOffShore | GB | 2018-12-15 17:00 | 0.62375
WindOnShore | GB | 2018-12-15 18:00 | 0.56024
Solar | GB | 2018-12-15 18:00 | 0
Solar | FR | 2018-12-15 18:00 | 0
WindOnShore | FR | 2018-12-15 18:00 | 0.5143
WindOffShore | GB | 2018-12-15 18:00 | 0.60055
WindOnShore | GB | 2018-12-15 19:00 | 0.56332
Solar | GB | 2018-12-15 19:00 | 0
WindOffShore | GB | 2018-12-15 19:00 | 0.55269
Solar | FR | 2018-12-15 19:00 | 0
WindOnShore | FR | 2018-12-15 19:00 | 0.47611
Solar | FR | 2018-12-15 20:00 | 0
WindOnShore | FR | 2018-12-15 20:00 | 0.43769
Solar | GB | 2018-12-15 20:00 | 0
WindOnShore | GB | 2018-12-15 20:00 | 0.55397
WindOffShore | GB | 2018-12-15 20:00 | 0.62656
WindOnShore | FR | 2018-12-15 21:00 | 0.38976
Solar | FR | 2018-12-15 21:00 | 0
Solar | GB | 2018-12-15 21:00 | 0
WindOffShore | GB | 2018-12-15 21:00 | 0.62805
WindOnShore | GB | 2018-12-15 21:00 | 0.53341
WindOnShore | FR | 2018-12-15 22:00 | 0.36084
WindOnShore | GB | 2018-12-15 22:00 | 0.51121
WindOffShore | GB | 2018-12-15 22:00 | 0.53919
Solar | FR | 2018-12-15 22:00 | 0
Solar | GB | 2018-12-15 22:00 | 0
WindOnShore | GB | 2018-12-15 23:00 | 0.47626
WindOffShore | GB | 2018-12-15 23:00 | 0.48744
WindOnShore | FR | 2018-12-15 23:00 | 0.32897
Solar | FR | 2018-12-15 23:00 | 0
Solar | GB | 2018-12-15 23:00 | 0
Solar | GB | 2018-12-16 | 0
WindOnShore | FR | 2018-12-16 | 0.28519
Solar | FR | 2018-12-16 | 0
WindOnShore | GB | 2018-12-16 | 0.47185
WindOffShore | GB | 2018-12-16 | 0.55542
WindOffShore | GB | 2018-12-16 01:00 | 0.6416
WindOnShore | GB | 2018-12-16 01:00 | 0.50753
Solar | GB | 2018-12-16 01:00 | 0
Solar | FR | 2018-12-16 01:00 | 0
WindOnShore | FR | 2018-12-16 01:00 | 0.2514
WindOnShore | GB | 2018-12-16 02:00 | 0.50569
Solar | GB | 2018-12-16 02:00 | 0
WindOffShore | GB | 2018-12-16 02:00 | 0.58424
Solar | FR | 2018-12-16 02:00 | 0
WindOnShore | FR | 2018-12-16 02:00 | 0.22863
Solar | GB | 2018-12-16 03:00 | 0
WindOnShore | GB | 2018-12-16 03:00 | 0.4839
Solar | FR | 2018-12-16 03:00 | 0
WindOffShore | GB | 2018-12-16 03:00 | 0.56329
WindOnShore | FR | 2018-12-16 03:00 | 0.23031
WindOnShore | GB | 2018-12-16 04:00 | 0.48541
WindOffShore | GB | 2018-12-16 04:00 | 0.53754
Solar | FR | 2018-12-16 04:00 | 0
Solar | GB | 2018-12-16 04:00 | 0
WindOnShore | FR | 2018-12-16 04:00 | 0.21433
Solar | GB | 2018-12-16 05:00 | 0
Solar | FR | 2018-12-16 05:00 | 0
WindOnShore | FR | 2018-12-16 05:00 | 0.18517
WindOffShore | GB | 2018-12-16 05:00 | 0.49623
WindOnShore | GB | 2018-12-16 05:00 | 0.46981
Solar | GB | 2018-12-16 06:00 | 0
WindOnShore | FR | 2018-12-16 06:00 | 0.17303
Solar | FR | 2018-12-16 06:00 | 0
WindOffShore | GB | 2018-12-16 06:00 | 0.44811
WindOnShore | GB | 2018-12-16 06:00 | 0.45341
WindOffShore | GB | 2018-12-16 07:00 | 0.40669
WindOnShore | GB | 2018-12-16 07:00 | 0.4096
Solar | FR | 2018-12-16 07:00 | 0.017713
WindOnShore | FR | 2018-12-16 07:00 | 0.17191
Solar | GB | 2018-12-16 07:00 | 0
WindOffShore | GB | 2018-12-16 08:00 | 0.34158
WindOnShore | FR | 2018-12-16 08:00 | 0.17479
Solar | FR | 2018-12-16 08:00 | 0.032775
WindOnShore | GB | 2018-12-16 08:00 | 0.37032
Solar | GB | 2018-12-16 08:00 | 0.0020695
Solar | GB | 2018-12-16 09:00 | 0.067975
WindOnShore | GB | 2018-12-16 09:00 | 0.37044
WindOffShore | GB | 2018-12-16 09:00 | 0.28304
Solar | FR | 2018-12-16 09:00 | 0.069735
WindOnShore | FR | 2018-12-16 09:00 | 0.16936
WindOnShore | GB | 2018-12-16 10:00 | 0.34736
WindOffShore | GB | 2018-12-16 10:00 | 0.23126
WindOnShore | FR | 2018-12-16 10:00 | 0.15138
Solar | FR | 2018-12-16 10:00 | 0.10865
Solar | GB | 2018-12-16 10:00 | 0.13213
WindOnShore | GB | 2018-12-16 11:00 | 0.34843
WindOnShore | FR | 2018-12-16 11:00 | 0.15745
Solar | FR | 2018-12-16 11:00 | 0.13096
WindOffShore | GB | 2018-12-16 11:00 | 0.22651
Solar | GB | 2018-12-16 11:00 | 0.14487
WindOffShore | GB | 2018-12-16 12:00 | 0.19995
Solar | GB | 2018-12-16 12:00 | 0.11303
Solar | FR | 2018-12-16 12:00 | 0.13445
WindOnShore | FR | 2018-12-16 12:00 | 0.16856
WindOnShore | GB | 2018-12-16 12:00 | 0.31545
WindOnShore | GB | 2018-12-16 13:00 | 0.3064
WindOffShore | GB | 2018-12-16 13:00 | 0.14423
Solar | FR | 2018-12-16 13:00 | 0.10976
WindOnShore | FR | 2018-12-16 13:00 | 0.16832
Solar | GB | 2018-12-16 13:00 | 0.068453
WindOffShore | GB | 2018-12-16 14:00 | 0.14112
WindOnShore | GB | 2018-12-16 14:00 | 0.27887
Solar | FR | 2018-12-16 14:00 | 0.072803
WindOnShore | FR | 2018-12-16 14:00 | 0.16193
Solar | GB | 2018-12-16 14:00 | 0.026506
WindOnShore | GB | 2018-12-16 15:00 | 0.2616
WindOffShore | GB | 2018-12-16 15:00 | 0.17557
WindOnShore | FR | 2018-12-16 15:00 | 0.17055
Solar | FR | 2018-12-16 15:00 | 0.031241
Solar | GB | 2018-12-16 15:00 | 0.0029451
WindOffShore | GB | 2018-12-16 16:00 | 0.22132
WindOnShore | GB | 2018-12-16 16:00 | 0.2769
WindOnShore | FR | 2018-12-16 16:00 | 0.18933
Solar | FR | 2018-12-16 16:00 | 0
Solar | GB | 2018-12-16 16:00 | 7.9596e-05
WindOnShore | GB | 2018-12-16 17:00 | 0.26408
Solar | FR | 2018-12-16 17:00 | 0
Solar | GB | 2018-12-16 17:00 | 0
WindOffShore | GB | 2018-12-16 17:00 | 0.29174
WindOnShore | FR | 2018-12-16 17:00 | 0.22687
Solar | FR | 2018-12-16 18:00 | 0
WindOnShore | FR | 2018-12-16 18:00 | 0.26945
Solar | GB | 2018-12-16 18:00 | 0
WindOffShore | GB | 2018-12-16 18:00 | 0.26552
WindOnShore | GB | 2018-12-16 18:00 | 0.24402
Solar | GB | 2018-12-16 19:00 | 0
WindOnShore | FR | 2018-12-16 19:00 | 0.30828
Solar | FR | 2018-12-16 19:00 | 0
WindOnShore | GB | 2018-12-16 19:00 | 0.24366
WindOffShore | GB | 2018-12-16 19:00 | 0.28673
Solar | FR | 2018-12-16 20:00 | 0
Solar | GB | 2018-12-16 20:00 | 0
WindOnShore | GB | 2018-12-16 20:00 | 0.2292
WindOnShore | FR | 2018-12-16 20:00 | 0.33815
WindOffShore | GB | 2018-12-16 20:00 | 0.28596
WindOffShore | GB | 2018-12-16 21:00 | 0.31089
WindOnShore | GB | 2018-12-16 21:00 | 0.23066
WindOnShore | FR | 2018-12-16 21:00 | 0.34718
Solar | FR | 2018-12-16 21:00 | 0
Solar | GB | 2018-12-16 21:00 | 0
Solar | FR | 2018-12-16 22:00 | 0
WindOnShore | FR | 2018-12-16 22:00 | 0.36755
WindOnShore | GB | 2018-12-16 22:00 | 0.22306
WindOffShore | GB | 2018-12-16 22:00 | 0.33567
Solar | GB | 2018-12-16 22:00 | 0
WindOffShore | GB | 2018-12-16 23:00 | 0.32027
Solar | GB | 2018-12-16 23:00 | 0
Solar | FR | 2018-12-16 23:00 | 0
WindOnShore | FR | 2018-12-16 23:00 | 0.38664
WindOnShore | GB | 2018-12-16 23:00 | 0.22886
WindOffShore | GB | 2018-12-17 | 0.30562
WindOnShore | FR | 2018-12-17 | 0.40438
Solar | FR | 2018-12-17 | 0
Solar | GB | 2018-12-17 | 0
WindOnShore | GB | 2018-12-17 | 0.2234
WindOnShore | FR | 2018-12-17 01:00 | 0.39415
Solar | FR | 2018-12-17 01:00 | 0
WindOnShore | GB | 2018-12-17 01:00 | 0.23211
Solar | GB | 2018-12-17 01:00 | 0
WindOffShore | GB | 2018-12-17 01:00 | 0.29114
Solar | FR | 2018-12-17 02:00 | 0
Solar | GB | 2018-12-17 02:00 | 0
WindOnShore | FR | 2018-12-17 02:00 | 0.38616
WindOffShore | GB | 2018-12-17 02:00 | 0.35097
WindOnShore | GB | 2018-12-17 02:00 | 0.21772
WindOffShore | GB | 2018-12-17 03:00 | 0.37179
Solar | FR | 2018-12-17 03:00 | 0
WindOnShore | FR | 2018-12-17 03:00 | 0.39927
WindOnShore | GB | 2018-12-17 03:00 | 0.21653
Solar | GB | 2018-12-17 03:00 | 0
Solar | GB | 2018-12-17 04:00 | 0
WindOnShore | GB | 2018-12-17 04:00 | 0.21095
WindOffShore | GB | 2018-12-17 04:00 | 0.44393
Solar | FR | 2018-12-17 04:00 | 0
WindOnShore | FR | 2018-12-17 04:00 | 0.38896
Solar | GB | 2018-12-17 05:00 | 0
WindOnShore | FR | 2018-12-17 05:00 | 0.37977
Solar | FR | 2018-12-17 05:00 | 0
WindOnShore | GB | 2018-12-17 05:00 | 0.21178
WindOffShore | GB | 2018-12-17 05:00 | 0.40966
WindOnShore | GB | 2018-12-17 06:00 | 0.20643
WindOffShore | GB | 2018-12-17 06:00 | 0.36971
WindOnShore | FR | 2018-12-17 06:00 | 0.36987
Solar | FR | 2018-12-17 06:00 | 0
Solar | GB | 2018-12-17 06:00 | 0
WindOnShore | GB | 2018-12-17 07:00 | 0.21421
Solar | GB | 2018-12-17 07:00 | 0
WindOnShore | FR | 2018-12-17 07:00 | 0.35038
WindOffShore | GB | 2018-12-17 07:00 | 0.38137
Solar | FR | 2018-12-17 07:00 | 0.022455
WindOnShore | FR | 2018-12-17 08:00 | 0.3209
WindOffShore | GB | 2018-12-17 08:00 | 0.34539
Solar | FR | 2018-12-17 08:00 | 0.089261
WindOnShore | GB | 2018-12-17 08:00 | 0.22058
Solar | GB | 2018-12-17 08:00 | 0.0028655
Solar | GB | 2018-12-17 09:00 | 0.066861
WindOnShore | GB | 2018-12-17 09:00 | 0.24134
WindOffShore | GB | 2018-12-17 09:00 | 0.32614
WindOnShore | FR | 2018-12-17 09:00 | 0.29094
Solar | FR | 2018-12-17 09:00 | 0.23054
WindOnShore | GB | 2018-12-17 10:00 | 0.27329
Solar | GB | 2018-12-17 10:00 | 0.19023
WindOnShore | FR | 2018-12-17 10:00 | 0.25739
WindOffShore | GB | 2018-12-17 10:00 | 0.30513
Solar | FR | 2018-12-17 10:00 | 0.34338
WindOffShore | GB | 2018-12-17 11:00 | 0.26528
Solar | FR | 2018-12-17 11:00 | 0.3954
WindOnShore | GB | 2018-12-17 11:00 | 0.31988
Solar | GB | 2018-12-17 11:00 | 0.24595
WindOnShore | FR | 2018-12-17 11:00 | 0.24277
Solar | GB | 2018-12-17 12:00 | 0.22526
WindOffShore | GB | 2018-12-17 12:00 | 0.2389
WindOnShore | GB | 2018-12-17 12:00 | 0.35094
Solar | FR | 2018-12-17 12:00 | 0.35021
WindOnShore | FR | 2018-12-17 12:00 | 0.24165
WindOnShore | FR | 2018-12-17 13:00 | 0.22991
WindOffShore | GB | 2018-12-17 13:00 | 0.24858
Solar | FR | 2018-12-17 13:00 | 0.26416
WindOnShore | GB | 2018-12-17 13:00 | 0.39331
Solar | GB | 2018-12-17 13:00 | 0.1576
WindOnShore | FR | 2018-12-17 14:00 | 0.20666
Solar | FR | 2018-12-17 14:00 | 0.15063
WindOffShore | GB | 2018-12-17 14:00 | 0.24621
Solar | GB | 2018-12-17 14:00 | 0.069567
WindOnShore | GB | 2018-12-17 14:00 | 0.42953
WindOnShore | GB | 2018-12-17 15:00 | 0.47831
WindOffShore | GB | 2018-12-17 15:00 | 0.29655
Solar | FR | 2018-12-17 15:00 | 0.051185
WindOnShore | FR | 2018-12-17 15:00 | 0.20075
Solar | GB | 2018-12-17 15:00 | 0.0095515
WindOffShore | GB | 2018-12-17 16:00 | 0.3451
WindOnShore | GB | 2018-12-17 16:00 | 0.50428
WindOnShore | FR | 2018-12-17 16:00 | 0.23334
Solar | GB | 2018-12-17 16:00 | 7.9596e-05
Solar | FR | 2018-12-17 16:00 | 0
WindOnShore | GB | 2018-12-17 17:00 | 0.55247
WindOnShore | FR | 2018-12-17 17:00 | 0.27273
Solar | GB | 2018-12-17 17:00 | 0
Solar | FR | 2018-12-17 17:00 | 0
WindOffShore | GB | 2018-12-17 17:00 | 0.40639
WindOnShore | FR | 2018-12-17 18:00 | 0.31083
Solar | FR | 2018-12-17 18:00 | 0
WindOffShore | GB | 2018-12-17 18:00 | 0.44044
Solar | GB | 2018-12-17 18:00 | 0
WindOnShore | GB | 2018-12-17 18:00 | 0.56494
WindOffShore | GB | 2018-12-17 19:00 | 0.47394
Solar | GB | 2018-12-17 19:00 | 0
Solar | FR | 2018-12-17 19:00 | 0
WindOnShore | FR | 2018-12-17 19:00 | 0.32745
WindOnShore | GB | 2018-12-17 19:00 | 0.56984
WindOnShore | GB | 2018-12-17 20:00 | 0.58676
WindOnShore | FR | 2018-12-17 20:00 | 0.32266
Solar | FR | 2018-12-17 20:00 | 0
Solar | GB | 2018-12-17 20:00 | 0
WindOffShore | GB | 2018-12-17 20:00 | 0.5263
Solar | GB | 2018-12-17 21:00 | 0
WindOnShore | GB | 2018-12-17 21:00 | 0.60742
WindOffShore | GB | 2018-12-17 21:00 | 0.52358
Solar | FR | 2018-12-17 21:00 | 0
WindOnShore | FR | 2018-12-17 21:00 | 0.31331
WindOffShore | GB | 2018-12-17 22:00 | 0.59113
Solar | GB | 2018-12-17 22:00 | 0
Solar | FR | 2018-12-17 22:00 | 0
WindOnShore | FR | 2018-12-17 22:00 | 0.30588
WindOnShore | GB | 2018-12-17 22:00 | 0.58806
WindOffShore | GB | 2018-12-17 23:00 | 0.61674
WindOnShore | GB | 2018-12-17 23:00 | 0.5478
WindOnShore | FR | 2018-12-17 23:00 | 0.31371
Solar | FR | 2018-12-17 23:00 | 0
Solar | GB | 2018-12-17 23:00 | 0
WindOnShore | GB | 2018-12-18 | 0.51469
Solar | FR | 2018-12-18 | 0
WindOnShore | FR | 2018-12-18 | 0.32417
WindOffShore | GB | 2018-12-18 | 0.63748
Solar | GB | 2018-12-18 | 0
WindOnShore | GB | 2018-12-18 01:00 | 0.51067
Solar | GB | 2018-12-18 01:00 | 0
WindOnShore | FR | 2018-12-18 01:00 | 0.3364
WindOffShore | GB | 2018-12-18 01:00 | 0.63874
Solar | FR | 2018-12-18 01:00 | 0
Solar | GB | 2018-12-18 02:00 | 0
WindOffShore | GB | 2018-12-18 02:00 | 0.64421
Solar | FR | 2018-12-18 02:00 | 0
WindOnShore | FR | 2018-12-18 02:00 | 0.35277
WindOnShore | GB | 2018-12-18 02:00 | 0.49026
WindOffShore | GB | 2018-12-18 03:00 | 0.64681
WindOnShore | GB | 2018-12-18 03:00 | 0.51273
WindOnShore | FR | 2018-12-18 03:00 | 0.36491
Solar | FR | 2018-12-18 03:00 | 0
Solar | GB | 2018-12-18 03:00 | 0
Solar | GB | 2018-12-18 04:00 | 0
WindOnShore | FR | 2018-12-18 04:00 | 0.37282
WindOffShore | GB | 2018-12-18 04:00 | 0.64722
WindOnShore | GB | 2018-12-18 04:00 | 0.51449
Solar | FR | 2018-12-18 04:00 | 0
Solar | FR | 2018-12-18 05:00 | 0
WindOnShore | FR | 2018-12-18 05:00 | 0.40622
WindOnShore | GB | 2018-12-18 05:00 | 0.5179
WindOffShore | GB | 2018-12-18 05:00 | 0.66457
Solar | GB | 2018-12-18 05:00 | 0
Solar | FR | 2018-12-18 06:00 | 0
WindOnShore | FR | 2018-12-18 06:00 | 0.46213
WindOnShore | GB | 2018-12-18 06:00 | 0.51344
Solar | GB | 2018-12-18 06:00 | 0
WindOffShore | GB | 2018-12-18 06:00 | 0.64333
WindOnShore | FR | 2018-12-18 07:00 | 0.50727
Solar | GB | 2018-12-18 07:00 | 0
WindOnShore | GB | 2018-12-18 07:00 | 0.55026
WindOffShore | GB | 2018-12-18 07:00 | 0.68111
Solar | FR | 2018-12-18 07:00 | 0.018689
Solar | GB | 2018-12-18 08:00 | 0
WindOnShore | FR | 2018-12-18 08:00 | 0.53898
Solar | FR | 2018-12-18 08:00 | 0.076848
WindOffShore | GB | 2018-12-18 08:00 | 0.68259
WindOnShore | GB | 2018-12-18 08:00 | 0.5956
Solar | FR | 2018-12-18 09:00 | 0.19163
WindOnShore | FR | 2018-12-18 09:00 | 0.56159
Solar | GB | 2018-12-18 09:00 | 0.0030247
WindOffShore | GB | 2018-12-18 09:00 | 0.66174
WindOnShore | GB | 2018-12-18 09:00 | 0.60677
WindOffShore | GB | 2018-12-18 10:00 | 0.65462
WindOnShore | GB | 2018-12-18 10:00 | 0.64842
Solar | FR | 2018-12-18 10:00 | 0.25049
Solar | GB | 2018-12-18 10:00 | 0.020695
WindOnShore | FR | 2018-12-18 10:00 | 0.5695
WindOffShore | GB | 2018-12-18 11:00 | 0.65673
Solar | GB | 2018-12-18 11:00 | 0.027859
Solar | FR | 2018-12-18 11:00 | 0.2788
WindOnShore | FR | 2018-12-18 11:00 | 0.59075
WindOnShore | GB | 2018-12-18 11:00 | 0.65538
WindOnShore | FR | 2018-12-18 12:00 | 0.59906
Solar | FR | 2018-12-18 12:00 | 0.25077
Solar | GB | 2018-12-18 12:00 | 0.029689
WindOffShore | GB | 2018-12-18 12:00 | 0.6794
WindOnShore | GB | 2018-12-18 12:00 | 0.66297
WindOnShore | FR | 2018-12-18 13:00 | 0.62726
Solar | FR | 2018-12-18 13:00 | 0.19819
Solar | GB | 2018-12-18 13:00 | 0.022526
WindOnShore | GB | 2018-12-18 13:00 | 0.59049
WindOffShore | GB | 2018-12-18 13:00 | 0.65212
Solar | FR | 2018-12-18 14:00 | 0.12873
WindOffShore | GB | 2018-12-18 14:00 | 0.55972
WindOnShore | GB | 2018-12-18 14:00 | 0.51925
Solar | GB | 2018-12-18 14:00 | 0.010825
WindOnShore | FR | 2018-12-18 14:00 | 0.62614
WindOnShore | GB | 2018-12-18 15:00 | 0.45574
Solar | FR | 2018-12-18 15:00 | 0.031799
WindOnShore | FR | 2018-12-18 15:00 | 0.65418
WindOffShore | GB | 2018-12-18 15:00 | 0.56804
Solar | GB | 2018-12-18 15:00 | 0.00071637
Solar | GB | 2018-12-18 16:00 | 0
Solar | FR | 2018-12-18 16:00 | 0
WindOnShore | FR | 2018-12-18 16:00 | 0.6914
WindOnShore | GB | 2018-12-18 16:00 | 0.43148
WindOffShore | GB | 2018-12-18 16:00 | 0.5341
WindOnShore | FR | 2018-12-18 17:00 | 0.6942
WindOnShore | GB | 2018-12-18 17:00 | 0.42039
Solar | FR | 2018-12-18 17:00 | 0
Solar | GB | 2018-12-18 17:00 | 0
WindOffShore | GB | 2018-12-18 17:00 | 0.56205
WindOnShore | FR | 2018-12-18 18:00 | 0.68086
Solar | FR | 2018-12-18 18:00 | 0
WindOnShore | GB | 2018-12-18 18:00 | 0.39422
Solar | GB | 2018-12-18 18:00 | 0
WindOffShore | GB | 2018-12-18 18:00 | 0.59371
Solar | GB | 2018-12-18 19:00 | 0
WindOnShore | GB | 2018-12-18 19:00 | 0.36224
WindOffShore | GB | 2018-12-18 19:00 | 0.59673
Solar | FR | 2018-12-18 19:00 | 0
WindOnShore | FR | 2018-12-18 19:00 | 0.64859
WindOffShore | GB | 2018-12-18 20:00 | 0.5951
Solar | GB | 2018-12-18 20:00 | 0
WindOnShore | GB | 2018-12-18 20:00 | 0.35441
WindOnShore | FR | 2018-12-18 20:00 | 0.64172
Solar | FR | 2018-12-18 20:00 | 0
WindOnShore | FR | 2018-12-18 21:00 | 0.63501
WindOffShore | GB | 2018-12-18 21:00 | 0.57601
Solar | FR | 2018-12-18 21:00 | 0
WindOnShore | GB | 2018-12-18 21:00 | 0.32678
Solar | GB | 2018-12-18 21:00 | 0
Solar | FR | 2018-12-18 22:00 | 0
WindOnShore | FR | 2018-12-18 22:00 | 0.63716
WindOffShore | GB | 2018-12-18 22:00 | 0.57583
WindOnShore | GB | 2018-12-18 22:00 | 0.30543
Solar | GB | 2018-12-18 22:00 | 0
Solar | GB | 2018-12-18 23:00 | 0
WindOffShore | GB | 2018-12-18 23:00 | 0.53187
WindOnShore | FR | 2018-12-18 23:00 | 0.61551
WindOnShore | GB | 2018-12-18 23:00 | 0.30176
Solar | FR | 2018-12-18 23:00 | 0
WindOffShore | GB | 2018-12-19 | 0.51549
WindOnShore | FR | 2018-12-19 | 0.59626
Solar | FR | 2018-12-19 | 0
Solar | GB | 2018-12-19 | 0
WindOnShore | GB | 2018-12-19 | 0.27754
Solar | FR | 2018-12-19 01:00 | 0
WindOnShore | FR | 2018-12-19 01:00 | 0.58604
WindOffShore | GB | 2018-12-19 01:00 | 0.44101
WindOnShore | GB | 2018-12-19 01:00 | 0.28319
Solar | GB | 2018-12-19 01:00 | 0
WindOnShore | GB | 2018-12-19 02:00 | 0.26419
Solar | GB | 2018-12-19 02:00 | 0
WindOffShore | GB | 2018-12-19 02:00 | 0.39852
Solar | FR | 2018-12-19 02:00 | 0
WindOnShore | FR | 2018-12-19 02:00 | 0.56543
WindOnShore | FR | 2018-12-19 03:00 | 0.53347
Solar | FR | 2018-12-19 03:00 | 0
WindOffShore | GB | 2018-12-19 03:00 | 0.36145
WindOnShore | GB | 2018-12-19 03:00 | 0.26103
Solar | GB | 2018-12-19 03:00 | 0
WindOffShore | GB | 2018-12-19 04:00 | 0.39444
WindOnShore | FR | 2018-12-19 04:00 | 0.49361
Solar | FR | 2018-12-19 04:00 | 0
WindOnShore | GB | 2018-12-19 04:00 | 0.27181
Solar | GB | 2018-12-19 04:00 | 0
WindOnShore | GB | 2018-12-19 05:00 | 0.29082
WindOffShore | GB | 2018-12-19 05:00 | 0.36729
Solar | GB | 2018-12-19 05:00 | 0
Solar | FR | 2018-12-19 05:00 | 0
WindOnShore | FR | 2018-12-19 05:00 | 0.48075
Solar | GB | 2018-12-19 06:00 | 0
WindOnShore | GB | 2018-12-19 06:00 | 0.30506
WindOffShore | GB | 2018-12-19 06:00 | 0.39206
Solar | FR | 2018-12-19 06:00 | 0
WindOnShore | FR | 2018-12-19 06:00 | 0.47635
Solar | GB | 2018-12-19 07:00 | 0
WindOffShore | GB | 2018-12-19 07:00 | 0.39235
WindOnShore | GB | 2018-12-19 07:00 | 0.3214
WindOnShore | FR | 2018-12-19 07:00 | 0.46613
Solar | FR | 2018-12-19 07:00 | 0.01841
WindOnShore | GB | 2018-12-19 08:00 | 0.32066
WindOffShore | GB | 2018-12-19 08:00 | 0.40841
Solar | GB | 2018-12-19 08:00 | 0.00023879
Solar | FR | 2018-12-19 08:00 | 0.059414
WindOnShore | FR | 2018-12-19 08:00 | 0.45015
WindOnShore | GB | 2018-12-19 09:00 | 0.34565
WindOnShore | FR | 2018-12-19 09:00 | 0.41764
Solar | FR | 2018-12-19 09:00 | 0.15969
WindOffShore | GB | 2018-12-19 09:00 | 0.42781
Solar | GB | 2018-12-19 09:00 | 0.028973
WindOnShore | GB | 2018-12-19 10:00 | 0.35507
WindOnShore | FR | 2018-12-19 10:00 | 0.3904
Solar | FR | 2018-12-19 10:00 | 0.24226
WindOffShore | GB | 2018-12-19 10:00 | 0.46998
Solar | GB | 2018-12-19 10:00 | 0.12656
WindOffShore | GB | 2018-12-19 11:00 | 0.41308
Solar | GB | 2018-12-19 11:00 | 0.20854
WindOnShore | FR | 2018-12-19 11:00 | 0.37426
Solar | FR | 2018-12-19 11:00 | 0.24603
WindOnShore | GB | 2018-12-19 11:00 | 0.38893
Solar | GB | 2018-12-19 12:00 | 0.20377
WindOnShore | GB | 2018-12-19 12:00 | 0.4088
WindOnShore | FR | 2018-12-19 12:00 | 0.35325
Solar | FR | 2018-12-19 12:00 | 0.23849
WindOffShore | GB | 2018-12-19 12:00 | 0.39487
WindOnShore | FR | 2018-12-19 13:00 | 0.30915
Solar | FR | 2018-12-19 13:00 | 0.21102
Solar | GB | 2018-12-19 13:00 | 0.15282
WindOffShore | GB | 2018-12-19 13:00 | 0.44747
WindOnShore | GB | 2018-12-19 13:00 | 0.41433
WindOnShore | FR | 2018-12-19 14:00 | 0.28287
Solar | FR | 2018-12-19 14:00 | 0.13654
WindOnShore | GB | 2018-12-19 14:00 | 0.38717
Solar | GB | 2018-12-19 14:00 | 0.079596
WindOffShore | GB | 2018-12-19 14:00 | 0.36027
Solar | FR | 2018-12-19 15:00 | 0.049372
WindOnShore | FR | 2018-12-19 15:00 | 0.28615
Solar | GB | 2018-12-19 15:00 | 0.012497
WindOffShore | GB | 2018-12-19 15:00 | 0.36616
WindOnShore | GB | 2018-12-19 15:00 | 0.38886
WindOnShore | GB | 2018-12-19 16:00 | 0.40186
WindOnShore | FR | 2018-12-19 16:00 | 0.3304
WindOffShore | GB | 2018-12-19 16:00 | 0.43154
Solar | FR | 2018-12-19 16:00 | 0
Solar | GB | 2018-12-19 16:00 | 7.9596e-05
WindOffShore | GB | 2018-12-19 17:00 | 0.44751
Solar | FR | 2018-12-19 17:00 | 0
WindOnShore | GB | 2018-12-19 17:00 | 0.38991
Solar | GB | 2018-12-19 17:00 | 0
WindOnShore | FR | 2018-12-19 17:00 | 0.38417
WindOffShore | GB | 2018-12-19 18:00 | 0.54883
Solar | FR | 2018-12-19 18:00 | 0
WindOnShore | FR | 2018-12-19 18:00 | 0.41109
Solar | GB | 2018-12-19 18:00 | 0
WindOnShore | GB | 2018-12-19 18:00 | 0.37135
WindOffShore | GB | 2018-12-19 19:00 | 0.54623
WindOnShore | FR | 2018-12-19 19:00 | 0.4456
Solar | FR | 2018-12-19 19:00 | 0
WindOnShore | GB | 2018-12-19 19:00 | 0.37114
Solar | GB | 2018-12-19 19:00 | 0
WindOffShore | GB | 2018-12-19 20:00 | 0.53597
WindOnShore | FR | 2018-12-19 20:00 | 0.46541
Solar | FR | 2018-12-19 20:00 | 0
WindOnShore | GB | 2018-12-19 20:00 | 0.34729
Solar | GB | 2018-12-19 20:00 | 0
Solar | FR | 2018-12-19 21:00 | 0
WindOnShore | GB | 2018-12-19 21:00 | 0.30072
WindOnShore | FR | 2018-12-19 21:00 | 0.46948
Solar | GB | 2018-12-19 21:00 | 0
WindOffShore | GB | 2018-12-19 21:00 | 0.5203
WindOffShore | GB | 2018-12-19 22:00 | 0.52572
Solar | GB | 2018-12-19 22:00 | 0
WindOnShore | GB | 2018-12-19 22:00 | 0.27774
Solar | FR | 2018-12-19 22:00 | 0
WindOnShore | FR | 2018-12-19 22:00 | 0.46988
WindOnShore | FR | 2018-12-19 23:00 | 0.48227
Solar | FR | 2018-12-19 23:00 | 0
WindOnShore | GB | 2018-12-19 23:00 | 0.25465
WindOffShore | GB | 2018-12-19 23:00 | 0.54339
Solar | GB | 2018-12-19 23:00 | 0
WindOnShore | GB | 2018-12-20 | 0.25175
WindOffShore | GB | 2018-12-20 | 0.52147
WindOnShore | FR | 2018-12-20 | 0.50535
Solar | FR | 2018-12-20 | 0
Solar | GB | 2018-12-20 | 0
WindOffShore | GB | 2018-12-20 01:00 | 0.56717
Solar | FR | 2018-12-20 01:00 | 0
WindOnShore | FR | 2018-12-20 01:00 | 0.50783
Solar | GB | 2018-12-20 01:00 | 0
WindOnShore | GB | 2018-12-20 01:00 | 0.23548
WindOnShore | FR | 2018-12-20 02:00 | 0.5147
WindOnShore | GB | 2018-12-20 02:00 | 0.23148
WindOffShore | GB | 2018-12-20 02:00 | 0.51768
Solar | GB | 2018-12-20 02:00 | 0
Solar | FR | 2018-12-20 02:00 | 0
WindOffShore | GB | 2018-12-20 03:00 | 0.4624
WindOnShore | GB | 2018-12-20 03:00 | 0.24857
Solar | FR | 2018-12-20 03:00 | 0
WindOnShore | FR | 2018-12-20 03:00 | 0.53251
Solar | GB | 2018-12-20 03:00 | 0
Solar | GB | 2018-12-20 04:00 | 0
WindOnShore | FR | 2018-12-20 04:00 | 0.54234
Solar | FR | 2018-12-20 04:00 | 0
WindOnShore | GB | 2018-12-20 04:00 | 0.23865
WindOffShore | GB | 2018-12-20 04:00 | 0.45249
Solar | GB | 2018-12-20 05:00 | 0
WindOnShore | GB | 2018-12-20 05:00 | 0.23213
Solar | FR | 2018-12-20 05:00 | 0
WindOnShore | FR | 2018-12-20 05:00 | 0.53906
WindOffShore | GB | 2018-12-20 05:00 | 0.44006
WindOffShore | GB | 2018-12-20 06:00 | 0.42033
Solar | GB | 2018-12-20 06:00 | 0
Solar | FR | 2018-12-20 06:00 | 0
WindOnShore | GB | 2018-12-20 06:00 | 0.22834
WindOnShore | FR | 2018-12-20 06:00 | 0.57038
WindOnShore | GB | 2018-12-20 07:00 | 0.24146
WindOnShore | FR | 2018-12-20 07:00 | 0.56223
Solar | FR | 2018-12-20 07:00 | 0.023013
WindOffShore | GB | 2018-12-20 07:00 | 0.45092
Solar | GB | 2018-12-20 07:00 | 0
WindOnShore | GB | 2018-12-20 08:00 | 0.26738
Solar | GB | 2018-12-20 08:00 | 0.00079596
WindOffShore | GB | 2018-12-20 08:00 | 0.50973
Solar | FR | 2018-12-20 08:00 | 0.077964
WindOnShore | FR | 2018-12-20 08:00 | 0.5397
Solar | FR | 2018-12-20 09:00 | 0.18591
WindOffShore | GB | 2018-12-20 09:00 | 0.54024
WindOnShore | GB | 2018-12-20 09:00 | 0.28284
Solar | GB | 2018-12-20 09:00 | 0.056672
WindOnShore | FR | 2018-12-20 09:00 | 0.51965
WindOffShore | GB | 2018-12-20 10:00 | 0.56682
Solar | FR | 2018-12-20 10:00 | 0.29275
WindOnShore | FR | 2018-12-20 10:00 | 0.51158
WindOnShore | GB | 2018-12-20 10:00 | 0.30445
Solar | GB | 2018-12-20 10:00 | 0.0788
Solar | FR | 2018-12-20 11:00 | 0.33194
Solar | GB | 2018-12-20 11:00 | 0.17909
WindOffShore | GB | 2018-12-20 11:00 | 0.55096
WindOnShore | GB | 2018-12-20 11:00 | 0.32351
WindOnShore | FR | 2018-12-20 11:00 | 0.51326
WindOnShore | FR | 2018-12-20 12:00 | 0.50671
WindOffShore | GB | 2018-12-20 12:00 | 0.54174
Solar | FR | 2018-12-20 12:00 | 0.33403
WindOnShore | GB | 2018-12-20 12:00 | 0.35265
Solar | GB | 2018-12-20 12:00 | 0.16556
WindOnShore | GB | 2018-12-20 13:00 | 0.37101
Solar | GB | 2018-12-20 13:00 | 0.11939
WindOnShore | FR | 2018-12-20 13:00 | 0.49057
Solar | FR | 2018-12-20 13:00 | 0.25244
WindOffShore | GB | 2018-12-20 13:00 | 0.558
WindOnShore | GB | 2018-12-20 14:00 | 0.37437
WindOnShore | FR | 2018-12-20 14:00 | 0.47276
Solar | FR | 2018-12-20 14:00 | 0.15286
Solar | GB | 2018-12-20 14:00 | 0.043619
WindOffShore | GB | 2018-12-20 14:00 | 0.55709
WindOnShore | FR | 2018-12-20 15:00 | 0.46741
Solar | FR | 2018-12-20 15:00 | 0.047141
Solar | GB | 2018-12-20 15:00 | 0.008278
WindOffShore | GB | 2018-12-20 15:00 | 0.57295
WindOnShore | GB | 2018-12-20 15:00 | 0.35943
WindOffShore | GB | 2018-12-20 16:00 | 0.54989
Solar | GB | 2018-12-20 16:00 | 0
Solar | FR | 2018-12-20 16:00 | 0
WindOnShore | FR | 2018-12-20 16:00 | 0.47252
WindOnShore | GB | 2018-12-20 16:00 | 0.35883
WindOnShore | GB | 2018-12-20 17:00 | 0.35151
WindOffShore | GB | 2018-12-20 17:00 | 0.58059
Solar | GB | 2018-12-20 17:00 | 0
Solar | FR | 2018-12-20 17:00 | 0
WindOnShore | FR | 2018-12-20 17:00 | 0.51726
WindOffShore | GB | 2018-12-20 18:00 | 0.60123
WindOnShore | FR | 2018-12-20 18:00 | 0.59482
Solar | FR | 2018-12-20 18:00 | 0
Solar | GB | 2018-12-20 18:00 | 0
WindOnShore | GB | 2018-12-20 18:00 | 0.36018
WindOnShore | GB | 2018-12-20 19:00 | 0.3443
Solar | GB | 2018-12-20 19:00 | 0
WindOffShore | GB | 2018-12-20 19:00 | 0.61439
Solar | FR | 2018-12-20 19:00 | 0
WindOnShore | FR | 2018-12-20 19:00 | 0.65673
Solar | GB | 2018-12-20 20:00 | 0
Solar | FR | 2018-12-20 20:00 | 0
WindOnShore | FR | 2018-12-20 20:00 | 0.69843
WindOffShore | GB | 2018-12-20 20:00 | 0.60858
WindOnShore | GB | 2018-12-20 20:00 | 0.33634
Solar | FR | 2018-12-20 21:00 | 0
WindOnShore | FR | 2018-12-20 21:00 | 0.70882
WindOnShore | GB | 2018-12-20 21:00 | 0.30476
WindOffShore | GB | 2018-12-20 21:00 | 0.57627
Solar | GB | 2018-12-20 21:00 | 0
WindOffShore | GB | 2018-12-20 22:00 | 0.54809
Solar | GB | 2018-12-20 22:00 | 0
WindOnShore | GB | 2018-12-20 22:00 | 0.27767
Solar | FR | 2018-12-20 22:00 | 0
WindOnShore | FR | 2018-12-20 22:00 | 0.73175
Solar | FR | 2018-12-20 23:00 | 0
WindOnShore | FR | 2018-12-20 23:00 | 0.75092
WindOnShore | GB | 2018-12-20 23:00 | 0.26342
Solar | GB | 2018-12-20 23:00 | 0
WindOffShore | GB | 2018-12-20 23:00 | 0.51478
WindOffShore | GB | 2018-12-21 | 0.38425
WindOnShore | GB | 2018-12-21 | 0.22588
Solar | GB | 2018-12-21 | 0
WindOnShore | FR | 2018-12-21 | 0.78655
Solar | FR | 2018-12-21 | 0
WindOffShore | GB | 2018-12-21 01:00 | 0.38996
WindOnShore | FR | 2018-12-21 01:00 | 0.82929
Solar | GB | 2018-12-21 01:00 | 0
Solar | FR | 2018-12-21 01:00 | 0
WindOnShore | GB | 2018-12-21 01:00 | 0.20496
Solar | FR | 2018-12-21 02:00 | 0
WindOnShore | FR | 2018-12-21 02:00 | 0.85253
Solar | GB | 2018-12-21 02:00 | 0
WindOnShore | GB | 2018-12-21 02:00 | 0.18863
WindOffShore | GB | 2018-12-21 02:00 | 0.31886
Solar | GB | 2018-12-21 03:00 | 0
WindOffShore | GB | 2018-12-21 03:00 | 0.016804
WindOnShore | GB | 2018-12-21 03:00 | 0.086704
Solar | FR | 2018-12-21 03:00 | 0
WindOnShore | FR | 2018-12-21 03:00 | 0.861
Solar | GB | 2018-12-21 04:00 | 0
WindOnShore | GB | 2018-12-21 04:00 | 0.16892
WindOffShore | GB | 2018-12-21 04:00 | 0.26318
Solar | FR | 2018-12-21 04:00 | 0
WindOnShore | FR | 2018-12-21 04:00 | 0.87546
WindOffShore | GB | 2018-12-21 05:00 | 0.24553
Solar | FR | 2018-12-21 05:00 | 0
WindOnShore | FR | 2018-12-21 05:00 | 0.8884
WindOnShore | GB | 2018-12-21 05:00 | 0.1606
Solar | GB | 2018-12-21 05:00 | 0
WindOffShore | GB | 2018-12-21 06:00 | 0.24648
WindOnShore | FR | 2018-12-21 06:00 | 0.9055
Solar | FR | 2018-12-21 06:00 | 0
Solar | GB | 2018-12-21 06:00 | 0
WindOnShore | GB | 2018-12-21 06:00 | 0.15904
Solar | GB | 2018-12-21 07:00 | 0
Solar | FR | 2018-12-21 07:00 | 0.020363
WindOnShore | FR | 2018-12-21 07:00 | 0.89958
WindOnShore | GB | 2018-12-21 07:00 | 0.15196
WindOffShore | GB | 2018-12-21 07:00 | 0.27779
Solar | FR | 2018-12-21 08:00 | 0.053417
WindOffShore | GB | 2018-12-21 08:00 | 0.2736
WindOnShore | GB | 2018-12-21 08:00 | 0.16009
WindOnShore | FR | 2018-12-21 08:00 | 0.89503
Solar | GB | 2018-12-21 08:00 | 7.9596e-05
WindOnShore | GB | 2018-12-21 09:00 | 0.17248
Solar | FR | 2018-12-21 09:00 | 0.11227
WindOnShore | FR | 2018-12-21 09:00 | 0.89136
WindOffShore | GB | 2018-12-21 09:00 | 0.26282
Solar | GB | 2018-12-21 09:00 | 0.0043778
WindOnShore | FR | 2018-12-21 10:00 | 0.88105
Solar | FR | 2018-12-21 10:00 | 0.15328
Solar | GB | 2018-12-21 10:00 | 0.035261
WindOnShore | GB | 2018-12-21 10:00 | 0.17948
WindOffShore | GB | 2018-12-21 10:00 | 0.23787
WindOnShore | GB | 2018-12-21 11:00 | 0.19449
WindOffShore | GB | 2018-12-21 11:00 | 0.23419
Solar | FR | 2018-12-21 11:00 | 0.16904
Solar | GB | 2018-12-21 11:00 | 0.074184
WindOnShore | FR | 2018-12-21 11:00 | 0.87842
WindOnShore | FR | 2018-12-21 12:00 | 0.8769
Solar | FR | 2018-12-21 12:00 | 0.16764
WindOnShore | GB | 2018-12-21 12:00 | 0.21192
WindOffShore | GB | 2018-12-21 12:00 | 0.23812
Solar | GB | 2018-12-21 12:00 | 0.10507
WindOffShore | GB | 2018-12-21 13:00 | 0.24208
WindOnShore | GB | 2018-12-21 13:00 | 0.2235
Solar | FR | 2018-12-21 13:00 | 0.12413
WindOnShore | FR | 2018-12-21 13:00 | 0.86068
Solar | GB | 2018-12-21 13:00 | 0.099495
Solar | GB | 2018-12-21 14:00 | 0.058344
WindOffShore | GB | 2018-12-21 14:00 | 0.25909
Solar | FR | 2018-12-21 14:00 | 0.076709
WindOnShore | FR | 2018-12-21 14:00 | 0.84247
WindOnShore | GB | 2018-12-21 14:00 | 0.25064
Solar | FR | 2018-12-21 15:00 | 0.03152
WindOnShore | FR | 2018-12-21 15:00 | 0.81051
Solar | GB | 2018-12-21 15:00 | 0.011541
WindOnShore | GB | 2018-12-21 15:00 | 0.23897
WindOffShore | GB | 2018-12-21 15:00 | 0.28772
Solar | GB | 2018-12-21 16:00 | 0.00031838
Solar | FR | 2018-12-21 16:00 | 0
WindOffShore | GB | 2018-12-21 16:00 | 0.31357
WindOnShore | FR | 2018-12-21 16:00 | 0.78974
WindOnShore | GB | 2018-12-21 16:00 | 0.22305
Solar | GB | 2018-12-21 17:00 | 7.9596e-05
WindOnShore | FR | 2018-12-21 17:00 | 0.76346
Solar | FR | 2018-12-21 17:00 | 0
WindOffShore | GB | 2018-12-21 17:00 | 0.32899
WindOnShore | GB | 2018-12-21 17:00 | 0.22681
WindOnShore | GB | 2018-12-21 18:00 | 0.2121
WindOffShore | GB | 2018-12-21 18:00 | 0.29351
Solar | GB | 2018-12-21 18:00 | 0
Solar | FR | 2018-12-21 18:00 | 0
WindOnShore | FR | 2018-12-21 18:00 | 0.74868
WindOnShore | FR | 2018-12-21 19:00 | 0.71281
Solar | FR | 2018-12-21 19:00 | 0
WindOnShore | GB | 2018-12-21 19:00 | 0.21371
Solar | GB | 2018-12-21 19:00 | 0
WindOffShore | GB | 2018-12-21 19:00 | 0.37525
Solar | FR | 2018-12-21 20:00 | 0
Solar | GB | 2018-12-21 20:00 | 0
WindOnShore | FR | 2018-12-21 20:00 | 0.67431
WindOnShore | GB | 2018-12-21 20:00 | 0.2038
WindOffShore | GB | 2018-12-21 20:00 | 0.37395
WindOnShore | FR | 2018-12-21 21:00 | 0.67439
Solar | FR | 2018-12-21 21:00 | 0
WindOnShore | GB | 2018-12-21 21:00 | 0.21494
WindOffShore | GB | 2018-12-21 21:00 | 0.40506
Solar | GB | 2018-12-21 21:00 | 0
WindOnShore | FR | 2018-12-21 22:00 | 0.69029
Solar | FR | 2018-12-21 22:00 | 0
Solar | GB | 2018-12-21 22:00 | 0
WindOnShore | GB | 2018-12-21 22:00 | 0.22583
WindOffShore | GB | 2018-12-21 22:00 | 0.49226
Solar | FR | 2018-12-21 23:00 | 0
WindOnShore | FR | 2018-12-21 23:00 | 0.72887
Solar | GB | 2018-12-21 23:00 | 0
WindOffShore | GB | 2018-12-21 23:00 | 0.51348
WindOnShore | GB | 2018-12-21 23:00 | 0.23447
WindOnShore | GB | 2018-12-22 | 0.25311
Solar | FR | 2018-12-22 | 0
WindOnShore | FR | 2018-12-22 | 0.76442
Solar | GB | 2018-12-22 | 0
WindOffShore | GB | 2018-12-22 | 0.48333
WindOnShore | FR | 2018-12-22 01:00 | 0.78407
Solar | FR | 2018-12-22 01:00 | 0
WindOffShore | GB | 2018-12-22 01:00 | 0.47115
WindOnShore | GB | 2018-12-22 01:00 | 0.26183
Solar | GB | 2018-12-22 01:00 | 0
WindOnShore | FR | 2018-12-22 02:00 | 0.78815
WindOnShore | GB | 2018-12-22 02:00 | 0.24824
Solar | FR | 2018-12-22 02:00 | 0
WindOffShore | GB | 2018-12-22 02:00 | 0.44708
Solar | GB | 2018-12-22 02:00 | 0
Solar | FR | 2018-12-22 03:00 | 0
Solar | GB | 2018-12-22 03:00 | 0
WindOnShore | FR | 2018-12-22 03:00 | 0.77089
WindOnShore | GB | 2018-12-22 03:00 | 0.27214
WindOffShore | GB | 2018-12-22 03:00 | 0.50726
Solar | FR | 2018-12-22 04:00 | 0
WindOnShore | GB | 2018-12-22 04:00 | 0.28689
WindOnShore | FR | 2018-12-22 04:00 | 0.74764
Solar | GB | 2018-12-22 04:00 | 0
WindOffShore | GB | 2018-12-22 04:00 | 0.53752
WindOffShore | GB | 2018-12-22 05:00 | 0.58955
Solar | FR | 2018-12-22 05:00 | 0
WindOnShore | FR | 2018-12-22 05:00 | 0.7101
WindOnShore | GB | 2018-12-22 05:00 | 0.29798
Solar | GB | 2018-12-22 05:00 | 0
WindOnShore | GB | 2018-12-22 06:00 | 0.30769
Solar | GB | 2018-12-22 06:00 | 0
Solar | FR | 2018-12-22 06:00 | 0
WindOnShore | FR | 2018-12-22 06:00 | 0.67439
WindOffShore | GB | 2018-12-22 06:00 | 0.5701
WindOnShore | FR | 2018-12-22 07:00 | 0.63684
Solar | FR | 2018-12-22 07:00 | 0.019944
WindOffShore | GB | 2018-12-22 07:00 | 0.56798
WindOnShore | GB | 2018-12-22 07:00 | 0.3076
Solar | GB | 2018-12-22 07:00 | 0
WindOffShore | GB | 2018-12-22 08:00 | 0.56276
WindOnShore | FR | 2018-12-22 08:00 | 0.60792
Solar | FR | 2018-12-22 08:00 | 0.052162
WindOnShore | GB | 2018-12-22 08:00 | 0.3284
Solar | GB | 2018-12-22 08:00 | 0.00071637
WindOnShore | FR | 2018-12-22 09:00 | 0.58476
WindOffShore | GB | 2018-12-22 09:00 | 0.54925
Solar | GB | 2018-12-22 09:00 | 0.040753
WindOnShore | GB | 2018-12-22 09:00 | 0.33112
Solar | FR | 2018-12-22 09:00 | 0.12622
Solar | GB | 2018-12-22 10:00 | 0.10825
WindOnShore | GB | 2018-12-22 10:00 | 0.34465
WindOffShore | GB | 2018-12-22 10:00 | 0.55948
WindOnShore | FR | 2018-12-22 10:00 | 0.57749
Solar | FR | 2018-12-22 10:00 | 0.17322
WindOnShore | FR | 2018-12-22 11:00 | 0.58883
Solar | FR | 2018-12-22 11:00 | 0.18926
WindOnShore | GB | 2018-12-22 11:00 | 0.34828
Solar | GB | 2018-12-22 11:00 | 0.16078
WindOffShore | GB | 2018-12-22 11:00 | 0.5504
Solar | FR | 2018-12-22 12:00 | 0.19219
WindOnShore | FR | 2018-12-22 12:00 | 0.56447
Solar | GB | 2018-12-22 12:00 | 0.18546
WindOffShore | GB | 2018-12-22 12:00 | 0.54148
WindOnShore | GB | 2018-12-22 12:00 | 0.36129
WindOffShore | GB | 2018-12-22 13:00 | 0.5435
WindOnShore | GB | 2018-12-22 13:00 | 0.35473
WindOnShore | FR | 2018-12-22 13:00 | 0.531
Solar | GB | 2018-12-22 13:00 | 0.15044
Solar | FR | 2018-12-22 13:00 | 0.17071
Solar | GB | 2018-12-22 14:00 | 0.077686
Solar | FR | 2018-12-22 14:00 | 0.095955
WindOffShore | GB | 2018-12-22 14:00 | 0.49838
WindOnShore | GB | 2018-12-22 14:00 | 0.34465
WindOnShore | FR | 2018-12-22 14:00 | 0.50655
WindOffShore | GB | 2018-12-22 15:00 | 0.50441
Solar | FR | 2018-12-22 15:00 | 0.036402
WindOnShore | FR | 2018-12-22 15:00 | 0.45079
WindOnShore | GB | 2018-12-22 15:00 | 0.33856
Solar | GB | 2018-12-22 15:00 | 0.01584
Solar | FR | 2018-12-22 16:00 | 0
Solar | GB | 2018-12-22 16:00 | 7.9596e-05
WindOnShore | FR | 2018-12-22 16:00 | 0.41772
WindOnShore | GB | 2018-12-22 16:00 | 0.3066
WindOffShore | GB | 2018-12-22 16:00 | 0.49522
WindOnShore | GB | 2018-12-22 17:00 | 0.30459
WindOnShore | FR | 2018-12-22 17:00 | 0.38473
Solar | FR | 2018-12-22 17:00 | 0
Solar | GB | 2018-12-22 17:00 | 0
WindOffShore | GB | 2018-12-22 17:00 | 0.44175
WindOffShore | GB | 2018-12-22 18:00 | 0.46099
Solar | FR | 2018-12-22 18:00 | 0
WindOnShore | GB | 2018-12-22 18:00 | 0.29166
Solar | GB | 2018-12-22 18:00 | 7.9596e-05
WindOnShore | FR | 2018-12-22 18:00 | 0.36148
Solar | GB | 2018-12-22 19:00 | 0
WindOnShore | GB | 2018-12-22 19:00 | 0.27127
WindOffShore | GB | 2018-12-22 19:00 | 0.46364
Solar | FR | 2018-12-22 19:00 | 0
WindOnShore | FR | 2018-12-22 19:00 | 0.34742
Solar | GB | 2018-12-22 20:00 | 0
WindOffShore | GB | 2018-12-22 20:00 | 0.44143
Solar | FR | 2018-12-22 20:00 | 0
WindOnShore | FR | 2018-12-22 20:00 | 0.33951
WindOnShore | GB | 2018-12-22 20:00 | 0.255
Solar | GB | 2018-12-22 21:00 | 0
WindOffShore | GB | 2018-12-22 21:00 | 0.43103
WindOnShore | GB | 2018-12-22 21:00 | 0.25054
Solar | FR | 2018-12-22 21:00 | 0
WindOnShore | FR | 2018-12-22 21:00 | 0.32178
WindOnShore | GB | 2018-12-22 22:00 | 0.21807
Solar | FR | 2018-12-22 22:00 | 0
WindOnShore | FR | 2018-12-22 22:00 | 0.29573
WindOffShore | GB | 2018-12-22 22:00 | 0.39537
Solar | GB | 2018-12-22 22:00 | 0
WindOnShore | FR | 2018-12-22 23:00 | 0.2768
WindOffShore | GB | 2018-12-22 23:00 | 0.3483
Solar | FR | 2018-12-22 23:00 | 0
Solar | GB | 2018-12-22 23:00 | 0
WindOnShore | GB | 2018-12-22 23:00 | 0.19346
WindOnShore | GB | 2018-12-23 | 0.1689
WindOnShore | FR | 2018-12-23 | 0.25507
Solar | FR | 2018-12-23 | 0
WindOffShore | GB | 2018-12-23 | 0.29828
Solar | GB | 2018-12-23 | 0
WindOnShore | GB | 2018-12-23 01:00 | 0.13856
Solar | GB | 2018-12-23 01:00 | 0
Solar | FR | 2018-12-23 01:00 | 0
WindOnShore | FR | 2018-12-23 01:00 | 0.25571
WindOffShore | GB | 2018-12-23 01:00 | 0.22992
WindOnShore | FR | 2018-12-23 02:00 | 0.25204
WindOnShore | GB | 2018-12-23 02:00 | 0.11718
Solar | FR | 2018-12-23 02:00 | 0
Solar | GB | 2018-12-23 02:00 | 0
WindOffShore | GB | 2018-12-23 02:00 | 0.25555
WindOffShore | GB | 2018-12-23 03:00 | 0.20177
WindOnShore | FR | 2018-12-23 03:00 | 0.27385
Solar | GB | 2018-12-23 03:00 | 0
Solar | FR | 2018-12-23 03:00 | 0
WindOnShore | GB | 2018-12-23 03:00 | 0.11013
Solar | GB | 2018-12-23 04:00 | 0
WindOnShore | FR | 2018-12-23 04:00 | 0.29054
WindOnShore | GB | 2018-12-23 04:00 | 0.097592
Solar | FR | 2018-12-23 04:00 | 0
WindOffShore | GB | 2018-12-23 04:00 | 0.15705
WindOnShore | GB | 2018-12-23 05:00 | 0.090862
Solar | GB | 2018-12-23 05:00 | 0
WindOffShore | GB | 2018-12-23 05:00 | 0.15152
WindOnShore | FR | 2018-12-23 05:00 | 0.30931
Solar | FR | 2018-12-23 05:00 | 0
Solar | FR | 2018-12-23 06:00 | 0
WindOnShore | GB | 2018-12-23 06:00 | 0.085113
WindOffShore | GB | 2018-12-23 06:00 | 0.11104
WindOnShore | FR | 2018-12-23 06:00 | 0.34574
Solar | GB | 2018-12-23 06:00 | 0
WindOnShore | GB | 2018-12-23 07:00 | 0.086465
Solar | GB | 2018-12-23 07:00 | 0
WindOffShore | GB | 2018-12-23 07:00 | 0.085897
Solar | FR | 2018-12-23 07:00 | 0.021618
WindOnShore | FR | 2018-12-23 07:00 | 0.37378
Solar | FR | 2018-12-23 08:00 | 0.065551
WindOnShore | FR | 2018-12-23 08:00 | 0.41436
WindOffShore | GB | 2018-12-23 08:00 | 0.070038
Solar | GB | 2018-12-23 08:00 | 0
WindOnShore | GB | 2018-12-23 08:00 | 0.098075
WindOnShore | FR | 2018-12-23 09:00 | 0.47763
Solar | FR | 2018-12-23 09:00 | 0.14547
Solar | GB | 2018-12-23 09:00 | 0.0043778
WindOnShore | GB | 2018-12-23 09:00 | 0.098567
WindOffShore | GB | 2018-12-23 09:00 | 0.10855
WindOnShore | GB | 2018-12-23 10:00 | 0.10431
Solar | GB | 2018-12-23 10:00 | 0.022128
Solar | FR | 2018-12-23 10:00 | 0.20683
WindOnShore | FR | 2018-12-23 10:00 | 0.55344
WindOffShore | GB | 2018-12-23 10:00 | 0.11575
WindOnShore | FR | 2018-12-23 11:00 | 0.64451
WindOffShore | GB | 2018-12-23 11:00 | 0.12317
Solar | GB | 2018-12-23 11:00 | 0.035898
WindOnShore | GB | 2018-12-23 11:00 | 0.10511
Solar | FR | 2018-12-23 11:00 | 0.23501
WindOffShore | GB | 2018-12-23 12:00 | 0.092346
WindOnShore | FR | 2018-12-23 12:00 | 0.72232
Solar | FR | 2018-12-23 12:00 | 0.24128
WindOnShore | GB | 2018-12-23 12:00 | 0.10432
Solar | GB | 2018-12-23 12:00 | 0.038127
WindOffShore | GB | 2018-12-23 13:00 | 0.10264
WindOnShore | FR | 2018-12-23 13:00 | 0.7387
Solar | FR | 2018-12-23 13:00 | 0.19344
Solar | GB | 2018-12-23 13:00 | 0.031918
WindOnShore | GB | 2018-12-23 13:00 | 0.091723
WindOnShore | FR | 2018-12-23 14:00 | 0.73127
WindOffShore | GB | 2018-12-23 14:00 | 0.17017
Solar | FR | 2018-12-23 14:00 | 0.11241
Solar | GB | 2018-12-23 14:00 | 0.016078
WindOnShore | GB | 2018-12-23 14:00 | 0.099109
WindOnShore | FR | 2018-12-23 15:00 | 0.70986
Solar | FR | 2018-12-23 15:00 | 0.039191
WindOnShore | GB | 2018-12-23 15:00 | 0.10794
Solar | GB | 2018-12-23 15:00 | 0.0021491
WindOffShore | GB | 2018-12-23 15:00 | 0.18429
WindOnShore | GB | 2018-12-23 16:00 | 0.1027
WindOffShore | GB | 2018-12-23 16:00 | 0.20869
Solar | GB | 2018-12-23 16:00 | 0
Solar | FR | 2018-12-23 16:00 | 0
WindOnShore | FR | 2018-12-23 16:00 | 0.69827
WindOffShore | GB | 2018-12-23 17:00 | 0.22418
WindOnShore | GB | 2018-12-23 17:00 | 0.099945
WindOnShore | FR | 2018-12-23 17:00 | 0.68621
Solar | GB | 2018-12-23 17:00 | 7.9596e-05
Solar | FR | 2018-12-23 17:00 | 0
Solar | FR | 2018-12-23 18:00 | 0
Solar | GB | 2018-12-23 18:00 | 7.9596e-05
WindOffShore | GB | 2018-12-23 18:00 | 0.246
WindOnShore | GB | 2018-12-23 18:00 | 0.10237
WindOnShore | FR | 2018-12-23 18:00 | 0.67974
WindOnShore | FR | 2018-12-23 19:00 | 0.6771
WindOffShore | GB | 2018-12-23 19:00 | 0.2623
Solar | FR | 2018-12-23 19:00 | 0
Solar | GB | 2018-12-23 19:00 | 0
WindOnShore | GB | 2018-12-23 19:00 | 0.099227
Solar | GB | 2018-12-23 20:00 | 0
WindOnShore | GB | 2018-12-23 20:00 | 0.09647
WindOffShore | GB | 2018-12-23 20:00 | 0.26197
WindOnShore | FR | 2018-12-23 20:00 | 0.66105
Solar | FR | 2018-12-23 20:00 | 0
Solar | FR | 2018-12-23 21:00 | 0
WindOnShore | GB | 2018-12-23 21:00 | 0.095075
Solar | GB | 2018-12-23 21:00 | 0
WindOnShore | FR | 2018-12-23 21:00 | 0.62838
WindOffShore | GB | 2018-12-23 21:00 | 0.25791
Solar | FR | 2018-12-23 22:00 | 0
WindOnShore | FR | 2018-12-23 22:00 | 0.60904
WindOnShore | GB | 2018-12-23 22:00 | 0.082706
WindOffShore | GB | 2018-12-23 22:00 | 0.23643
Solar | GB | 2018-12-23 22:00 | 0
Solar | GB | 2018-12-23 23:00 | 0
WindOffShore | GB | 2018-12-23 23:00 | 0.19889
WindOnShore | FR | 2018-12-23 23:00 | 0.5667
Solar | FR | 2018-12-23 23:00 | 0
WindOnShore | GB | 2018-12-23 23:00 | 0.078086
Solar | GB | 2018-12-24 | 0
WindOnShore | FR | 2018-12-24 | 0.5016
WindOffShore | GB | 2018-12-24 | 0.18206
Solar | FR | 2018-12-24 | 0
WindOnShore | GB | 2018-12-24 | 0.076083
WindOnShore | GB | 2018-12-24 01:00 | 0.071163
Solar | FR | 2018-12-24 01:00 | 0
WindOffShore | GB | 2018-12-24 01:00 | 0.15578
WindOnShore | FR | 2018-12-24 01:00 | 0.45534
Solar | GB | 2018-12-24 01:00 | 0
WindOnShore | FR | 2018-12-24 02:00 | 0.38393
WindOffShore | GB | 2018-12-24 02:00 | 0.13199
Solar | FR | 2018-12-24 02:00 | 0
WindOnShore | GB | 2018-12-24 02:00 | 0.068661
Solar | GB | 2018-12-24 02:00 | 0
Solar | FR | 2018-12-24 03:00 | 0
WindOnShore | GB | 2018-12-24 03:00 | 0.068071
WindOffShore | GB | 2018-12-24 03:00 | 0.10582
Solar | GB | 2018-12-24 03:00 | 0
WindOnShore | FR | 2018-12-24 03:00 | 0.29861
WindOffShore | GB | 2018-12-24 04:00 | 0.093429
WindOnShore | FR | 2018-12-24 04:00 | 0.26019
WindOnShore | GB | 2018-12-24 04:00 | 0.07234
Solar | GB | 2018-12-24 04:00 | 0
Solar | FR | 2018-12-24 04:00 | 0
Solar | GB | 2018-12-24 05:00 | 0
WindOffShore | GB | 2018-12-24 05:00 | 0.10552
Solar | FR | 2018-12-24 05:00 | 0
WindOnShore | GB | 2018-12-24 05:00 | 0.070689
WindOnShore | FR | 2018-12-24 05:00 | 0.22504
WindOffShore | GB | 2018-12-24 06:00 | 0.10464
Solar | FR | 2018-12-24 06:00 | 0
WindOnShore | FR | 2018-12-24 06:00 | 0.19843
Solar | GB | 2018-12-24 06:00 | 0
WindOnShore | GB | 2018-12-24 06:00 | 0.075616
WindOnShore | GB | 2018-12-24 07:00 | 0.086713
Solar | FR | 2018-12-24 07:00 | 0.020921
WindOnShore | FR | 2018-12-24 07:00 | 0.16616
Solar | GB | 2018-12-24 07:00 | 0
WindOffShore | GB | 2018-12-24 07:00 | 0.092915
Solar | GB | 2018-12-24 08:00 | 0.00071637
Solar | FR | 2018-12-24 08:00 | 0.072106
WindOnShore | FR | 2018-12-24 08:00 | 0.13812
WindOnShore | GB | 2018-12-24 08:00 | 0.095681
WindOffShore | GB | 2018-12-24 08:00 | 0.081084
WindOnShore | GB | 2018-12-24 09:00 | 0.10569
WindOffShore | GB | 2018-12-24 09:00 | 0.06829
WindOnShore | FR | 2018-12-24 09:00 | 0.13509
Solar | GB | 2018-12-24 09:00 | 0.021013
Solar | FR | 2018-12-24 09:00 | 0.16527
Solar | FR | 2018-12-24 10:00 | 0.22817
WindOnShore | FR | 2018-12-24 10:00 | 0.12502
WindOffShore | GB | 2018-12-24 10:00 | 0.056757
WindOnShore | GB | 2018-12-24 10:00 | 0.11753
Solar | GB | 2018-12-24 10:00 | 0.096311
Solar | GB | 2018-12-24 11:00 | 0.15601
Solar | FR | 2018-12-24 11:00 | 0.26416
WindOnShore | GB | 2018-12-24 11:00 | 0.12239
WindOnShore | FR | 2018-12-24 11:00 | 0.1235
WindOffShore | GB | 2018-12-24 11:00 | 0.057552
WindOffShore | GB | 2018-12-24 12:00 | 0.05679
WindOnShore | GB | 2018-12-24 12:00 | 0.11917
Solar | FR | 2018-12-24 12:00 | 0.26067
Solar | GB | 2018-12-24 12:00 | 0.19262
WindOnShore | FR | 2018-12-24 12:00 | 0.12214
WindOnShore | FR | 2018-12-24 13:00 | 0.12846
Solar | FR | 2018-12-24 13:00 | 0.20907
WindOnShore | GB | 2018-12-24 13:00 | 0.11719
Solar | GB | 2018-12-24 13:00 | 0.1775
WindOffShore | GB | 2018-12-24 13:00 | 0.05705
WindOnShore | GB | 2018-12-24 14:00 | 0.13246
WindOffShore | GB | 2018-12-24 14:00 | 0.059162
WindOnShore | FR | 2018-12-24 14:00 | 0.12973
Solar | GB | 2018-12-24 14:00 | 0.11143
Solar | FR | 2018-12-24 14:00 | 0.12483
Solar | GB | 2018-12-24 15:00 | 0.01966
WindOnShore | GB | 2018-12-24 15:00 | 0.14689
WindOffShore | GB | 2018-12-24 15:00 | 0.05872
WindOnShore | FR | 2018-12-24 15:00 | 0.1271
Solar | FR | 2018-12-24 15:00 | 0.043375
Solar | GB | 2018-12-24 16:00 | 0
WindOnShore | GB | 2018-12-24 16:00 | 0.15979
WindOnShore | FR | 2018-12-24 16:00 | 0.13357
Solar | FR | 2018-12-24 16:00 | 0
WindOffShore | GB | 2018-12-24 16:00 | 0.062869
WindOnShore | GB | 2018-12-24 17:00 | 0.16031
WindOnShore | FR | 2018-12-24 17:00 | 0.14611
Solar | FR | 2018-12-24 17:00 | 0
WindOffShore | GB | 2018-12-24 17:00 | 0.086208
Solar | GB | 2018-12-24 17:00 | 0
Solar | GB | 2018-12-24 18:00 | 0
WindOffShore | GB | 2018-12-24 18:00 | 0.09083
WindOnShore | GB | 2018-12-24 18:00 | 0.16306
Solar | FR | 2018-12-24 18:00 | 0
WindOnShore | FR | 2018-12-24 18:00 | 0.15745
WindOffShore | GB | 2018-12-24 19:00 | 0.087048
WindOnShore | FR | 2018-12-24 19:00 | 0.1636
Solar | FR | 2018-12-24 19:00 | 0
WindOnShore | GB | 2018-12-24 19:00 | 0.15281
Solar | GB | 2018-12-24 19:00 | 0
Solar | FR | 2018-12-24 20:00 | 0
WindOnShore | FR | 2018-12-24 20:00 | 0.17247
Solar | GB | 2018-12-24 20:00 | 0
WindOffShore | GB | 2018-12-24 20:00 | 0.058289
WindOnShore | GB | 2018-12-24 20:00 | 0.15019
Solar | FR | 2018-12-24 21:00 | 0
WindOnShore | FR | 2018-12-24 21:00 | 0.17127
Solar | GB | 2018-12-24 21:00 | 0
WindOnShore | GB | 2018-12-24 21:00 | 0.136
WindOffShore | GB | 2018-12-24 21:00 | 0.057096
Solar | GB | 2018-12-24 22:00 | 0
WindOnShore | GB | 2018-12-24 22:00 | 0.13833
WindOnShore | FR | 2018-12-24 22:00 | 0.17623
Solar | FR | 2018-12-24 22:00 | 0
WindOffShore | GB | 2018-12-24 22:00 | 0.052288
Solar | GB | 2018-12-24 23:00 | 0
WindOnShore | GB | 2018-12-24 23:00 | 0.14645
Solar | FR | 2018-12-24 23:00 | 0
WindOnShore | FR | 2018-12-24 23:00 | 0.16384
WindOffShore | GB | 2018-12-24 23:00 | 0.070868
WindOnShore | FR | 2018-12-25 | 0.15194
Solar | FR | 2018-12-25 | 0
Solar | GB | 2018-12-25 | 0
WindOnShore | GB | 2018-12-25 | 0.14187
WindOffShore | GB | 2018-12-25 | 0.10214
Solar | GB | 2018-12-25 01:00 | 0
WindOffShore | GB | 2018-12-25 01:00 | 0.099944
WindOnShore | FR | 2018-12-25 01:00 | 0.14291
WindOnShore | GB | 2018-12-25 01:00 | 0.13901
Solar | FR | 2018-12-25 01:00 | 0
WindOnShore | FR | 2018-12-25 02:00 | 0.14499
Solar | FR | 2018-12-25 02:00 | 0
WindOffShore | GB | 2018-12-25 02:00 | 0.092166
WindOnShore | GB | 2018-12-25 02:00 | 0.13774
Solar | GB | 2018-12-25 02:00 | 0
WindOnShore | FR | 2018-12-25 03:00 | 0.141
Solar | FR | 2018-12-25 03:00 | 0
WindOnShore | GB | 2018-12-25 03:00 | 0.13669
Solar | GB | 2018-12-25 03:00 | 0
WindOffShore | GB | 2018-12-25 03:00 | 0.084994
WindOnShore | FR | 2018-12-25 04:00 | 0.13924
Solar | GB | 2018-12-25 04:00 | 0
WindOffShore | GB | 2018-12-25 04:00 | 0.10676
Solar | FR | 2018-12-25 04:00 | 0
WindOnShore | GB | 2018-12-25 04:00 | 0.13705
Solar | FR | 2018-12-25 05:00 | 0
Solar | GB | 2018-12-25 05:00 | 0
WindOnShore | GB | 2018-12-25 05:00 | 0.13772
WindOnShore | FR | 2018-12-25 05:00 | 0.1414
WindOffShore | GB | 2018-12-25 05:00 | 0.121
WindOffShore | GB | 2018-12-25 06:00 | 0.11736
WindOnShore | FR | 2018-12-25 06:00 | 0.14132
WindOnShore | GB | 2018-12-25 06:00 | 0.14742
Solar | FR | 2018-12-25 06:00 | 0
Solar | GB | 2018-12-25 06:00 | 0
WindOnShore | FR | 2018-12-25 07:00 | 0.13053
Solar | FR | 2018-12-25 07:00 | 0.022594
WindOffShore | GB | 2018-12-25 07:00 | 0.12832
Solar | GB | 2018-12-25 07:00 | 0
WindOnShore | GB | 2018-12-25 07:00 | 0.15552
WindOnShore | GB | 2018-12-25 08:00 | 0.16662
WindOffShore | GB | 2018-12-25 08:00 | 0.1275
WindOnShore | FR | 2018-12-25 08:00 | 0.11296
Solar | FR | 2018-12-25 08:00 | 0.094282
Solar | GB | 2018-12-25 08:00 | 0.00087556
Solar | GB | 2018-12-25 09:00 | 0.016397
WindOffShore | GB | 2018-12-25 09:00 | 0.12317
Solar | FR | 2018-12-25 09:00 | 0.2325
WindOnShore | GB | 2018-12-25 09:00 | 0.17549
WindOnShore | FR | 2018-12-25 09:00 | 0.10513
WindOffShore | GB | 2018-12-25 10:00 | 0.14161
WindOnShore | GB | 2018-12-25 10:00 | 0.18054
Solar | GB | 2018-12-25 10:00 | 0.048633
Solar | FR | 2018-12-25 10:00 | 0.35091
WindOnShore | FR | 2018-12-25 10:00 | 0.085876
WindOnShore | GB | 2018-12-25 11:00 | 0.19875
WindOnShore | FR | 2018-12-25 11:00 | 0.064867
WindOffShore | GB | 2018-12-25 11:00 | 0.15361
Solar | FR | 2018-12-25 11:00 | 0.40098
Solar | GB | 2018-12-25 11:00 | 0.079596
Solar | GB | 2018-12-25 12:00 | 0.081188
WindOnShore | GB | 2018-12-25 12:00 | 0.19889
WindOffShore | GB | 2018-12-25 12:00 | 0.13963
Solar | FR | 2018-12-25 12:00 | 0.39916
WindOnShore | FR | 2018-12-25 12:00 | 0.050727
WindOffShore | GB | 2018-12-25 13:00 | 0.1368
WindOnShore | GB | 2018-12-25 13:00 | 0.19631
Solar | FR | 2018-12-25 13:00 | 0.33584
WindOnShore | FR | 2018-12-25 13:00 | 0.052005
Solar | GB | 2018-12-25 13:00 | 0.056911
Solar | GB | 2018-12-25 14:00 | 0.026665
WindOffShore | GB | 2018-12-25 14:00 | 0.13978
WindOnShore | GB | 2018-12-25 14:00 | 0.20856
Solar | FR | 2018-12-25 14:00 | 0.20377
WindOnShore | FR | 2018-12-25 14:00 | 0.060473
WindOnShore | FR | 2018-12-25 15:00 | 0.072935
Solar | GB | 2018-12-25 15:00 | 0.0046962
Solar | FR | 2018-12-25 15:00 | 0.062901
WindOnShore | GB | 2018-12-25 15:00 | 0.20741
WindOffShore | GB | 2018-12-25 15:00 | 0.1306
WindOffShore | GB | 2018-12-25 16:00 | 0.11314
Solar | GB | 2018-12-25 16:00 | 7.9596e-05
Solar | FR | 2018-12-25 16:00 | 0
WindOnShore | GB | 2018-12-25 16:00 | 0.22378
WindOnShore | FR | 2018-12-25 16:00 | 0.10249
Solar | FR | 2018-12-25 17:00 | 0
WindOffShore | GB | 2018-12-25 17:00 | 0.10442
Solar | GB | 2018-12-25 17:00 | 0
WindOnShore | GB | 2018-12-25 17:00 | 0.22721
WindOnShore | FR | 2018-12-25 17:00 | 0.1418
WindOnShore | FR | 2018-12-25 18:00 | 0.16728
Solar | FR | 2018-12-25 18:00 | 0
WindOffShore | GB | 2018-12-25 18:00 | 0.11923
Solar | GB | 2018-12-25 18:00 | 0
WindOnShore | GB | 2018-12-25 18:00 | 0.24473
Solar | GB | 2018-12-25 19:00 | 0
Solar | FR | 2018-12-25 19:00 | 0
WindOnShore | FR | 2018-12-25 19:00 | 0.17742
WindOnShore | GB | 2018-12-25 19:00 | 0.25301
WindOffShore | GB | 2018-12-25 19:00 | 0.13864
WindOnShore | FR | 2018-12-25 20:00 | 0.16752
WindOnShore | GB | 2018-12-25 20:00 | 0.25329
WindOffShore | GB | 2018-12-25 20:00 | 0.14886
Solar | FR | 2018-12-25 20:00 | 0
Solar | GB | 2018-12-25 20:00 | 0
WindOnShore | GB | 2018-12-25 21:00 | 0.26038
Solar | GB | 2018-12-25 21:00 | 0
WindOffShore | GB | 2018-12-25 21:00 | 0.13471
Solar | FR | 2018-12-25 21:00 | 0
WindOnShore | FR | 2018-12-25 21:00 | 0.15114
WindOnShore | GB | 2018-12-25 22:00 | 0.24652
Solar | GB | 2018-12-25 22:00 | 0
WindOffShore | GB | 2018-12-25 22:00 | 0.11529
Solar | FR | 2018-12-25 22:00 | 0
WindOnShore | FR | 2018-12-25 22:00 | 0.13421
WindOffShore | GB | 2018-12-25 23:00 | 0.14248
Solar | GB | 2018-12-25 23:00 | 0
WindOnShore | GB | 2018-12-25 23:00 | 0.23826
WindOnShore | FR | 2018-12-25 23:00 | 0.12566
Solar | FR | 2018-12-25 23:00 | 0
WindOnShore | GB | 2018-12-26 | 0.22914
Solar | GB | 2018-12-26 | 0
Solar | FR | 2018-12-26 | 0
WindOffShore | GB | 2018-12-26 | 0.14027
WindOnShore | FR | 2018-12-26 | 0.11695
Solar | FR | 2018-12-26 01:00 | 0
WindOffShore | GB | 2018-12-26 01:00 | 0.14834
WindOnShore | GB | 2018-12-26 01:00 | 0.23577
Solar | GB | 2018-12-26 01:00 | 0
WindOnShore | FR | 2018-12-26 01:00 | 0.10816
WindOnShore | GB | 2018-12-26 02:00 | 0.23647
Solar | FR | 2018-12-26 02:00 | 0
WindOnShore | FR | 2018-12-26 02:00 | 0.10201
Solar | GB | 2018-12-26 02:00 | 0
WindOffShore | GB | 2018-12-26 02:00 | 0.15695
Solar | FR | 2018-12-26 03:00 | 0
WindOnShore | FR | 2018-12-26 03:00 | 0.09722
WindOffShore | GB | 2018-12-26 03:00 | 0.14264
Solar | GB | 2018-12-26 03:00 | 0
WindOnShore | GB | 2018-12-26 03:00 | 0.23006
WindOffShore | GB | 2018-12-26 04:00 | 0.12987
WindOnShore | GB | 2018-12-26 04:00 | 0.21641
Solar | GB | 2018-12-26 04:00 | 0
WindOnShore | FR | 2018-12-26 04:00 | 0.089551
Solar | FR | 2018-12-26 04:00 | 0
WindOnShore | GB | 2018-12-26 05:00 | 0.21228
Solar | GB | 2018-12-26 05:00 | 0
WindOffShore | GB | 2018-12-26 05:00 | 0.15183
Solar | FR | 2018-12-26 05:00 | 0
WindOnShore | FR | 2018-12-26 05:00 | 0.088992
Solar | FR | 2018-12-26 06:00 | 0
Solar | GB | 2018-12-26 06:00 | 0
WindOnShore | FR | 2018-12-26 06:00 | 0.091948
WindOnShore | GB | 2018-12-26 06:00 | 0.20862
WindOffShore | GB | 2018-12-26 06:00 | 0.1402
WindOffShore | GB | 2018-12-26 07:00 | 0.13132
Solar | GB | 2018-12-26 07:00 | 0
WindOnShore | GB | 2018-12-26 07:00 | 0.20858
Solar | FR | 2018-12-26 07:00 | 0.021757
WindOnShore | FR | 2018-12-26 07:00 | 0.091149
Solar | FR | 2018-12-26 08:00 | 0.09219
Solar | GB | 2018-12-26 08:00 | 0
WindOffShore | GB | 2018-12-26 08:00 | 0.12846
WindOnShore | GB | 2018-12-26 08:00 | 0.2076
WindOnShore | FR | 2018-12-26 08:00 | 0.089711
Solar | GB | 2018-12-26 09:00 | 0.011382
WindOnShore | FR | 2018-12-26 09:00 | 0.086915
Solar | FR | 2018-12-26 09:00 | 0.23026
WindOffShore | GB | 2018-12-26 09:00 | 0.11619
WindOnShore | GB | 2018-12-26 09:00 | 0.22452
Solar | GB | 2018-12-26 10:00 | 0.043221
WindOnShore | FR | 2018-12-26 10:00 | 0.074852
WindOnShore | GB | 2018-12-26 10:00 | 0.22967
Solar | FR | 2018-12-26 10:00 | 0.3516
WindOffShore | GB | 2018-12-26 10:00 | 0.11695
Solar | FR | 2018-12-26 11:00 | 0.40516
WindOnShore | FR | 2018-12-26 11:00 | 0.058476
Solar | GB | 2018-12-26 11:00 | 0.069249
WindOffShore | GB | 2018-12-26 11:00 | 0.13636
WindOnShore | GB | 2018-12-26 11:00 | 0.22287
WindOnShore | FR | 2018-12-26 12:00 | 0.054162
WindOnShore | GB | 2018-12-26 12:00 | 0.23544
Solar | FR | 2018-12-26 12:00 | 0.40516
WindOffShore | GB | 2018-12-26 12:00 | 0.11736
Solar | GB | 2018-12-26 12:00 | 0.071
WindOffShore | GB | 2018-12-26 13:00 | 0.14043
WindOnShore | GB | 2018-12-26 13:00 | 0.23272
WindOnShore | FR | 2018-12-26 13:00 | 0.051286
Solar | FR | 2018-12-26 13:00 | 0.33068
Solar | GB | 2018-12-26 13:00 | 0.063597
WindOnShore | GB | 2018-12-26 14:00 | 0.22297
Solar | GB | 2018-12-26 14:00 | 0.03749
WindOnShore | FR | 2018-12-26 14:00 | 0.057278
Solar | FR | 2018-12-26 14:00 | 0.19554
WindOffShore | GB | 2018-12-26 14:00 | 0.15115
Solar | GB | 2018-12-26 15:00 | 0.0074024
WindOnShore | GB | 2018-12-26 15:00 | 0.21403
WindOffShore | GB | 2018-12-26 15:00 | 0.15474
WindOnShore | FR | 2018-12-26 15:00 | 0.067423
Solar | FR | 2018-12-26 15:00 | 0.059135
WindOnShore | FR | 2018-12-26 16:00 | 0.088752
Solar | FR | 2018-12-26 16:00 | 0
Solar | GB | 2018-12-26 16:00 | 0
WindOffShore | GB | 2018-12-26 16:00 | 0.14311
WindOnShore | GB | 2018-12-26 16:00 | 0.19913
WindOnShore | FR | 2018-12-26 17:00 | 0.11583
Solar | FR | 2018-12-26 17:00 | 0
WindOffShore | GB | 2018-12-26 17:00 | 0.14615
Solar | GB | 2018-12-26 17:00 | 0
WindOnShore | GB | 2018-12-26 17:00 | 0.19457
WindOffShore | GB | 2018-12-26 18:00 | 0.14855
WindOnShore | GB | 2018-12-26 18:00 | 0.18837
Solar | GB | 2018-12-26 18:00 | 0
WindOnShore | FR | 2018-12-26 18:00 | 0.12742
Solar | FR | 2018-12-26 18:00 | 0
WindOffShore | GB | 2018-12-26 19:00 | 0.14324
WindOnShore | GB | 2018-12-26 19:00 | 0.18216
WindOnShore | FR | 2018-12-26 19:00 | 0.13293
Solar | GB | 2018-12-26 19:00 | 0
Solar | FR | 2018-12-26 19:00 | 0
WindOnShore | FR | 2018-12-26 20:00 | 0.13461
Solar | FR | 2018-12-26 20:00 | 0
WindOffShore | GB | 2018-12-26 20:00 | 0.10729
Solar | GB | 2018-12-26 20:00 | 0
WindOnShore | GB | 2018-12-26 20:00 | 0.19542
WindOffShore | GB | 2018-12-26 21:00 | 0.12765
Solar | GB | 2018-12-26 21:00 | 0
WindOnShore | FR | 2018-12-26 21:00 | 0.13708
Solar | FR | 2018-12-26 21:00 | 0
WindOnShore | GB | 2018-12-26 21:00 | 0.19145
WindOnShore | GB | 2018-12-26 22:00 | 0.18746
WindOnShore | FR | 2018-12-26 22:00 | 0.13445
Solar | FR | 2018-12-26 22:00 | 0
Solar | GB | 2018-12-26 22:00 | 0
WindOffShore | GB | 2018-12-26 22:00 | 0.11872
WindOffShore | GB | 2018-12-26 23:00 | 0.11782
Solar | FR | 2018-12-26 23:00 | 0
WindOnShore | FR | 2018-12-26 23:00 | 0.12654
Solar | GB | 2018-12-26 23:00 | 0
WindOnShore | GB | 2018-12-26 23:00 | 0.20398
Solar | GB | 2018-12-27 | 0
WindOffShore | GB | 2018-12-27 | 0.1187
Solar | FR | 2018-12-27 | 0
WindOnShore | FR | 2018-12-27 | 0.11432
WindOnShore | GB | 2018-12-27 | 0.20662
Solar | FR | 2018-12-27 01:00 | 0
WindOnShore | FR | 2018-12-27 01:00 | 0.10665
WindOnShore | GB | 2018-12-27 01:00 | 0.20488
Solar | GB | 2018-12-27 01:00 | 0
WindOffShore | GB | 2018-12-27 01:00 | 0.10327
WindOnShore | GB | 2018-12-27 02:00 | 0.18756
WindOffShore | GB | 2018-12-27 02:00 | 0.075671
WindOnShore | FR | 2018-12-27 02:00 | 0.099217
Solar | GB | 2018-12-27 02:00 | 0
Solar | FR | 2018-12-27 02:00 | 0
WindOnShore | GB | 2018-12-27 03:00 | 0.16757
WindOnShore | FR | 2018-12-27 03:00 | 0.093545
Solar | GB | 2018-12-27 03:00 | 0
Solar | FR | 2018-12-27 03:00 | 0
WindOffShore | GB | 2018-12-27 03:00 | 0.06492
WindOffShore | GB | 2018-12-27 04:00 | 0.050736
WindOnShore | FR | 2018-12-27 04:00 | 0.098019
Solar | FR | 2018-12-27 04:00 | 0
WindOnShore | GB | 2018-12-27 04:00 | 0.15369
Solar | GB | 2018-12-27 04:00 | 0
Solar | FR | 2018-12-27 05:00 | 0
WindOnShore | FR | 2018-12-27 05:00 | 0.10169
WindOnShore | GB | 2018-12-27 05:00 | 0.13393
Solar | GB | 2018-12-27 05:00 | 0
WindOffShore | GB | 2018-12-27 05:00 | 0.047631
WindOnShore | GB | 2018-12-27 06:00 | 0.12956
WindOnShore | FR | 2018-12-27 06:00 | 0.096102
Solar | GB | 2018-12-27 06:00 | 0
Solar | FR | 2018-12-27 06:00 | 0
WindOffShore | GB | 2018-12-27 06:00 | 0.050682
Solar | FR | 2018-12-27 07:00 | 0.022455
WindOnShore | FR | 2018-12-27 07:00 | 0.086755
WindOffShore | GB | 2018-12-27 07:00 | 0.046772
Solar | GB | 2018-12-27 07:00 | 0
WindOnShore | GB | 2018-12-27 07:00 | 0.12263
Solar | GB | 2018-12-27 08:00 | 0.00015919
WindOffShore | GB | 2018-12-27 08:00 | 0.034525
WindOnShore | FR | 2018-12-27 08:00 | 0.086276
Solar | FR | 2018-12-27 08:00 | 0.083124
WindOnShore | GB | 2018-12-27 08:00 | 0.11158
WindOnShore | GB | 2018-12-27 09:00 | 0.12062
WindOnShore | FR | 2018-12-27 09:00 | 0.079805
Solar | FR | 2018-12-27 09:00 | 0.20028
Solar | GB | 2018-12-27 09:00 | 0.020854
WindOffShore | GB | 2018-12-27 09:00 | 0.029771
WindOffShore | GB | 2018-12-27 10:00 | 0.024887
WindOnShore | GB | 2018-12-27 10:00 | 0.12397
WindOnShore | FR | 2018-12-27 10:00 | 0.065506
Solar | FR | 2018-12-27 10:00 | 0.29177
Solar | GB | 2018-12-27 10:00 | 0.065587
Solar | FR | 2018-12-27 11:00 | 0.33068
WindOnShore | GB | 2018-12-27 11:00 | 0.11446
WindOnShore | FR | 2018-12-27 11:00 | 0.054801
Solar | GB | 2018-12-27 11:00 | 0.11064
WindOffShore | GB | 2018-12-27 11:00 | 0.027936
WindOnShore | GB | 2018-12-27 12:00 | 0.10168
WindOffShore | GB | 2018-12-27 12:00 | 0.026169
WindOnShore | FR | 2018-12-27 12:00 | 0.044656
Solar | GB | 2018-12-27 12:00 | 0.13293
Solar | FR | 2018-12-27 12:00 | 0.31534
Solar | FR | 2018-12-27 13:00 | 0.25021
WindOnShore | FR | 2018-12-27 13:00 | 0.040661
Solar | GB | 2018-12-27 13:00 | 0.13133
WindOnShore | GB | 2018-12-27 13:00 | 0.10048
WindOffShore | GB | 2018-12-27 13:00 | 0.019219
WindOnShore | GB | 2018-12-27 14:00 | 0.093229
Solar | FR | 2018-12-27 14:00 | 0.14993
WindOffShore | GB | 2018-12-27 14:00 | 0.010695
WindOnShore | FR | 2018-12-27 14:00 | 0.040022
Solar | GB | 2018-12-27 14:00 | 0.089944
WindOnShore | FR | 2018-12-27 15:00 | 0.040741
Solar | FR | 2018-12-27 15:00 | 0.050349
Solar | GB | 2018-12-27 15:00 | 0.028097
WindOnShore | GB | 2018-12-27 15:00 | 0.088078
WindOffShore | GB | 2018-12-27 15:00 | 0.0090562
Solar | GB | 2018-12-27 16:00 | 0.00039798
WindOnShore | FR | 2018-12-27 16:00 | 0.044336
Solar | FR | 2018-12-27 16:00 | 0
WindOffShore | GB | 2018-12-27 16:00 | 0.010441
WindOnShore | GB | 2018-12-27 16:00 | 0.083497
WindOnShore | FR | 2018-12-27 17:00 | 0.050168
Solar | GB | 2018-12-27 17:00 | 0
WindOffShore | GB | 2018-12-27 17:00 | 0.0070581
Solar | FR | 2018-12-27 17:00 | 0
WindOnShore | GB | 2018-12-27 17:00 | 0.081655
WindOffShore | GB | 2018-12-27 18:00 | 0.0048987
Solar | GB | 2018-12-27 18:00 | 7.9596e-05
WindOnShore | GB | 2018-12-27 18:00 | 0.080057
WindOnShore | FR | 2018-12-27 18:00 | 0.054002
Solar | FR | 2018-12-27 18:00 | 0
Solar | GB | 2018-12-27 19:00 | 0
WindOnShore | GB | 2018-12-27 19:00 | 0.072325
WindOnShore | FR | 2018-12-27 19:00 | 0.053523
Solar | FR | 2018-12-27 19:00 | 0
WindOffShore | GB | 2018-12-27 19:00 | 0.0062724
WindOnShore | GB | 2018-12-27 20:00 | 0.073551
Solar | FR | 2018-12-27 20:00 | 0
WindOnShore | FR | 2018-12-27 20:00 | 0.054801
WindOffShore | GB | 2018-12-27 20:00 | 0.0056926
Solar | GB | 2018-12-27 20:00 | 0
Solar | GB | 2018-12-27 21:00 | 0
WindOnShore | GB | 2018-12-27 21:00 | 0.08156
WindOffShore | GB | 2018-12-27 21:00 | 0.013821
Solar | FR | 2018-12-27 21:00 | 0
WindOnShore | FR | 2018-12-27 21:00 | 0.057118
WindOnShore | GB | 2018-12-27 22:00 | 0.10205
Solar | GB | 2018-12-27 22:00 | 0
WindOnShore | FR | 2018-12-27 22:00 | 0.059594
Solar | FR | 2018-12-27 22:00 | 0
WindOffShore | GB | 2018-12-27 22:00 | 0.017987
WindOnShore | FR | 2018-12-27 23:00 | 0.064148
WindOffShore | GB | 2018-12-27 23:00 | 0.032057
Solar | FR | 2018-12-27 23:00 | 0
Solar | GB | 2018-12-27 23:00 | 0
WindOnShore | GB | 2018-12-27 23:00 | 0.12561
WindOffShore | GB | 2018-12-28 | 0.040965
WindOnShore | FR | 2018-12-28 | 0.06271
Solar | FR | 2018-12-28 | 0
Solar | GB | 2018-12-28 | 0
WindOnShore | GB | 2018-12-28 | 0.14028
WindOffShore | GB | 2018-12-28 01:00 | 0.059374
Solar | GB | 2018-12-28 01:00 | 0
WindOnShore | GB | 2018-12-28 01:00 | 0.145
WindOnShore | FR | 2018-12-28 01:00 | 0.066305
Solar | FR | 2018-12-28 01:00 | 0
WindOffShore | GB | 2018-12-28 02:00 | 0.053672
Solar | FR | 2018-12-28 02:00 | 0
WindOnShore | FR | 2018-12-28 02:00 | 0.072216
WindOnShore | GB | 2018-12-28 02:00 | 0.17357
Solar | GB | 2018-12-28 02:00 | 0
WindOnShore | GB | 2018-12-28 03:00 | 0.20197
WindOffShore | GB | 2018-12-28 03:00 | 0.076437
WindOnShore | FR | 2018-12-28 03:00 | 0.081003
Solar | FR | 2018-12-28 03:00 | 0
Solar | GB | 2018-12-28 03:00 | 0
Solar | GB | 2018-12-28 04:00 | 0
WindOnShore | GB | 2018-12-28 04:00 | 0.23899
WindOnShore | FR | 2018-12-28 04:00 | 0.086515
WindOffShore | GB | 2018-12-28 04:00 | 0.099023
Solar | FR | 2018-12-28 04:00 | 0
WindOnShore | FR | 2018-12-28 05:00 | 0.092267
WindOffShore | GB | 2018-12-28 05:00 | 0.10892
WindOnShore | GB | 2018-12-28 05:00 | 0.26019
Solar | FR | 2018-12-28 05:00 | 0
Solar | GB | 2018-12-28 05:00 | 0
WindOnShore | FR | 2018-12-28 06:00 | 0.092347
Solar | FR | 2018-12-28 06:00 | 0
Solar | GB | 2018-12-28 06:00 | 0
WindOffShore | GB | 2018-12-28 06:00 | 0.14073
WindOnShore | GB | 2018-12-28 06:00 | 0.27862
WindOnShore | GB | 2018-12-28 07:00 | 0.29343
WindOffShore | GB | 2018-12-28 07:00 | 0.13752
Solar | GB | 2018-12-28 07:00 | 0
Solar | FR | 2018-12-28 07:00 | 0.021199
WindOnShore | FR | 2018-12-28 07:00 | 0.094104
WindOffShore | GB | 2018-12-28 08:00 | 0.15971
Solar | GB | 2018-12-28 08:00 | 0.00015919
WindOnShore | GB | 2018-12-28 08:00 | 0.33133
Solar | FR | 2018-12-28 08:00 | 0.067643
WindOnShore | FR | 2018-12-28 08:00 | 0.093226
WindOffShore | GB | 2018-12-28 09:00 | 0.2125
WindOnShore | GB | 2018-12-28 09:00 | 0.35824
Solar | GB | 2018-12-28 09:00 | 0.014725
WindOnShore | FR | 2018-12-28 09:00 | 0.0969
Solar | FR | 2018-12-28 09:00 | 0.15551
Solar | FR | 2018-12-28 10:00 | 0.2311
WindOnShore | FR | 2018-12-28 10:00 | 0.098338
WindOffShore | GB | 2018-12-28 10:00 | 0.22028
Solar | GB | 2018-12-28 10:00 | 0.053727
WindOnShore | GB | 2018-12-28 10:00 | 0.34057
Solar | FR | 2018-12-28 11:00 | 0.27029
WindOnShore | FR | 2018-12-28 11:00 | 0.10018
WindOffShore | GB | 2018-12-28 11:00 | 0.25668
Solar | GB | 2018-12-28 11:00 | 0.080392
WindOnShore | GB | 2018-12-28 11:00 | 0.36972
Solar | FR | 2018-12-28 12:00 | 0.2675
Solar | GB | 2018-12-28 12:00 | 0.09074
WindOnShore | FR | 2018-12-28 12:00 | 0.098898
WindOffShore | GB | 2018-12-28 12:00 | 0.24321
WindOnShore | GB | 2018-12-28 12:00 | 0.33893
Solar | FR | 2018-12-28 13:00 | 0.23835
WindOffShore | GB | 2018-12-28 13:00 | 0.21548
WindOnShore | FR | 2018-12-28 13:00 | 0.10401
Solar | GB | 2018-12-28 13:00 | 0.093923
WindOnShore | GB | 2018-12-28 13:00 | 0.29839
Solar | FR | 2018-12-28 14:00 | 0.15509
WindOnShore | FR | 2018-12-28 14:00 | 0.10673
WindOffShore | GB | 2018-12-28 14:00 | 0.18758
Solar | GB | 2018-12-28 14:00 | 0.050623
WindOnShore | GB | 2018-12-28 14:00 | 0.24726
WindOnShore | FR | 2018-12-28 15:00 | 0.10697
Solar | GB | 2018-12-28 15:00 | 0.012417
WindOffShore | GB | 2018-12-28 15:00 | 0.17795
WindOnShore | GB | 2018-12-28 15:00 | 0.18866
Solar | FR | 2018-12-28 15:00 | 0.059135
WindOnShore | FR | 2018-12-28 16:00 | 0.10737
Solar | FR | 2018-12-28 16:00 | 0
Solar | GB | 2018-12-28 16:00 | 7.9596e-05
WindOnShore | GB | 2018-12-28 16:00 | 0.13785
WindOffShore | GB | 2018-12-28 16:00 | 0.16152
Solar | FR | 2018-12-28 17:00 | 0
WindOnShore | FR | 2018-12-28 17:00 | 0.11184
WindOffShore | GB | 2018-12-28 17:00 | 0.16154
WindOnShore | GB | 2018-12-28 17:00 | 0.11818
Solar | GB | 2018-12-28 17:00 | 7.9596e-05
Solar | GB | 2018-12-28 18:00 | 0
WindOffShore | GB | 2018-12-28 18:00 | 0.14777
Solar | FR | 2018-12-28 18:00 | 0
WindOnShore | GB | 2018-12-28 18:00 | 0.13522
WindOnShore | FR | 2018-12-28 18:00 | 0.11599
WindOnShore | GB | 2018-12-28 19:00 | 0.17524
Solar | GB | 2018-12-28 19:00 | 0
WindOffShore | GB | 2018-12-28 19:00 | 0.11297
WindOnShore | FR | 2018-12-28 19:00 | 0.12166
Solar | FR | 2018-12-28 19:00 | 0
Solar | GB | 2018-12-28 20:00 | 0
WindOnShore | GB | 2018-12-28 20:00 | 0.21663
WindOnShore | FR | 2018-12-28 20:00 | 0.11479
Solar | FR | 2018-12-28 20:00 | 0
WindOffShore | GB | 2018-12-28 20:00 | 0.12647
WindOnShore | GB | 2018-12-28 21:00 | 0.27289
WindOffShore | GB | 2018-12-28 21:00 | 0.18512
Solar | FR | 2018-12-28 21:00 | 0
WindOnShore | FR | 2018-12-28 21:00 | 0.10832
Solar | GB | 2018-12-28 21:00 | 0
WindOnShore | GB | 2018-12-28 22:00 | 0.27256
WindOffShore | GB | 2018-12-28 22:00 | 0.22696
Solar | GB | 2018-12-28 22:00 | 0
Solar | FR | 2018-12-28 22:00 | 0
WindOnShore | FR | 2018-12-28 22:00 | 0.10808
Solar | GB | 2018-12-28 23:00 | 0
WindOffShore | GB | 2018-12-28 23:00 | 0.3008
WindOnShore | FR | 2018-12-28 23:00 | 0.10609
Solar | FR | 2018-12-28 23:00 | 0
WindOnShore | GB | 2018-12-28 23:00 | 0.31617
WindOnShore | GB | 2018-12-29 | 0.40413
Solar | GB | 2018-12-29 | 0
WindOffShore | GB | 2018-12-29 | 0.32834
WindOnShore | FR | 2018-12-29 | 0.10761
Solar | FR | 2018-12-29 | 0
WindOnShore | GB | 2018-12-29 01:00 | 0.41871
Solar | GB | 2018-12-29 01:00 | 0
WindOnShore | FR | 2018-12-29 01:00 | 0.10481
Solar | FR | 2018-12-29 01:00 | 0
WindOffShore | GB | 2018-12-29 01:00 | 0.328
Solar | GB | 2018-12-29 02:00 | 0
WindOnShore | GB | 2018-12-29 02:00 | 0.4401
WindOffShore | GB | 2018-12-29 02:00 | 0.36099
WindOnShore | FR | 2018-12-29 02:00 | 0.10593
Solar | FR | 2018-12-29 02:00 | 0
Solar | GB | 2018-12-29 03:00 | 0
WindOnShore | GB | 2018-12-29 03:00 | 0.44128
WindOffShore | GB | 2018-12-29 03:00 | 0.45348
WindOnShore | FR | 2018-12-29 03:00 | 0.10297
Solar | FR | 2018-12-29 03:00 | 0
WindOffShore | GB | 2018-12-29 04:00 | 0.47909
Solar | FR | 2018-12-29 04:00 | 0
WindOnShore | FR | 2018-12-29 04:00 | 0.10185
Solar | GB | 2018-12-29 04:00 | 0
WindOnShore | GB | 2018-12-29 04:00 | 0.45992
Solar | GB | 2018-12-29 05:00 | 0
WindOffShore | GB | 2018-12-29 05:00 | 0.53672
WindOnShore | FR | 2018-12-29 05:00 | 0.10233
Solar | FR | 2018-12-29 05:00 | 0
WindOnShore | GB | 2018-12-29 05:00 | 0.4403
Solar | GB | 2018-12-29 06:00 | 0
WindOnShore | GB | 2018-12-29 06:00 | 0.48418
Solar | FR | 2018-12-29 06:00 | 0
WindOnShore | FR | 2018-12-29 06:00 | 0.10816
WindOffShore | GB | 2018-12-29 06:00 | 0.55048
Solar | GB | 2018-12-29 07:00 | 0
WindOnShore | GB | 2018-12-29 07:00 | 0.52298
WindOnShore | FR | 2018-12-29 07:00 | 0.1239
Solar | FR | 2018-12-29 07:00 | 0.021757
WindOffShore | GB | 2018-12-29 07:00 | 0.58615
Solar | GB | 2018-12-29 08:00 | 0
WindOnShore | GB | 2018-12-29 08:00 | 0.5266
WindOnShore | FR | 2018-12-29 08:00 | 0.14092
Solar | FR | 2018-12-29 08:00 | 0.075453
WindOffShore | GB | 2018-12-29 08:00 | 0.59722
WindOnShore | GB | 2018-12-29 09:00 | 0.49768
WindOnShore | FR | 2018-12-29 09:00 | 0.1517
Solar | FR | 2018-12-29 09:00 | 0.17936
Solar | GB | 2018-12-29 09:00 | 0.011382
WindOffShore | GB | 2018-12-29 09:00 | 0.66309
WindOffShore | GB | 2018-12-29 10:00 | 0.6539
Solar | GB | 2018-12-29 10:00 | 0.046484
WindOnShore | FR | 2018-12-29 10:00 | 0.15761
WindOnShore | GB | 2018-12-29 10:00 | 0.55896
Solar | FR | 2018-12-29 10:00 | 0.25746
WindOnShore | GB | 2018-12-29 11:00 | 0.55811
Solar | GB | 2018-12-29 11:00 | 0.08278
Solar | FR | 2018-12-29 11:00 | 0.29596
WindOnShore | FR | 2018-12-29 11:00 | 0.19069
WindOffShore | GB | 2018-12-29 11:00 | 0.64153
Solar | FR | 2018-12-29 12:00 | 0.29986
Solar | GB | 2018-12-29 12:00 | 0.10268
WindOffShore | GB | 2018-12-29 12:00 | 0.56419
WindOnShore | FR | 2018-12-29 12:00 | 0.20866
WindOnShore | GB | 2018-12-29 12:00 | 0.55152
WindOnShore | GB | 2018-12-29 13:00 | 0.53237
Solar | GB | 2018-12-29 13:00 | 0.091536
WindOffShore | GB | 2018-12-29 13:00 | 0.56908
WindOnShore | FR | 2018-12-29 13:00 | 0.21697
Solar | FR | 2018-12-29 13:00 | 0.24128
Solar | GB | 2018-12-29 14:00 | 0.061448
WindOnShore | FR | 2018-12-29 14:00 | 0.23318
Solar | FR | 2018-12-29 14:00 | 0.15119
WindOffShore | GB | 2018-12-29 14:00 | 0.58406
WindOnShore | GB | 2018-12-29 14:00 | 0.46205
WindOnShore | FR | 2018-12-29 15:00 | 0.25284
Solar | FR | 2018-12-29 15:00 | 0.053417
WindOffShore | GB | 2018-12-29 15:00 | 0.53052
WindOnShore | GB | 2018-12-29 15:00 | 0.37439
Solar | GB | 2018-12-29 15:00 | 0.015123
WindOnShore | GB | 2018-12-29 16:00 | 0.29839
WindOffShore | GB | 2018-12-29 16:00 | 0.47175
Solar | GB | 2018-12-29 16:00 | 0
Solar | FR | 2018-12-29 16:00 | 0
WindOnShore | FR | 2018-12-29 16:00 | 0.26841
WindOffShore | GB | 2018-12-29 17:00 | 0.44086
WindOnShore | GB | 2018-12-29 17:00 | 0.25881
WindOnShore | FR | 2018-12-29 17:00 | 0.24549
Solar | FR | 2018-12-29 17:00 | 0
Solar | GB | 2018-12-29 17:00 | 7.9596e-05
Solar | GB | 2018-12-29 18:00 | 0
Solar | FR | 2018-12-29 18:00 | 0
WindOffShore | GB | 2018-12-29 18:00 | 0.36266
WindOnShore | FR | 2018-12-29 18:00 | 0.25052
WindOnShore | GB | 2018-12-29 18:00 | 0.20009
Solar | GB | 2018-12-29 19:00 | 0
WindOffShore | GB | 2018-12-29 19:00 | 0.29632
WindOnShore | GB | 2018-12-29 19:00 | 0.18752
WindOnShore | FR | 2018-12-29 19:00 | 0.25859
Solar | FR | 2018-12-29 19:00 | 0
WindOnShore | GB | 2018-12-29 20:00 | 0.17598
WindOnShore | FR | 2018-12-29 20:00 | 0.26482
Solar | FR | 2018-12-29 20:00 | 0
WindOffShore | GB | 2018-12-29 20:00 | 0.25573
Solar | GB | 2018-12-29 20:00 | 0
WindOffShore | GB | 2018-12-29 21:00 | 0.23537
Solar | FR | 2018-12-29 21:00 | 0
WindOnShore | FR | 2018-12-29 21:00 | 0.24716
Solar | GB | 2018-12-29 21:00 | 0
WindOnShore | GB | 2018-12-29 21:00 | 0.19265
Solar | GB | 2018-12-29 22:00 | 0
Solar | FR | 2018-12-29 22:00 | 0
WindOnShore | FR | 2018-12-29 22:00 | 0.22599
WindOnShore | GB | 2018-12-29 22:00 | 0.19276
WindOffShore | GB | 2018-12-29 22:00 | 0.18903
Solar | GB | 2018-12-29 23:00 | 0
WindOffShore | GB | 2018-12-29 23:00 | 0.14963
WindOnShore | FR | 2018-12-29 23:00 | 0.20738
WindOnShore | GB | 2018-12-29 23:00 | 0.19093
Solar | FR | 2018-12-29 23:00 | 0
WindOffShore | GB | 2018-12-30 | 0.096254
Solar | GB | 2018-12-30 | 0
WindOnShore | FR | 2018-12-30 | 0.18933
WindOnShore | GB | 2018-12-30 | 0.20255
Solar | FR | 2018-12-30 | 0
Solar | GB | 2018-12-30 01:00 | 0
WindOnShore | GB | 2018-12-30 01:00 | 0.21839
WindOffShore | GB | 2018-12-30 01:00 | 0.13899
WindOnShore | FR | 2018-12-30 01:00 | 0.16952
Solar | FR | 2018-12-30 01:00 | 0
WindOnShore | GB | 2018-12-30 02:00 | 0.22875
Solar | GB | 2018-12-30 02:00 | 0
Solar | FR | 2018-12-30 02:00 | 0
WindOnShore | FR | 2018-12-30 02:00 | 0.1557
WindOffShore | GB | 2018-12-30 02:00 | 0.13776
WindOnShore | GB | 2018-12-30 03:00 | 0.22934
WindOffShore | GB | 2018-12-30 03:00 | 0.16433
WindOnShore | FR | 2018-12-30 03:00 | 0.14148
Solar | FR | 2018-12-30 03:00 | 0
Solar | GB | 2018-12-30 03:00 | 0
WindOffShore | GB | 2018-12-30 04:00 | 0.19854
Solar | FR | 2018-12-30 04:00 | 0
WindOnShore | FR | 2018-12-30 04:00 | 0.1259
WindOnShore | GB | 2018-12-30 04:00 | 0.26326
Solar | GB | 2018-12-30 04:00 | 0
WindOnShore | FR | 2018-12-30 05:00 | 0.11703
WindOffShore | GB | 2018-12-30 05:00 | 0.19948
WindOnShore | GB | 2018-12-30 05:00 | 0.296
Solar | GB | 2018-12-30 05:00 | 0
Solar | FR | 2018-12-30 05:00 | 0
WindOffShore | GB | 2018-12-30 06:00 | 0.22085
WindOnShore | FR | 2018-12-30 06:00 | 0.1112
Solar | FR | 2018-12-30 06:00 | 0
Solar | GB | 2018-12-30 06:00 | 0
WindOnShore | GB | 2018-12-30 06:00 | 0.33689
Solar | GB | 2018-12-30 07:00 | 0
WindOnShore | GB | 2018-12-30 07:00 | 0.36698
Solar | FR | 2018-12-30 07:00 | 0.018968
WindOnShore | FR | 2018-12-30 07:00 | 0.11032
WindOffShore | GB | 2018-12-30 07:00 | 0.22457
WindOffShore | GB | 2018-12-30 08:00 | 0.24216
WindOnShore | FR | 2018-12-30 08:00 | 0.10944
Solar | FR | 2018-12-30 08:00 | 0.073501
Solar | GB | 2018-12-30 08:00 | 7.9596e-05
WindOnShore | GB | 2018-12-30 08:00 | 0.36417
Solar | GB | 2018-12-30 09:00 | 0.012258
WindOnShore | GB | 2018-12-30 09:00 | 0.37059
WindOffShore | GB | 2018-12-30 09:00 | 0.27787
Solar | FR | 2018-12-30 09:00 | 0.17029
WindOnShore | FR | 2018-12-30 09:00 | 0.1104
Solar | GB | 2018-12-30 10:00 | 0.042664
WindOffShore | GB | 2018-12-30 10:00 | 0.32593
WindOnShore | FR | 2018-12-30 10:00 | 0.11503
WindOnShore | GB | 2018-12-30 10:00 | 0.3747
Solar | FR | 2018-12-30 10:00 | 0.23082
Solar | GB | 2018-12-30 11:00 | 0.06312
WindOnShore | FR | 2018-12-30 11:00 | 0.11775
Solar | FR | 2018-12-30 11:00 | 0.28145
WindOffShore | GB | 2018-12-30 11:00 | 0.3409
WindOnShore | GB | 2018-12-30 11:00 | 0.41956
WindOnShore | FR | 2018-12-30 12:00 | 0.12502
Solar | FR | 2018-12-30 12:00 | 0.27071
WindOnShore | GB | 2018-12-30 12:00 | 0.42877
Solar | GB | 2018-12-30 12:00 | 0.060891
WindOffShore | GB | 2018-12-30 12:00 | 0.32937
WindOnShore | GB | 2018-12-30 13:00 | 0.43299
WindOnShore | FR | 2018-12-30 13:00 | 0.1362
Solar | FR | 2018-12-30 13:00 | 0.22873
Solar | GB | 2018-12-30 13:00 | 0.054285
WindOffShore | GB | 2018-12-30 13:00 | 0.30486
WindOnShore | GB | 2018-12-30 14:00 | 0.40032
WindOffShore | GB | 2018-12-30 14:00 | 0.27643
WindOnShore | FR | 2018-12-30 14:00 | 0.14363
Solar | GB | 2018-12-30 14:00 | 0.03144
Solar | FR | 2018-12-30 14:00 | 0.14086
WindOffShore | GB | 2018-12-30 15:00 | 0.25441
WindOnShore | GB | 2018-12-30 15:00 | 0.38845
WindOnShore | FR | 2018-12-30 15:00 | 0.15482
Solar | FR | 2018-12-30 15:00 | 0.048117
Solar | GB | 2018-12-30 15:00 | 0.0067657
WindOffShore | GB | 2018-12-30 16:00 | 0.21503
WindOnShore | GB | 2018-12-30 16:00 | 0.35805
Solar | FR | 2018-12-30 16:00 | 0.015342
WindOnShore | FR | 2018-12-30 16:00 | 0.15857
Solar | GB | 2018-12-30 16:00 | 0
Solar | GB | 2018-12-30 17:00 | 0
WindOffShore | GB | 2018-12-30 17:00 | 0.23691
WindOnShore | GB | 2018-12-30 17:00 | 0.34545
Solar | FR | 2018-12-30 17:00 | 0
WindOnShore | FR | 2018-12-30 17:00 | 0.15178
WindOffShore | GB | 2018-12-30 18:00 | 0.28544
Solar | GB | 2018-12-30 18:00 | 0
WindOnShore | GB | 2018-12-30 18:00 | 0.30793
Solar | FR | 2018-12-30 18:00 | 0
WindOnShore | FR | 2018-12-30 18:00 | 0.14915
WindOnShore | FR | 2018-12-30 19:00 | 0.14387
WindOnShore | GB | 2018-12-30 19:00 | 0.30084
Solar | FR | 2018-12-30 19:00 | 0
WindOffShore | GB | 2018-12-30 19:00 | 0.27426
Solar | GB | 2018-12-30 19:00 | 0
Solar | GB | 2018-12-30 20:00 | 0
WindOffShore | GB | 2018-12-30 20:00 | 0.27818
WindOnShore | FR | 2018-12-30 20:00 | 0.14403
Solar | FR | 2018-12-30 20:00 | 0
WindOnShore | GB | 2018-12-30 20:00 | 0.30487
Solar | GB | 2018-12-30 21:00 | 0
WindOffShore | GB | 2018-12-30 21:00 | 0.24548
WindOnShore | GB | 2018-12-30 21:00 | 0.31417
Solar | FR | 2018-12-30 21:00 | 0
WindOnShore | FR | 2018-12-30 21:00 | 0.14172
Solar | GB | 2018-12-30 22:00 | 0
WindOnShore | GB | 2018-12-30 22:00 | 0.31956
Solar | FR | 2018-12-30 22:00 | 0
WindOnShore | FR | 2018-12-30 22:00 | 0.14907
WindOffShore | GB | 2018-12-30 22:00 | 0.25708
WindOnShore | GB | 2018-12-30 23:00 | 0.32645
WindOffShore | GB | 2018-12-30 23:00 | 0.25208
WindOnShore | FR | 2018-12-30 23:00 | 0.14819
Solar | FR | 2018-12-30 23:00 | 0
Solar | GB | 2018-12-30 23:00 | 0
WindOnShore | GB | 2018-12-31 | 0.35788
WindOnShore | FR | 2018-12-31 | 0.15138
Solar | FR | 2018-12-31 | 0
Solar | GB | 2018-12-31 | 0
WindOffShore | GB | 2018-12-31 | 0.2171
WindOnShore | GB | 2018-12-31 01:00 | 0.38368
WindOffShore | GB | 2018-12-31 01:00 | 0.2427
Solar | GB | 2018-12-31 01:00 | 0
Solar | FR | 2018-12-31 01:00 | 0
WindOnShore | FR | 2018-12-31 01:00 | 0.15218
WindOnShore | GB | 2018-12-31 02:00 | 0.37056
WindOffShore | GB | 2018-12-31 02:00 | 0.20729
Solar | GB | 2018-12-31 02:00 | 0
WindOnShore | FR | 2018-12-31 02:00 | 0.14899
Solar | FR | 2018-12-31 02:00 | 0
Solar | FR | 2018-12-31 03:00 | 0
WindOnShore | FR | 2018-12-31 03:00 | 0.15713
Solar | GB | 2018-12-31 03:00 | 0
WindOnShore | GB | 2018-12-31 03:00 | 0.3648
WindOffShore | GB | 2018-12-31 03:00 | 0.20236
Solar | GB | 2018-12-31 04:00 | 0
WindOffShore | GB | 2018-12-31 04:00 | 0.23012
WindOnShore | GB | 2018-12-31 04:00 | 0.38058
Solar | FR | 2018-12-31 04:00 | 0
WindOnShore | FR | 2018-12-31 04:00 | 0.15258
Solar | GB | 2018-12-31 05:00 | 0
WindOnShore | GB | 2018-12-31 05:00 | 0.38366
WindOnShore | FR | 2018-12-31 05:00 | 0.14395
Solar | FR | 2018-12-31 05:00 | 0
WindOffShore | GB | 2018-12-31 05:00 | 0.1911
WindOnShore | FR | 2018-12-31 06:00 | 0.14307
WindOnShore | GB | 2018-12-31 06:00 | 0.39879
Solar | FR | 2018-12-31 06:00 | 0
Solar | GB | 2018-12-31 06:00 | 0
WindOffShore | GB | 2018-12-31 06:00 | 0.21652
WindOffShore | GB | 2018-12-31 07:00 | 0.1964
WindOnShore | GB | 2018-12-31 07:00 | 0.4095
Solar | GB | 2018-12-31 07:00 | 0
WindOnShore | FR | 2018-12-31 07:00 | 0.14052
Solar | FR | 2018-12-31 07:00 | 0.01841
WindOffShore | GB | 2018-12-31 08:00 | 0.26123
Solar | FR | 2018-12-31 08:00 | 0.065272
WindOnShore | FR | 2018-12-31 08:00 | 0.13828
Solar | GB | 2018-12-31 08:00 | 0
WindOnShore | GB | 2018-12-31 08:00 | 0.42536
Solar | GB | 2018-12-31 09:00 | 0.003343
WindOffShore | GB | 2018-12-31 09:00 | 0.25477
Solar | FR | 2018-12-31 09:00 | 0.15914
WindOnShore | FR | 2018-12-31 09:00 | 0.13197
WindOnShore | GB | 2018-12-31 09:00 | 0.41843
Solar | GB | 2018-12-31 10:00 | 0.02762
WindOnShore | FR | 2018-12-31 10:00 | 0.1271
Solar | FR | 2018-12-31 10:00 | 0.23487
WindOnShore | GB | 2018-12-31 10:00 | 0.45558
WindOffShore | GB | 2018-12-31 10:00 | 0.27233
WindOffShore | GB | 2018-12-31 11:00 | 0.24872
WindOnShore | GB | 2018-12-31 11:00 | 0.46271
WindOnShore | FR | 2018-12-31 11:00 | 0.1231
Solar | GB | 2018-12-31 11:00 | 0.043539
Solar | FR | 2018-12-31 11:00 | 0.2742
Solar | FR | 2018-12-31 12:00 | 0.28424
WindOnShore | FR | 2018-12-31 12:00 | 0.12462
WindOnShore | GB | 2018-12-31 12:00 | 0.46639
WindOffShore | GB | 2018-12-31 12:00 | 0.25356
Solar | GB | 2018-12-31 12:00 | 0.047041
WindOnShore | FR | 2018-12-31 13:00 | 0.11839
WindOffShore | GB | 2018-12-31 13:00 | 0.31099
WindOnShore | GB | 2018-12-31 13:00 | 0.4821
Solar | FR | 2018-12-31 13:00 | 0.25941
Solar | GB | 2018-12-31 13:00 | 0.034306
Solar | GB | 2018-12-31 14:00 | 0.017591
WindOffShore | GB | 2018-12-31 14:00 | 0.32983
WindOnShore | GB | 2018-12-31 14:00 | 0.50664
WindOnShore | FR | 2018-12-31 14:00 | 0.11559
Solar | FR | 2018-12-31 14:00 | 0.17169
WindOffShore | GB | 2018-12-31 15:00 | 0.36571
Solar | GB | 2018-12-31 15:00 | 0.0040594
Solar | FR | 2018-12-31 15:00 | 0.059693
WindOnShore | GB | 2018-12-31 15:00 | 0.51628
WindOnShore | FR | 2018-12-31 15:00 | 0.12486
WindOffShore | GB | 2018-12-31 16:00 | 0.38182
Solar | GB | 2018-12-31 16:00 | 0
Solar | FR | 2018-12-31 16:00 | 0.015202
WindOnShore | FR | 2018-12-31 16:00 | 0.13421
WindOnShore | GB | 2018-12-31 16:00 | 0.53218
WindOffShore | GB | 2018-12-31 17:00 | 0.4152
WindOnShore | FR | 2018-12-31 17:00 | 0.13373
Solar | FR | 2018-12-31 17:00 | 0
Solar | GB | 2018-12-31 17:00 | 0
WindOnShore | GB | 2018-12-31 17:00 | 0.56296
WindOnShore | FR | 2018-12-31 18:00 | 0.1267
Solar | FR | 2018-12-31 18:00 | 0
WindOnShore | GB | 2018-12-31 18:00 | 0.56144
Solar | GB | 2018-12-31 18:00 | 0
WindOffShore | GB | 2018-12-31 18:00 | 0.42083
WindOnShore | GB | 2018-12-31 19:00 | 0.5484
Solar | GB | 2018-12-31 19:00 | 0
WindOffShore | GB | 2018-12-31 19:00 | 0.43618
WindOnShore | FR | 2018-12-31 19:00 | 0.12366
Solar | FR | 2018-12-31 19:00 | 0
Solar | GB | 2018-12-31 20:00 | 0
Solar | FR | 2018-12-31 20:00 | 0
WindOnShore | FR | 2018-12-31 20:00 | 0.12262
WindOnShore | GB | 2018-12-31 20:00 | 0.53712
WindOffShore | GB | 2018-12-31 20:00 | 0.4608
WindOnShore | GB | 2018-12-31 21:00 | 0.52733
Solar | FR | 2018-12-31 21:00 | 0
WindOffShore | GB | 2018-12-31 21:00 | 0.48418
Solar | GB | 2018-12-31 21:00 | 0
WindOnShore | FR | 2018-12-31 21:00 | 0.12877
WindOnShore | GB | 2018-12-31 22:00 | 0.51517
WindOnShore | FR | 2018-12-31 22:00 | 0.12558
WindOffShore | GB | 2018-12-31 22:00 | 0.4995
Solar | FR | 2018-12-31 22:00 | 0
Solar | GB | 2018-12-31 22:00 | 0
Solar | GB | 2018-12-31 23:00 | 0
WindOffShore | GB | 2018-12-31 23:00 | 0.50819
Solar | FR | 2018-12-31 23:00 | 0
WindOnShore | FR | 2018-12-31 23:00 | 0.12957
WindOnShore | GB | 2018-12-31 23:00 | 0.49761
Solar | FR | 2018-03-26 07:00 | 0.1565
Solar | FR | 2018-12-14 04:00 | 0
Solar | FR | 2018-12-14 05:00 | 0
Solar | GB | 2018-01-29 17:00 | 0
Solar | GB | 2018-01-29 18:00 | 0
WindOnShore | FR | 2018-03-26 07:00 | 0.0951
WindOnShore | FR | 2018-10-28 | 0.2747
WindOnShore | FR | 2018-12-14 04:00 | 0.1575
WindOnShore | FR | 2018-12-14 05:00 | 0.1495
WindOnShore | GB | 2018-01-29 17:00 | 0.4378
WindOnShore | GB | 2018-01-29 18:00 | 0.4034
WindOnShore | GB | 2018-10-27 23:00 | 0.3477
WindOnShore | GB | 2018-10-28 | 0.3315
WindOnShore | GB | 2018-10-28 01:00 | 0.3153
WindOffShore | FR | 2018-01-01 | 0.9545
WindOffShore | FR | 2018-01-01 01:00 | 0.9486
WindOffShore | FR | 2018-01-01 02:00 | 0.9475
WindOffShore | FR | 2018-01-01 03:00 | 0.9478
WindOffShore | FR | 2018-01-01 04:00 | 0.952
WindOffShore | FR | 2018-01-01 05:00 | 0.9695
WindOffShore | FR | 2018-01-01 06:00 | 0.9826
WindOffShore | FR | 2018-01-01 07:00 | 0.9851
WindOffShore | FR | 2018-01-01 08:00 | 0.9475
WindOffShore | FR | 2018-01-01 09:00 | 0.9028
WindOffShore | FR | 2018-01-01 10:00 | 0.9142
WindOffShore | FR | 2018-01-01 11:00 | 0.9527
WindOffShore | FR | 2018-01-01 12:00 | 0.9719
WindOffShore | FR | 2018-01-01 13:00 | 0.9904
WindOffShore | FR | 2018-01-01 14:00 | 0.9852
WindOffShore | FR | 2018-01-01 15:00 | 0.9856
WindOffShore | FR | 2018-01-01 16:00 | 0.983
WindOffShore | FR | 2018-01-01 17:00 | 0.9707
WindOffShore | FR | 2018-01-01 18:00 | 0.9525
WindOffShore | FR | 2018-01-01 19:00 | 0.9229
WindOffShore | FR | 2018-01-01 20:00 | 0.9074
WindOffShore | FR | 2018-01-01 21:00 | 0.8668
WindOffShore | FR | 2018-01-01 22:00 | 0.7958
WindOffShore | FR | 2018-01-01 23:00 | 0.7578
WindOffShore | FR | 2018-01-02 | 0.7375
WindOffShore | FR | 2018-01-02 01:00 | 0.6718
WindOffShore | FR | 2018-01-02 02:00 | 0.6035
WindOffShore | FR | 2018-01-02 03:00 | 0.5926
WindOffShore | FR | 2018-01-02 04:00 | 0.6169
WindOffShore | FR | 2018-01-02 05:00 | 0.6656
WindOffShore | FR | 2018-01-02 06:00 | 0.6443
WindOffShore | FR | 2018-01-02 07:00 | 0.7559
WindOffShore | FR | 2018-01-02 08:00 | 0.7354
WindOffShore | FR | 2018-01-02 09:00 | 0.6814
WindOffShore | FR | 2018-01-02 10:00 | 0.7676
WindOffShore | FR | 2018-01-02 11:00 | 0.8588
WindOffShore | FR | 2018-01-02 12:00 | 0.8858
WindOffShore | FR | 2018-01-02 13:00 | 0.865
WindOffShore | FR | 2018-01-02 14:00 | 0.8575
WindOffShore | FR | 2018-01-02 15:00 | 0.8805
WindOffShore | FR | 2018-01-02 16:00 | 0.915
WindOffShore | FR | 2018-01-02 17:00 | 0.9158
WindOffShore | FR | 2018-01-02 18:00 | 0.9217
WindOffShore | FR | 2018-01-02 19:00 | 0.9571
WindOffShore | FR | 2018-01-02 20:00 | 0.9782
WindOffShore | FR | 2018-01-02 21:00 | 0.9887
WindOffShore | FR | 2018-01-02 22:00 | 0.9909
WindOffShore | FR | 2018-01-02 23:00 | 0.9908
WindOffShore | FR | 2018-01-03 | 0.9856
WindOffShore | FR | 2018-01-03 01:00 | 0.9721
WindOffShore | FR | 2018-01-03 02:00 | 0.9619
WindOffShore | FR | 2018-01-03 03:00 | 0.9614
WindOffShore | FR | 2018-01-03 04:00 | 0.9774
WindOffShore | FR | 2018-01-03 05:00 | 0.9875
WindOffShore | FR | 2018-01-03 06:00 | 0.9875
WindOffShore | FR | 2018-01-03 07:00 | 0.9889
WindOffShore | FR | 2018-01-03 08:00 | 0.9896
WindOffShore | FR | 2018-01-03 09:00 | 0.9907
WindOffShore | FR | 2018-01-03 10:00 | 0.984
WindOffShore | FR | 2018-01-03 11:00 | 0.978
WindOffShore | FR | 2018-01-03 12:00 | 0.9705
WindOffShore | FR | 2018-01-03 13:00 | 0.9594
WindOffShore | FR | 2018-01-03 14:00 | 0.9396
WindOffShore | FR | 2018-01-03 15:00 | 0.9232
WindOffShore | FR | 2018-01-03 16:00 | 0.9244
WindOffShore | FR | 2018-01-03 17:00 | 0.9129
WindOffShore | FR | 2018-01-03 18:00 | 0.8805
WindOffShore | FR | 2018-01-03 19:00 | 0.7879
WindOffShore | FR | 2018-01-03 20:00 | 0.5775
WindOffShore | FR | 2018-01-03 21:00 | 0.6932
WindOffShore | FR | 2018-01-03 22:00 | 0.945
WindOffShore | FR | 2018-01-03 23:00 | 0.9909
WindOffShore | FR | 2018-01-04 | 0.9902
WindOffShore | FR | 2018-01-04 01:00 | 0.9869
WindOffShore | FR | 2018-01-04 02:00 | 0.9878
WindOffShore | FR | 2018-01-04 03:00 | 0.9897
WindOffShore | FR | 2018-01-04 04:00 | 0.9905
WindOffShore | FR | 2018-01-04 05:00 | 0.9909
WindOffShore | FR | 2018-01-04 06:00 | 0.9909
WindOffShore | FR | 2018-01-04 07:00 | 0.9909
WindOffShore | FR | 2018-01-04 08:00 | 0.9909
WindOffShore | FR | 2018-01-04 09:00 | 0.9908
WindOffShore | FR | 2018-01-04 10:00 | 0.9909
WindOffShore | FR | 2018-01-04 11:00 | 0.9909
WindOffShore | FR | 2018-01-04 12:00 | 0.9908
WindOffShore | FR | 2018-01-04 13:00 | 0.9908
WindOffShore | FR | 2018-01-04 14:00 | 0.9908
WindOffShore | FR | 2018-01-04 15:00 | 0.99
WindOffShore | FR | 2018-01-04 16:00 | 0.9908
WindOffShore | FR | 2018-01-04 17:00 | 0.9847
WindOffShore | FR | 2018-01-04 18:00 | 0.9368
WindOffShore | FR | 2018-01-04 19:00 | 0.8409
WindOffShore | FR | 2018-01-04 20:00 | 0.7843
WindOffShore | FR | 2018-01-04 21:00 | 0.8211
WindOffShore | FR | 2018-01-04 22:00 | 0.8444
WindOffShore | FR | 2018-01-04 23:00 | 0.8402
WindOffShore | FR | 2018-01-05 | 0.8338
WindOffShore | FR | 2018-01-05 01:00 | 0.8395
WindOffShore | FR | 2018-01-05 02:00 | 0.8517
WindOffShore | FR | 2018-01-05 03:00 | 0.8395
WindOffShore | FR | 2018-01-05 04:00 | 0.7714
WindOffShore | FR | 2018-01-05 05:00 | 0.6693
WindOffShore | FR | 2018-01-05 06:00 | 0.6129
WindOffShore | FR | 2018-01-05 07:00 | 0.679
WindOffShore | FR | 2018-01-05 08:00 | 0.7104
WindOffShore | FR | 2018-01-05 09:00 | 0.6532
WindOffShore | FR | 2018-01-05 10:00 | 0.6275
WindOffShore | FR | 2018-01-05 11:00 | 0.7714
WindOffShore | FR | 2018-01-05 12:00 | 0.8148
WindOffShore | FR | 2018-01-05 13:00 | 0.7834
WindOffShore | FR | 2018-01-05 14:00 | 0.6814
WindOffShore | FR | 2018-01-05 15:00 | 0.6669
WindOffShore | FR | 2018-01-05 16:00 | 0.7258
WindOffShore | FR | 2018-01-05 17:00 | 0.7343
WindOffShore | FR | 2018-01-05 18:00 | 0.728
WindOffShore | FR | 2018-01-05 19:00 | 0.7081
WindOffShore | FR | 2018-01-05 20:00 | 0.685
WindOffShore | FR | 2018-01-05 21:00 | 0.6569
WindOffShore | FR | 2018-01-05 22:00 | 0.6327
WindOffShore | FR | 2018-01-05 23:00 | 0.6169
WindOffShore | FR | 2018-01-06 | 0.5926
WindOffShore | FR | 2018-01-06 01:00 | 0.5621
WindOffShore | FR | 2018-01-06 02:00 | 0.4975
WindOffShore | FR | 2018-01-06 03:00 | 0.4114
WindOffShore | FR | 2018-01-06 04:00 | 0.3347
WindOffShore | FR | 2018-01-06 05:00 | 0.2491
WindOffShore | FR | 2018-01-06 06:00 | 0.1576
WindOffShore | FR | 2018-01-06 07:00 | 0.0923
WindOffShore | FR | 2018-01-06 08:00 | 0.0498
WindOffShore | FR | 2018-01-06 09:00 | 0.0265
WindOffShore | FR | 2018-01-06 10:00 | 0.0108
WindOffShore | FR | 2018-01-06 11:00 | 0.002
WindOffShore | FR | 2018-01-06 12:00 | 0.0004
WindOffShore | FR | 2018-01-06 13:00 | 0.003
WindOffShore | FR | 2018-01-06 14:00 | 0.0425
WindOffShore | FR | 2018-01-06 15:00 | 0.1209
WindOffShore | FR | 2018-01-06 16:00 | 0.2841
WindOffShore | FR | 2018-01-06 17:00 | 0.4361
WindOffShore | FR | 2018-01-06 18:00 | 0.4932
WindOffShore | FR | 2018-01-06 19:00 | 0.48
WindOffShore | FR | 2018-01-06 20:00 | 0.4683
WindOffShore | FR | 2018-01-06 21:00 | 0.4961
WindOffShore | FR | 2018-01-06 22:00 | 0.5816
WindOffShore | FR | 2018-01-06 23:00 | 0.6443
WindOffShore | FR | 2018-01-07 | 0.7081
WindOffShore | FR | 2018-01-07 01:00 | 0.8017
WindOffShore | FR | 2018-01-07 02:00 | 0.8968
WindOffShore | FR | 2018-01-07 03:00 | 0.9393
WindOffShore | FR | 2018-01-07 04:00 | 0.9728
WindOffShore | FR | 2018-01-07 05:00 | 0.9838
WindOffShore | FR | 2018-01-07 06:00 | 0.9843
WindOffShore | FR | 2018-01-07 07:00 | 0.9843
WindOffShore | FR | 2018-01-07 08:00 | 0.9823
WindOffShore | FR | 2018-01-07 09:00 | 0.9759
WindOffShore | FR | 2018-01-07 10:00 | 0.9704
WindOffShore | FR | 2018-01-07 11:00 | 0.9693
WindOffShore | FR | 2018-01-07 12:00 | 0.9745
WindOffShore | FR | 2018-01-07 13:00 | 0.9761
WindOffShore | FR | 2018-01-07 14:00 | 0.9739
WindOffShore | FR | 2018-01-07 15:00 | 0.9673
WindOffShore | FR | 2018-01-07 16:00 | 0.9637
WindOffShore | FR | 2018-01-07 17:00 | 0.9432
WindOffShore | FR | 2018-01-07 18:00 | 0.9355
WindOffShore | FR | 2018-01-07 19:00 | 0.9142
WindOffShore | FR | 2018-01-07 20:00 | 0.8853
WindOffShore | FR | 2018-01-07 21:00 | 0.8582
WindOffShore | FR | 2018-01-07 22:00 | 0.8437
WindOffShore | FR | 2018-01-07 23:00 | 0.8272
WindOffShore | FR | 2018-01-08 | 0.8234
WindOffShore | FR | 2018-01-08 01:00 | 0.8457
WindOffShore | FR | 2018-01-08 02:00 | 0.8464
WindOffShore | FR | 2018-01-08 03:00 | 0.8498
WindOffShore | FR | 2018-01-08 04:00 | 0.8067
WindOffShore | FR | 2018-01-08 05:00 | 0.7816
WindOffShore | FR | 2018-01-08 06:00 | 0.7751
WindOffShore | FR | 2018-01-08 07:00 | 0.7714
WindOffShore | FR | 2018-01-08 08:00 | 0.8067
WindOffShore | FR | 2018-01-08 09:00 | 0.7949
WindOffShore | FR | 2018-01-08 10:00 | 0.7888
WindOffShore | FR | 2018-01-08 11:00 | 0.7215
WindOffShore | FR | 2018-01-08 12:00 | 0.6506
WindOffShore | FR | 2018-01-08 13:00 | 0.5437
WindOffShore | FR | 2018-01-08 14:00 | 0.4464
WindOffShore | FR | 2018-01-08 15:00 | 0.4172
WindOffShore | FR | 2018-01-08 16:00 | 0.4873
WindOffShore | FR | 2018-01-08 17:00 | 0.5279
WindOffShore | FR | 2018-01-08 18:00 | 0.5365
WindOffShore | FR | 2018-01-08 19:00 | 0.439
WindOffShore | FR | 2018-01-08 20:00 | 0.3854
WindOffShore | FR | 2018-01-08 21:00 | 0.3444
WindOffShore | FR | 2018-01-08 22:00 | 0.2945
WindOffShore | FR | 2018-01-08 23:00 | 0.2279
WindOffShore | FR | 2018-01-09 | 0.1652
WindOffShore | FR | 2018-01-09 01:00 | 0.1258
WindOffShore | FR | 2018-01-09 02:00 | 0.1283
WindOffShore | FR | 2018-01-09 03:00 | 0.1936
WindOffShore | FR | 2018-01-09 04:00 | 0.3037
WindOffShore | FR | 2018-01-09 05:00 | 0.3598
WindOffShore | FR | 2018-01-09 06:00 | 0.3458
WindOffShore | FR | 2018-01-09 07:00 | 0.3403
WindOffShore | FR | 2018-01-09 08:00 | 0.3626
WindOffShore | FR | 2018-01-09 09:00 | 0.3626
WindOffShore | FR | 2018-01-09 10:00 | 0.3655
WindOffShore | FR | 2018-01-09 11:00 | 0.4434
WindOffShore | FR | 2018-01-09 12:00 | 0.5691
WindOffShore | FR | 2018-01-09 13:00 | 0.5885
WindOffShore | FR | 2018-01-09 14:00 | 0.5761
WindOffShore | FR | 2018-01-09 15:00 | 0.6532
WindOffShore | FR | 2018-01-09 16:00 | 0.6826
WindOffShore | FR | 2018-01-09 17:00 | 0.7258
WindOffShore | FR | 2018-01-09 18:00 | 0.8381
WindOffShore | FR | 2018-01-09 19:00 | 0.7906
WindOffShore | FR | 2018-01-09 20:00 | 0.8026
WindOffShore | FR | 2018-01-09 21:00 | 0.6862
WindOffShore | FR | 2018-01-09 22:00 | 0.6594
WindOffShore | FR | 2018-01-09 23:00 | 0.8491
WindOffShore | FR | 2018-01-10 | 0.8195
WindOffShore | FR | 2018-01-10 01:00 | 0.7627
WindOffShore | FR | 2018-01-10 02:00 | 0.6802
WindOffShore | FR | 2018-01-10 03:00 | 0.5885
WindOffShore | FR | 2018-01-10 04:00 | 0.4932
WindOffShore | FR | 2018-01-10 05:00 | 0.4274
WindOffShore | FR | 2018-01-10 06:00 | 0.4215
WindOffShore | FR | 2018-01-10 07:00 | 0.4508
WindOffShore | FR | 2018-01-10 08:00 | 0.3983
WindOffShore | FR | 2018-01-10 09:00 | 0.2589
WindOffShore | FR | 2018-01-10 10:00 | 0.1781
WindOffShore | FR | 2018-01-10 11:00 | 0.229
WindOffShore | FR | 2018-01-10 12:00 | 0.2676
WindOffShore | FR | 2018-01-10 13:00 | 0.3024
WindOffShore | FR | 2018-01-10 14:00 | 0.2777
WindOffShore | FR | 2018-01-10 15:00 | 0.3854
WindOffShore | FR | 2018-01-10 16:00 | 0.5607
WindOffShore | FR | 2018-01-10 17:00 | 0.6754
WindOffShore | FR | 2018-01-10 18:00 | 0.7761
WindOffShore | FR | 2018-01-10 19:00 | 0.7992
WindOffShore | FR | 2018-01-10 20:00 | 0.7215
WindOffShore | FR | 2018-01-10 21:00 | 0.6506
WindOffShore | FR | 2018-01-10 22:00 | 0.5775
WindOffShore | FR | 2018-01-10 23:00 | 0.5236
WindOffShore | FR | 2018-01-11 | 0.4917
WindOffShore | FR | 2018-01-11 01:00 | 0.5365
WindOffShore | FR | 2018-01-11 02:00 | 0.6557
WindOffShore | FR | 2018-01-11 03:00 | 0.6142
WindOffShore | FR | 2018-01-11 04:00 | 0.4902
WindOffShore | FR | 2018-01-11 05:00 | 0.3024
WindOffShore | FR | 2018-01-11 06:00 | 0.1585
WindOffShore | FR | 2018-01-11 07:00 | 0.0685
WindOffShore | FR | 2018-01-11 08:00 | 0.0246
WindOffShore | FR | 2018-01-11 09:00 | 0.0148
WindOffShore | FR | 2018-01-11 10:00 | 0.0099
WindOffShore | FR | 2018-01-11 11:00 | 0.0411
WindOffShore | FR | 2018-01-11 12:00 | 0.0816
WindOffShore | FR | 2018-01-11 13:00 | 0.1122
WindOffShore | FR | 2018-01-11 14:00 | 0.1368
WindOffShore | FR | 2018-01-11 15:00 | 0.2043
WindOffShore | FR | 2018-01-11 16:00 | 0.2971
WindOffShore | FR | 2018-01-11 17:00 | 0.3655
WindOffShore | FR | 2018-01-11 18:00 | 0.4186
WindOffShore | FR | 2018-01-11 19:00 | 0.4143
WindOffShore | FR | 2018-01-11 20:00 | 0.3669
WindOffShore | FR | 2018-01-11 21:00 | 0.3334
WindOffShore | FR | 2018-01-11 22:00 | 0.2726
WindOffShore | FR | 2018-01-11 23:00 | 0.1801
WindOffShore | FR | 2018-01-12 | 0.1054
WindOffShore | FR | 2018-01-12 01:00 | 0.074
WindOffShore | FR | 2018-01-12 02:00 | 0.0758
WindOffShore | FR | 2018-01-12 03:00 | 0.0862
WindOffShore | FR | 2018-01-12 04:00 | 0.1031
WindOffShore | FR | 2018-01-12 05:00 | 0.1091
WindOffShore | FR | 2018-01-12 06:00 | 0.091
WindOffShore | FR | 2018-01-12 07:00 | 0.0721
WindOffShore | FR | 2018-01-12 08:00 | 0.0638
WindOffShore | FR | 2018-01-12 09:00 | 0.0703
WindOffShore | FR | 2018-01-12 10:00 | 0.0709
WindOffShore | FR | 2018-01-12 11:00 | 0.0679
WindOffShore | FR | 2018-01-12 12:00 | 0.0662
WindOffShore | FR | 2018-01-12 13:00 | 0.0685
WindOffShore | FR | 2018-01-12 14:00 | 0.074
WindOffShore | FR | 2018-01-12 15:00 | 0.1039
WindOffShore | FR | 2018-01-12 16:00 | 0.1946
WindOffShore | FR | 2018-01-12 17:00 | 0.2958
WindOffShore | FR | 2018-01-12 18:00 | 0.3883
WindOffShore | FR | 2018-01-12 19:00 | 0.4683
WindOffShore | FR | 2018-01-12 20:00 | 0.5033
WindOffShore | FR | 2018-01-12 21:00 | 0.499
WindOffShore | FR | 2018-01-12 22:00 | 0.5004
WindOffShore | FR | 2018-01-12 23:00 | 0.5019
WindOffShore | FR | 2018-01-13 | 0.4946
WindOffShore | FR | 2018-01-13 01:00 | 0.5048
WindOffShore | FR | 2018-01-13 02:00 | 0.5265
WindOffShore | FR | 2018-01-13 03:00 | 0.5621
WindOffShore | FR | 2018-01-13 04:00 | 0.5733
WindOffShore | FR | 2018-01-13 05:00 | 0.5479
WindOffShore | FR | 2018-01-13 06:00 | 0.5033
WindOffShore | FR | 2018-01-13 07:00 | 0.4902
WindOffShore | FR | 2018-01-13 08:00 | 0.423
WindOffShore | FR | 2018-01-13 09:00 | 0.4376
WindOffShore | FR | 2018-01-13 10:00 | 0.4288
WindOffShore | FR | 2018-01-13 11:00 | 0.3797
WindOffShore | FR | 2018-01-13 12:00 | 0.3347
WindOffShore | FR | 2018-01-13 13:00 | 0.3224
WindOffShore | FR | 2018-01-13 14:00 | 0.2764
WindOffShore | FR | 2018-01-13 15:00 | 0.3077
WindOffShore | FR | 2018-01-13 16:00 | 0.4405
WindOffShore | FR | 2018-01-13 17:00 | 0.48
WindOffShore | FR | 2018-01-13 18:00 | 0.4581
WindOffShore | FR | 2018-01-13 19:00 | 0.4172
WindOffShore | FR | 2018-01-13 20:00 | 0.3782
WindOffShore | FR | 2018-01-13 21:00 | 0.3184
WindOffShore | FR | 2018-01-13 22:00 | 0.2713
WindOffShore | FR | 2018-01-13 23:00 | 0.2325
WindOffShore | FR | 2018-01-14 | 0.1978
WindOffShore | FR | 2018-01-14 01:00 | 0.212
WindOffShore | FR | 2018-01-14 02:00 | 0.2419
WindOffShore | FR | 2018-01-14 03:00 | 0.2503
WindOffShore | FR | 2018-01-14 04:00 | 0.236
WindOffShore | FR | 2018-01-14 05:00 | 0.2267
WindOffShore | FR | 2018-01-14 06:00 | 0.2221
WindOffShore | FR | 2018-01-14 07:00 | 0.2302
WindOffShore | FR | 2018-01-14 08:00 | 0.1831
WindOffShore | FR | 2018-01-14 09:00 | 0.0916
WindOffShore | FR | 2018-01-14 10:00 | 0.0555
WindOffShore | FR | 2018-01-14 11:00 | 0.0524
WindOffShore | FR | 2018-01-14 12:00 | 0.0323
WindOffShore | FR | 2018-01-14 13:00 | 0.0132
WindOffShore | FR | 2018-01-14 14:00 | 0.0101
WindOffShore | FR | 2018-01-14 15:00 | 0.0212
WindOffShore | FR | 2018-01-14 16:00 | 0.0272
WindOffShore | FR | 2018-01-14 17:00 | 0.0291
WindOffShore | FR | 2018-01-14 18:00 | 0.0434
WindOffShore | FR | 2018-01-14 19:00 | 0.0829
WindOffShore | FR | 2018-01-14 20:00 | 0.0973
WindOffShore | FR | 2018-01-14 21:00 | 0.1242
WindOffShore | FR | 2018-01-14 22:00 | 0.1791
WindOffShore | FR | 2018-01-14 23:00 | 0.2
WindOffShore | FR | 2018-01-15 | 0.3347
WindOffShore | FR | 2018-01-15 01:00 | 0.5004
WindOffShore | FR | 2018-01-15 02:00 | 0.6196
WindOffShore | FR | 2018-01-15 03:00 | 0.6443
WindOffShore | FR | 2018-01-15 04:00 | 0.7149
WindOffShore | FR | 2018-01-15 05:00 | 0.7914
WindOffShore | FR | 2018-01-15 06:00 | 0.8257
WindOffShore | FR | 2018-01-15 07:00 | 0.8531
WindOffShore | FR | 2018-01-15 08:00 | 0.8721
WindOffShore | FR | 2018-01-15 09:00 | 0.9467
WindOffShore | FR | 2018-01-15 10:00 | 0.9866
WindOffShore | FR | 2018-01-15 11:00 | 0.9905
WindOffShore | FR | 2018-01-15 12:00 | 0.9903
WindOffShore | FR | 2018-01-15 13:00 | 0.9905
WindOffShore | FR | 2018-01-15 14:00 | 0.9712
WindOffShore | FR | 2018-01-15 15:00 | 0.9455
WindOffShore | FR | 2018-01-15 16:00 | 0.9298
WindOffShore | FR | 2018-01-15 17:00 | 0.9287
WindOffShore | FR | 2018-01-15 18:00 | 0.9142
WindOffShore | FR | 2018-01-15 19:00 | 0.8831
WindOffShore | FR | 2018-01-15 20:00 | 0.8783
WindOffShore | FR | 2018-01-15 21:00 | 0.902
WindOffShore | FR | 2018-01-15 22:00 | 0.9298
WindOffShore | FR | 2018-01-15 23:00 | 0.951
WindOffShore | FR | 2018-01-16 | 0.9626
WindOffShore | FR | 2018-01-16 01:00 | 0.9654
WindOffShore | FR | 2018-01-16 02:00 | 0.963
WindOffShore | FR | 2018-01-16 03:00 | 0.9626
WindOffShore | FR | 2018-01-16 04:00 | 0.9633
WindOffShore | FR | 2018-01-16 05:00 | 0.9599
WindOffShore | FR | 2018-01-16 06:00 | 0.9523
WindOffShore | FR | 2018-01-16 07:00 | 0.9424
WindOffShore | FR | 2018-01-16 08:00 | 0.9291
WindOffShore | FR | 2018-01-16 09:00 | 0.9298
WindOffShore | FR | 2018-01-16 10:00 | 0.9438
WindOffShore | FR | 2018-01-16 11:00 | 0.9662
WindOffShore | FR | 2018-01-16 12:00 | 0.9737
WindOffShore | FR | 2018-01-16 13:00 | 0.9778
WindOffShore | FR | 2018-01-16 14:00 | 0.979
WindOffShore | FR | 2018-01-16 15:00 | 0.9766
WindOffShore | FR | 2018-01-16 16:00 | 0.9778
WindOffShore | FR | 2018-01-16 17:00 | 0.9795
WindOffShore | FR | 2018-01-16 18:00 | 0.9847
WindOffShore | FR | 2018-01-16 19:00 | 0.9848
WindOffShore | FR | 2018-01-16 20:00 | 0.9844
WindOffShore | FR | 2018-01-16 21:00 | 0.9864
WindOffShore | FR | 2018-01-16 22:00 | 0.9894
WindOffShore | FR | 2018-01-16 23:00 | 0.9901
WindOffShore | FR | 2018-01-17 | 0.9909
WindOffShore | FR | 2018-01-17 01:00 | 0.9906
WindOffShore | FR | 2018-01-17 02:00 | 0.9908
WindOffShore | FR | 2018-01-17 03:00 | 0.9906
WindOffShore | FR | 2018-01-17 04:00 | 0.9857
WindOffShore | FR | 2018-01-17 05:00 | 0.9728
WindOffShore | FR | 2018-01-17 06:00 | 0.9438
WindOffShore | FR | 2018-01-17 07:00 | 0.9129
WindOffShore | FR | 2018-01-17 08:00 | 0.8543
WindOffShore | FR | 2018-01-17 09:00 | 0.7182
WindOffShore | FR | 2018-01-17 10:00 | 0.8264
WindOffShore | FR | 2018-01-17 11:00 | 0.915
WindOffShore | FR | 2018-01-17 12:00 | 0.9225
WindOffShore | FR | 2018-01-17 13:00 | 0.917
WindOffShore | FR | 2018-01-17 14:00 | 0.865
WindOffShore | FR | 2018-01-17 15:00 | 0.7816
WindOffShore | FR | 2018-01-17 16:00 | 0.7647
WindOffShore | FR | 2018-01-17 17:00 | 0.777
WindOffShore | FR | 2018-01-17 18:00 | 0.7647
WindOffShore | FR | 2018-01-17 19:00 | 0.7458
WindOffShore | FR | 2018-01-17 20:00 | 0.7733
WindOffShore | FR | 2018-01-17 21:00 | 0.8556
WindOffShore | FR | 2018-01-17 22:00 | 0.9112
WindOffShore | FR | 2018-01-17 23:00 | 0.9603
WindOffShore | FR | 2018-01-18 | 0.979
WindOffShore | FR | 2018-01-18 01:00 | 0.9854
WindOffShore | FR | 2018-01-18 02:00 | 0.989
WindOffShore | FR | 2018-01-18 03:00 | 0.9905
WindOffShore | FR | 2018-01-18 04:00 | 0.9901
WindOffShore | FR | 2018-01-18 05:00 | 0.988
WindOffShore | FR | 2018-01-18 06:00 | 0.985
WindOffShore | FR | 2018-01-18 07:00 | 0.9792
WindOffShore | FR | 2018-01-18 08:00 | 0.9769
WindOffShore | FR | 2018-01-18 09:00 | 0.9772
WindOffShore | FR | 2018-01-18 10:00 | 0.9749
WindOffShore | FR | 2018-01-18 11:00 | 0.9739
WindOffShore | FR | 2018-01-18 12:00 | 0.973
WindOffShore | FR | 2018-01-18 13:00 | 0.9616
WindOffShore | FR | 2018-01-18 14:00 | 0.9322
WindOffShore | FR | 2018-01-18 15:00 | 0.8973
WindOffShore | FR | 2018-01-18 16:00 | 0.8726
WindOffShore | FR | 2018-01-18 17:00 | 0.8272
WindOffShore | FR | 2018-01-18 18:00 | 0.7852
WindOffShore | FR | 2018-01-18 19:00 | 0.7508
WindOffShore | FR | 2018-01-18 20:00 | 0.7396
WindOffShore | FR | 2018-01-18 21:00 | 0.7126
WindOffShore | FR | 2018-01-18 22:00 | 0.6944
WindOffShore | FR | 2018-01-18 23:00 | 0.6909
WindOffShore | FR | 2018-01-19 | 0.6681
WindOffShore | FR | 2018-01-19 01:00 | 0.6967
WindOffShore | FR | 2018-01-19 02:00 | 0.7025
WindOffShore | FR | 2018-01-19 03:00 | 0.6506
WindOffShore | FR | 2018-01-19 04:00 | 0.643
WindOffShore | FR | 2018-01-19 05:00 | 0.6417
WindOffShore | FR | 2018-01-19 06:00 | 0.634
WindOffShore | FR | 2018-01-19 07:00 | 0.5913
WindOffShore | FR | 2018-01-19 08:00 | 0.5649
WindOffShore | FR | 2018-01-19 09:00 | 0.4639
WindOffShore | FR | 2018-01-19 10:00 | 0.4742
WindOffShore | FR | 2018-01-19 11:00 | 0.6468
WindOffShore | FR | 2018-01-19 12:00 | 0.814
WindOffShore | FR | 2018-01-19 13:00 | 0.8257
WindOffShore | FR | 2018-01-19 14:00 | 0.7036
WindOffShore | FR | 2018-01-19 15:00 | 0.5536
WindOffShore | FR | 2018-01-19 16:00 | 0.6262
WindOffShore | FR | 2018-01-19 17:00 | 0.6826
WindOffShore | FR | 2018-01-19 18:00 | 0.7013
WindOffShore | FR | 2018-01-19 19:00 | 0.7375
WindOffShore | FR | 2018-01-19 20:00 | 0.7498
WindOffShore | FR | 2018-01-19 21:00 | 0.7193
WindOffShore | FR | 2018-01-19 22:00 | 0.7059
WindOffShore | FR | 2018-01-19 23:00 | 0.6862
WindOffShore | FR | 2018-01-20 | 0.673
WindOffShore | FR | 2018-01-20 01:00 | 0.685
WindOffShore | FR | 2018-01-20 02:00 | 0.7742
WindOffShore | FR | 2018-01-20 03:00 | 0.8588
WindOffShore | FR | 2018-01-20 04:00 | 0.9056
WindOffShore | FR | 2018-01-20 05:00 | 0.9291
WindOffShore | FR | 2018-01-20 06:00 | 0.945
WindOffShore | FR | 2018-01-20 07:00 | 0.987
WindOffShore | FR | 2018-01-20 08:00 | 0.9909
WindOffShore | FR | 2018-01-20 09:00 | 0.9873
WindOffShore | FR | 2018-01-20 10:00 | 0.9871
WindOffShore | FR | 2018-01-20 11:00 | 0.9884
WindOffShore | FR | 2018-01-20 12:00 | 0.9871
WindOffShore | FR | 2018-01-20 13:00 | 0.9863
WindOffShore | FR | 2018-01-20 14:00 | 0.9823
WindOffShore | FR | 2018-01-20 15:00 | 0.9797
WindOffShore | FR | 2018-01-20 16:00 | 0.9781
WindOffShore | FR | 2018-01-20 17:00 | 0.9795
WindOffShore | FR | 2018-01-20 18:00 | 0.9778
WindOffShore | FR | 2018-01-20 19:00 | 0.9718
WindOffShore | FR | 2018-01-20 20:00 | 0.9599
WindOffShore | FR | 2018-01-20 21:00 | 0.951
WindOffShore | FR | 2018-01-20 22:00 | 0.9244
WindOffShore | FR | 2018-01-20 23:00 | 0.8692
WindOffShore | FR | 2018-01-21 | 0.7733
WindOffShore | FR | 2018-01-21 01:00 | 0.5913
WindOffShore | FR | 2018-01-21 02:00 | 0.4844
WindOffShore | FR | 2018-01-21 03:00 | 0.4376
WindOffShore | FR | 2018-01-21 04:00 | 0.4742
WindOffShore | FR | 2018-01-21 05:00 | 0.4566
WindOffShore | FR | 2018-01-21 06:00 | 0.5691
WindOffShore | FR | 2018-01-21 07:00 | 0.6718
WindOffShore | FR | 2018-01-21 08:00 | 0.8517
WindOffShore | FR | 2018-01-21 09:00 | 0.9104
WindOffShore | FR | 2018-01-21 10:00 | 0.8934
WindOffShore | FR | 2018-01-21 11:00 | 0.8715
WindOffShore | FR | 2018-01-21 12:00 | 0.8968
WindOffShore | FR | 2018-01-21 13:00 | 0.91
WindOffShore | FR | 2018-01-21 14:00 | 0.9213
WindOffShore | FR | 2018-01-21 15:00 | 0.9221
WindOffShore | FR | 2018-01-21 16:00 | 0.9142
WindOffShore | FR | 2018-01-21 17:00 | 0.9078
WindOffShore | FR | 2018-01-21 18:00 | 0.9087
WindOffShore | FR | 2018-01-21 19:00 | 0.9091
WindOffShore | FR | 2018-01-21 20:00 | 0.9217
WindOffShore | FR | 2018-01-21 21:00 | 0.9255
WindOffShore | FR | 2018-01-21 22:00 | 0.9396
WindOffShore | FR | 2018-01-21 23:00 | 0.9438
WindOffShore | FR | 2018-01-22 | 0.9455
WindOffShore | FR | 2018-01-22 01:00 | 0.9447
WindOffShore | FR | 2018-01-22 02:00 | 0.9464
WindOffShore | FR | 2018-01-22 03:00 | 0.945
WindOffShore | FR | 2018-01-22 04:00 | 0.9533
WindOffShore | FR | 2018-01-22 05:00 | 0.9726
WindOffShore | FR | 2018-01-22 06:00 | 0.9816
WindOffShore | FR | 2018-01-22 07:00 | 0.9875
WindOffShore | FR | 2018-01-22 08:00 | 0.9896
WindOffShore | FR | 2018-01-22 09:00 | 0.9882
WindOffShore | FR | 2018-01-22 10:00 | 0.9824
WindOffShore | FR | 2018-01-22 11:00 | 0.9818
WindOffShore | FR | 2018-01-22 12:00 | 0.9695
WindOffShore | FR | 2018-01-22 13:00 | 0.9393
WindOffShore | FR | 2018-01-22 14:00 | 0.8437
WindOffShore | FR | 2018-01-22 15:00 | 0.6142
WindOffShore | FR | 2018-01-22 16:00 | 0.4873
WindOffShore | FR | 2018-01-22 17:00 | 0.4712
WindOffShore | FR | 2018-01-22 18:00 | 0.4698
WindOffShore | FR | 2018-01-22 19:00 | 0.4712
WindOffShore | FR | 2018-01-22 20:00 | 0.4508
WindOffShore | FR | 2018-01-22 21:00 | 0.4288
WindOffShore | FR | 2018-01-22 22:00 | 0.4085
WindOffShore | FR | 2018-01-22 23:00 | 0.3825
WindOffShore | FR | 2018-01-23 | 0.4259
WindOffShore | FR | 2018-01-23 01:00 | 0.5236
WindOffShore | FR | 2018-01-23 02:00 | 0.6035
WindOffShore | FR | 2018-01-23 03:00 | 0.6116
WindOffShore | FR | 2018-01-23 04:00 | 0.6196
WindOffShore | FR | 2018-01-23 05:00 | 0.7002
WindOffShore | FR | 2018-01-23 06:00 | 0.6956
WindOffShore | FR | 2018-01-23 07:00 | 0.6494
WindOffShore | FR | 2018-01-23 08:00 | 0.6182
WindOffShore | FR | 2018-01-23 09:00 | 0.5733
WindOffShore | FR | 2018-01-23 10:00 | 0.5536
WindOffShore | FR | 2018-01-23 11:00 | 0.7236
WindOffShore | FR | 2018-01-23 12:00 | 0.7751
WindOffShore | FR | 2018-01-23 13:00 | 0.8051
WindOffShore | FR | 2018-01-23 14:00 | 0.8234
WindOffShore | FR | 2018-01-23 15:00 | 0.8409
WindOffShore | FR | 2018-01-23 16:00 | 0.8381
WindOffShore | FR | 2018-01-23 17:00 | 0.8471
WindOffShore | FR | 2018-01-23 18:00 | 0.8588
WindOffShore | FR | 2018-01-23 19:00 | 0.8569
WindOffShore | FR | 2018-01-23 20:00 | 0.843
WindOffShore | FR | 2018-01-23 21:00 | 0.8302
WindOffShore | FR | 2018-01-23 22:00 | 0.865
WindOffShore | FR | 2018-01-23 23:00 | 0.8749
WindOffShore | FR | 2018-01-24 | 0.8924
WindOffShore | FR | 2018-01-24 01:00 | 0.8949
WindOffShore | FR | 2018-01-24 02:00 | 0.9069
WindOffShore | FR | 2018-01-24 03:00 | 0.9142
WindOffShore | FR | 2018-01-24 04:00 | 0.9125
WindOffShore | FR | 2018-01-24 05:00 | 0.9158
WindOffShore | FR | 2018-01-24 06:00 | 0.9276
WindOffShore | FR | 2018-01-24 07:00 | 0.9381
WindOffShore | FR | 2018-01-24 08:00 | 0.9258
WindOffShore | FR | 2018-01-24 09:00 | 0.9112
WindOffShore | FR | 2018-01-24 10:00 | 0.9704
WindOffShore | FR | 2018-01-24 11:00 | 0.9848
WindOffShore | FR | 2018-01-24 12:00 | 0.988
WindOffShore | FR | 2018-01-24 13:00 | 0.9847
WindOffShore | FR | 2018-01-24 14:00 | 0.9798
WindOffShore | FR | 2018-01-24 15:00 | 0.9731
WindOffShore | FR | 2018-01-24 16:00 | 0.9656
WindOffShore | FR | 2018-01-24 17:00 | 0.9497
WindOffShore | FR | 2018-01-24 18:00 | 0.8953
WindOffShore | FR | 2018-01-24 19:00 | 0.8264
WindOffShore | FR | 2018-01-24 20:00 | 0.7025
WindOffShore | FR | 2018-01-24 21:00 | 0.6897
WindOffShore | FR | 2018-01-24 22:00 | 0.7322
WindOffShore | FR | 2018-01-24 23:00 | 0.7247
WindOffShore | FR | 2018-01-25 | 0.707
WindOffShore | FR | 2018-01-25 01:00 | 0.728
WindOffShore | FR | 2018-01-25 02:00 | 0.7013
WindOffShore | FR | 2018-01-25 03:00 | 0.7406
WindOffShore | FR | 2018-01-25 04:00 | 0.7258
WindOffShore | FR | 2018-01-25 05:00 | 0.6742
WindOffShore | FR | 2018-01-25 06:00 | 0.6169
WindOffShore | FR | 2018-01-25 07:00 | 0.5913
WindOffShore | FR | 2018-01-25 08:00 | 0.5236
WindOffShore | FR | 2018-01-25 09:00 | 0.4508
WindOffShore | FR | 2018-01-25 10:00 | 0.3655
WindOffShore | FR | 2018-01-25 11:00 | 0.3444
WindOffShore | FR | 2018-01-25 12:00 | 0.3626
WindOffShore | FR | 2018-01-25 13:00 | 0.3854
WindOffShore | FR | 2018-01-25 14:00 | 0.384
WindOffShore | FR | 2018-01-25 15:00 | 0.3955
WindOffShore | FR | 2018-01-25 16:00 | 0.461
WindOffShore | FR | 2018-01-25 17:00 | 0.538
WindOffShore | FR | 2018-01-25 18:00 | 0.5733
WindOffShore | FR | 2018-01-25 19:00 | 0.6022
WindOffShore | FR | 2018-01-25 20:00 | 0.634
WindOffShore | FR | 2018-01-25 21:00 | 0.6468
WindOffShore | FR | 2018-01-25 22:00 | 0.6222
WindOffShore | FR | 2018-01-25 23:00 | 0.5844
WindOffShore | FR | 2018-01-26 | 0.5677
WindOffShore | FR | 2018-01-26 01:00 | 0.5522
WindOffShore | FR | 2018-01-26 02:00 | 0.5522
WindOffShore | FR | 2018-01-26 03:00 | 0.5967
WindOffShore | FR | 2018-01-26 04:00 | 0.6022
WindOffShore | FR | 2018-01-26 05:00 | 0.5536
WindOffShore | FR | 2018-01-26 06:00 | 0.4975
WindOffShore | FR | 2018-01-26 07:00 | 0.4128
WindOffShore | FR | 2018-01-26 08:00 | 0.317
WindOffShore | FR | 2018-01-26 09:00 | 0.2713
WindOffShore | FR | 2018-01-26 10:00 | 0.4317
WindOffShore | FR | 2018-01-26 11:00 | 0.4742
WindOffShore | FR | 2018-01-26 12:00 | 0.4654
WindOffShore | FR | 2018-01-26 13:00 | 0.4712
WindOffShore | FR | 2018-01-26 14:00 | 0.4961
WindOffShore | FR | 2018-01-26 15:00 | 0.4128
WindOffShore | FR | 2018-01-26 16:00 | 0.4756
WindOffShore | FR | 2018-01-26 17:00 | 0.6142
WindOffShore | FR | 2018-01-26 18:00 | 0.6742
WindOffShore | FR | 2018-01-26 19:00 | 0.6288
WindOffShore | FR | 2018-01-26 20:00 | 0.5437
WindOffShore | FR | 2018-01-26 21:00 | 0.5635
WindOffShore | FR | 2018-01-26 22:00 | 0.4961
WindOffShore | FR | 2018-01-26 23:00 | 0.3472
WindOffShore | FR | 2018-01-27 | 0.2419
WindOffShore | FR | 2018-01-27 01:00 | 0.1801
WindOffShore | FR | 2018-01-27 02:00 | 0.1325
WindOffShore | FR | 2018-01-27 03:00 | 0.0822
WindOffShore | FR | 2018-01-27 04:00 | 0.0406
WindOffShore | FR | 2018-01-27 05:00 | 0.0135
WindOffShore | FR | 2018-01-27 06:00 | 0.0002
WindOffShore | FR | 2018-01-27 07:00 | 0.0003
WindOffShore | FR | 2018-01-27 08:00 | 0.009
WindOffShore | FR | 2018-01-27 09:00 | 0.0388
WindOffShore | FR | 2018-01-27 10:00 | 0.0816
WindOffShore | FR | 2018-01-27 11:00 | 0.1394
WindOffShore | FR | 2018-01-27 12:00 | 0.2165
WindOffShore | FR | 2018-01-27 13:00 | 0.3024
WindOffShore | FR | 2018-01-27 14:00 | 0.3782
WindOffShore | FR | 2018-01-27 15:00 | 0.4099
WindOffShore | FR | 2018-01-27 16:00 | 0.5508
WindOffShore | FR | 2018-01-27 17:00 | 0.5981
WindOffShore | FR | 2018-01-27 18:00 | 0.5885
WindOffShore | FR | 2018-01-27 19:00 | 0.594
WindOffShore | FR | 2018-01-27 20:00 | 0.6142
WindOffShore | FR | 2018-01-27 21:00 | 0.6468
WindOffShore | FR | 2018-01-27 22:00 | 0.6481
WindOffShore | FR | 2018-01-27 23:00 | 0.6142
WindOffShore | FR | 2018-01-28 | 0.5663
WindOffShore | FR | 2018-01-28 01:00 | 0.5479
WindOffShore | FR | 2018-01-28 02:00 | 0.512
WindOffShore | FR | 2018-01-28 03:00 | 0.4873
WindOffShore | FR | 2018-01-28 04:00 | 0.4215
WindOffShore | FR | 2018-01-28 05:00 | 0.3768
WindOffShore | FR | 2018-01-28 06:00 | 0.3458
WindOffShore | FR | 2018-01-28 07:00 | 0.2919
WindOffShore | FR | 2018-01-28 08:00 | 0.2198
WindOffShore | FR | 2018-01-28 09:00 | 0.1403
WindOffShore | FR | 2018-01-28 10:00 | 0.0944
WindOffShore | FR | 2018-01-28 11:00 | 0.0855
WindOffShore | FR | 2018-01-28 12:00 | 0.0869
WindOffShore | FR | 2018-01-28 13:00 | 0.0842
WindOffShore | FR | 2018-01-28 14:00 | 0.0869
WindOffShore | FR | 2018-01-28 15:00 | 0.0952
WindOffShore | FR | 2018-01-28 16:00 | 0.125
WindOffShore | FR | 2018-01-28 17:00 | 0.1456
WindOffShore | FR | 2018-01-28 18:00 | 0.1567
WindOffShore | FR | 2018-01-28 19:00 | 0.1633
WindOffShore | FR | 2018-01-28 20:00 | 0.1493
WindOffShore | FR | 2018-01-28 21:00 | 0.1258
WindOffShore | FR | 2018-01-28 22:00 | 0.1114
WindOffShore | FR | 2018-01-28 23:00 | 0.1114
WindOffShore | FR | 2018-01-29 | 0.13
WindOffShore | FR | 2018-01-29 01:00 | 0.1633
WindOffShore | FR | 2018-01-29 02:00 | 0.2076
WindOffShore | FR | 2018-01-29 03:00 | 0.2491
WindOffShore | FR | 2018-01-29 04:00 | 0.2867
WindOffShore | FR | 2018-01-29 05:00 | 0.3252
WindOffShore | FR | 2018-01-29 06:00 | 0.3458
WindOffShore | FR | 2018-01-29 07:00 | 0.3598
WindOffShore | FR | 2018-01-29 08:00 | 0.3197
WindOffShore | FR | 2018-01-29 09:00 | 0.2739
WindOffShore | FR | 2018-01-29 10:00 | 0.2479
WindOffShore | FR | 2018-01-29 11:00 | 0.2455
WindOffShore | FR | 2018-01-29 12:00 | 0.2713
WindOffShore | FR | 2018-01-29 13:00 | 0.2867
WindOffShore | FR | 2018-01-29 14:00 | 0.3063
WindOffShore | FR | 2018-01-29 15:00 | 0.3306
WindOffShore | FR | 2018-01-29 16:00 | 0.3754
WindOffShore | FR | 2018-01-29 17:00 | 0.4143
WindOffShore | FR | 2018-01-29 18:00 | 0.4215
WindOffShore | FR | 2018-01-29 19:00 | 0.4201
WindOffShore | FR | 2018-01-29 20:00 | 0.4303
WindOffShore | FR | 2018-01-29 21:00 | 0.4172
WindOffShore | FR | 2018-01-29 22:00 | 0.4128
WindOffShore | FR | 2018-01-29 23:00 | 0.3825
WindOffShore | FR | 2018-01-30 | 0.4056
WindOffShore | FR | 2018-01-30 01:00 | 0.3983
WindOffShore | FR | 2018-01-30 02:00 | 0.3998
WindOffShore | FR | 2018-01-30 03:00 | 0.3612
WindOffShore | FR | 2018-01-30 04:00 | 0.3528
WindOffShore | FR | 2018-01-30 05:00 | 0.3655
WindOffShore | FR | 2018-01-30 06:00 | 0.3926
WindOffShore | FR | 2018-01-30 07:00 | 0.3983
WindOffShore | FR | 2018-01-30 08:00 | 0.3897
WindOffShore | FR | 2018-01-30 09:00 | 0.3252
WindOffShore | FR | 2018-01-30 10:00 | 0.2713
WindOffShore | FR | 2018-01-30 11:00 | 0.288
WindOffShore | FR | 2018-01-30 12:00 | 0.2828
WindOffShore | FR | 2018-01-30 13:00 | 0.2984
WindOffShore | FR | 2018-01-30 14:00 | 0.2932
WindOffShore | FR | 2018-01-30 15:00 | 0.2893
WindOffShore | FR | 2018-01-30 16:00 | 0.301
WindOffShore | FR | 2018-01-30 17:00 | 0.3037
WindOffShore | FR | 2018-01-30 18:00 | 0.3238
WindOffShore | FR | 2018-01-30 19:00 | 0.3926
WindOffShore | FR | 2018-01-30 20:00 | 0.4742
WindOffShore | FR | 2018-01-30 21:00 | 0.5536
WindOffShore | FR | 2018-01-30 22:00 | 0.5954
WindOffShore | FR | 2018-01-30 23:00 | 0.6076
WindOffShore | FR | 2018-01-31 | 0.634
WindOffShore | FR | 2018-01-31 01:00 | 0.6874
WindOffShore | FR | 2018-01-31 02:00 | 0.7036
WindOffShore | FR | 2018-01-31 03:00 | 0.7059
WindOffShore | FR | 2018-01-31 04:00 | 0.707
WindOffShore | FR | 2018-01-31 05:00 | 0.7834
WindOffShore | FR | 2018-01-31 06:00 | 0.8148
WindOffShore | FR | 2018-01-31 07:00 | 0.8662
WindOffShore | FR | 2018-01-31 08:00 | 0.8847
WindOffShore | FR | 2018-01-31 09:00 | 0.9001
WindOffShore | FR | 2018-01-31 10:00 | 0.9262
WindOffShore | FR | 2018-01-31 11:00 | 0.9345
WindOffShore | FR | 2018-01-31 12:00 | 0.9194
WindOffShore | FR | 2018-01-31 13:00 | 0.8973
WindOffShore | FR | 2018-01-31 14:00 | 0.8638
WindOffShore | FR | 2018-01-31 15:00 | 0.8563
WindOffShore | FR | 2018-01-31 16:00 | 0.8331
WindOffShore | FR | 2018-01-31 17:00 | 0.818
WindOffShore | FR | 2018-01-31 18:00 | 0.8108
WindOffShore | FR | 2018-01-31 19:00 | 0.7992
WindOffShore | FR | 2018-01-31 20:00 | 0.7647
WindOffShore | FR | 2018-01-31 21:00 | 0.8017
WindOffShore | FR | 2018-01-31 22:00 | 0.8395
WindOffShore | FR | 2018-01-31 23:00 | 0.7529
WindOffShore | FR | 2018-02-01 | 0.7568
WindOffShore | FR | 2018-02-01 01:00 | 0.7975
WindOffShore | FR | 2018-02-01 02:00 | 0.7992
WindOffShore | FR | 2018-02-01 03:00 | 0.8264
WindOffShore | FR | 2018-02-01 04:00 | 0.8156
WindOffShore | FR | 2018-02-01 05:00 | 0.7923
WindOffShore | FR | 2018-02-01 06:00 | 0.8148
WindOffShore | FR | 2018-02-01 07:00 | 0.7427
WindOffShore | FR | 2018-02-01 08:00 | 0.6814
WindOffShore | FR | 2018-02-01 09:00 | 0.5775
WindOffShore | FR | 2018-02-01 10:00 | 0.5207
WindOffShore | FR | 2018-02-01 11:00 | 0.4376
WindOffShore | FR | 2018-02-01 12:00 | 0.3655
WindOffShore | FR | 2018-02-01 13:00 | 0.3037
WindOffShore | FR | 2018-02-01 14:00 | 0.288
WindOffShore | FR | 2018-02-01 15:00 | 0.3143
WindOffShore | FR | 2018-02-01 16:00 | 0.3926
WindOffShore | FR | 2018-02-01 17:00 | 0.4829
WindOffShore | FR | 2018-02-01 18:00 | 0.5593
WindOffShore | FR | 2018-02-01 19:00 | 0.5913
WindOffShore | FR | 2018-02-01 20:00 | 0.5885
WindOffShore | FR | 2018-02-01 21:00 | 0.5885
WindOffShore | FR | 2018-02-01 22:00 | 0.5995
WindOffShore | FR | 2018-02-01 23:00 | 0.6102
WindOffShore | FR | 2018-02-02 | 0.5899
WindOffShore | FR | 2018-02-02 01:00 | 0.5322
WindOffShore | FR | 2018-02-02 02:00 | 0.4274
WindOffShore | FR | 2018-02-02 03:00 | 0.35
WindOffShore | FR | 2018-02-02 04:00 | 0.3157
WindOffShore | FR | 2018-02-02 05:00 | 0.3361
WindOffShore | FR | 2018-02-02 06:00 | 0.4114
WindOffShore | FR | 2018-02-02 07:00 | 0.4114
WindOffShore | FR | 2018-02-02 08:00 | 0.3472
WindOffShore | FR | 2018-02-02 09:00 | 0.3103
WindOffShore | FR | 2018-02-02 10:00 | 0.4961
WindOffShore | FR | 2018-02-02 11:00 | 0.5048
WindOffShore | FR | 2018-02-02 12:00 | 0.5265
WindOffShore | FR | 2018-02-02 13:00 | 0.5508
WindOffShore | FR | 2018-02-02 14:00 | 0.5803
WindOffShore | FR | 2018-02-02 15:00 | 0.4844
WindOffShore | FR | 2018-02-02 16:00 | 0.4873
WindOffShore | FR | 2018-02-02 17:00 | 0.5337
WindOffShore | FR | 2018-02-02 18:00 | 0.5135
WindOffShore | FR | 2018-02-02 19:00 | 0.4712
WindOffShore | FR | 2018-02-02 20:00 | 0.4288
WindOffShore | FR | 2018-02-02 21:00 | 0.4405
WindOffShore | FR | 2018-02-02 22:00 | 0.4683
WindOffShore | FR | 2018-02-02 23:00 | 0.4508
WindOffShore | FR | 2018-02-03 | 0.3883
WindOffShore | FR | 2018-02-03 01:00 | 0.2828
WindOffShore | FR | 2018-02-03 02:00 | 0.221
WindOffShore | FR | 2018-02-03 03:00 | 0.1852
WindOffShore | FR | 2018-02-03 04:00 | 0.1852
WindOffShore | FR | 2018-02-03 05:00 | 0.2109
WindOffShore | FR | 2018-02-03 06:00 | 0.2467
WindOffShore | FR | 2018-02-03 07:00 | 0.3184
WindOffShore | FR | 2018-02-03 08:00 | 0.423
WindOffShore | FR | 2018-02-03 09:00 | 0.4215
WindOffShore | FR | 2018-02-03 10:00 | 0.4114
WindOffShore | FR | 2018-02-03 11:00 | 0.2764
WindOffShore | FR | 2018-02-03 12:00 | 0.332
WindOffShore | FR | 2018-02-03 13:00 | 0.7657
WindOffShore | FR | 2018-02-03 14:00 | 0.8755
WindOffShore | FR | 2018-02-03 15:00 | 0.8709
WindOffShore | FR | 2018-02-03 16:00 | 0.8632
WindOffShore | FR | 2018-02-03 17:00 | 0.8067
WindOffShore | FR | 2018-02-03 18:00 | 0.7269
WindOffShore | FR | 2018-02-03 19:00 | 0.6506
WindOffShore | FR | 2018-02-03 20:00 | 0.7322
WindOffShore | FR | 2018-02-03 21:00 | 0.6468
WindOffShore | FR | 2018-02-03 22:00 | 0.5967
WindOffShore | FR | 2018-02-03 23:00 | 0.499
WindOffShore | FR | 2018-02-04 | 0.4946
WindOffShore | FR | 2018-02-04 01:00 | 0.4844
WindOffShore | FR | 2018-02-04 02:00 | 0.4771
WindOffShore | FR | 2018-02-04 03:00 | 0.5536
WindOffShore | FR | 2018-02-04 04:00 | 0.6288
WindOffShore | FR | 2018-02-04 05:00 | 0.6944
WindOffShore | FR | 2018-02-04 06:00 | 0.6754
WindOffShore | FR | 2018-02-04 07:00 | 0.728
WindOffShore | FR | 2018-02-04 08:00 | 0.7676
WindOffShore | FR | 2018-02-04 09:00 | 0.8478
WindOffShore | FR | 2018-02-04 10:00 | 0.8958
WindOffShore | FR | 2018-02-04 11:00 | 0.9229
WindOffShore | FR | 2018-02-04 12:00 | 0.9312
WindOffShore | FR | 2018-02-04 13:00 | 0.9355
WindOffShore | FR | 2018-02-04 14:00 | 0.9365
WindOffShore | FR | 2018-02-04 15:00 | 0.9284
WindOffShore | FR | 2018-02-04 16:00 | 0.9091
WindOffShore | FR | 2018-02-04 17:00 | 0.881
WindOffShore | FR | 2018-02-04 18:00 | 0.8324
WindOffShore | FR | 2018-02-04 19:00 | 0.8234
WindOffShore | FR | 2018-02-04 20:00 | 0.7975
WindOffShore | FR | 2018-02-04 21:00 | 0.7798
WindOffShore | FR | 2018-02-04 22:00 | 0.7578
WindOffShore | FR | 2018-02-04 23:00 | 0.7417
WindOffShore | FR | 2018-02-05 | 0.7385
WindOffShore | FR | 2018-02-05 01:00 | 0.7406
WindOffShore | FR | 2018-02-05 02:00 | 0.6862
WindOffShore | FR | 2018-02-05 03:00 | 0.6909
WindOffShore | FR | 2018-02-05 04:00 | 0.6874
WindOffShore | FR | 2018-02-05 05:00 | 0.6814
WindOffShore | FR | 2018-02-05 06:00 | 0.6766
WindOffShore | FR | 2018-02-05 07:00 | 0.6979
WindOffShore | FR | 2018-02-05 08:00 | 0.6644
WindOffShore | FR | 2018-02-05 09:00 | 0.728
WindOffShore | FR | 2018-02-05 10:00 | 0.7637
WindOffShore | FR | 2018-02-05 11:00 | 0.7627
WindOffShore | FR | 2018-02-05 12:00 | 0.7549
WindOffShore | FR | 2018-02-05 13:00 | 0.7406
WindOffShore | FR | 2018-02-05 14:00 | 0.7225
WindOffShore | FR | 2018-02-05 15:00 | 0.6909
WindOffShore | FR | 2018-02-05 16:00 | 0.6248
WindOffShore | FR | 2018-02-05 17:00 | 0.6129
WindOffShore | FR | 2018-02-05 18:00 | 0.5691
WindOffShore | FR | 2018-02-05 19:00 | 0.5077
WindOffShore | FR | 2018-02-05 20:00 | 0.4786
WindOffShore | FR | 2018-02-05 21:00 | 0.4829
WindOffShore | FR | 2018-02-05 22:00 | 0.512
WindOffShore | FR | 2018-02-05 23:00 | 0.5337
WindOffShore | FR | 2018-02-06 | 0.5265
WindOffShore | FR | 2018-02-06 01:00 | 0.5236
WindOffShore | FR | 2018-02-06 02:00 | 0.5494
WindOffShore | FR | 2018-02-06 03:00 | 0.5635
WindOffShore | FR | 2018-02-06 04:00 | 0.5885
WindOffShore | FR | 2018-02-06 05:00 | 0.5816
WindOffShore | FR | 2018-02-06 06:00 | 0.5593
WindOffShore | FR | 2018-02-06 07:00 | 0.5365
WindOffShore | FR | 2018-02-06 08:00 | 0.5365
WindOffShore | FR | 2018-02-06 09:00 | 0.5635
WindOffShore | FR | 2018-02-06 10:00 | 0.5607
WindOffShore | FR | 2018-02-06 11:00 | 0.6062
WindOffShore | FR | 2018-02-06 12:00 | 0.6314
WindOffShore | FR | 2018-02-06 13:00 | 0.6049
WindOffShore | FR | 2018-02-06 14:00 | 0.5479
WindOffShore | FR | 2018-02-06 15:00 | 0.5308
WindOffShore | FR | 2018-02-06 16:00 | 0.6301
WindOffShore | FR | 2018-02-06 17:00 | 0.7312
WindOffShore | FR | 2018-02-06 18:00 | 0.7704
WindOffShore | FR | 2018-02-06 19:00 | 0.814
WindOffShore | FR | 2018-02-06 20:00 | 0.7816
WindOffShore | FR | 2018-02-06 21:00 | 0.7508
WindOffShore | FR | 2018-02-06 22:00 | 0.7269
WindOffShore | FR | 2018-02-06 23:00 | 0.716
WindOffShore | FR | 2018-02-07 | 0.6838
WindOffShore | FR | 2018-02-07 01:00 | 0.6766
WindOffShore | FR | 2018-02-07 02:00 | 0.7093
WindOffShore | FR | 2018-02-07 03:00 | 0.6826
WindOffShore | FR | 2018-02-07 04:00 | 0.6569
WindOffShore | FR | 2018-02-07 05:00 | 0.6392
WindOffShore | FR | 2018-02-07 06:00 | 0.6142
WindOffShore | FR | 2018-02-07 07:00 | 0.5775
WindOffShore | FR | 2018-02-07 08:00 | 0.4727
WindOffShore | FR | 2018-02-07 09:00 | 0.4317
WindOffShore | FR | 2018-02-07 10:00 | 0.6022
WindOffShore | FR | 2018-02-07 11:00 | 0.6008
WindOffShore | FR | 2018-02-07 12:00 | 0.643
WindOffShore | FR | 2018-02-07 13:00 | 0.707
WindOffShore | FR | 2018-02-07 14:00 | 0.728
WindOffShore | FR | 2018-02-07 15:00 | 0.6494
WindOffShore | FR | 2018-02-07 16:00 | 0.5981
WindOffShore | FR | 2018-02-07 17:00 | 0.6314
WindOffShore | FR | 2018-02-07 18:00 | 0.6116
WindOffShore | FR | 2018-02-07 19:00 | 0.5719
WindOffShore | FR | 2018-02-07 20:00 | 0.5437
WindOffShore | FR | 2018-02-07 21:00 | 0.4902
WindOffShore | FR | 2018-02-07 22:00 | 0.4085
WindOffShore | FR | 2018-02-07 23:00 | 0.309
WindOffShore | FR | 2018-02-08 | 0.1989
WindOffShore | FR | 2018-02-08 01:00 | 0.1308
WindOffShore | FR | 2018-02-08 02:00 | 0.0784
WindOffShore | FR | 2018-02-08 03:00 | 0.0458
WindOffShore | FR | 2018-02-08 04:00 | 0.0291
WindOffShore | FR | 2018-02-08 05:00 | 0.0154
WindOffShore | FR | 2018-02-08 06:00 | 0.0117
WindOffShore | FR | 2018-02-08 07:00 | 0.0086
WindOffShore | FR | 2018-02-08 08:00 | 0.0034
WindOffShore | FR | 2018-02-08 09:00 | 0.0002
WindOffShore | FR | 2018-02-08 10:00 | 0.0001
WindOffShore | FR | 2018-02-08 11:00 | 0
WindOffShore | FR | 2018-02-08 12:00 | 0.0011
WindOffShore | FR | 2018-02-08 13:00 | 0.0122
WindOffShore | FR | 2018-02-08 14:00 | 0.0299
WindOffShore | FR | 2018-02-08 15:00 | 0.0621
WindOffShore | FR | 2018-02-08 16:00 | 0.1242
WindOffShore | FR | 2018-02-08 17:00 | 0.1914
WindOffShore | FR | 2018-02-08 18:00 | 0.2984
WindOffShore | FR | 2018-02-08 19:00 | 0.4493
WindOffShore | FR | 2018-02-08 20:00 | 0.5816
WindOffShore | FR | 2018-02-08 21:00 | 0.6582
WindOffShore | FR | 2018-02-08 22:00 | 0.7047
WindOffShore | FR | 2018-02-08 23:00 | 0.7498
WindOffShore | FR | 2018-02-09 | 0.7714
WindOffShore | FR | 2018-02-09 01:00 | 0.7685
WindOffShore | FR | 2018-02-09 02:00 | 0.7949
WindOffShore | FR | 2018-02-09 03:00 | 0.7897
WindOffShore | FR | 2018-02-09 04:00 | 0.787
WindOffShore | FR | 2018-02-09 05:00 | 0.7897
WindOffShore | FR | 2018-02-09 06:00 | 0.7733
WindOffShore | FR | 2018-02-09 07:00 | 0.594
WindOffShore | FR | 2018-02-09 08:00 | 0.7789
WindOffShore | FR | 2018-02-09 09:00 | 0.9082
WindOffShore | FR | 2018-02-09 10:00 | 0.9435
WindOffShore | FR | 2018-02-09 11:00 | 0.9358
WindOffShore | FR | 2018-02-09 12:00 | 0.9276
WindOffShore | FR | 2018-02-09 13:00 | 0.9247
WindOffShore | FR | 2018-02-09 14:00 | 0.902
WindOffShore | FR | 2018-02-09 15:00 | 0.8517
WindOffShore | FR | 2018-02-09 16:00 | 0.81
WindOffShore | FR | 2018-02-09 17:00 | 0.8034
WindOffShore | FR | 2018-02-09 18:00 | 0.7247
WindOffShore | FR | 2018-02-09 19:00 | 0.7059
WindOffShore | FR | 2018-02-09 20:00 | 0.6921
WindOffShore | FR | 2018-02-09 21:00 | 0.6644
WindOffShore | FR | 2018-02-09 22:00 | 0.6353
WindOffShore | FR | 2018-02-09 23:00 | 0.5803
WindOffShore | FR | 2018-02-10 | 0.5337
WindOffShore | FR | 2018-02-10 01:00 | 0.4537
WindOffShore | FR | 2018-02-10 02:00 | 0.357
WindOffShore | FR | 2018-02-10 03:00 | 0.2431
WindOffShore | FR | 2018-02-10 04:00 | 0.1308
WindOffShore | FR | 2018-02-10 05:00 | 0.0577
WindOffShore | FR | 2018-02-10 06:00 | 0.0186
WindOffShore | FR | 2018-02-10 07:00 | 0.0106
WindOffShore | FR | 2018-02-10 08:00 | 0.0803
WindOffShore | FR | 2018-02-10 09:00 | 0.1483
WindOffShore | FR | 2018-02-10 10:00 | 0.2713
WindOffShore | FR | 2018-02-10 11:00 | 0.3897
WindOffShore | FR | 2018-02-10 12:00 | 0.5164
WindOffShore | FR | 2018-02-10 13:00 | 0.6022
WindOffShore | FR | 2018-02-10 14:00 | 0.6519
WindOffShore | FR | 2018-02-10 15:00 | 0.6569
WindOffShore | FR | 2018-02-10 16:00 | 0.7013
WindOffShore | FR | 2018-02-10 17:00 | 0.7354
WindOffShore | FR | 2018-02-10 18:00 | 0.7657
WindOffShore | FR | 2018-02-10 19:00 | 0.8108
WindOffShore | FR | 2018-02-10 20:00 | 0.8195
WindOffShore | FR | 2018-02-10 21:00 | 0.8067
WindOffShore | FR | 2018-02-10 22:00 | 0.8026
WindOffShore | FR | 2018-02-10 23:00 | 0.81
WindOffShore | FR | 2018-02-11 | 0.8374
WindOffShore | FR | 2018-02-11 01:00 | 0.9015
WindOffShore | FR | 2018-02-11 02:00 | 0.8889
WindOffShore | FR | 2018-02-11 03:00 | 0.8674
WindOffShore | FR | 2018-02-11 04:00 | 0.8294
WindOffShore | FR | 2018-02-11 05:00 | 0.7047
WindOffShore | FR | 2018-02-11 06:00 | 0.6814
WindOffShore | FR | 2018-02-11 07:00 | 0.6909
WindOffShore | FR | 2018-02-11 08:00 | 0.5719
WindOffShore | FR | 2018-02-11 09:00 | 0.4099
WindOffShore | FR | 2018-02-11 10:00 | 0.5178
WindOffShore | FR | 2018-02-11 11:00 | 0.6235
WindOffShore | FR | 2018-02-11 12:00 | 0.6862
WindOffShore | FR | 2018-02-11 13:00 | 0.7354
WindOffShore | FR | 2018-02-11 14:00 | 0.777
WindOffShore | FR | 2018-02-11 15:00 | 0.7529
WindOffShore | FR | 2018-02-11 16:00 | 0.7427
WindOffShore | FR | 2018-02-11 17:00 | 0.7568
WindOffShore | FR | 2018-02-11 18:00 | 0.7385
WindOffShore | FR | 2018-02-11 19:00 | 0.7047
WindOffShore | FR | 2018-02-11 20:00 | 0.6327
WindOffShore | FR | 2018-02-11 21:00 | 0.6275
WindOffShore | FR | 2018-02-11 22:00 | 0.6089
WindOffShore | FR | 2018-02-11 23:00 | 0.583
WindOffShore | FR | 2018-02-12 | 0.5691
WindOffShore | FR | 2018-02-12 01:00 | 0.5351
WindOffShore | FR | 2018-02-12 02:00 | 0.5019
WindOffShore | FR | 2018-02-12 03:00 | 0.4537
WindOffShore | FR | 2018-02-12 04:00 | 0.4012
WindOffShore | FR | 2018-02-12 05:00 | 0.3514
WindOffShore | FR | 2018-02-12 06:00 | 0.2945
WindOffShore | FR | 2018-02-12 07:00 | 0.2337
WindOffShore | FR | 2018-02-12 08:00 | 0.1368
WindOffShore | FR | 2018-02-12 09:00 | 0.0973
WindOffShore | FR | 2018-02-12 10:00 | 0.1233
WindOffShore | FR | 2018-02-12 11:00 | 0.1138
WindOffShore | FR | 2018-02-12 12:00 | 0.1438
WindOffShore | FR | 2018-02-12 13:00 | 0.1904
WindOffShore | FR | 2018-02-12 14:00 | 0.2443
WindOffShore | FR | 2018-02-12 15:00 | 0.2726
WindOffShore | FR | 2018-02-12 16:00 | 0.3293
WindOffShore | FR | 2018-02-12 17:00 | 0.4201
WindOffShore | FR | 2018-02-12 18:00 | 0.4742
WindOffShore | FR | 2018-02-12 19:00 | 0.5308
WindOffShore | FR | 2018-02-12 20:00 | 0.5761
WindOffShore | FR | 2018-02-12 21:00 | 0.6327
WindOffShore | FR | 2018-02-12 22:00 | 0.685
WindOffShore | FR | 2018-02-12 23:00 | 0.7417
WindOffShore | FR | 2018-02-13 | 0.8172
WindOffShore | FR | 2018-02-13 01:00 | 0.8788
WindOffShore | FR | 2018-02-13 02:00 | 0.921
WindOffShore | FR | 2018-02-13 03:00 | 0.951
WindOffShore | FR | 2018-02-13 04:00 | 0.97
WindOffShore | FR | 2018-02-13 05:00 | 0.9838
WindOffShore | FR | 2018-02-13 06:00 | 0.9899
WindOffShore | FR | 2018-02-13 07:00 | 0.9909
WindOffShore | FR | 2018-02-13 08:00 | 0.9905
WindOffShore | FR | 2018-02-13 09:00 | 0.9362
WindOffShore | FR | 2018-02-13 10:00 | 0.8944
WindOffShore | FR | 2018-02-13 11:00 | 0.9269
WindOffShore | FR | 2018-02-13 12:00 | 0.9402
WindOffShore | FR | 2018-02-13 13:00 | 0.9308
WindOffShore | FR | 2018-02-13 14:00 | 0.8963
WindOffShore | FR | 2018-02-13 15:00 | 0.8504
WindOffShore | FR | 2018-02-13 16:00 | 0.7958
WindOffShore | FR | 2018-02-13 17:00 | 0.7825
WindOffShore | FR | 2018-02-13 18:00 | 0.7375
WindOffShore | FR | 2018-02-13 19:00 | 0.7025
WindOffShore | FR | 2018-02-13 20:00 | 0.6909
WindOffShore | FR | 2018-02-13 21:00 | 0.6209
WindOffShore | FR | 2018-02-13 22:00 | 0.4027
WindOffShore | FR | 2018-02-13 23:00 | 0.174
WindOffShore | FR | 2018-02-14 | 0.0319
WindOffShore | FR | 2018-02-14 01:00 | 0.0135
WindOffShore | FR | 2018-02-14 02:00 | 0.1185
WindOffShore | FR | 2018-02-14 03:00 | 0.407
WindOffShore | FR | 2018-02-14 04:00 | 0.6594
WindOffShore | FR | 2018-02-14 05:00 | 0.707
WindOffShore | FR | 2018-02-14 06:00 | 0.7458
WindOffShore | FR | 2018-02-14 07:00 | 0.7825
WindOffShore | FR | 2018-02-14 08:00 | 0.8148
WindOffShore | FR | 2018-02-14 09:00 | 0.8939
WindOffShore | FR | 2018-02-14 10:00 | 0.9405
WindOffShore | FR | 2018-02-14 11:00 | 0.9656
WindOffShore | FR | 2018-02-14 12:00 | 0.9679
WindOffShore | FR | 2018-02-14 13:00 | 0.9269
WindOffShore | FR | 2018-02-14 14:00 | 0.8108
WindOffShore | FR | 2018-02-14 15:00 | 0.699
WindOffShore | FR | 2018-02-14 16:00 | 0.6076
WindOffShore | FR | 2018-02-14 17:00 | 0.6619
WindOffShore | FR | 2018-02-14 18:00 | 0.7002
WindOffShore | FR | 2018-02-14 19:00 | 0.7559
WindOffShore | FR | 2018-02-14 20:00 | 0.8625
WindOffShore | FR | 2018-02-14 21:00 | 0.8821
WindOffShore | FR | 2018-02-14 22:00 | 0.939
WindOffShore | FR | 2018-02-14 23:00 | 0.9432
WindOffShore | FR | 2018-02-15 | 0.9435
WindOffShore | FR | 2018-02-15 01:00 | 0.954
WindOffShore | FR | 2018-02-15 02:00 | 0.9435
WindOffShore | FR | 2018-02-15 03:00 | 0.9342
WindOffShore | FR | 2018-02-15 04:00 | 0.8619
WindOffShore | FR | 2018-02-15 05:00 | 0.7825
WindOffShore | FR | 2018-02-15 06:00 | 0.7385
WindOffShore | FR | 2018-02-15 07:00 | 0.6681
WindOffShore | FR | 2018-02-15 08:00 | 0.5775
WindOffShore | FR | 2018-02-15 09:00 | 0.4829
WindOffShore | FR | 2018-02-15 10:00 | 0.4727
WindOffShore | FR | 2018-02-15 11:00 | 0.4056
WindOffShore | FR | 2018-02-15 12:00 | 0.35
WindOffShore | FR | 2018-02-15 13:00 | 0.2945
WindOffShore | FR | 2018-02-15 14:00 | 0.221
WindOffShore | FR | 2018-02-15 15:00 | 0.1474
WindOffShore | FR | 2018-02-15 16:00 | 0.1412
WindOffShore | FR | 2018-02-15 17:00 | 0.174
WindOffShore | FR | 2018-02-15 18:00 | 0.1831
WindOffShore | FR | 2018-02-15 19:00 | 0.1925
WindOffShore | FR | 2018-02-15 20:00 | 0.2663
WindOffShore | FR | 2018-02-15 21:00 | 0.332
WindOffShore | FR | 2018-02-15 22:00 | 0.3797
WindOffShore | FR | 2018-02-15 23:00 | 0.3998
WindOffShore | FR | 2018-02-16 | 0.3926
WindOffShore | FR | 2018-02-16 01:00 | 0.3825
WindOffShore | FR | 2018-02-16 02:00 | 0.3782
WindOffShore | FR | 2018-02-16 03:00 | 0.384
WindOffShore | FR | 2018-02-16 04:00 | 0.394
WindOffShore | FR | 2018-02-16 05:00 | 0.4085
WindOffShore | FR | 2018-02-16 06:00 | 0.4259
WindOffShore | FR | 2018-02-16 07:00 | 0.3969
WindOffShore | FR | 2018-02-16 08:00 | 0.2479
WindOffShore | FR | 2018-02-16 09:00 | 0.1681
WindOffShore | FR | 2018-02-16 10:00 | 0.1831
WindOffShore | FR | 2018-02-16 11:00 | 0.3347
WindOffShore | FR | 2018-02-16 12:00 | 0.3514
WindOffShore | FR | 2018-02-16 13:00 | 0.3811
WindOffShore | FR | 2018-02-16 14:00 | 0.3472
WindOffShore | FR | 2018-02-16 15:00 | 0.288
WindOffShore | FR | 2018-02-16 16:00 | 0.3697
WindOffShore | FR | 2018-02-16 17:00 | 0.5621
WindOffShore | FR | 2018-02-16 18:00 | 0.5967
WindOffShore | FR | 2018-02-16 19:00 | 0.4317
WindOffShore | FR | 2018-02-16 20:00 | 0.3697
WindOffShore | FR | 2018-02-16 21:00 | 0.3347
WindOffShore | FR | 2018-02-16 22:00 | 0.2688
WindOffShore | FR | 2018-02-16 23:00 | 0.1852
WindOffShore | FR | 2018-02-17 | 0.1325
WindOffShore | FR | 2018-02-17 01:00 | 0.0571
WindOffShore | FR | 2018-02-17 02:00 | 0.0061
WindOffShore | FR | 2018-02-17 03:00 | 0.0545
WindOffShore | FR | 2018-02-17 04:00 | 0.1701
WindOffShore | FR | 2018-02-17 05:00 | 0.279
WindOffShore | FR | 2018-02-17 06:00 | 0.3224
WindOffShore | FR | 2018-02-17 07:00 | 0.2958
WindOffShore | FR | 2018-02-17 08:00 | 0.254
WindOffShore | FR | 2018-02-17 09:00 | 0.2663
WindOffShore | FR | 2018-02-17 10:00 | 0.2651
WindOffShore | FR | 2018-02-17 11:00 | 0.2372
WindOffShore | FR | 2018-02-17 12:00 | 0.236
WindOffShore | FR | 2018-02-17 13:00 | 0.2419
WindOffShore | FR | 2018-02-17 14:00 | 0.2419
WindOffShore | FR | 2018-02-17 15:00 | 0.229
WindOffShore | FR | 2018-02-17 16:00 | 0.2455
WindOffShore | FR | 2018-02-17 17:00 | 0.2777
WindOffShore | FR | 2018-02-17 18:00 | 0.2971
WindOffShore | FR | 2018-02-17 19:00 | 0.2751
WindOffShore | FR | 2018-02-17 20:00 | 0.2131
WindOffShore | FR | 2018-02-17 21:00 | 0.1483
WindOffShore | FR | 2018-02-17 22:00 | 0.1069
WindOffShore | FR | 2018-02-17 23:00 | 0.1291
WindOffShore | FR | 2018-02-18 | 0.2187
WindOffShore | FR | 2018-02-18 01:00 | 0.3403
WindOffShore | FR | 2018-02-18 02:00 | 0.4332
WindOffShore | FR | 2018-02-18 03:00 | 0.4829
WindOffShore | FR | 2018-02-18 04:00 | 0.4859
WindOffShore | FR | 2018-02-18 05:00 | 0.4551
WindOffShore | FR | 2018-02-18 06:00 | 0.4114
WindOffShore | FR | 2018-02-18 07:00 | 0.3238
WindOffShore | FR | 2018-02-18 08:00 | 0.2021
WindOffShore | FR | 2018-02-18 09:00 | 0.0966
WindOffShore | FR | 2018-02-18 10:00 | 0.0503
WindOffShore | FR | 2018-02-18 11:00 | 0.0375
WindOffShore | FR | 2018-02-18 12:00 | 0.0225
WindOffShore | FR | 2018-02-18 13:00 | 0.0135
WindOffShore | FR | 2018-02-18 14:00 | 0.0094
WindOffShore | FR | 2018-02-18 15:00 | 0.011
WindOffShore | FR | 2018-02-18 16:00 | 0.0196
WindOffShore | FR | 2018-02-18 17:00 | 0.0205
WindOffShore | FR | 2018-02-18 18:00 | 0.0254
WindOffShore | FR | 2018-02-18 19:00 | 0.0383
WindOffShore | FR | 2018-02-18 20:00 | 0.0458
WindOffShore | FR | 2018-02-18 21:00 | 0.0434
WindOffShore | FR | 2018-02-18 22:00 | 0.0392
WindOffShore | FR | 2018-02-18 23:00 | 0.0307
WindOffShore | FR | 2018-02-19 | 0.0311
WindOffShore | FR | 2018-02-19 01:00 | 0.0254
WindOffShore | FR | 2018-02-19 02:00 | 0.014
WindOffShore | FR | 2018-02-19 03:00 | 0.0033
WindOffShore | FR | 2018-02-19 04:00 | 0.0003
WindOffShore | FR | 2018-02-19 05:00 | 0
WindOffShore | FR | 2018-02-19 06:00 | 0
WindOffShore | FR | 2018-02-19 07:00 | 0.0003
WindOffShore | FR | 2018-02-19 08:00 | 0.0033
WindOffShore | FR | 2018-02-19 09:00 | 0.0148
WindOffShore | FR | 2018-02-19 10:00 | 0.042
WindOffShore | FR | 2018-02-19 11:00 | 0.0923
WindOffShore | FR | 2018-02-19 12:00 | 0.1731
WindOffShore | FR | 2018-02-19 13:00 | 0.2701
WindOffShore | FR | 2018-02-19 14:00 | 0.343
WindOffShore | FR | 2018-02-19 15:00 | 0.3584
WindOffShore | FR | 2018-02-19 16:00 | 0.4274
WindOffShore | FR | 2018-02-19 17:00 | 0.5926
WindOffShore | FR | 2018-02-19 18:00 | 0.6288
WindOffShore | FR | 2018-02-19 19:00 | 0.6468
WindOffShore | FR | 2018-02-19 20:00 | 0.6062
WindOffShore | FR | 2018-02-19 21:00 | 0.5885
WindOffShore | FR | 2018-02-19 22:00 | 0.555
WindOffShore | FR | 2018-02-19 23:00 | 0.5479
WindOffShore | FR | 2018-02-20 | 0.5279
WindOffShore | FR | 2018-02-20 01:00 | 0.512
WindOffShore | FR | 2018-02-20 02:00 | 0.5422
WindOffShore | FR | 2018-02-20 03:00 | 0.5789
WindOffShore | FR | 2018-02-20 04:00 | 0.6862
WindOffShore | FR | 2018-02-20 05:00 | 0.7914
WindOffShore | FR | 2018-02-20 06:00 | 0.7897
WindOffShore | FR | 2018-02-20 07:00 | 0.7013
WindOffShore | FR | 2018-02-20 08:00 | 0.5437
WindOffShore | FR | 2018-02-20 09:00 | 0.7149
WindOffShore | FR | 2018-02-20 10:00 | 0.7627
WindOffShore | FR | 2018-02-20 11:00 | 0.7685
WindOffShore | FR | 2018-02-20 12:00 | 0.8172
WindOffShore | FR | 2018-02-20 13:00 | 0.8498
WindOffShore | FR | 2018-02-20 14:00 | 0.8478
WindOffShore | FR | 2018-02-20 15:00 | 0.8219
WindOffShore | FR | 2018-02-20 16:00 | 0.7704
WindOffShore | FR | 2018-02-20 17:00 | 0.7949
WindOffShore | FR | 2018-02-20 18:00 | 0.7695
WindOffShore | FR | 2018-02-20 19:00 | 0.7081
WindOffShore | FR | 2018-02-20 20:00 | 0.699
WindOffShore | FR | 2018-02-20 21:00 | 0.8001
WindOffShore | FR | 2018-02-20 22:00 | 0.7406
WindOffShore | FR | 2018-02-20 23:00 | 0.6909
WindOffShore | FR | 2018-02-21 | 0.7104
WindOffShore | FR | 2018-02-21 01:00 | 0.7081
WindOffShore | FR | 2018-02-21 02:00 | 0.6885
WindOffShore | FR | 2018-02-21 03:00 | 0.6885
WindOffShore | FR | 2018-02-21 04:00 | 0.6705
WindOffShore | FR | 2018-02-21 05:00 | 0.6778
WindOffShore | FR | 2018-02-21 06:00 | 0.6705
WindOffShore | FR | 2018-02-21 07:00 | 0.5967
WindOffShore | FR | 2018-02-21 08:00 | 0.5565
WindOffShore | FR | 2018-02-21 09:00 | 0.6062
WindOffShore | FR | 2018-02-21 10:00 | 0.6182
WindOffShore | FR | 2018-02-21 11:00 | 0.6182
WindOffShore | FR | 2018-02-21 12:00 | 0.5954
WindOffShore | FR | 2018-02-21 13:00 | 0.5967
WindOffShore | FR | 2018-02-21 14:00 | 0.6301
WindOffShore | FR | 2018-02-21 15:00 | 0.6644
WindOffShore | FR | 2018-02-21 16:00 | 0.6392
WindOffShore | FR | 2018-02-21 17:00 | 0.7047
WindOffShore | FR | 2018-02-21 18:00 | 0.7559
WindOffShore | FR | 2018-02-21 19:00 | 0.7333
WindOffShore | FR | 2018-02-21 20:00 | 0.7025
WindOffShore | FR | 2018-02-21 21:00 | 0.6693
WindOffShore | FR | 2018-02-21 22:00 | 0.6314
WindOffShore | FR | 2018-02-21 23:00 | 0.594
WindOffShore | FR | 2018-02-22 | 0.5593
WindOffShore | FR | 2018-02-22 01:00 | 0.5351
WindOffShore | FR | 2018-02-22 02:00 | 0.5106
WindOffShore | FR | 2018-02-22 03:00 | 0.4669
WindOffShore | FR | 2018-02-22 04:00 | 0.4027
WindOffShore | FR | 2018-02-22 05:00 | 0.3683
WindOffShore | FR | 2018-02-22 06:00 | 0.357
WindOffShore | FR | 2018-02-22 07:00 | 0.3334
WindOffShore | FR | 2018-02-22 08:00 | 0.305
WindOffShore | FR | 2018-02-22 09:00 | 0.3825
WindOffShore | FR | 2018-02-22 10:00 | 0.4742
WindOffShore | FR | 2018-02-22 11:00 | 0.48
WindOffShore | FR | 2018-02-22 12:00 | 0.4888
WindOffShore | FR | 2018-02-22 13:00 | 0.5207
WindOffShore | FR | 2018-02-22 14:00 | 0.5621
WindOffShore | FR | 2018-02-22 15:00 | 0.5967
WindOffShore | FR | 2018-02-22 16:00 | 0.5761
WindOffShore | FR | 2018-02-22 17:00 | 0.6814
WindOffShore | FR | 2018-02-22 18:00 | 0.7375
WindOffShore | FR | 2018-02-22 19:00 | 0.7322
WindOffShore | FR | 2018-02-22 20:00 | 0.7036
WindOffShore | FR | 2018-02-22 21:00 | 0.6693
WindOffShore | FR | 2018-02-22 22:00 | 0.6327
WindOffShore | FR | 2018-02-22 23:00 | 0.5995
WindOffShore | FR | 2018-02-23 | 0.5705
WindOffShore | FR | 2018-02-23 01:00 | 0.5536
WindOffShore | FR | 2018-02-23 02:00 | 0.538
WindOffShore | FR | 2018-02-23 03:00 | 0.5178
WindOffShore | FR | 2018-02-23 04:00 | 0.4888
WindOffShore | FR | 2018-02-23 05:00 | 0.4639
WindOffShore | FR | 2018-02-23 06:00 | 0.4464
WindOffShore | FR | 2018-02-23 07:00 | 0.3998
WindOffShore | FR | 2018-02-23 08:00 | 0.384
WindOffShore | FR | 2018-02-23 09:00 | 0.4712
WindOffShore | FR | 2018-02-23 10:00 | 0.5091
WindOffShore | FR | 2018-02-23 11:00 | 0.5193
WindOffShore | FR | 2018-02-23 12:00 | 0.5164
WindOffShore | FR | 2018-02-23 13:00 | 0.5365
WindOffShore | FR | 2018-02-23 14:00 | 0.5621
WindOffShore | FR | 2018-02-23 15:00 | 0.5747
WindOffShore | FR | 2018-02-23 16:00 | 0.5733
WindOffShore | FR | 2018-02-23 17:00 | 0.6404
WindOffShore | FR | 2018-02-23 18:00 | 0.6979
WindOffShore | FR | 2018-02-23 19:00 | 0.7047
WindOffShore | FR | 2018-02-23 20:00 | 0.6932
WindOffShore | FR | 2018-02-23 21:00 | 0.6669
WindOffShore | FR | 2018-02-23 22:00 | 0.5913
WindOffShore | FR | 2018-02-23 23:00 | 0.5451
WindOffShore | FR | 2018-02-24 | 0.512
WindOffShore | FR | 2018-02-24 01:00 | 0.4698
WindOffShore | FR | 2018-02-24 02:00 | 0.4347
WindOffShore | FR | 2018-02-24 03:00 | 0.3955
WindOffShore | FR | 2018-02-24 04:00 | 0.343
WindOffShore | FR | 2018-02-24 05:00 | 0.3063
WindOffShore | FR | 2018-02-24 06:00 | 0.3252
WindOffShore | FR | 2018-02-24 07:00 | 0.3252
WindOffShore | FR | 2018-02-24 08:00 | 0.3306
WindOffShore | FR | 2018-02-24 09:00 | 0.4756
WindOffShore | FR | 2018-02-24 10:00 | 0.4698
WindOffShore | FR | 2018-02-24 11:00 | 0.4361
WindOffShore | FR | 2018-02-24 12:00 | 0.4027
WindOffShore | FR | 2018-02-24 13:00 | 0.4085
WindOffShore | FR | 2018-02-24 14:00 | 0.4347
WindOffShore | FR | 2018-02-24 15:00 | 0.4654
WindOffShore | FR | 2018-02-24 16:00 | 0.4888
WindOffShore | FR | 2018-02-24 17:00 | 0.5872
WindOffShore | FR | 2018-02-24 18:00 | 0.6456
WindOffShore | FR | 2018-02-24 19:00 | 0.6288
WindOffShore | FR | 2018-02-24 20:00 | 0.5981
WindOffShore | FR | 2018-02-24 21:00 | 0.5899
WindOffShore | FR | 2018-02-24 22:00 | 0.5858
WindOffShore | FR | 2018-02-24 23:00 | 0.5803
WindOffShore | FR | 2018-02-25 | 0.555
WindOffShore | FR | 2018-02-25 01:00 | 0.5451
WindOffShore | FR | 2018-02-25 02:00 | 0.5508
WindOffShore | FR | 2018-02-25 03:00 | 0.5705
WindOffShore | FR | 2018-02-25 04:00 | 0.5913
WindOffShore | FR | 2018-02-25 05:00 | 0.5885
WindOffShore | FR | 2018-02-25 06:00 | 0.6142
WindOffShore | FR | 2018-02-25 07:00 | 0.5899
WindOffShore | FR | 2018-02-25 08:00 | 0.7013
WindOffShore | FR | 2018-02-25 09:00 | 0.7761
WindOffShore | FR | 2018-02-25 10:00 | 0.7906
WindOffShore | FR | 2018-02-25 11:00 | 0.8264
WindOffShore | FR | 2018-02-25 12:00 | 0.8367
WindOffShore | FR | 2018-02-25 13:00 | 0.8471
WindOffShore | FR | 2018-02-25 14:00 | 0.8531
WindOffShore | FR | 2018-02-25 15:00 | 0.8287
WindOffShore | FR | 2018-02-25 16:00 | 0.7666
WindOffShore | FR | 2018-02-25 17:00 | 0.814
WindOffShore | FR | 2018-02-25 18:00 | 0.8172
WindOffShore | FR | 2018-02-25 19:00 | 0.7761
WindOffShore | FR | 2018-02-25 20:00 | 0.7519
WindOffShore | FR | 2018-02-25 21:00 | 0.7343
WindOffShore | FR | 2018-02-25 22:00 | 0.7104
WindOffShore | FR | 2018-02-25 23:00 | 0.6874
WindOffShore | FR | 2018-02-26 | 0.6632
WindOffShore | FR | 2018-02-26 01:00 | 0.6468
WindOffShore | FR | 2018-02-26 02:00 | 0.6456
WindOffShore | FR | 2018-02-26 03:00 | 0.6532
WindOffShore | FR | 2018-02-26 04:00 | 0.6632
WindOffShore | FR | 2018-02-26 05:00 | 0.6778
WindOffShore | FR | 2018-02-26 06:00 | 0.6932
WindOffShore | FR | 2018-02-26 07:00 | 0.6802
WindOffShore | FR | 2018-02-26 08:00 | 0.8316
WindOffShore | FR | 2018-02-26 09:00 | 0.8821
WindOffShore | FR | 2018-02-26 10:00 | 0.8788
WindOffShore | FR | 2018-02-26 11:00 | 0.8709
WindOffShore | FR | 2018-02-26 12:00 | 0.8738
WindOffShore | FR | 2018-02-26 13:00 | 0.8853
WindOffShore | FR | 2018-02-26 14:00 | 0.8929
WindOffShore | FR | 2018-02-26 15:00 | 0.8992
WindOffShore | FR | 2018-02-26 16:00 | 0.8904
WindOffShore | FR | 2018-02-26 17:00 | 0.8777
WindOffShore | FR | 2018-02-26 18:00 | 0.8582
WindOffShore | FR | 2018-02-26 19:00 | 0.8569
WindOffShore | FR | 2018-02-26 20:00 | 0.8409
WindOffShore | FR | 2018-02-26 21:00 | 0.8034
WindOffShore | FR | 2018-02-26 22:00 | 0.7559
WindOffShore | FR | 2018-02-26 23:00 | 0.7322
WindOffShore | FR | 2018-02-27 | 0.7258
WindOffShore | FR | 2018-02-27 01:00 | 0.6778
WindOffShore | FR | 2018-02-27 02:00 | 0.6156
WindOffShore | FR | 2018-02-27 03:00 | 0.6275
WindOffShore | FR | 2018-02-27 04:00 | 0.6288
WindOffShore | FR | 2018-02-27 05:00 | 0.6035
WindOffShore | FR | 2018-02-27 06:00 | 0.594
WindOffShore | FR | 2018-02-27 07:00 | 0.643
WindOffShore | FR | 2018-02-27 08:00 | 0.7036
WindOffShore | FR | 2018-02-27 09:00 | 0.7269
WindOffShore | FR | 2018-02-27 10:00 | 0.7364
WindOffShore | FR | 2018-02-27 11:00 | 0.7322
WindOffShore | FR | 2018-02-27 12:00 | 0.7215
WindOffShore | FR | 2018-02-27 13:00 | 0.7059
WindOffShore | FR | 2018-02-27 14:00 | 0.6681
WindOffShore | FR | 2018-02-27 15:00 | 0.6456
WindOffShore | FR | 2018-02-27 16:00 | 0.6022
WindOffShore | FR | 2018-02-27 17:00 | 0.5494
WindOffShore | FR | 2018-02-27 18:00 | 0.5437
WindOffShore | FR | 2018-02-27 19:00 | 0.5048
WindOffShore | FR | 2018-02-27 20:00 | 0.4595
WindOffShore | FR | 2018-02-27 21:00 | 0.439
WindOffShore | FR | 2018-02-27 22:00 | 0.4347
WindOffShore | FR | 2018-02-27 23:00 | 0.4172
WindOffShore | FR | 2018-02-28 | 0.4128
WindOffShore | FR | 2018-02-28 01:00 | 0.4114
WindOffShore | FR | 2018-02-28 02:00 | 0.4405
WindOffShore | FR | 2018-02-28 03:00 | 0.5004
WindOffShore | FR | 2018-02-28 04:00 | 0.5635
WindOffShore | FR | 2018-02-28 05:00 | 0.6897
WindOffShore | FR | 2018-02-28 06:00 | 0.7458
WindOffShore | FR | 2018-02-28 07:00 | 0.8195
WindOffShore | FR | 2018-02-28 08:00 | 0.9001
WindOffShore | FR | 2018-02-28 09:00 | 0.9342
WindOffShore | FR | 2018-02-28 10:00 | 0.9301
WindOffShore | FR | 2018-02-28 11:00 | 0.9469
WindOffShore | FR | 2018-02-28 12:00 | 0.9475
WindOffShore | FR | 2018-02-28 13:00 | 0.945
WindOffShore | FR | 2018-02-28 14:00 | 0.9483
WindOffShore | FR | 2018-02-28 15:00 | 0.955
WindOffShore | FR | 2018-02-28 16:00 | 0.9592
WindOffShore | FR | 2018-02-28 17:00 | 0.9628
WindOffShore | FR | 2018-02-28 18:00 | 0.9569
WindOffShore | FR | 2018-02-28 19:00 | 0.9435
WindOffShore | FR | 2018-02-28 20:00 | 0.9464
WindOffShore | FR | 2018-02-28 21:00 | 0.9574
WindOffShore | FR | 2018-02-28 22:00 | 0.9438
WindOffShore | FR | 2018-02-28 23:00 | 0.9298
WindOffShore | FR | 2018-03-01 | 0.9095
WindOffShore | FR | 2018-03-01 01:00 | 0.8632
WindOffShore | FR | 2018-03-01 02:00 | 0.7992
WindOffShore | FR | 2018-03-01 03:00 | 0.7529
WindOffShore | FR | 2018-03-01 04:00 | 0.7354
WindOffShore | FR | 2018-03-01 05:00 | 0.7182
WindOffShore | FR | 2018-03-01 06:00 | 0.7215
WindOffShore | FR | 2018-03-01 07:00 | 0.7047
WindOffShore | FR | 2018-03-01 08:00 | 0.699
WindOffShore | FR | 2018-03-01 09:00 | 0.7685
WindOffShore | FR | 2018-03-01 10:00 | 0.7816
WindOffShore | FR | 2018-03-01 11:00 | 0.7618
WindOffShore | FR | 2018-03-01 12:00 | 0.7984
WindOffShore | FR | 2018-03-01 13:00 | 0.8132
WindOffShore | FR | 2018-03-01 14:00 | 0.8464
WindOffShore | FR | 2018-03-01 15:00 | 0.8662
WindOffShore | FR | 2018-03-01 16:00 | 0.9001
WindOffShore | FR | 2018-03-01 17:00 | 0.921
WindOffShore | FR | 2018-03-01 18:00 | 0.9325
WindOffShore | FR | 2018-03-01 19:00 | 0.9262
WindOffShore | FR | 2018-03-01 20:00 | 0.9358
WindOffShore | FR | 2018-03-01 21:00 | 0.9262
WindOffShore | FR | 2018-03-01 22:00 | 0.9182
WindOffShore | FR | 2018-03-01 23:00 | 0.9287
WindOffShore | FR | 2018-03-02 | 0.8588
WindOffShore | FR | 2018-03-02 01:00 | 0.7478
WindOffShore | FR | 2018-03-02 02:00 | 0.6607
WindOffShore | FR | 2018-03-02 03:00 | 0.8821
WindOffShore | FR | 2018-03-02 04:00 | 0.9837
WindOffShore | FR | 2018-03-02 05:00 | 0.9908
WindOffShore | FR | 2018-03-02 06:00 | 0.9904
WindOffShore | FR | 2018-03-02 07:00 | 0.9866
WindOffShore | FR | 2018-03-02 08:00 | 0.9812
WindOffShore | FR | 2018-03-02 09:00 | 0.9766
WindOffShore | FR | 2018-03-02 10:00 | 0.9766
WindOffShore | FR | 2018-03-02 11:00 | 0.9808
WindOffShore | FR | 2018-03-02 12:00 | 0.9764
WindOffShore | FR | 2018-03-02 13:00 | 0.9578
WindOffShore | FR | 2018-03-02 14:00 | 0.9266
WindOffShore | FR | 2018-03-02 15:00 | 0.8996
WindOffShore | FR | 2018-03-02 16:00 | 0.8847
WindOffShore | FR | 2018-03-02 17:00 | 0.8491
WindOffShore | FR | 2018-03-02 18:00 | 0.843
WindOffShore | FR | 2018-03-02 19:00 | 0.7666
WindOffShore | FR | 2018-03-02 20:00 | 0.5775
WindOffShore | FR | 2018-03-02 21:00 | 0.5135
WindOffShore | FR | 2018-03-02 22:00 | 0.6182
WindOffShore | FR | 2018-03-02 23:00 | 0.673
WindOffShore | FR | 2018-03-03 | 0.6196
WindOffShore | FR | 2018-03-03 01:00 | 0.525
WindOffShore | FR | 2018-03-03 02:00 | 0.4493
WindOffShore | FR | 2018-03-03 03:00 | 0.4537
WindOffShore | FR | 2018-03-03 04:00 | 0.4215
WindOffShore | FR | 2018-03-03 05:00 | 0.6456
WindOffShore | FR | 2018-03-03 06:00 | 0.8904
WindOffShore | FR | 2018-03-03 07:00 | 0.9315
WindOffShore | FR | 2018-03-03 08:00 | 0.902
WindOffShore | FR | 2018-03-03 09:00 | 0.8831
WindOffShore | FR | 2018-03-03 10:00 | 0.9332
WindOffShore | FR | 2018-03-03 11:00 | 0.9358
WindOffShore | FR | 2018-03-03 12:00 | 0.9581
WindOffShore | FR | 2018-03-03 13:00 | 0.9564
WindOffShore | FR | 2018-03-03 14:00 | 0.9429
WindOffShore | FR | 2018-03-03 15:00 | 0.906
WindOffShore | FR | 2018-03-03 16:00 | 0.8556
WindOffShore | FR | 2018-03-03 17:00 | 0.8249
WindOffShore | FR | 2018-03-03 18:00 | 0.7861
WindOffShore | FR | 2018-03-03 19:00 | 0.7852
WindOffShore | FR | 2018-03-03 20:00 | 0.7816
WindOffShore | FR | 2018-03-03 21:00 | 0.7723
WindOffShore | FR | 2018-03-03 22:00 | 0.7301
WindOffShore | FR | 2018-03-03 23:00 | 0.6619
WindOffShore | FR | 2018-03-04 | 0.6314
WindOffShore | FR | 2018-03-04 01:00 | 0.6392
WindOffShore | FR | 2018-03-04 02:00 | 0.5926
WindOffShore | FR | 2018-03-04 03:00 | 0.4859
WindOffShore | FR | 2018-03-04 04:00 | 0.3444
WindOffShore | FR | 2018-03-04 05:00 | 0.3252
WindOffShore | FR | 2018-03-04 06:00 | 0.4114
WindOffShore | FR | 2018-03-04 07:00 | 0.3911
WindOffShore | FR | 2018-03-04 08:00 | 0.4172
WindOffShore | FR | 2018-03-04 09:00 | 0.5422
WindOffShore | FR | 2018-03-04 10:00 | 0.8124
WindOffShore | FR | 2018-03-04 11:00 | 0.9069
WindOffShore | FR | 2018-03-04 12:00 | 0.91
WindOffShore | FR | 2018-03-04 13:00 | 0.8944
WindOffShore | FR | 2018-03-04 14:00 | 0.8619
WindOffShore | FR | 2018-03-04 15:00 | 0.7843
WindOffShore | FR | 2018-03-04 16:00 | 0.6102
WindOffShore | FR | 2018-03-04 17:00 | 0.6392
WindOffShore | FR | 2018-03-04 18:00 | 0.6557
WindOffShore | FR | 2018-03-04 19:00 | 0.5761
WindOffShore | FR | 2018-03-04 20:00 | 0.4712
WindOffShore | FR | 2018-03-04 21:00 | 0.4128
WindOffShore | FR | 2018-03-04 22:00 | 0.4376
WindOffShore | FR | 2018-03-04 23:00 | 0.4932
WindOffShore | FR | 2018-03-05 | 0.5479
WindOffShore | FR | 2018-03-05 01:00 | 0.5816
WindOffShore | FR | 2018-03-05 02:00 | 0.538
WindOffShore | FR | 2018-03-05 03:00 | 0.4654
WindOffShore | FR | 2018-03-05 04:00 | 0.3768
WindOffShore | FR | 2018-03-05 05:00 | 0.3238
WindOffShore | FR | 2018-03-05 06:00 | 0.35
WindOffShore | FR | 2018-03-05 07:00 | 0.4405
WindOffShore | FR | 2018-03-05 08:00 | 0.5733
WindOffShore | FR | 2018-03-05 09:00 | 0.7059
WindOffShore | FR | 2018-03-05 10:00 | 0.7468
WindOffShore | FR | 2018-03-05 11:00 | 0.8402
WindOffShore | FR | 2018-03-05 12:00 | 0.9051
WindOffShore | FR | 2018-03-05 13:00 | 0.928
WindOffShore | FR | 2018-03-05 14:00 | 0.9458
WindOffShore | FR | 2018-03-05 15:00 | 0.9146
WindOffShore | FR | 2018-03-05 16:00 | 0.7333
WindOffShore | FR | 2018-03-05 17:00 | 0.6956
WindOffShore | FR | 2018-03-05 18:00 | 0.7115
WindOffShore | FR | 2018-03-05 19:00 | 0.6456
WindOffShore | FR | 2018-03-05 20:00 | 0.5789
WindOffShore | FR | 2018-03-05 21:00 | 0.5494
WindOffShore | FR | 2018-03-05 22:00 | 0.4975
WindOffShore | FR | 2018-03-05 23:00 | 0.4859
WindOffShore | FR | 2018-03-06 | 0.4493
WindOffShore | FR | 2018-03-06 01:00 | 0.3998
WindOffShore | FR | 2018-03-06 02:00 | 0.3612
WindOffShore | FR | 2018-03-06 03:00 | 0.3556
WindOffShore | FR | 2018-03-06 04:00 | 0.3711
WindOffShore | FR | 2018-03-06 05:00 | 0.3897
WindOffShore | FR | 2018-03-06 06:00 | 0.4099
WindOffShore | FR | 2018-03-06 07:00 | 0.3811
WindOffShore | FR | 2018-03-06 08:00 | 0.2726
WindOffShore | FR | 2018-03-06 09:00 | 0.3197
WindOffShore | FR | 2018-03-06 10:00 | 0.4961
WindOffShore | FR | 2018-03-06 11:00 | 0.6619
WindOffShore | FR | 2018-03-06 12:00 | 0.7093
WindOffShore | FR | 2018-03-06 13:00 | 0.6754
WindOffShore | FR | 2018-03-06 14:00 | 0.5649
WindOffShore | FR | 2018-03-06 15:00 | 0.4712
WindOffShore | FR | 2018-03-06 16:00 | 0.423
WindOffShore | FR | 2018-03-06 17:00 | 0.5649
WindOffShore | FR | 2018-03-06 18:00 | 0.6582
WindOffShore | FR | 2018-03-06 19:00 | 0.7247
WindOffShore | FR | 2018-03-06 20:00 | 0.7036
WindOffShore | FR | 2018-03-06 21:00 | 0.6353
WindOffShore | FR | 2018-03-06 22:00 | 0.5981
WindOffShore | FR | 2018-03-06 23:00 | 0.6129
WindOffShore | FR | 2018-03-07 | 0.6248
WindOffShore | FR | 2018-03-07 01:00 | 0.6129
WindOffShore | FR | 2018-03-07 02:00 | 0.5885
WindOffShore | FR | 2018-03-07 03:00 | 0.6022
WindOffShore | FR | 2018-03-07 04:00 | 0.6443
WindOffShore | FR | 2018-03-07 05:00 | 0.6644
WindOffShore | FR | 2018-03-07 06:00 | 0.6089
WindOffShore | FR | 2018-03-07 07:00 | 0.5265
WindOffShore | FR | 2018-03-07 08:00 | 0.5394
WindOffShore | FR | 2018-03-07 09:00 | 0.7236
WindOffShore | FR | 2018-03-07 10:00 | 0.7798
WindOffShore | FR | 2018-03-07 11:00 | 0.7992
WindOffShore | FR | 2018-03-07 12:00 | 0.8156
WindOffShore | FR | 2018-03-07 13:00 | 0.8338
WindOffShore | FR | 2018-03-07 14:00 | 0.8464
WindOffShore | FR | 2018-03-07 15:00 | 0.7975
WindOffShore | FR | 2018-03-07 16:00 | 0.6235
WindOffShore | FR | 2018-03-07 17:00 | 0.6035
WindOffShore | FR | 2018-03-07 18:00 | 0.7081
WindOffShore | FR | 2018-03-07 19:00 | 0.7204
WindOffShore | FR | 2018-03-07 20:00 | 0.7396
WindOffShore | FR | 2018-03-07 21:00 | 0.7704
WindOffShore | FR | 2018-03-07 22:00 | 0.777
WindOffShore | FR | 2018-03-07 23:00 | 0.7742
WindOffShore | FR | 2018-03-08 | 0.777
WindOffShore | FR | 2018-03-08 01:00 | 0.7807
WindOffShore | FR | 2018-03-08 02:00 | 0.7685
WindOffShore | FR | 2018-03-08 03:00 | 0.7608
WindOffShore | FR | 2018-03-08 04:00 | 0.7578
WindOffShore | FR | 2018-03-08 05:00 | 0.7568
WindOffShore | FR | 2018-03-08 06:00 | 0.7498
WindOffShore | FR | 2018-03-08 07:00 | 0.6742
WindOffShore | FR | 2018-03-08 08:00 | 0.5733
WindOffShore | FR | 2018-03-08 09:00 | 0.6874
WindOffShore | FR | 2018-03-08 10:00 | 0.7478
WindOffShore | FR | 2018-03-08 11:00 | 0.7354
WindOffShore | FR | 2018-03-08 12:00 | 0.6967
WindOffShore | FR | 2018-03-08 13:00 | 0.6235
WindOffShore | FR | 2018-03-08 14:00 | 0.5236
WindOffShore | FR | 2018-03-08 15:00 | 0.3825
WindOffShore | FR | 2018-03-08 16:00 | 0.212
WindOffShore | FR | 2018-03-08 17:00 | 0.1359
WindOffShore | FR | 2018-03-08 18:00 | 0.0869
WindOffShore | FR | 2018-03-08 19:00 | 0.0882
WindOffShore | FR | 2018-03-08 20:00 | 0.1511
WindOffShore | FR | 2018-03-08 21:00 | 0.2337
WindOffShore | FR | 2018-03-08 22:00 | 0.2854
WindOffShore | FR | 2018-03-08 23:00 | 0.3334
WindOffShore | FR | 2018-03-09 | 0.4012
WindOffShore | FR | 2018-03-09 01:00 | 0.4464
WindOffShore | FR | 2018-03-09 02:00 | 0.4566
WindOffShore | FR | 2018-03-09 03:00 | 0.4815
WindOffShore | FR | 2018-03-09 04:00 | 0.4902
WindOffShore | FR | 2018-03-09 05:00 | 0.525
WindOffShore | FR | 2018-03-09 06:00 | 0.555
WindOffShore | FR | 2018-03-09 07:00 | 0.5593
WindOffShore | FR | 2018-03-09 08:00 | 0.5579
WindOffShore | FR | 2018-03-09 09:00 | 0.5019
WindOffShore | FR | 2018-03-09 10:00 | 0.461
WindOffShore | FR | 2018-03-09 11:00 | 0.7258
WindOffShore | FR | 2018-03-09 12:00 | 0.8894
WindOffShore | FR | 2018-03-09 13:00 | 0.8992
WindOffShore | FR | 2018-03-09 14:00 | 0.8582
WindOffShore | FR | 2018-03-09 15:00 | 0.8388
WindOffShore | FR | 2018-03-09 16:00 | 0.8076
WindOffShore | FR | 2018-03-09 17:00 | 0.7427
WindOffShore | FR | 2018-03-09 18:00 | 0.7182
WindOffShore | FR | 2018-03-09 19:00 | 0.7364
WindOffShore | FR | 2018-03-09 20:00 | 0.8381
WindOffShore | FR | 2018-03-09 21:00 | 0.9174
WindOffShore | FR | 2018-03-09 22:00 | 0.8968
WindOffShore | FR | 2018-03-09 23:00 | 0.9042
WindOffShore | FR | 2018-03-10 | 0.7834
WindOffShore | FR | 2018-03-10 01:00 | 0.7549
WindOffShore | FR | 2018-03-10 02:00 | 0.8338
WindOffShore | FR | 2018-03-10 03:00 | 0.7975
WindOffShore | FR | 2018-03-10 04:00 | 0.7984
WindOffShore | FR | 2018-03-10 05:00 | 0.8234
WindOffShore | FR | 2018-03-10 06:00 | 0.7932
WindOffShore | FR | 2018-03-10 07:00 | 0.7427
WindOffShore | FR | 2018-03-10 08:00 | 0.8234
WindOffShore | FR | 2018-03-10 09:00 | 0.7966
WindOffShore | FR | 2018-03-10 10:00 | 0.7888
WindOffShore | FR | 2018-03-10 11:00 | 0.728
WindOffShore | FR | 2018-03-10 12:00 | 0.6235
WindOffShore | FR | 2018-03-10 13:00 | 0.4771
WindOffShore | FR | 2018-03-10 14:00 | 0.3293
WindOffShore | FR | 2018-03-10 15:00 | 0.2198
WindOffShore | FR | 2018-03-10 16:00 | 0.1474
WindOffShore | FR | 2018-03-10 17:00 | 0.1359
WindOffShore | FR | 2018-03-10 18:00 | 0.125
WindOffShore | FR | 2018-03-10 19:00 | 0.1039
WindOffShore | FR | 2018-03-10 20:00 | 0.1069
WindOffShore | FR | 2018-03-10 21:00 | 0.1672
WindOffShore | FR | 2018-03-10 22:00 | 0.3211
WindOffShore | FR | 2018-03-10 23:00 | 0.538
WindOffShore | FR | 2018-03-11 | 0.6967
WindOffShore | FR | 2018-03-11 01:00 | 0.7427
WindOffShore | FR | 2018-03-11 02:00 | 0.7861
WindOffShore | FR | 2018-03-11 03:00 | 0.8084
WindOffShore | FR | 2018-03-11 04:00 | 0.81
WindOffShore | FR | 2018-03-11 05:00 | 0.8132
WindOffShore | FR | 2018-03-11 06:00 | 0.8374
WindOffShore | FR | 2018-03-11 07:00 | 0.81
WindOffShore | FR | 2018-03-11 08:00 | 0.8156
WindOffShore | FR | 2018-03-11 09:00 | 0.9666
WindOffShore | FR | 2018-03-11 10:00 | 0.9628
WindOffShore | FR | 2018-03-11 11:00 | 0.9587
WindOffShore | FR | 2018-03-11 12:00 | 0.9432
WindOffShore | FR | 2018-03-11 13:00 | 0.9438
WindOffShore | FR | 2018-03-11 14:00 | 0.9358
WindOffShore | FR | 2018-03-11 15:00 | 0.9142
WindOffShore | FR | 2018-03-11 16:00 | 0.9178
WindOffShore | FR | 2018-03-11 17:00 | 0.9455
WindOffShore | FR | 2018-03-11 18:00 | 0.9633
WindOffShore | FR | 2018-03-11 19:00 | 0.974
WindOffShore | FR | 2018-03-11 20:00 | 0.9808
WindOffShore | FR | 2018-03-11 21:00 | 0.9796
WindOffShore | FR | 2018-03-11 22:00 | 0.9622
WindOffShore | FR | 2018-03-11 23:00 | 0.948
WindOffShore | FR | 2018-03-12 | 0.9567
WindOffShore | FR | 2018-03-12 01:00 | 0.9714
WindOffShore | FR | 2018-03-12 02:00 | 0.9823
WindOffShore | FR | 2018-03-12 03:00 | 0.9867
WindOffShore | FR | 2018-03-12 04:00 | 0.9837
WindOffShore | FR | 2018-03-12 05:00 | 0.972
WindOffShore | FR | 2018-03-12 06:00 | 0.9464
WindOffShore | FR | 2018-03-12 07:00 | 0.915
WindOffShore | FR | 2018-03-12 08:00 | 0.8909
WindOffShore | FR | 2018-03-12 09:00 | 0.9146
WindOffShore | FR | 2018-03-12 10:00 | 0.948
WindOffShore | FR | 2018-03-12 11:00 | 0.9722
WindOffShore | FR | 2018-03-12 12:00 | 0.9858
WindOffShore | FR | 2018-03-12 13:00 | 0.9905
WindOffShore | FR | 2018-03-12 14:00 | 0.9908
WindOffShore | FR | 2018-03-12 15:00 | 0.9898
WindOffShore | FR | 2018-03-12 16:00 | 0.9882
WindOffShore | FR | 2018-03-12 17:00 | 0.985
WindOffShore | FR | 2018-03-12 18:00 | 0.9782
WindOffShore | FR | 2018-03-12 19:00 | 0.9693
WindOffShore | FR | 2018-03-12 20:00 | 0.9571
WindOffShore | FR | 2018-03-12 21:00 | 0.9435
WindOffShore | FR | 2018-03-12 22:00 | 0.9365
WindOffShore | FR | 2018-03-12 23:00 | 0.921
WindOffShore | FR | 2018-03-13 | 0.9006
WindOffShore | FR | 2018-03-13 01:00 | 0.8588
WindOffShore | FR | 2018-03-13 02:00 | 0.7354
WindOffShore | FR | 2018-03-13 03:00 | 0.6718
WindOffShore | FR | 2018-03-13 04:00 | 0.5954
WindOffShore | FR | 2018-03-13 05:00 | 0.4815
WindOffShore | FR | 2018-03-13 06:00 | 0.3514
WindOffShore | FR | 2018-03-13 07:00 | 0.2267
WindOffShore | FR | 2018-03-13 08:00 | 0.176
WindOffShore | FR | 2018-03-13 09:00 | 0.1721
WindOffShore | FR | 2018-03-13 10:00 | 0.1662
WindOffShore | FR | 2018-03-13 11:00 | 0.1781
WindOffShore | FR | 2018-03-13 12:00 | 0.1989
WindOffShore | FR | 2018-03-13 13:00 | 0.2142
WindOffShore | FR | 2018-03-13 14:00 | 0.2601
WindOffShore | FR | 2018-03-13 15:00 | 0.3063
WindOffShore | FR | 2018-03-13 16:00 | 0.305
WindOffShore | FR | 2018-03-13 17:00 | 0.313
WindOffShore | FR | 2018-03-13 18:00 | 0.3584
WindOffShore | FR | 2018-03-13 19:00 | 0.4012
WindOffShore | FR | 2018-03-13 20:00 | 0.4595
WindOffShore | FR | 2018-03-13 21:00 | 0.5149
WindOffShore | FR | 2018-03-13 22:00 | 0.5677
WindOffShore | FR | 2018-03-13 23:00 | 0.6327
WindOffShore | FR | 2018-03-14 | 0.6826
WindOffShore | FR | 2018-03-14 01:00 | 0.6802
WindOffShore | FR | 2018-03-14 02:00 | 0.6619
WindOffShore | FR | 2018-03-14 03:00 | 0.6979
WindOffShore | FR | 2018-03-14 04:00 | 0.7618
WindOffShore | FR | 2018-03-14 05:00 | 0.7932
WindOffShore | FR | 2018-03-14 06:00 | 0.8279
WindOffShore | FR | 2018-03-14 07:00 | 0.7666
WindOffShore | FR | 2018-03-14 08:00 | 0.7385
WindOffShore | FR | 2018-03-14 09:00 | 0.8582
WindOffShore | FR | 2018-03-14 10:00 | 0.9236
WindOffShore | FR | 2018-03-14 11:00 | 0.9352
WindOffShore | FR | 2018-03-14 12:00 | 0.9464
WindOffShore | FR | 2018-03-14 13:00 | 0.9596
WindOffShore | FR | 2018-03-14 14:00 | 0.966
WindOffShore | FR | 2018-03-14 15:00 | 0.9654
WindOffShore | FR | 2018-03-14 16:00 | 0.97
WindOffShore | FR | 2018-03-14 17:00 | 0.9841
WindOffShore | FR | 2018-03-14 18:00 | 0.9869
WindOffShore | FR | 2018-03-14 19:00 | 0.9756
WindOffShore | FR | 2018-03-14 20:00 | 0.9047
WindOffShore | FR | 2018-03-14 21:00 | 0.7637
WindOffShore | FR | 2018-03-14 22:00 | 0.5844
WindOffShore | FR | 2018-03-14 23:00 | 0.5607
WindOffShore | FR | 2018-03-15 | 0.6209
WindOffShore | FR | 2018-03-15 01:00 | 0.6392
WindOffShore | FR | 2018-03-15 02:00 | 0.6417
WindOffShore | FR | 2018-03-15 03:00 | 0.6248
WindOffShore | FR | 2018-03-15 04:00 | 0.6417
WindOffShore | FR | 2018-03-15 05:00 | 0.6456
WindOffShore | FR | 2018-03-15 06:00 | 0.6102
WindOffShore | FR | 2018-03-15 07:00 | 0.594
WindOffShore | FR | 2018-03-15 08:00 | 0.5885
WindOffShore | FR | 2018-03-15 09:00 | 0.6909
WindOffShore | FR | 2018-03-15 10:00 | 0.7834
WindOffShore | FR | 2018-03-15 11:00 | 0.8556
WindOffShore | FR | 2018-03-15 12:00 | 0.9276
WindOffShore | FR | 2018-03-15 13:00 | 0.9666
WindOffShore | FR | 2018-03-15 14:00 | 0.9396
WindOffShore | FR | 2018-03-15 15:00 | 0.8324
WindOffShore | FR | 2018-03-15 16:00 | 0.8367
WindOffShore | FR | 2018-03-15 17:00 | 0.8345
WindOffShore | FR | 2018-03-15 18:00 | 0.7742
WindOffShore | FR | 2018-03-15 19:00 | 0.707
WindOffShore | FR | 2018-03-15 20:00 | 0.7081
WindOffShore | FR | 2018-03-15 21:00 | 0.7149
WindOffShore | FR | 2018-03-15 22:00 | 0.7013
WindOffShore | FR | 2018-03-15 23:00 | 0.7171
WindOffShore | FR | 2018-03-16 | 0.729
WindOffShore | FR | 2018-03-16 01:00 | 0.7002
WindOffShore | FR | 2018-03-16 02:00 | 0.6778
WindOffShore | FR | 2018-03-16 03:00 | 0.6644
WindOffShore | FR | 2018-03-16 04:00 | 0.6182
WindOffShore | FR | 2018-03-16 05:00 | 0.6049
WindOffShore | FR | 2018-03-16 06:00 | 0.6468
WindOffShore | FR | 2018-03-16 07:00 | 0.5593
WindOffShore | FR | 2018-03-16 08:00 | 0.4317
WindOffShore | FR | 2018-03-16 09:00 | 0.5508
WindOffShore | FR | 2018-03-16 10:00 | 0.6235
WindOffShore | FR | 2018-03-16 11:00 | 0.6519
WindOffShore | FR | 2018-03-16 12:00 | 0.6607
WindOffShore | FR | 2018-03-16 13:00 | 0.6353
WindOffShore | FR | 2018-03-16 14:00 | 0.5967
WindOffShore | FR | 2018-03-16 15:00 | 0.5193
WindOffShore | FR | 2018-03-16 16:00 | 0.3542
WindOffShore | FR | 2018-03-16 17:00 | 0.2503
WindOffShore | FR | 2018-03-16 18:00 | 0.2313
WindOffShore | FR | 2018-03-16 19:00 | 0.2348
WindOffShore | FR | 2018-03-16 20:00 | 0.2854
WindOffShore | FR | 2018-03-16 21:00 | 0.3683
WindOffShore | FR | 2018-03-16 22:00 | 0.4186
WindOffShore | FR | 2018-03-16 23:00 | 0.4201
WindOffShore | FR | 2018-03-17 | 0.3969
WindOffShore | FR | 2018-03-17 01:00 | 0.3768
WindOffShore | FR | 2018-03-17 02:00 | 0.3754
WindOffShore | FR | 2018-03-17 03:00 | 0.3768
WindOffShore | FR | 2018-03-17 04:00 | 0.3184
WindOffShore | FR | 2018-03-17 05:00 | 0.2279
WindOffShore | FR | 2018-03-17 06:00 | 0.1711
WindOffShore | FR | 2018-03-17 07:00 | 0.1342
WindOffShore | FR | 2018-03-17 08:00 | 0.1031
WindOffShore | FR | 2018-03-17 09:00 | 0.0966
WindOffShore | FR | 2018-03-17 10:00 | 0.0937
WindOffShore | FR | 2018-03-17 11:00 | 0.0604
WindOffShore | FR | 2018-03-17 12:00 | 0.0272
WindOffShore | FR | 2018-03-17 13:00 | 0.0122
WindOffShore | FR | 2018-03-17 14:00 | 0.0084
WindOffShore | FR | 2018-03-17 15:00 | 0.0209
WindOffShore | FR | 2018-03-17 16:00 | 0.0332
WindOffShore | FR | 2018-03-17 17:00 | 0.0627
WindOffShore | FR | 2018-03-17 18:00 | 0.1138
WindOffShore | FR | 2018-03-17 19:00 | 0.1883
WindOffShore | FR | 2018-03-17 20:00 | 0.2651
WindOffShore | FR | 2018-03-17 21:00 | 0.3528
WindOffShore | FR | 2018-03-17 22:00 | 0.407
WindOffShore | FR | 2018-03-17 23:00 | 0.4303
WindOffShore | FR | 2018-03-18 | 0.4157
WindOffShore | FR | 2018-03-18 01:00 | 0.3782
WindOffShore | FR | 2018-03-18 02:00 | 0.3211
WindOffShore | FR | 2018-03-18 03:00 | 0.2516
WindOffShore | FR | 2018-03-18 04:00 | 0.2198
WindOffShore | FR | 2018-03-18 05:00 | 0.2098
WindOffShore | FR | 2018-03-18 06:00 | 0.1771
WindOffShore | FR | 2018-03-18 07:00 | 0.0987
WindOffShore | FR | 2018-03-18 08:00 | 0.0498
WindOffShore | FR | 2018-03-18 09:00 | 0.0236
WindOffShore | FR | 2018-03-18 10:00 | 0.0291
WindOffShore | FR | 2018-03-18 11:00 | 0.0855
WindOffShore | FR | 2018-03-18 12:00 | 0.1904
WindOffShore | FR | 2018-03-18 13:00 | 0.317
WindOffShore | FR | 2018-03-18 14:00 | 0.4434
WindOffShore | FR | 2018-03-18 15:00 | 0.5106
WindOffShore | FR | 2018-03-18 16:00 | 0.5135
WindOffShore | FR | 2018-03-18 17:00 | 0.5265
WindOffShore | FR | 2018-03-18 18:00 | 0.594
WindOffShore | FR | 2018-03-18 19:00 | 0.5579
WindOffShore | FR | 2018-03-18 20:00 | 0.4625
WindOffShore | FR | 2018-03-18 21:00 | 0.394
WindOffShore | FR | 2018-03-18 22:00 | 0.2971
WindOffShore | FR | 2018-03-18 23:00 | 0.1904
WindOffShore | FR | 2018-03-19 | 0.1233
WindOffShore | FR | 2018-03-19 01:00 | 0.0855
WindOffShore | FR | 2018-03-19 02:00 | 0.0621
WindOffShore | FR | 2018-03-19 03:00 | 0.0425
WindOffShore | FR | 2018-03-19 04:00 | 0.0375
WindOffShore | FR | 2018-03-19 05:00 | 0.0679
WindOffShore | FR | 2018-03-19 06:00 | 0.1614
WindOffShore | FR | 2018-03-19 07:00 | 0.1511
WindOffShore | FR | 2018-03-19 08:00 | 0.0995
WindOffShore | FR | 2018-03-19 09:00 | 0.1016
WindOffShore | FR | 2018-03-19 10:00 | 0.1114
WindOffShore | FR | 2018-03-19 11:00 | 0.1325
WindOffShore | FR | 2018-03-19 12:00 | 0.1873
WindOffShore | FR | 2018-03-19 13:00 | 0.2905
WindOffShore | FR | 2018-03-19 14:00 | 0.4493
WindOffShore | FR | 2018-03-19 15:00 | 0.6314
WindOffShore | FR | 2018-03-19 16:00 | 0.7417
WindOffShore | FR | 2018-03-19 17:00 | 0.7941
WindOffShore | FR | 2018-03-19 18:00 | 0.8331
WindOffShore | FR | 2018-03-19 19:00 | 0.7852
WindOffShore | FR | 2018-03-19 20:00 | 0.8316
WindOffShore | FR | 2018-03-19 21:00 | 0.8226
WindOffShore | FR | 2018-03-19 22:00 | 0.7992
WindOffShore | FR | 2018-03-19 23:00 | 0.7816
WindOffShore | FR | 2018-03-20 | 0.7488
WindOffShore | FR | 2018-03-20 01:00 | 0.729
WindOffShore | FR | 2018-03-20 02:00 | 0.7258
WindOffShore | FR | 2018-03-20 03:00 | 0.7093
WindOffShore | FR | 2018-03-20 04:00 | 0.6582
WindOffShore | FR | 2018-03-20 05:00 | 0.707
WindOffShore | FR | 2018-03-20 06:00 | 0.7354
WindOffShore | FR | 2018-03-20 07:00 | 0.7322
WindOffShore | FR | 2018-03-20 08:00 | 0.8794
WindOffShore | FR | 2018-03-20 09:00 | 0.8837
WindOffShore | FR | 2018-03-20 10:00 | 0.8738
WindOffShore | FR | 2018-03-20 11:00 | 0.8471
WindOffShore | FR | 2018-03-20 12:00 | 0.8242
WindOffShore | FR | 2018-03-20 13:00 | 0.8067
WindOffShore | FR | 2018-03-20 14:00 | 0.8219
WindOffShore | FR | 2018-03-20 15:00 | 0.855
WindOffShore | FR | 2018-03-20 16:00 | 0.8607
WindOffShore | FR | 2018-03-20 17:00 | 0.8531
WindOffShore | FR | 2018-03-20 18:00 | 0.8302
WindOffShore | FR | 2018-03-20 19:00 | 0.7519
WindOffShore | FR | 2018-03-20 20:00 | 0.7182
WindOffShore | FR | 2018-03-20 21:00 | 0.6944
WindOffShore | FR | 2018-03-20 22:00 | 0.6718
WindOffShore | FR | 2018-03-20 23:00 | 0.6506
WindOffShore | FR | 2018-03-21 | 0.6262
WindOffShore | FR | 2018-03-21 01:00 | 0.5899
WindOffShore | FR | 2018-03-21 02:00 | 0.5465
WindOffShore | FR | 2018-03-21 03:00 | 0.5294
WindOffShore | FR | 2018-03-21 04:00 | 0.4844
WindOffShore | FR | 2018-03-21 05:00 | 0.4201
WindOffShore | FR | 2018-03-21 06:00 | 0.3361
WindOffShore | FR | 2018-03-21 07:00 | 0.1614
WindOffShore | FR | 2018-03-21 08:00 | 0.1567
WindOffShore | FR | 2018-03-21 09:00 | 0.3184
WindOffShore | FR | 2018-03-21 10:00 | 0.3117
WindOffShore | FR | 2018-03-21 11:00 | 0.3024
WindOffShore | FR | 2018-03-21 12:00 | 0.2893
WindOffShore | FR | 2018-03-21 13:00 | 0.2893
WindOffShore | FR | 2018-03-21 14:00 | 0.317
WindOffShore | FR | 2018-03-21 15:00 | 0.357
WindOffShore | FR | 2018-03-21 16:00 | 0.3969
WindOffShore | FR | 2018-03-21 17:00 | 0.4522
WindOffShore | FR | 2018-03-21 18:00 | 0.525
WindOffShore | FR | 2018-03-21 19:00 | 0.5508
WindOffShore | FR | 2018-03-21 20:00 | 0.5394
WindOffShore | FR | 2018-03-21 21:00 | 0.5033
WindOffShore | FR | 2018-03-21 22:00 | 0.4259
WindOffShore | FR | 2018-03-21 23:00 | 0.3103
WindOffShore | FR | 2018-03-22 | 0.1811
WindOffShore | FR | 2018-03-22 01:00 | 0.1009
WindOffShore | FR | 2018-03-22 02:00 | 0.0829
WindOffShore | FR | 2018-03-22 03:00 | 0.079
WindOffShore | FR | 2018-03-22 04:00 | 0.0966
WindOffShore | FR | 2018-03-22 05:00 | 0.1334
WindOffShore | FR | 2018-03-22 06:00 | 0.1731
WindOffShore | FR | 2018-03-22 07:00 | 0.1138
WindOffShore | FR | 2018-03-22 08:00 | 0.125
WindOffShore | FR | 2018-03-22 09:00 | 0.1377
WindOffShore | FR | 2018-03-22 10:00 | 0.1325
WindOffShore | FR | 2018-03-22 11:00 | 0.1567
WindOffShore | FR | 2018-03-22 12:00 | 0.2054
WindOffShore | FR | 2018-03-22 13:00 | 0.2726
WindOffShore | FR | 2018-03-22 14:00 | 0.3528
WindOffShore | FR | 2018-03-22 15:00 | 0.4012
WindOffShore | FR | 2018-03-22 16:00 | 0.407
WindOffShore | FR | 2018-03-22 17:00 | 0.3458
WindOffShore | FR | 2018-03-22 18:00 | 0.3184
WindOffShore | FR | 2018-03-22 19:00 | 0.279
WindOffShore | FR | 2018-03-22 20:00 | 0.2777
WindOffShore | FR | 2018-03-22 21:00 | 0.3782
WindOffShore | FR | 2018-03-22 22:00 | 0.5422
WindOffShore | FR | 2018-03-22 23:00 | 0.6417
WindOffShore | FR | 2018-03-23 | 0.7013
WindOffShore | FR | 2018-03-23 01:00 | 0.7468
WindOffShore | FR | 2018-03-23 02:00 | 0.7396
WindOffShore | FR | 2018-03-23 03:00 | 0.6862
WindOffShore | FR | 2018-03-23 04:00 | 0.7322
WindOffShore | FR | 2018-03-23 05:00 | 0.7204
WindOffShore | FR | 2018-03-23 06:00 | 0.6754
WindOffShore | FR | 2018-03-23 07:00 | 0.6288
WindOffShore | FR | 2018-03-23 08:00 | 0.5365
WindOffShore | FR | 2018-03-23 09:00 | 0.3998
WindOffShore | FR | 2018-03-23 10:00 | 0.3063
WindOffShore | FR | 2018-03-23 11:00 | 0.305
WindOffShore | FR | 2018-03-23 12:00 | 0.3347
WindOffShore | FR | 2018-03-23 13:00 | 0.3211
WindOffShore | FR | 2018-03-23 14:00 | 0.2419
WindOffShore | FR | 2018-03-23 15:00 | 0.174
WindOffShore | FR | 2018-03-23 16:00 | 0.2419
WindOffShore | FR | 2018-03-23 17:00 | 0.4493
WindOffShore | FR | 2018-03-23 18:00 | 0.6262
WindOffShore | FR | 2018-03-23 19:00 | 0.7036
WindOffShore | FR | 2018-03-23 20:00 | 0.7447
WindOffShore | FR | 2018-03-23 21:00 | 0.8226
WindOffShore | FR | 2018-03-23 22:00 | 0.8132
WindOffShore | FR | 2018-03-23 23:00 | 0.7676
WindOffShore | FR | 2018-03-24 | 0.7025
WindOffShore | FR | 2018-03-24 01:00 | 0.6062
WindOffShore | FR | 2018-03-24 02:00 | 0.5048
WindOffShore | FR | 2018-03-24 03:00 | 0.4625
WindOffShore | FR | 2018-03-24 04:00 | 0.4771
WindOffShore | FR | 2018-03-24 05:00 | 0.4902
WindOffShore | FR | 2018-03-24 06:00 | 0.4961
WindOffShore | FR | 2018-03-24 07:00 | 0.4683
WindOffShore | FR | 2018-03-24 08:00 | 0.3868
WindOffShore | FR | 2018-03-24 09:00 | 0.3683
WindOffShore | FR | 2018-03-24 10:00 | 0.3279
WindOffShore | FR | 2018-03-24 11:00 | 0.3584
WindOffShore | FR | 2018-03-24 12:00 | 0.3669
WindOffShore | FR | 2018-03-24 13:00 | 0.3252
WindOffShore | FR | 2018-03-24 14:00 | 0.2688
WindOffShore | FR | 2018-03-24 15:00 | 0.2032
WindOffShore | FR | 2018-03-24 16:00 | 0.1493
WindOffShore | FR | 2018-03-24 17:00 | 0.1781
WindOffShore | FR | 2018-03-24 18:00 | 0.279
WindOffShore | FR | 2018-03-24 19:00 | 0.3472
WindOffShore | FR | 2018-03-24 20:00 | 0.3683
WindOffShore | FR | 2018-03-24 21:00 | 0.3854
WindOffShore | FR | 2018-03-24 22:00 | 0.3811
WindOffShore | FR | 2018-03-24 23:00 | 0.3556
WindOffShore | FR | 2018-03-25 | 0.3224
WindOffShore | FR | 2018-03-25 01:00 | 0.2971
WindOffShore | FR | 2018-03-25 02:00 | 0.2893
WindOffShore | FR | 2018-03-25 03:00 | 0.2919
WindOffShore | FR | 2018-03-25 04:00 | 0.313
WindOffShore | FR | 2018-03-25 05:00 | 0.3472
WindOffShore | FR | 2018-03-25 06:00 | 0.3417
WindOffShore | FR | 2018-03-25 07:00 | 0.2651
WindOffShore | FR | 2018-03-25 08:00 | 0.2764
WindOffShore | FR | 2018-03-25 09:00 | 0.2945
WindOffShore | FR | 2018-03-25 10:00 | 0.2601
WindOffShore | FR | 2018-03-25 11:00 | 0.2348
WindOffShore | FR | 2018-03-25 12:00 | 0.2279
WindOffShore | FR | 2018-03-25 13:00 | 0.229
WindOffShore | FR | 2018-03-25 14:00 | 0.2638
WindOffShore | FR | 2018-03-25 15:00 | 0.3306
WindOffShore | FR | 2018-03-25 16:00 | 0.3854
WindOffShore | FR | 2018-03-25 17:00 | 0.5106
WindOffShore | FR | 2018-03-25 18:00 | 0.6456
WindOffShore | FR | 2018-03-25 19:00 | 0.6544
WindOffShore | FR | 2018-03-25 20:00 | 0.6468
WindOffShore | FR | 2018-03-25 21:00 | 0.6076
WindOffShore | FR | 2018-03-25 22:00 | 0.5322
WindOffShore | FR | 2018-03-25 23:00 | 0.4683
WindOffShore | FR | 2018-03-26 | 0.3969
WindOffShore | FR | 2018-03-26 01:00 | 0.313
WindOffShore | FR | 2018-03-26 02:00 | 0.2467
WindOffShore | FR | 2018-03-26 03:00 | 0.2431
WindOffShore | FR | 2018-03-26 04:00 | 0.2325
WindOffShore | FR | 2018-03-26 05:00 | 0.2153
WindOffShore | FR | 2018-03-26 06:00 | 0.2054
WindOffShore | FR | 2018-03-26 07:00 | 0.229
WindOffShore | FR | 2018-03-26 08:00 | 0.2726
WindOffShore | FR | 2018-03-26 09:00 | 0.2713
WindOffShore | FR | 2018-03-26 10:00 | 0.2419
WindOffShore | FR | 2018-03-26 11:00 | 0.1883
WindOffShore | FR | 2018-03-26 12:00 | 0.1662
WindOffShore | FR | 2018-03-26 13:00 | 0.221
WindOffShore | FR | 2018-03-26 14:00 | 0.3211
WindOffShore | FR | 2018-03-26 15:00 | 0.3825
WindOffShore | FR | 2018-03-26 16:00 | 0.3926
WindOffShore | FR | 2018-03-26 17:00 | 0.3868
WindOffShore | FR | 2018-03-26 18:00 | 0.3811
WindOffShore | FR | 2018-03-26 19:00 | 0.3725
WindOffShore | FR | 2018-03-26 20:00 | 0.3514
WindOffShore | FR | 2018-03-26 21:00 | 0.407
WindOffShore | FR | 2018-03-26 22:00 | 0.4669
WindOffShore | FR | 2018-03-26 23:00 | 0.6022
WindOffShore | FR | 2018-03-27 | 0.679
WindOffShore | FR | 2018-03-27 01:00 | 0.6921
WindOffShore | FR | 2018-03-27 02:00 | 0.6301
WindOffShore | FR | 2018-03-27 03:00 | 0.6248
WindOffShore | FR | 2018-03-27 04:00 | 0.6494
WindOffShore | FR | 2018-03-27 05:00 | 0.7115
WindOffShore | FR | 2018-03-27 06:00 | 0.7984
WindOffShore | FR | 2018-03-27 07:00 | 0.8272
WindOffShore | FR | 2018-03-27 08:00 | 0.7949
WindOffShore | FR | 2018-03-27 09:00 | 0.8338
WindOffShore | FR | 2018-03-27 10:00 | 0.8944
WindOffShore | FR | 2018-03-27 11:00 | 0.919
WindOffShore | FR | 2018-03-27 12:00 | 0.9276
WindOffShore | FR | 2018-03-27 13:00 | 0.9345
WindOffShore | FR | 2018-03-27 14:00 | 0.9362
WindOffShore | FR | 2018-03-27 15:00 | 0.9298
WindOffShore | FR | 2018-03-27 16:00 | 0.8662
WindOffShore | FR | 2018-03-27 17:00 | 0.7816
WindOffShore | FR | 2018-03-27 18:00 | 0.7588
WindOffShore | FR | 2018-03-27 19:00 | 0.6619
WindOffShore | FR | 2018-03-27 20:00 | 0.583
WindOffShore | FR | 2018-03-27 21:00 | 0.5803
WindOffShore | FR | 2018-03-27 22:00 | 0.5365
WindOffShore | FR | 2018-03-27 23:00 | 0.499
WindOffShore | FR | 2018-03-28 | 0.5761
WindOffShore | FR | 2018-03-28 01:00 | 0.729
WindOffShore | FR | 2018-03-28 02:00 | 0.8395
WindOffShore | FR | 2018-03-28 03:00 | 0.8919
WindOffShore | FR | 2018-03-28 04:00 | 0.8743
WindOffShore | FR | 2018-03-28 05:00 | 0.8437
WindOffShore | FR | 2018-03-28 06:00 | 0.8531
WindOffShore | FR | 2018-03-28 07:00 | 0.8674
WindOffShore | FR | 2018-03-28 08:00 | 0.9206
WindOffShore | FR | 2018-03-28 09:00 | 0.9571
WindOffShore | FR | 2018-03-28 10:00 | 0.9381
WindOffShore | FR | 2018-03-28 11:00 | 0.8949
WindOffShore | FR | 2018-03-28 12:00 | 0.836
WindOffShore | FR | 2018-03-28 13:00 | 0.8132
WindOffShore | FR | 2018-03-28 14:00 | 0.8316
WindOffShore | FR | 2018-03-28 15:00 | 0.7816
WindOffShore | FR | 2018-03-28 16:00 | 0.7258
WindOffShore | FR | 2018-03-28 17:00 | 0.6327
WindOffShore | FR | 2018-03-28 18:00 | 0.6404
WindOffShore | FR | 2018-03-28 19:00 | 0.6544
WindOffShore | FR | 2018-03-28 20:00 | 0.6116
WindOffShore | FR | 2018-03-28 21:00 | 0.5135
WindOffShore | FR | 2018-03-28 22:00 | 0.4288
WindOffShore | FR | 2018-03-28 23:00 | 0.3037
WindOffShore | FR | 2018-03-29 | 0.2198
WindOffShore | FR | 2018-03-29 01:00 | 0.2348
WindOffShore | FR | 2018-03-29 02:00 | 0.3293
WindOffShore | FR | 2018-03-29 03:00 | 0.5135
WindOffShore | FR | 2018-03-29 04:00 | 0.6519
WindOffShore | FR | 2018-03-29 05:00 | 0.7322
WindOffShore | FR | 2018-03-29 06:00 | 0.7204
WindOffShore | FR | 2018-03-29 07:00 | 0.6766
WindOffShore | FR | 2018-03-29 08:00 | 0.7182
WindOffShore | FR | 2018-03-29 09:00 | 0.9121
WindOffShore | FR | 2018-03-29 10:00 | 0.9435
WindOffShore | FR | 2018-03-29 11:00 | 0.9284
WindOffShore | FR | 2018-03-29 12:00 | 0.8794
WindOffShore | FR | 2018-03-29 13:00 | 0.8367
WindOffShore | FR | 2018-03-29 14:00 | 0.8009
WindOffShore | FR | 2018-03-29 15:00 | 0.7906
WindOffShore | FR | 2018-03-29 16:00 | 0.7258
WindOffShore | FR | 2018-03-29 17:00 | 0.6619
WindOffShore | FR | 2018-03-29 18:00 | 0.7059
WindOffShore | FR | 2018-03-29 19:00 | 0.6885
WindOffShore | FR | 2018-03-29 20:00 | 0.6532
WindOffShore | FR | 2018-03-29 21:00 | 0.499
WindOffShore | FR | 2018-03-29 22:00 | 0.4581
WindOffShore | FR | 2018-03-29 23:00 | 0.4566
WindOffShore | FR | 2018-03-30 | 0.4449
WindOffShore | FR | 2018-03-30 01:00 | 0.5279
WindOffShore | FR | 2018-03-30 02:00 | 0.461
WindOffShore | FR | 2018-03-30 03:00 | 0.2893
WindOffShore | FR | 2018-03-30 04:00 | 0.3472
WindOffShore | FR | 2018-03-30 05:00 | 0.2165
WindOffShore | FR | 2018-03-30 06:00 | 0.0566
WindOffShore | FR | 2018-03-30 07:00 | 0.018
WindOffShore | FR | 2018-03-30 08:00 | 0.4157
WindOffShore | FR | 2018-03-30 09:00 | 0.7269
WindOffShore | FR | 2018-03-30 10:00 | 0.8619
WindOffShore | FR | 2018-03-30 11:00 | 0.9078
WindOffShore | FR | 2018-03-30 12:00 | 0.8996
WindOffShore | FR | 2018-03-30 13:00 | 0.8478
WindOffShore | FR | 2018-03-30 14:00 | 0.7647
WindOffShore | FR | 2018-03-30 15:00 | 0.6353
WindOffShore | FR | 2018-03-30 16:00 | 0.4712
WindOffShore | FR | 2018-03-30 17:00 | 0.3514
WindOffShore | FR | 2018-03-30 18:00 | 0.3403
WindOffShore | FR | 2018-03-30 19:00 | 0.3252
WindOffShore | FR | 2018-03-30 20:00 | 0.2552
WindOffShore | FR | 2018-03-30 21:00 | 0.1894
WindOffShore | FR | 2018-03-30 22:00 | 0.1291
WindOffShore | FR | 2018-03-30 23:00 | 0.0588
WindOffShore | FR | 2018-03-31 | 0.0056
WindOffShore | FR | 2018-03-31 01:00 | 0.0171
WindOffShore | FR | 2018-03-31 02:00 | 0.1721
WindOffShore | FR | 2018-03-31 03:00 | 0.3983
WindOffShore | FR | 2018-03-31 04:00 | 0.461
WindOffShore | FR | 2018-03-31 05:00 | 0.442
WindOffShore | FR | 2018-03-31 06:00 | 0.4157
WindOffShore | FR | 2018-03-31 07:00 | 0.4551
WindOffShore | FR | 2018-03-31 08:00 | 0.7437
WindOffShore | FR | 2018-03-31 09:00 | 0.8017
WindOffShore | FR | 2018-03-31 10:00 | 0.8257
WindOffShore | FR | 2018-03-31 11:00 | 0.8575
WindOffShore | FR | 2018-03-31 12:00 | 0.8788
WindOffShore | FR | 2018-03-31 13:00 | 0.8924
WindOffShore | FR | 2018-03-31 14:00 | 0.8909
WindOffShore | FR | 2018-03-31 15:00 | 0.8944
WindOffShore | FR | 2018-03-31 16:00 | 0.8904
WindOffShore | FR | 2018-03-31 17:00 | 0.8471
WindOffShore | FR | 2018-03-31 18:00 | 0.8067
WindOffShore | FR | 2018-03-31 19:00 | 0.7519
WindOffShore | FR | 2018-03-31 20:00 | 0.728
WindOffShore | FR | 2018-03-31 21:00 | 0.7104
WindOffShore | FR | 2018-03-31 22:00 | 0.6594
WindOffShore | FR | 2018-03-31 23:00 | 0.6049
WindOffShore | FR | 2018-04-01 | 0.538
WindOffShore | FR | 2018-04-01 01:00 | 0.4245
WindOffShore | FR | 2018-04-01 02:00 | 0.2187
WindOffShore | FR | 2018-04-01 03:00 | 0.098
WindOffShore | FR | 2018-04-01 04:00 | 0.0448
WindOffShore | FR | 2018-04-01 05:00 | 0.0261
WindOffShore | FR | 2018-04-01 06:00 | 0.0379
WindOffShore | FR | 2018-04-01 07:00 | 0.0679
WindOffShore | FR | 2018-04-01 08:00 | 0.0995
WindOffShore | FR | 2018-04-01 09:00 | 0.1672
WindOffShore | FR | 2018-04-01 10:00 | 0.2491
WindOffShore | FR | 2018-04-01 11:00 | 0.3444
WindOffShore | FR | 2018-04-01 12:00 | 0.4551
WindOffShore | FR | 2018-04-01 13:00 | 0.5691
WindOffShore | FR | 2018-04-01 14:00 | 0.6035
WindOffShore | FR | 2018-04-01 15:00 | 0.5885
WindOffShore | FR | 2018-04-01 16:00 | 0.5844
WindOffShore | FR | 2018-04-01 17:00 | 0.6089
WindOffShore | FR | 2018-04-01 18:00 | 0.6142
WindOffShore | FR | 2018-04-01 19:00 | 0.6062
WindOffShore | FR | 2018-04-01 20:00 | 0.6909
WindOffShore | FR | 2018-04-01 21:00 | 0.7081
WindOffShore | FR | 2018-04-01 22:00 | 0.7779
WindOffShore | FR | 2018-04-01 23:00 | 0.8124
WindOffShore | FR | 2018-04-02 | 0.7923
WindOffShore | FR | 2018-04-02 01:00 | 0.81
WindOffShore | FR | 2018-04-02 02:00 | 0.7984
WindOffShore | FR | 2018-04-02 03:00 | 0.8034
WindOffShore | FR | 2018-04-02 04:00 | 0.8504
WindOffShore | FR | 2018-04-02 05:00 | 0.7406
WindOffShore | FR | 2018-04-02 06:00 | 0.5279
WindOffShore | FR | 2018-04-02 07:00 | 0.4522
WindOffShore | FR | 2018-04-02 08:00 | 0.4522
WindOffShore | FR | 2018-04-02 09:00 | 0.5522
WindOffShore | FR | 2018-04-02 10:00 | 0.6766
WindOffShore | FR | 2018-04-02 11:00 | 0.6956
WindOffShore | FR | 2018-04-02 12:00 | 0.7013
WindOffShore | FR | 2018-04-02 13:00 | 0.7013
WindOffShore | FR | 2018-04-02 14:00 | 0.6705
WindOffShore | FR | 2018-04-02 15:00 | 0.6443
WindOffShore | FR | 2018-04-02 16:00 | 0.6116
WindOffShore | FR | 2018-04-02 17:00 | 0.5479
WindOffShore | FR | 2018-04-02 18:00 | 0.5677
WindOffShore | FR | 2018-04-02 19:00 | 0.6557
WindOffShore | FR | 2018-04-02 20:00 | 0.7322
WindOffShore | FR | 2018-04-02 21:00 | 0.7637
WindOffShore | FR | 2018-04-02 22:00 | 0.7081
WindOffShore | FR | 2018-04-02 23:00 | 0.7225
WindOffShore | FR | 2018-04-03 | 0.707
WindOffShore | FR | 2018-04-03 01:00 | 0.6778
WindOffShore | FR | 2018-04-03 02:00 | 0.8059
WindOffShore | FR | 2018-04-03 03:00 | 0.8511
WindOffShore | FR | 2018-04-03 04:00 | 0.8026
WindOffShore | FR | 2018-04-03 05:00 | 0.7666
WindOffShore | FR | 2018-04-03 06:00 | 0.6826
WindOffShore | FR | 2018-04-03 07:00 | 0.5394
WindOffShore | FR | 2018-04-03 08:00 | 0.5351
WindOffShore | FR | 2018-04-03 09:00 | 0.6569
WindOffShore | FR | 2018-04-03 10:00 | 0.8309
WindOffShore | FR | 2018-04-03 11:00 | 0.7888
WindOffShore | FR | 2018-04-03 12:00 | 0.8524
WindOffShore | FR | 2018-04-03 13:00 | 0.8987
WindOffShore | FR | 2018-04-03 14:00 | 0.8919
WindOffShore | FR | 2018-04-03 15:00 | 0.8563
WindOffShore | FR | 2018-04-03 16:00 | 0.7396
WindOffShore | FR | 2018-04-03 17:00 | 0.5691
WindOffShore | FR | 2018-04-03 18:00 | 0.6814
WindOffShore | FR | 2018-04-03 19:00 | 0.7975
WindOffShore | FR | 2018-04-03 20:00 | 0.8582
WindOffShore | FR | 2018-04-03 21:00 | 0.8799
WindOffShore | FR | 2018-04-03 22:00 | 0.9424
WindOffShore | FR | 2018-04-03 23:00 | 0.915
WindOffShore | FR | 2018-04-04 | 0.9287
WindOffShore | FR | 2018-04-04 01:00 | 0.9467
WindOffShore | FR | 2018-04-04 02:00 | 0.9612
WindOffShore | FR | 2018-04-04 03:00 | 0.9742
WindOffShore | FR | 2018-04-04 04:00 | 0.9731
WindOffShore | FR | 2018-04-04 05:00 | 0.9695
WindOffShore | FR | 2018-04-04 06:00 | 0.9596
WindOffShore | FR | 2018-04-04 07:00 | 0.9402
WindOffShore | FR | 2018-04-04 08:00 | 0.9312
WindOffShore | FR | 2018-04-04 09:00 | 0.9585
WindOffShore | FR | 2018-04-04 10:00 | 0.9733
WindOffShore | FR | 2018-04-04 11:00 | 0.9728
WindOffShore | FR | 2018-04-04 12:00 | 0.9639
WindOffShore | FR | 2018-04-04 13:00 | 0.9502
WindOffShore | FR | 2018-04-04 14:00 | 0.9491
WindOffShore | FR | 2018-04-04 15:00 | 0.9438
WindOffShore | FR | 2018-04-04 16:00 | 0.9146
WindOffShore | FR | 2018-04-04 17:00 | 0.8092
WindOffShore | FR | 2018-04-04 18:00 | 0.7559
WindOffShore | FR | 2018-04-04 19:00 | 0.7193
WindOffShore | FR | 2018-04-04 20:00 | 0.6392
WindOffShore | FR | 2018-04-04 21:00 | 0.643
WindOffShore | FR | 2018-04-04 22:00 | 0.729
WindOffShore | FR | 2018-04-04 23:00 | 0.6778
WindOffShore | FR | 2018-04-05 | 0.6494
WindOffShore | FR | 2018-04-05 01:00 | 0.5967
WindOffShore | FR | 2018-04-05 02:00 | 0.5365
WindOffShore | FR | 2018-04-05 03:00 | 0.4551
WindOffShore | FR | 2018-04-05 04:00 | 0.3897
WindOffShore | FR | 2018-04-05 05:00 | 0.3403
WindOffShore | FR | 2018-04-05 06:00 | 0.2221
WindOffShore | FR | 2018-04-05 07:00 | 0.1334
WindOffShore | FR | 2018-04-05 08:00 | 0.1061
WindOffShore | FR | 2018-04-05 09:00 | 0.0715
WindOffShore | FR | 2018-04-05 10:00 | 0.0869
WindOffShore | FR | 2018-04-05 11:00 | 0.1201
WindOffShore | FR | 2018-04-05 12:00 | 0.1474
WindOffShore | FR | 2018-04-05 13:00 | 0.1691
WindOffShore | FR | 2018-04-05 14:00 | 0.1925
WindOffShore | FR | 2018-04-05 15:00 | 0.2087
WindOffShore | FR | 2018-04-05 16:00 | 0.2176
WindOffShore | FR | 2018-04-05 17:00 | 0.221
WindOffShore | FR | 2018-04-05 18:00 | 0.2601
WindOffShore | FR | 2018-04-05 19:00 | 0.3472
WindOffShore | FR | 2018-04-05 20:00 | 0.5408
WindOffShore | FR | 2018-04-05 21:00 | 0.729
WindOffShore | FR | 2018-04-05 22:00 | 0.7834
WindOffShore | FR | 2018-04-05 23:00 | 0.7914
WindOffShore | FR | 2018-04-06 | 0.7879
WindOffShore | FR | 2018-04-06 01:00 | 0.7685
WindOffShore | FR | 2018-04-06 02:00 | 0.7343
WindOffShore | FR | 2018-04-06 03:00 | 0.7385
WindOffShore | FR | 2018-04-06 04:00 | 0.8331
WindOffShore | FR | 2018-04-06 05:00 | 0.8388
WindOffShore | FR | 2018-04-06 06:00 | 0.7627
WindOffShore | FR | 2018-04-06 07:00 | 0.5635
WindOffShore | FR | 2018-04-06 08:00 | 0.6754
WindOffShore | FR | 2018-04-06 09:00 | 0.7002
WindOffShore | FR | 2018-04-06 10:00 | 0.6607
WindOffShore | FR | 2018-04-06 11:00 | 0.5635
WindOffShore | FR | 2018-04-06 12:00 | 0.439
WindOffShore | FR | 2018-04-06 13:00 | 0.3347
WindOffShore | FR | 2018-04-06 14:00 | 0.279
WindOffShore | FR | 2018-04-06 15:00 | 0.2589
WindOffShore | FR | 2018-04-06 16:00 | 0.2065
WindOffShore | FR | 2018-04-06 17:00 | 0.1138
WindOffShore | FR | 2018-04-06 18:00 | 0.0627
WindOffShore | FR | 2018-04-06 19:00 | 0.0771
WindOffShore | FR | 2018-04-06 20:00 | 0.1957
WindOffShore | FR | 2018-04-06 21:00 | 0.5004
WindOffShore | FR | 2018-04-06 22:00 | 0.7733
WindOffShore | FR | 2018-04-06 23:00 | 0.787
WindOffShore | FR | 2018-04-07 | 0.6519
WindOffShore | FR | 2018-04-07 01:00 | 0.6353
WindOffShore | FR | 2018-04-07 02:00 | 0.7115
WindOffShore | FR | 2018-04-07 03:00 | 0.8402
WindOffShore | FR | 2018-04-07 04:00 | 0.7685
WindOffShore | FR | 2018-04-07 05:00 | 0.6404
WindOffShore | FR | 2018-04-07 06:00 | 0.499
WindOffShore | FR | 2018-04-07 07:00 | 0.4056
WindOffShore | FR | 2018-04-07 08:00 | 0.313
WindOffShore | FR | 2018-04-07 09:00 | 0.2348
WindOffShore | FR | 2018-04-07 10:00 | 0.1474
WindOffShore | FR | 2018-04-07 11:00 | 0.0771
WindOffShore | FR | 2018-04-07 12:00 | 0.0448
WindOffShore | FR | 2018-04-07 13:00 | 0.0291
WindOffShore | FR | 2018-04-07 14:00 | 0.0193
WindOffShore | FR | 2018-04-07 15:00 | 0.0115
WindOffShore | FR | 2018-04-07 16:00 | 0.0022
WindOffShore | FR | 2018-04-07 17:00 | 0.0058
WindOffShore | FR | 2018-04-07 18:00 | 0.0186
WindOffShore | FR | 2018-04-07 19:00 | 0.0388
WindOffShore | FR | 2018-04-07 20:00 | 0.0582
WindOffShore | FR | 2018-04-07 21:00 | 0.0869
WindOffShore | FR | 2018-04-07 22:00 | 0.1474
WindOffShore | FR | 2018-04-07 23:00 | 0.1904
WindOffShore | FR | 2018-04-08 | 0.2054
WindOffShore | FR | 2018-04-08 01:00 | 0.2528
WindOffShore | FR | 2018-04-08 02:00 | 0.2905
WindOffShore | FR | 2018-04-08 03:00 | 0.3024
WindOffShore | FR | 2018-04-08 04:00 | 0.3184
WindOffShore | FR | 2018-04-08 05:00 | 0.3612
WindOffShore | FR | 2018-04-08 06:00 | 0.3197
WindOffShore | FR | 2018-04-08 07:00 | 0.2431
WindOffShore | FR | 2018-04-08 08:00 | 0.2325
WindOffShore | FR | 2018-04-08 09:00 | 0.2552
WindOffShore | FR | 2018-04-08 10:00 | 0.2491
WindOffShore | FR | 2018-04-08 11:00 | 0.1701
WindOffShore | FR | 2018-04-08 12:00 | 0.0758
WindOffShore | FR | 2018-04-08 13:00 | 0.0721
WindOffShore | FR | 2018-04-08 14:00 | 0.1681
WindOffShore | FR | 2018-04-08 15:00 | 0.3037
WindOffShore | FR | 2018-04-08 16:00 | 0.3472
WindOffShore | FR | 2018-04-08 17:00 | 0.3711
WindOffShore | FR | 2018-04-08 18:00 | 0.384
WindOffShore | FR | 2018-04-08 19:00 | 0.364
WindOffShore | FR | 2018-04-08 20:00 | 0.2893
WindOffShore | FR | 2018-04-08 21:00 | 0.2372
WindOffShore | FR | 2018-04-08 22:00 | 0.2054
WindOffShore | FR | 2018-04-08 23:00 | 0.1502
WindOffShore | FR | 2018-04-09 | 0.1169
WindOffShore | FR | 2018-04-09 01:00 | 0.0411
WindOffShore | FR | 2018-04-09 02:00 | 0.0117
WindOffShore | FR | 2018-04-09 03:00 | 0.0056
WindOffShore | FR | 2018-04-09 04:00 | 0.0099
WindOffShore | FR | 2018-04-09 05:00 | 0.014
WindOffShore | FR | 2018-04-09 06:00 | 0.0215
WindOffShore | FR | 2018-04-09 07:00 | 0.0276
WindOffShore | FR | 2018-04-09 08:00 | 0.0463
WindOffShore | FR | 2018-04-09 09:00 | 0.0803
WindOffShore | FR | 2018-04-09 10:00 | 0.1031
WindOffShore | FR | 2018-04-09 11:00 | 0.1046
WindOffShore | FR | 2018-04-09 12:00 | 0.0822
WindOffShore | FR | 2018-04-09 13:00 | 0.0453
WindOffShore | FR | 2018-04-09 14:00 | 0.0193
WindOffShore | FR | 2018-04-09 15:00 | 0.0117
WindOffShore | FR | 2018-04-09 16:00 | 0.0291
WindOffShore | FR | 2018-04-09 17:00 | 0.0758
WindOffShore | FR | 2018-04-09 18:00 | 0.1662
WindOffShore | FR | 2018-04-09 19:00 | 0.2528
WindOffShore | FR | 2018-04-09 20:00 | 0.2651
WindOffShore | FR | 2018-04-09 21:00 | 0.2431
WindOffShore | FR | 2018-04-09 22:00 | 0.2142
WindOffShore | FR | 2018-04-09 23:00 | 0.2279
WindOffShore | FR | 2018-04-10 | 0.2701
WindOffShore | FR | 2018-04-10 01:00 | 0.2676
WindOffShore | FR | 2018-04-10 02:00 | 0.2098
WindOffShore | FR | 2018-04-10 03:00 | 0.113
WindOffShore | FR | 2018-04-10 04:00 | 0.0411
WindOffShore | FR | 2018-04-10 05:00 | 0.0246
WindOffShore | FR | 2018-04-10 06:00 | 0.0703
WindOffShore | FR | 2018-04-10 07:00 | 0.0889
WindOffShore | FR | 2018-04-10 08:00 | 0.125
WindOffShore | FR | 2018-04-10 09:00 | 0.1904
WindOffShore | FR | 2018-04-10 10:00 | 0.2372
WindOffShore | FR | 2018-04-10 11:00 | 0.2564
WindOffShore | FR | 2018-04-10 12:00 | 0.2479
WindOffShore | FR | 2018-04-10 13:00 | 0.2479
WindOffShore | FR | 2018-04-10 14:00 | 0.2676
WindOffShore | FR | 2018-04-10 15:00 | 0.2815
WindOffShore | FR | 2018-04-10 16:00 | 0.2267
WindOffShore | FR | 2018-04-10 17:00 | 0.1672
WindOffShore | FR | 2018-04-10 18:00 | 0.1852
WindOffShore | FR | 2018-04-10 19:00 | 0.2932
WindOffShore | FR | 2018-04-10 20:00 | 0.4844
WindOffShore | FR | 2018-04-10 21:00 | 0.6049
WindOffShore | FR | 2018-04-10 22:00 | 0.6196
WindOffShore | FR | 2018-04-10 23:00 | 0.6262
WindOffShore | FR | 2018-04-11 | 0.6569
WindOffShore | FR | 2018-04-11 01:00 | 0.6557
WindOffShore | FR | 2018-04-11 02:00 | 0.6182
WindOffShore | FR | 2018-04-11 03:00 | 0.5775
WindOffShore | FR | 2018-04-11 04:00 | 0.5077
WindOffShore | FR | 2018-04-11 05:00 | 0.4493
WindOffShore | FR | 2018-04-11 06:00 | 0.384
WindOffShore | FR | 2018-04-11 07:00 | 0.2984
WindOffShore | FR | 2018-04-11 08:00 | 0.2467
WindOffShore | FR | 2018-04-11 09:00 | 0.2443
WindOffShore | FR | 2018-04-11 10:00 | 0.2267
WindOffShore | FR | 2018-04-11 11:00 | 0.2256
WindOffShore | FR | 2018-04-11 12:00 | 0.2131
WindOffShore | FR | 2018-04-11 13:00 | 0.1883
WindOffShore | FR | 2018-04-11 14:00 | 0.1701
WindOffShore | FR | 2018-04-11 15:00 | 0.1633
WindOffShore | FR | 2018-04-11 16:00 | 0.1474
WindOffShore | FR | 2018-04-11 17:00 | 0.1185
WindOffShore | FR | 2018-04-11 18:00 | 0.113
WindOffShore | FR | 2018-04-11 19:00 | 0.1061
WindOffShore | FR | 2018-04-11 20:00 | 0.0944
WindOffShore | FR | 2018-04-11 21:00 | 0.1091
WindOffShore | FR | 2018-04-11 22:00 | 0.1614
WindOffShore | FR | 2018-04-11 23:00 | 0.2165
WindOffShore | FR | 2018-04-12 | 0.2638
WindOffShore | FR | 2018-04-12 01:00 | 0.3037
WindOffShore | FR | 2018-04-12 02:00 | 0.332
WindOffShore | FR | 2018-04-12 03:00 | 0.3361
WindOffShore | FR | 2018-04-12 04:00 | 0.2997
WindOffShore | FR | 2018-04-12 05:00 | 0.2256
WindOffShore | FR | 2018-04-12 06:00 | 0.1225
WindOffShore | FR | 2018-04-12 07:00 | 0.0402
WindOffShore | FR | 2018-04-12 08:00 | 0.0268
WindOffShore | FR | 2018-04-12 09:00 | 0.0344
WindOffShore | FR | 2018-04-12 10:00 | 0.0212
WindOffShore | FR | 2018-04-12 11:00 | 0.0097
WindOffShore | FR | 2018-04-12 12:00 | 0.0058
WindOffShore | FR | 2018-04-12 13:00 | 0.0082
WindOffShore | FR | 2018-04-12 14:00 | 0.0132
WindOffShore | FR | 2018-04-12 15:00 | 0.0236
WindOffShore | FR | 2018-04-12 16:00 | 0.0411
WindOffShore | FR | 2018-04-12 17:00 | 0.0566
WindOffShore | FR | 2018-04-12 18:00 | 0.0889
WindOffShore | FR | 2018-04-12 19:00 | 0.1266
WindOffShore | FR | 2018-04-12 20:00 | 0.1447
WindOffShore | FR | 2018-04-12 21:00 | 0.1145
WindOffShore | FR | 2018-04-12 22:00 | 0.0703
WindOffShore | FR | 2018-04-12 23:00 | 0.0473
WindOffShore | FR | 2018-04-13 | 0.0483
WindOffShore | FR | 2018-04-13 01:00 | 0.0604
WindOffShore | FR | 2018-04-13 02:00 | 0.0752
WindOffShore | FR | 2018-04-13 03:00 | 0.093
WindOffShore | FR | 2018-04-13 04:00 | 0.1069
WindOffShore | FR | 2018-04-13 05:00 | 0.1039
WindOffShore | FR | 2018-04-13 06:00 | 0.0662
WindOffShore | FR | 2018-04-13 07:00 | 0.0261
WindOffShore | FR | 2018-04-13 08:00 | 0.0125
WindOffShore | FR | 2018-04-13 09:00 | 0.0106
WindOffShore | FR | 2018-04-13 10:00 | 0.0101
WindOffShore | FR | 2018-04-13 11:00 | 0.0063
WindOffShore | FR | 2018-04-13 12:00 | 0.002
WindOffShore | FR | 2018-04-13 13:00 | 0.0003
WindOffShore | FR | 2018-04-13 14:00 | 0.0004
WindOffShore | FR | 2018-04-13 15:00 | 0.0007
WindOffShore | FR | 2018-04-13 16:00 | 0.0025
WindOffShore | FR | 2018-04-13 17:00 | 0.0088
WindOffShore | FR | 2018-04-13 18:00 | 0.0225
WindOffShore | FR | 2018-04-13 19:00 | 0.0508
WindOffShore | FR | 2018-04-13 20:00 | 0.0849
WindOffShore | FR | 2018-04-13 21:00 | 0.13
WindOffShore | FR | 2018-04-13 22:00 | 0.1821
WindOffShore | FR | 2018-04-13 23:00 | 0.2165
WindOffShore | FR | 2018-04-14 | 0.1904
WindOffShore | FR | 2018-04-14 01:00 | 0.1403
WindOffShore | FR | 2018-04-14 02:00 | 0.0937
WindOffShore | FR | 2018-04-14 03:00 | 0.074
WindOffShore | FR | 2018-04-14 04:00 | 0.0765
WindOffShore | FR | 2018-04-14 05:00 | 0.0923
WindOffShore | FR | 2018-04-14 06:00 | 0.1031
WindOffShore | FR | 2018-04-14 07:00 | 0.0691
WindOffShore | FR | 2018-04-14 08:00 | 0.0561
WindOffShore | FR | 2018-04-14 09:00 | 0.065
WindOffShore | FR | 2018-04-14 10:00 | 0.079
WindOffShore | FR | 2018-04-14 11:00 | 0.1024
WindOffShore | FR | 2018-04-14 12:00 | 0.1412
WindOffShore | FR | 2018-04-14 13:00 | 0.1831
WindOffShore | FR | 2018-04-14 14:00 | 0.229
WindOffShore | FR | 2018-04-14 15:00 | 0.2764
WindOffShore | FR | 2018-04-14 16:00 | 0.2815
WindOffShore | FR | 2018-04-14 17:00 | 0.2244
WindOffShore | FR | 2018-04-14 18:00 | 0.229
WindOffShore | FR | 2018-04-14 19:00 | 0.2431
WindOffShore | FR | 2018-04-14 20:00 | 0.305
WindOffShore | FR | 2018-04-14 21:00 | 0.3782
WindOffShore | FR | 2018-04-14 22:00 | 0.4317
WindOffShore | FR | 2018-04-14 23:00 | 0.4639
WindOffShore | FR | 2018-04-15 | 0.5135
WindOffShore | FR | 2018-04-15 01:00 | 0.5649
WindOffShore | FR | 2018-04-15 02:00 | 0.5775
WindOffShore | FR | 2018-04-15 03:00 | 0.5451
WindOffShore | FR | 2018-04-15 04:00 | 0.5149
WindOffShore | FR | 2018-04-15 05:00 | 0.4625
WindOffShore | FR | 2018-04-15 06:00 | 0.4844
WindOffShore | FR | 2018-04-15 07:00 | 0.4669
WindOffShore | FR | 2018-04-15 08:00 | 0.4888
WindOffShore | FR | 2018-04-15 09:00 | 0.6314
WindOffShore | FR | 2018-04-15 10:00 | 0.7647
WindOffShore | FR | 2018-04-15 11:00 | 0.8132
WindOffShore | FR | 2018-04-15 12:00 | 0.8264
WindOffShore | FR | 2018-04-15 13:00 | 0.8309
WindOffShore | FR | 2018-04-15 14:00 | 0.8437
WindOffShore | FR | 2018-04-15 15:00 | 0.8491
WindOffShore | FR | 2018-04-15 16:00 | 0.8211
WindOffShore | FR | 2018-04-15 17:00 | 0.728
WindOffShore | FR | 2018-04-15 18:00 | 0.6008
WindOffShore | FR | 2018-04-15 19:00 | 0.538
WindOffShore | FR | 2018-04-15 20:00 | 0.5106
WindOffShore | FR | 2018-04-15 21:00 | 0.4946
WindOffShore | FR | 2018-04-15 22:00 | 0.4917
WindOffShore | FR | 2018-04-15 23:00 | 0.4961
WindOffShore | FR | 2018-04-16 | 0.4829
WindOffShore | FR | 2018-04-16 01:00 | 0.4405
WindOffShore | FR | 2018-04-16 02:00 | 0.3911
WindOffShore | FR | 2018-04-16 03:00 | 0.3211
WindOffShore | FR | 2018-04-16 04:00 | 0.2552
WindOffShore | FR | 2018-04-16 05:00 | 0.1989
WindOffShore | FR | 2018-04-16 06:00 | 0.1291
WindOffShore | FR | 2018-04-16 07:00 | 0.0987
WindOffShore | FR | 2018-04-16 08:00 | 0.1076
WindOffShore | FR | 2018-04-16 09:00 | 0.1153
WindOffShore | FR | 2018-04-16 10:00 | 0.1465
WindOffShore | FR | 2018-04-16 11:00 | 0.2279
WindOffShore | FR | 2018-04-16 12:00 | 0.3375
WindOffShore | FR | 2018-04-16 13:00 | 0.423
WindOffShore | FR | 2018-04-16 14:00 | 0.4522
WindOffShore | FR | 2018-04-16 15:00 | 0.4376
WindOffShore | FR | 2018-04-16 16:00 | 0.4332
WindOffShore | FR | 2018-04-16 17:00 | 0.3514
WindOffShore | FR | 2018-04-16 18:00 | 0.2552
WindOffShore | FR | 2018-04-16 19:00 | 0.2739
WindOffShore | FR | 2018-04-16 20:00 | 0.3389
WindOffShore | FR | 2018-04-16 21:00 | 0.4186
WindOffShore | FR | 2018-04-16 22:00 | 0.4815
WindOffShore | FR | 2018-04-16 23:00 | 0.5394
WindOffShore | FR | 2018-04-17 | 0.5899
WindOffShore | FR | 2018-04-17 01:00 | 0.6301
WindOffShore | FR | 2018-04-17 02:00 | 0.6754
WindOffShore | FR | 2018-04-17 03:00 | 0.6826
WindOffShore | FR | 2018-04-17 04:00 | 0.6705
WindOffShore | FR | 2018-04-17 05:00 | 0.6669
WindOffShore | FR | 2018-04-17 06:00 | 0.5178
WindOffShore | FR | 2018-04-17 07:00 | 0.4128
WindOffShore | FR | 2018-04-17 08:00 | 0.5479
WindOffShore | FR | 2018-04-17 09:00 | 0.5522
WindOffShore | FR | 2018-04-17 10:00 | 0.5193
WindOffShore | FR | 2018-04-17 11:00 | 0.4756
WindOffShore | FR | 2018-04-17 12:00 | 0.4434
WindOffShore | FR | 2018-04-17 13:00 | 0.4085
WindOffShore | FR | 2018-04-17 14:00 | 0.357
WindOffShore | FR | 2018-04-17 15:00 | 0.2854
WindOffShore | FR | 2018-04-17 16:00 | 0.2054
WindOffShore | FR | 2018-04-17 17:00 | 0.1377
WindOffShore | FR | 2018-04-17 18:00 | 0.1039
WindOffShore | FR | 2018-04-17 19:00 | 0.065
WindOffShore | FR | 2018-04-17 20:00 | 0.0212
WindOffShore | FR | 2018-04-17 21:00 | 0.0049
WindOffShore | FR | 2018-04-17 22:00 | 0.0035
WindOffShore | FR | 2018-04-17 23:00 | 0.0498
WindOffShore | FR | 2018-04-18 | 0.1801
WindOffShore | FR | 2018-04-18 01:00 | 0.3754
WindOffShore | FR | 2018-04-18 02:00 | 0.5451
WindOffShore | FR | 2018-04-18 03:00 | 0.6392
WindOffShore | FR | 2018-04-18 04:00 | 0.6814
WindOffShore | FR | 2018-04-18 05:00 | 0.716
WindOffShore | FR | 2018-04-18 06:00 | 0.5981
WindOffShore | FR | 2018-04-18 07:00 | 0.4085
WindOffShore | FR | 2018-04-18 08:00 | 0.4186
WindOffShore | FR | 2018-04-18 09:00 | 0.707
WindOffShore | FR | 2018-04-18 10:00 | 0.7834
WindOffShore | FR | 2018-04-18 11:00 | 0.787
WindOffShore | FR | 2018-04-18 12:00 | 0.7637
WindOffShore | FR | 2018-04-18 13:00 | 0.7059
WindOffShore | FR | 2018-04-18 14:00 | 0.5995
WindOffShore | FR | 2018-04-18 15:00 | 0.4478
WindOffShore | FR | 2018-04-18 16:00 | 0.2958
WindOffShore | FR | 2018-04-18 17:00 | 0.279
WindOffShore | FR | 2018-04-18 18:00 | 0.2893
WindOffShore | FR | 2018-04-18 19:00 | 0.3197
WindOffShore | FR | 2018-04-18 20:00 | 0.3375
WindOffShore | FR | 2018-04-18 21:00 | 0.3184
WindOffShore | FR | 2018-04-18 22:00 | 0.2552
WindOffShore | FR | 2018-04-18 23:00 | 0.1652
WindOffShore | FR | 2018-04-19 | 0.0966
WindOffShore | FR | 2018-04-19 01:00 | 0.0733
WindOffShore | FR | 2018-04-19 02:00 | 0.1061
WindOffShore | FR | 2018-04-19 03:00 | 0.1904
WindOffShore | FR | 2018-04-19 04:00 | 0.2638
WindOffShore | FR | 2018-04-19 05:00 | 0.301
WindOffShore | FR | 2018-04-19 06:00 | 0.2233
WindOffShore | FR | 2018-04-19 07:00 | 0.0842
WindOffShore | FR | 2018-04-19 08:00 | 0.0388
WindOffShore | FR | 2018-04-19 09:00 | 0.0599
WindOffShore | FR | 2018-04-19 10:00 | 0.0829
WindOffShore | FR | 2018-04-19 11:00 | 0.1153
WindOffShore | FR | 2018-04-19 12:00 | 0.1614
WindOffShore | FR | 2018-04-19 13:00 | 0.2087
WindOffShore | FR | 2018-04-19 14:00 | 0.2384
WindOffShore | FR | 2018-04-19 15:00 | 0.2221
WindOffShore | FR | 2018-04-19 16:00 | 0.1801
WindOffShore | FR | 2018-04-19 17:00 | 0.1438
WindOffShore | FR | 2018-04-19 18:00 | 0.0896
WindOffShore | FR | 2018-04-19 19:00 | 0.0524
WindOffShore | FR | 2018-04-19 20:00 | 0.0205
WindOffShore | FR | 2018-04-19 21:00 | 0.0236
WindOffShore | FR | 2018-04-19 22:00 | 0.0571
WindOffShore | FR | 2018-04-19 23:00 | 0.1024
WindOffShore | FR | 2018-04-20 | 0.1801
WindOffShore | FR | 2018-04-20 01:00 | 0.2313
WindOffShore | FR | 2018-04-20 02:00 | 0.2601
WindOffShore | FR | 2018-04-20 03:00 | 0.2503
WindOffShore | FR | 2018-04-20 04:00 | 0.2348
WindOffShore | FR | 2018-04-20 05:00 | 0.2601
WindOffShore | FR | 2018-04-20 06:00 | 0.2984
WindOffShore | FR | 2018-04-20 07:00 | 0.1914
WindOffShore | FR | 2018-04-20 08:00 | 0.1091
WindOffShore | FR | 2018-04-20 09:00 | 0.1225
WindOffShore | FR | 2018-04-20 10:00 | 0.1852
WindOffShore | FR | 2018-04-20 11:00 | 0.2419
WindOffShore | FR | 2018-04-20 12:00 | 0.2777
WindOffShore | FR | 2018-04-20 13:00 | 0.2777
WindOffShore | FR | 2018-04-20 14:00 | 0.236
WindOffShore | FR | 2018-04-20 15:00 | 0.1731
WindOffShore | FR | 2018-04-20 16:00 | 0.1283
WindOffShore | FR | 2018-04-20 17:00 | 0.0771
WindOffShore | FR | 2018-04-20 18:00 | 0.0061
WindOffShore | FR | 2018-04-20 19:00 | 0
WindOffShore | FR | 2018-04-20 20:00 | 0.0299
WindOffShore | FR | 2018-04-20 21:00 | 0.1412
WindOffShore | FR | 2018-04-20 22:00 | 0.2516
WindOffShore | FR | 2018-04-20 23:00 | 0.3458
WindOffShore | FR | 2018-04-21 | 0.4625
WindOffShore | FR | 2018-04-21 01:00 | 0.5479
WindOffShore | FR | 2018-04-21 02:00 | 0.5705
WindOffShore | FR | 2018-04-21 03:00 | 0.525
WindOffShore | FR | 2018-04-21 04:00 | 0.4493
WindOffShore | FR | 2018-04-21 05:00 | 0.3825
WindOffShore | FR | 2018-04-21 06:00 | 0.2867
WindOffShore | FR | 2018-04-21 07:00 | 0.1662
WindOffShore | FR | 2018-04-21 08:00 | 0.1351
WindOffShore | FR | 2018-04-21 09:00 | 0.1957
WindOffShore | FR | 2018-04-21 10:00 | 0.2564
WindOffShore | FR | 2018-04-21 11:00 | 0.2802
WindOffShore | FR | 2018-04-21 12:00 | 0.2713
WindOffShore | FR | 2018-04-21 13:00 | 0.2815
WindOffShore | FR | 2018-04-21 14:00 | 0.2997
WindOffShore | FR | 2018-04-21 15:00 | 0.3077
WindOffShore | FR | 2018-04-21 16:00 | 0.2777
WindOffShore | FR | 2018-04-21 17:00 | 0.2176
WindOffShore | FR | 2018-04-21 18:00 | 0.1633
WindOffShore | FR | 2018-04-21 19:00 | 0.1138
WindOffShore | FR | 2018-04-21 20:00 | 0.0875
WindOffShore | FR | 2018-04-21 21:00 | 0.1099
WindOffShore | FR | 2018-04-21 22:00 | 0.1925
WindOffShore | FR | 2018-04-21 23:00 | 0.3238
WindOffShore | FR | 2018-04-22 | 0.4157
WindOffShore | FR | 2018-04-22 01:00 | 0.4347
WindOffShore | FR | 2018-04-22 02:00 | 0.4215
WindOffShore | FR | 2018-04-22 03:00 | 0.4493
WindOffShore | FR | 2018-04-22 04:00 | 0.4581
WindOffShore | FR | 2018-04-22 05:00 | 0.4727
WindOffShore | FR | 2018-04-22 06:00 | 0.35
WindOffShore | FR | 2018-04-22 07:00 | 0.2098
WindOffShore | FR | 2018-04-22 08:00 | 0.2841
WindOffShore | FR | 2018-04-22 09:00 | 0.3725
WindOffShore | FR | 2018-04-22 10:00 | 0.384
WindOffShore | FR | 2018-04-22 11:00 | 0.3725
WindOffShore | FR | 2018-04-22 12:00 | 0.4143
WindOffShore | FR | 2018-04-22 13:00 | 0.4085
WindOffShore | FR | 2018-04-22 14:00 | 0.3334
WindOffShore | FR | 2018-04-22 15:00 | 0.3528
WindOffShore | FR | 2018-04-22 16:00 | 0.5062
WindOffShore | FR | 2018-04-22 17:00 | 0.4727
WindOffShore | FR | 2018-04-22 18:00 | 0.2905
WindOffShore | FR | 2018-04-22 19:00 | 0.1831
WindOffShore | FR | 2018-04-22 20:00 | 0.1842
WindOffShore | FR | 2018-04-22 21:00 | 0.2614
WindOffShore | FR | 2018-04-22 22:00 | 0.305
WindOffShore | FR | 2018-04-22 23:00 | 0.2867
WindOffShore | FR | 2018-04-23 | 0.2676
WindOffShore | FR | 2018-04-23 01:00 | 0.2932
WindOffShore | FR | 2018-04-23 02:00 | 0.332
WindOffShore | FR | 2018-04-23 03:00 | 0.3514
WindOffShore | FR | 2018-04-23 04:00 | 0.3143
WindOffShore | FR | 2018-04-23 05:00 | 0.2233
WindOffShore | FR | 2018-04-23 06:00 | 0.0995
WindOffShore | FR | 2018-04-23 07:00 | 0.0571
WindOffShore | FR | 2018-04-23 08:00 | 0.0448
WindOffShore | FR | 2018-04-23 09:00 | 0.0468
WindOffShore | FR | 2018-04-23 10:00 | 0.0439
WindOffShore | FR | 2018-04-23 11:00 | 0.0336
WindOffShore | FR | 2018-04-23 12:00 | 0.0488
WindOffShore | FR | 2018-04-23 13:00 | 0.1002
WindOffShore | FR | 2018-04-23 14:00 | 0.1721
WindOffShore | FR | 2018-04-23 15:00 | 0.2267
WindOffShore | FR | 2018-04-23 16:00 | 0.2455
WindOffShore | FR | 2018-04-23 17:00 | 0.254
WindOffShore | FR | 2018-04-23 18:00 | 0.2945
WindOffShore | FR | 2018-04-23 19:00 | 0.3797
WindOffShore | FR | 2018-04-23 20:00 | 0.3983
WindOffShore | FR | 2018-04-23 21:00 | 0.3486
WindOffShore | FR | 2018-04-23 22:00 | 0.2919
WindOffShore | FR | 2018-04-23 23:00 | 0.2764
WindOffShore | FR | 2018-04-24 | 0.2589
WindOffShore | FR | 2018-04-24 01:00 | 0.2131
WindOffShore | FR | 2018-04-24 02:00 | 0.1377
WindOffShore | FR | 2018-04-24 03:00 | 0.0727
WindOffShore | FR | 2018-04-24 04:00 | 0.034
WindOffShore | FR | 2018-04-24 05:00 | 0.0097
WindOffShore | FR | 2018-04-24 06:00 | 0.0001
WindOffShore | FR | 2018-04-24 07:00 | 0.0002
WindOffShore | FR | 2018-04-24 08:00 | 0.009
WindOffShore | FR | 2018-04-24 09:00 | 0.0257
WindOffShore | FR | 2018-04-24 10:00 | 0.0463
WindOffShore | FR | 2018-04-24 11:00 | 0.0816
WindOffShore | FR | 2018-04-24 12:00 | 0.1421
WindOffShore | FR | 2018-04-24 13:00 | 0.2131
WindOffShore | FR | 2018-04-24 14:00 | 0.2828
WindOffShore | FR | 2018-04-24 15:00 | 0.3528
WindOffShore | FR | 2018-04-24 16:00 | 0.407
WindOffShore | FR | 2018-04-24 17:00 | 0.4434
WindOffShore | FR | 2018-04-24 18:00 | 0.4522
WindOffShore | FR | 2018-04-24 19:00 | 0.512
WindOffShore | FR | 2018-04-24 20:00 | 0.525
WindOffShore | FR | 2018-04-24 21:00 | 0.5193
WindOffShore | FR | 2018-04-24 22:00 | 0.5279
WindOffShore | FR | 2018-04-24 23:00 | 0.5422
WindOffShore | FR | 2018-04-25 | 0.5981
WindOffShore | FR | 2018-04-25 01:00 | 0.6262
WindOffShore | FR | 2018-04-25 02:00 | 0.6766
WindOffShore | FR | 2018-04-25 03:00 | 0.6826
WindOffShore | FR | 2018-04-25 04:00 | 0.6506
WindOffShore | FR | 2018-04-25 05:00 | 0.5649
WindOffShore | FR | 2018-04-25 06:00 | 0.4128
WindOffShore | FR | 2018-04-25 07:00 | 0.3157
WindOffShore | FR | 2018-04-25 08:00 | 0.2638
WindOffShore | FR | 2018-04-25 09:00 | 0.2893
WindOffShore | FR | 2018-04-25 10:00 | 0.4041
WindOffShore | FR | 2018-04-25 11:00 | 0.5593
WindOffShore | FR | 2018-04-25 12:00 | 0.6582
WindOffShore | FR | 2018-04-25 13:00 | 0.7247
WindOffShore | FR | 2018-04-25 14:00 | 0.7618
WindOffShore | FR | 2018-04-25 15:00 | 0.7888
WindOffShore | FR | 2018-04-25 16:00 | 0.8051
WindOffShore | FR | 2018-04-25 17:00 | 0.7949
WindOffShore | FR | 2018-04-25 18:00 | 0.7247
WindOffShore | FR | 2018-04-25 19:00 | 0.6897
WindOffShore | FR | 2018-04-25 20:00 | 0.6569
WindOffShore | FR | 2018-04-25 21:00 | 0.6392
WindOffShore | FR | 2018-04-25 22:00 | 0.6619
WindOffShore | FR | 2018-04-25 23:00 | 0.6049
WindOffShore | FR | 2018-04-26 | 0.5422
WindOffShore | FR | 2018-04-26 01:00 | 0.5164
WindOffShore | FR | 2018-04-26 02:00 | 0.4332
WindOffShore | FR | 2018-04-26 03:00 | 0.3157
WindOffShore | FR | 2018-04-26 04:00 | 0.2516
WindOffShore | FR | 2018-04-26 05:00 | 0.1936
WindOffShore | FR | 2018-04-26 06:00 | 0.1351
WindOffShore | FR | 2018-04-26 07:00 | 0.1511
WindOffShore | FR | 2018-04-26 08:00 | 0.1447
WindOffShore | FR | 2018-04-26 09:00 | 0.1539
WindOffShore | FR | 2018-04-26 10:00 | 0.1821
WindOffShore | FR | 2018-04-26 11:00 | 0.2054
WindOffShore | FR | 2018-04-26 12:00 | 0.2153
WindOffShore | FR | 2018-04-26 13:00 | 0.1978
WindOffShore | FR | 2018-04-26 14:00 | 0.174
WindOffShore | FR | 2018-04-26 15:00 | 0.1643
WindOffShore | FR | 2018-04-26 16:00 | 0.1557
WindOffShore | FR | 2018-04-26 17:00 | 0.1394
WindOffShore | FR | 2018-04-26 18:00 | 0.1317
WindOffShore | FR | 2018-04-26 19:00 | 0.1054
WindOffShore | FR | 2018-04-26 20:00 | 0.061
WindOffShore | FR | 2018-04-26 21:00 | 0.0299
WindOffShore | FR | 2018-04-26 22:00 | 0.0257
WindOffShore | FR | 2018-04-26 23:00 | 0.0539
WindOffShore | FR | 2018-04-27 | 0.1266
WindOffShore | FR | 2018-04-27 01:00 | 0.2601
WindOffShore | FR | 2018-04-27 02:00 | 0.4288
WindOffShore | FR | 2018-04-27 03:00 | 0.5422
WindOffShore | FR | 2018-04-27 04:00 | 0.6116
WindOffShore | FR | 2018-04-27 05:00 | 0.6814
WindOffShore | FR | 2018-04-27 06:00 | 0.6766
WindOffShore | FR | 2018-04-27 07:00 | 0.777
WindOffShore | FR | 2018-04-27 08:00 | 0.9405
WindOffShore | FR | 2018-04-27 09:00 | 0.9755
WindOffShore | FR | 2018-04-27 10:00 | 0.9854
WindOffShore | FR | 2018-04-27 11:00 | 0.9858
WindOffShore | FR | 2018-04-27 12:00 | 0.989
WindOffShore | FR | 2018-04-27 13:00 | 0.9906
WindOffShore | FR | 2018-04-27 14:00 | 0.9905
WindOffShore | FR | 2018-04-27 15:00 | 0.989
WindOffShore | FR | 2018-04-27 16:00 | 0.9855
WindOffShore | FR | 2018-04-27 17:00 | 0.9731
WindOffShore | FR | 2018-04-27 18:00 | 0.9393
WindOffShore | FR | 2018-04-27 19:00 | 0.9095
WindOffShore | FR | 2018-04-27 20:00 | 0.8766
WindOffShore | FR | 2018-04-27 21:00 | 0.8437
WindOffShore | FR | 2018-04-27 22:00 | 0.8287
WindOffShore | FR | 2018-04-27 23:00 | 0.7861
WindOffShore | FR | 2018-04-28 | 0.729
WindOffShore | FR | 2018-04-28 01:00 | 0.6681
WindOffShore | FR | 2018-04-28 02:00 | 0.6116
WindOffShore | FR | 2018-04-28 03:00 | 0.5677
WindOffShore | FR | 2018-04-28 04:00 | 0.5033
WindOffShore | FR | 2018-04-28 05:00 | 0.3983
WindOffShore | FR | 2018-04-28 06:00 | 0.229
WindOffShore | FR | 2018-04-28 07:00 | 0.1325
WindOffShore | FR | 2018-04-28 08:00 | 0.0673
WindOffShore | FR | 2018-04-28 09:00 | 0.0332
WindOffShore | FR | 2018-04-28 10:00 | 0.0265
WindOffShore | FR | 2018-04-28 11:00 | 0.0303
WindOffShore | FR | 2018-04-28 12:00 | 0.037
WindOffShore | FR | 2018-04-28 13:00 | 0.0344
WindOffShore | FR | 2018-04-28 14:00 | 0.0284
WindOffShore | FR | 2018-04-28 15:00 | 0.0254
WindOffShore | FR | 2018-04-28 16:00 | 0.0222
WindOffShore | FR | 2018-04-28 17:00 | 0.0246
WindOffShore | FR | 2018-04-28 18:00 | 0.0627
WindOffShore | FR | 2018-04-28 19:00 | 0.1465
WindOffShore | FR | 2018-04-28 20:00 | 0.2997
WindOffShore | FR | 2018-04-28 21:00 | 0.4317
WindOffShore | FR | 2018-04-28 22:00 | 0.4654
WindOffShore | FR | 2018-04-28 23:00 | 0.4478
WindOffShore | FR | 2018-04-29 | 0.4683
WindOffShore | FR | 2018-04-29 01:00 | 0.4654
WindOffShore | FR | 2018-04-29 02:00 | 0.4537
WindOffShore | FR | 2018-04-29 03:00 | 0.4917
WindOffShore | FR | 2018-04-29 04:00 | 0.4844
WindOffShore | FR | 2018-04-29 05:00 | 0.4844
WindOffShore | FR | 2018-04-29 06:00 | 0.4932
WindOffShore | FR | 2018-04-29 07:00 | 0.5394
WindOffShore | FR | 2018-04-29 08:00 | 0.5635
WindOffShore | FR | 2018-04-29 09:00 | 0.5775
WindOffShore | FR | 2018-04-29 10:00 | 0.6327
WindOffShore | FR | 2018-04-29 11:00 | 0.6669
WindOffShore | FR | 2018-04-29 12:00 | 0.6874
WindOffShore | FR | 2018-04-29 13:00 | 0.6967
WindOffShore | FR | 2018-04-29 14:00 | 0.6742
WindOffShore | FR | 2018-04-29 15:00 | 0.6956
WindOffShore | FR | 2018-04-29 16:00 | 0.7025
WindOffShore | FR | 2018-04-29 17:00 | 0.6669
WindOffShore | FR | 2018-04-29 18:00 | 0.6314
WindOffShore | FR | 2018-04-29 19:00 | 0.5649
WindOffShore | FR | 2018-04-29 20:00 | 0.5062
WindOffShore | FR | 2018-04-29 21:00 | 0.512
WindOffShore | FR | 2018-04-29 22:00 | 0.4946
WindOffShore | FR | 2018-04-29 23:00 | 0.5077
WindOffShore | FR | 2018-04-30 | 0.5294
WindOffShore | FR | 2018-04-30 01:00 | 0.5322
WindOffShore | FR | 2018-04-30 02:00 | 0.5422
WindOffShore | FR | 2018-04-30 03:00 | 0.5337
WindOffShore | FR | 2018-04-30 04:00 | 0.5019
WindOffShore | FR | 2018-04-30 05:00 | 0.4522
WindOffShore | FR | 2018-04-30 06:00 | 0.3926
WindOffShore | FR | 2018-04-30 07:00 | 0.4449
WindOffShore | FR | 2018-04-30 08:00 | 0.4786
WindOffShore | FR | 2018-04-30 09:00 | 0.4786
WindOffShore | FR | 2018-04-30 10:00 | 0.4654
WindOffShore | FR | 2018-04-30 11:00 | 0.4317
WindOffShore | FR | 2018-04-30 12:00 | 0.374
WindOffShore | FR | 2018-04-30 13:00 | 0.3211
WindOffShore | FR | 2018-04-30 14:00 | 0.2932
WindOffShore | FR | 2018-04-30 15:00 | 0.2726
WindOffShore | FR | 2018-04-30 16:00 | 0.2564
WindOffShore | FR | 2018-04-30 17:00 | 0.2384
WindOffShore | FR | 2018-04-30 18:00 | 0.2455
WindOffShore | FR | 2018-04-30 19:00 | 0.2384
WindOffShore | FR | 2018-04-30 20:00 | 0.1811
WindOffShore | FR | 2018-04-30 21:00 | 0.1385
WindOffShore | FR | 2018-04-30 22:00 | 0.1069
WindOffShore | FR | 2018-04-30 23:00 | 0.0869
WindOffShore | FR | 2018-05-01 | 0.1031
WindOffShore | FR | 2018-05-01 01:00 | 0.1403
WindOffShore | FR | 2018-05-01 02:00 | 0.1831
WindOffShore | FR | 2018-05-01 03:00 | 0.2325
WindOffShore | FR | 2018-05-01 04:00 | 0.254
WindOffShore | FR | 2018-05-01 05:00 | 0.201
WindOffShore | FR | 2018-05-01 06:00 | 0.0923
WindOffShore | FR | 2018-05-01 07:00 | 0.0809
WindOffShore | FR | 2018-05-01 08:00 | 0.0593
WindOffShore | FR | 2018-05-01 09:00 | 0.0439
WindOffShore | FR | 2018-05-01 10:00 | 0.0571
WindOffShore | FR | 2018-05-01 11:00 | 0.1145
WindOffShore | FR | 2018-05-01 12:00 | 0.2131
WindOffShore | FR | 2018-05-01 13:00 | 0.309
WindOffShore | FR | 2018-05-01 14:00 | 0.3868
WindOffShore | FR | 2018-05-01 15:00 | 0.4434
WindOffShore | FR | 2018-05-01 16:00 | 0.4873
WindOffShore | FR | 2018-05-01 17:00 | 0.5033
WindOffShore | FR | 2018-05-01 18:00 | 0.4698
WindOffShore | FR | 2018-05-01 19:00 | 0.5308
WindOffShore | FR | 2018-05-01 20:00 | 0.5858
WindOffShore | FR | 2018-05-01 21:00 | 0.6275
WindOffShore | FR | 2018-05-01 22:00 | 0.6544
WindOffShore | FR | 2018-05-01 23:00 | 0.699
WindOffShore | FR | 2018-05-02 | 0.7059
WindOffShore | FR | 2018-05-02 01:00 | 0.7137
WindOffShore | FR | 2018-05-02 02:00 | 0.7447
WindOffShore | FR | 2018-05-02 03:00 | 0.7437
WindOffShore | FR | 2018-05-02 04:00 | 0.7193
WindOffShore | FR | 2018-05-02 05:00 | 0.7115
WindOffShore | FR | 2018-05-02 06:00 | 0.6644
WindOffShore | FR | 2018-05-02 07:00 | 0.7468
WindOffShore | FR | 2018-05-02 08:00 | 0.8973
WindOffShore | FR | 2018-05-02 09:00 | 0.9269
WindOffShore | FR | 2018-05-02 10:00 | 0.928
WindOffShore | FR | 2018-05-02 11:00 | 0.9202
WindOffShore | FR | 2018-05-02 12:00 | 0.9033
WindOffShore | FR | 2018-05-02 13:00 | 0.8732
WindOffShore | FR | 2018-05-02 14:00 | 0.8084
WindOffShore | FR | 2018-05-02 15:00 | 0.6129
WindOffShore | FR | 2018-05-02 16:00 | 0.2098
WindOffShore | FR | 2018-05-02 17:00 | 0.0662
WindOffShore | FR | 2018-05-02 18:00 | 0.2751
WindOffShore | FR | 2018-05-02 19:00 | 0.6921
WindOffShore | FR | 2018-05-02 20:00 | 0.7647
WindOffShore | FR | 2018-05-02 21:00 | 0.6862
WindOffShore | FR | 2018-05-02 22:00 | 0.5872
WindOffShore | FR | 2018-05-02 23:00 | 0.5844
WindOffShore | FR | 2018-05-03 | 0.5954
WindOffShore | FR | 2018-05-03 01:00 | 0.5479
WindOffShore | FR | 2018-05-03 02:00 | 0.5494
WindOffShore | FR | 2018-05-03 03:00 | 0.5149
WindOffShore | FR | 2018-05-03 04:00 | 0.4361
WindOffShore | FR | 2018-05-03 05:00 | 0.3472
WindOffShore | FR | 2018-05-03 06:00 | 0.2491
WindOffShore | FR | 2018-05-03 07:00 | 0.2945
WindOffShore | FR | 2018-05-03 08:00 | 0.3024
WindOffShore | FR | 2018-05-03 09:00 | 0.2491
WindOffShore | FR | 2018-05-03 10:00 | 0.2021
WindOffShore | FR | 2018-05-03 11:00 | 0.1978
WindOffShore | FR | 2018-05-03 12:00 | 0.2098
WindOffShore | FR | 2018-05-03 13:00 | 0.1946
WindOffShore | FR | 2018-05-03 14:00 | 0.212
WindOffShore | FR | 2018-05-03 15:00 | 0.229
WindOffShore | FR | 2018-05-03 16:00 | 0.2443
WindOffShore | FR | 2018-05-03 17:00 | 0.2396
WindOffShore | FR | 2018-05-03 18:00 | 0.309
WindOffShore | FR | 2018-05-03 19:00 | 0.4639
WindOffShore | FR | 2018-05-03 20:00 | 0.6379
WindOffShore | FR | 2018-05-03 21:00 | 0.6644
WindOffShore | FR | 2018-05-03 22:00 | 0.6301
WindOffShore | FR | 2018-05-03 23:00 | 0.5789
WindOffShore | FR | 2018-05-04 | 0.5437
WindOffShore | FR | 2018-05-04 01:00 | 0.4932
WindOffShore | FR | 2018-05-04 02:00 | 0.4099
WindOffShore | FR | 2018-05-04 03:00 | 0.3458
WindOffShore | FR | 2018-05-04 04:00 | 0.2828
WindOffShore | FR | 2018-05-04 05:00 | 0.2176
WindOffShore | FR | 2018-05-04 06:00 | 0.1325
WindOffShore | FR | 2018-05-04 07:00 | 0.1493
WindOffShore | FR | 2018-05-04 08:00 | 0.1711
WindOffShore | FR | 2018-05-04 09:00 | 0.1576
WindOffShore | FR | 2018-05-04 10:00 | 0.1623
WindOffShore | FR | 2018-05-04 11:00 | 0.1862
WindOffShore | FR | 2018-05-04 12:00 | 0.2221
WindOffShore | FR | 2018-05-04 13:00 | 0.2701
WindOffShore | FR | 2018-05-04 14:00 | 0.3197
WindOffShore | FR | 2018-05-04 15:00 | 0.374
WindOffShore | FR | 2018-05-04 16:00 | 0.439
WindOffShore | FR | 2018-05-04 17:00 | 0.4434
WindOffShore | FR | 2018-05-04 18:00 | 0.5308
WindOffShore | FR | 2018-05-04 19:00 | 0.6956
WindOffShore | FR | 2018-05-04 20:00 | 0.7549
WindOffShore | FR | 2018-05-04 21:00 | 0.7247
WindOffShore | FR | 2018-05-04 22:00 | 0.6705
WindOffShore | FR | 2018-05-04 23:00 | 0.6327
WindOffShore | FR | 2018-05-05 | 0.5967
WindOffShore | FR | 2018-05-05 01:00 | 0.5747
WindOffShore | FR | 2018-05-05 02:00 | 0.5607
WindOffShore | FR | 2018-05-05 03:00 | 0.5365
WindOffShore | FR | 2018-05-05 04:00 | 0.512
WindOffShore | FR | 2018-05-05 05:00 | 0.3955
WindOffShore | FR | 2018-05-05 06:00 | 0.2176
WindOffShore | FR | 2018-05-05 07:00 | 0.1493
WindOffShore | FR | 2018-05-05 08:00 | 0.2198
WindOffShore | FR | 2018-05-05 09:00 | 0.2638
WindOffShore | FR | 2018-05-05 10:00 | 0.301
WindOffShore | FR | 2018-05-05 11:00 | 0.2867
WindOffShore | FR | 2018-05-05 12:00 | 0.2528
WindOffShore | FR | 2018-05-05 13:00 | 0.2244
WindOffShore | FR | 2018-05-05 14:00 | 0.2109
WindOffShore | FR | 2018-05-05 15:00 | 0.2187
WindOffShore | FR | 2018-05-05 16:00 | 0.2431
WindOffShore | FR | 2018-05-05 17:00 | 0.2701
WindOffShore | FR | 2018-05-05 18:00 | 0.4012
WindOffShore | FR | 2018-05-05 19:00 | 0.6248
WindOffShore | FR | 2018-05-05 20:00 | 0.7193
WindOffShore | FR | 2018-05-05 21:00 | 0.716
WindOffShore | FR | 2018-05-05 22:00 | 0.6619
WindOffShore | FR | 2018-05-05 23:00 | 0.5954
WindOffShore | FR | 2018-05-06 | 0.5494
WindOffShore | FR | 2018-05-06 01:00 | 0.5236
WindOffShore | FR | 2018-05-06 02:00 | 0.5106
WindOffShore | FR | 2018-05-06 03:00 | 0.5019
WindOffShore | FR | 2018-05-06 04:00 | 0.4829
WindOffShore | FR | 2018-05-06 05:00 | 0.374
WindOffShore | FR | 2018-05-06 06:00 | 0.1711
WindOffShore | FR | 2018-05-06 07:00 | 0.0835
WindOffShore | FR | 2018-05-06 08:00 | 0.0715
WindOffShore | FR | 2018-05-06 09:00 | 0.0842
WindOffShore | FR | 2018-05-06 10:00 | 0.0952
WindOffShore | FR | 2018-05-06 11:00 | 0.0862
WindOffShore | FR | 2018-05-06 12:00 | 0.0588
WindOffShore | FR | 2018-05-06 13:00 | 0.0332
WindOffShore | FR | 2018-05-06 14:00 | 0.0146
WindOffShore | FR | 2018-05-06 15:00 | 0.0072
WindOffShore | FR | 2018-05-06 16:00 | 0.0031
WindOffShore | FR | 2018-05-06 17:00 | 0.0038
WindOffShore | FR | 2018-05-06 18:00 | 0.0049
WindOffShore | FR | 2018-05-06 19:00 | 0.0101
WindOffShore | FR | 2018-05-06 20:00 | 0.0209
WindOffShore | FR | 2018-05-06 21:00 | 0.0383
WindOffShore | FR | 2018-05-06 22:00 | 0.0656
WindOffShore | FR | 2018-05-06 23:00 | 0.1002
WindOffShore | FR | 2018-05-07 | 0.1334
WindOffShore | FR | 2018-05-07 01:00 | 0.1623
WindOffShore | FR | 2018-05-07 02:00 | 0.1801
WindOffShore | FR | 2018-05-07 03:00 | 0.1811
WindOffShore | FR | 2018-05-07 04:00 | 0.1711
WindOffShore | FR | 2018-05-07 05:00 | 0.1511
WindOffShore | FR | 2018-05-07 06:00 | 0.0662
WindOffShore | FR | 2018-05-07 07:00 | 0.0146
WindOffShore | FR | 2018-05-07 08:00 | 0.0117
WindOffShore | FR | 2018-05-07 09:00 | 0.0246
WindOffShore | FR | 2018-05-07 10:00 | 0.0261
WindOffShore | FR | 2018-05-07 11:00 | 0.0186
WindOffShore | FR | 2018-05-07 12:00 | 0.0113
WindOffShore | FR | 2018-05-07 13:00 | 0.0067
WindOffShore | FR | 2018-05-07 14:00 | 0.0054
WindOffShore | FR | 2018-05-07 15:00 | 0.0099
WindOffShore | FR | 2018-05-07 16:00 | 0.025
WindOffShore | FR | 2018-05-07 17:00 | 0.0599
WindOffShore | FR | 2018-05-07 18:00 | 0.1138
WindOffShore | FR | 2018-05-07 19:00 | 0.2176
WindOffShore | FR | 2018-05-07 20:00 | 0.2854
WindOffShore | FR | 2018-05-07 21:00 | 0.2828
WindOffShore | FR | 2018-05-07 22:00 | 0.2528
WindOffShore | FR | 2018-05-07 23:00 | 0.2187
WindOffShore | FR | 2018-05-08 | 0.2
WindOffShore | FR | 2018-05-08 01:00 | 0.2076
WindOffShore | FR | 2018-05-08 02:00 | 0.2267
WindOffShore | FR | 2018-05-08 03:00 | 0.2577
WindOffShore | FR | 2018-05-08 04:00 | 0.2676
WindOffShore | FR | 2018-05-08 05:00 | 0.236
WindOffShore | FR | 2018-05-08 06:00 | 0.1334
WindOffShore | FR | 2018-05-08 07:00 | 0.1447
WindOffShore | FR | 2018-05-08 08:00 | 0.2221
WindOffShore | FR | 2018-05-08 09:00 | 0.317
WindOffShore | FR | 2018-05-08 10:00 | 0.374
WindOffShore | FR | 2018-05-08 11:00 | 0.3998
WindOffShore | FR | 2018-05-08 12:00 | 0.4449
WindOffShore | FR | 2018-05-08 13:00 | 0.5207
WindOffShore | FR | 2018-05-08 14:00 | 0.5607
WindOffShore | FR | 2018-05-08 15:00 | 0.5394
WindOffShore | FR | 2018-05-08 16:00 | 0.4361
WindOffShore | FR | 2018-05-08 17:00 | 0.3486
WindOffShore | FR | 2018-05-08 18:00 | 0.4245
WindOffShore | FR | 2018-05-08 19:00 | 0.5649
WindOffShore | FR | 2018-05-08 20:00 | 0.6008
WindOffShore | FR | 2018-05-08 21:00 | 0.5803
WindOffShore | FR | 2018-05-08 22:00 | 0.538
WindOffShore | FR | 2018-05-08 23:00 | 0.4186
WindOffShore | FR | 2018-05-09 | 0.3252
WindOffShore | FR | 2018-05-09 01:00 | 0.2726
WindOffShore | FR | 2018-05-09 02:00 | 0.2713
WindOffShore | FR | 2018-05-09 03:00 | 0.2701
WindOffShore | FR | 2018-05-09 04:00 | 0.2589
WindOffShore | FR | 2018-05-09 05:00 | 0.1831
WindOffShore | FR | 2018-05-09 06:00 | 0.1153
WindOffShore | FR | 2018-05-09 07:00 | 0.0599
WindOffShore | FR | 2018-05-09 08:00 | 0.0366
WindOffShore | FR | 2018-05-09 09:00 | 0.0349
WindOffShore | FR | 2018-05-09 10:00 | 0.0633
WindOffShore | FR | 2018-05-09 11:00 | 0.1217
WindOffShore | FR | 2018-05-09 12:00 | 0.176
WindOffShore | FR | 2018-05-09 13:00 | 0.201
WindOffShore | FR | 2018-05-09 14:00 | 0.2233
WindOffShore | FR | 2018-05-09 15:00 | 0.2997
WindOffShore | FR | 2018-05-09 16:00 | 0.4347
WindOffShore | FR | 2018-05-09 17:00 | 0.5536
WindOffShore | FR | 2018-05-09 18:00 | 0.6049
WindOffShore | FR | 2018-05-09 19:00 | 0.5593
WindOffShore | FR | 2018-05-09 20:00 | 0.4742
WindOffShore | FR | 2018-05-09 21:00 | 0.4274
WindOffShore | FR | 2018-05-09 22:00 | 0.384
WindOffShore | FR | 2018-05-09 23:00 | 0.3528
WindOffShore | FR | 2018-05-10 | 0.4099
WindOffShore | FR | 2018-05-10 01:00 | 0.5091
WindOffShore | FR | 2018-05-10 02:00 | 0.6156
WindOffShore | FR | 2018-05-10 03:00 | 0.6693
WindOffShore | FR | 2018-05-10 04:00 | 0.5899
WindOffShore | FR | 2018-05-10 05:00 | 0.4829
WindOffShore | FR | 2018-05-10 06:00 | 0.4595
WindOffShore | FR | 2018-05-10 07:00 | 0.6076
WindOffShore | FR | 2018-05-10 08:00 | 0.5062
WindOffShore | FR | 2018-05-10 09:00 | 0.3854
WindOffShore | FR | 2018-05-10 10:00 | 0.279
WindOffShore | FR | 2018-05-10 11:00 | 0.1978
WindOffShore | FR | 2018-05-10 12:00 | 0.1334
WindOffShore | FR | 2018-05-10 13:00 | 0.0849
WindOffShore | FR | 2018-05-10 14:00 | 0.0566
WindOffShore | FR | 2018-05-10 15:00 | 0.0357
WindOffShore | FR | 2018-05-10 16:00 | 0.0243
WindOffShore | FR | 2018-05-10 17:00 | 0.0246
WindOffShore | FR | 2018-05-10 18:00 | 0.0458
WindOffShore | FR | 2018-05-10 19:00 | 0.0727
WindOffShore | FR | 2018-05-10 20:00 | 0.0829
WindOffShore | FR | 2018-05-10 21:00 | 0.0862
WindOffShore | FR | 2018-05-10 22:00 | 0.1557
WindOffShore | FR | 2018-05-10 23:00 | 0.3077
WindOffShore | FR | 2018-05-11 | 0.4873
WindOffShore | FR | 2018-05-11 01:00 | 0.6353
WindOffShore | FR | 2018-05-11 02:00 | 0.6885
WindOffShore | FR | 2018-05-11 03:00 | 0.6644
WindOffShore | FR | 2018-05-11 04:00 | 0.6456
WindOffShore | FR | 2018-05-11 05:00 | 0.6049
WindOffShore | FR | 2018-05-11 06:00 | 0.439
WindOffShore | FR | 2018-05-11 07:00 | 0.5635
WindOffShore | FR | 2018-05-11 08:00 | 0.7508
WindOffShore | FR | 2018-05-11 09:00 | 0.7966
WindOffShore | FR | 2018-05-11 10:00 | 0.8226
WindOffShore | FR | 2018-05-11 11:00 | 0.8279
WindOffShore | FR | 2018-05-11 12:00 | 0.8116
WindOffShore | FR | 2018-05-11 13:00 | 0.728
WindOffShore | FR | 2018-05-11 14:00 | 0.5967
WindOffShore | FR | 2018-05-11 15:00 | 0.4902
WindOffShore | FR | 2018-05-11 16:00 | 0.4581
WindOffShore | FR | 2018-05-11 17:00 | 0.3797
WindOffShore | FR | 2018-05-11 18:00 | 0.2802
WindOffShore | FR | 2018-05-11 19:00 | 0.3211
WindOffShore | FR | 2018-05-11 20:00 | 0.309
WindOffShore | FR | 2018-05-11 21:00 | 0.2713
WindOffShore | FR | 2018-05-11 22:00 | 0.2479
WindOffShore | FR | 2018-05-11 23:00 | 0.2577
WindOffShore | FR | 2018-05-12 | 0.2932
WindOffShore | FR | 2018-05-12 01:00 | 0.3375
WindOffShore | FR | 2018-05-12 02:00 | 0.3697
WindOffShore | FR | 2018-05-12 03:00 | 0.3711
WindOffShore | FR | 2018-05-12 04:00 | 0.3444
WindOffShore | FR | 2018-05-12 05:00 | 0.2828
WindOffShore | FR | 2018-05-12 06:00 | 0.1883
WindOffShore | FR | 2018-05-12 07:00 | 0.1438
WindOffShore | FR | 2018-05-12 08:00 | 0.1138
WindOffShore | FR | 2018-05-12 09:00 | 0.0752
WindOffShore | FR | 2018-05-12 10:00 | 0.0566
WindOffShore | FR | 2018-05-12 11:00 | 0.0809
WindOffShore | FR | 2018-05-12 12:00 | 0.1266
WindOffShore | FR | 2018-05-12 13:00 | 0.1989
WindOffShore | FR | 2018-05-12 14:00 | 0.2945
WindOffShore | FR | 2018-05-12 15:00 | 0.4332
WindOffShore | FR | 2018-05-12 16:00 | 0.538
WindOffShore | FR | 2018-05-12 17:00 | 0.5437
WindOffShore | FR | 2018-05-12 18:00 | 0.4669
WindOffShore | FR | 2018-05-12 19:00 | 0.4566
WindOffShore | FR | 2018-05-12 20:00 | 0.4595
WindOffShore | FR | 2018-05-12 21:00 | 0.4099
WindOffShore | FR | 2018-05-12 22:00 | 0.3224
WindOffShore | FR | 2018-05-12 23:00 | 0.2997
WindOffShore | FR | 2018-05-13 | 0.2564
WindOffShore | FR | 2018-05-13 01:00 | 0.1946
WindOffShore | FR | 2018-05-13 02:00 | 0.201
WindOffShore | FR | 2018-05-13 03:00 | 0.2528
WindOffShore | FR | 2018-05-13 04:00 | 0.3197
WindOffShore | FR | 2018-05-13 05:00 | 0.3797
WindOffShore | FR | 2018-05-13 06:00 | 0.3063
WindOffShore | FR | 2018-05-13 07:00 | 0.3444
WindOffShore | FR | 2018-05-13 08:00 | 0.3063
WindOffShore | FR | 2018-05-13 09:00 | 0.2455
WindOffShore | FR | 2018-05-13 10:00 | 0.2256
WindOffShore | FR | 2018-05-13 11:00 | 0.2279
WindOffShore | FR | 2018-05-13 12:00 | 0.236
WindOffShore | FR | 2018-05-13 13:00 | 0.2221
WindOffShore | FR | 2018-05-13 14:00 | 0.2098
WindOffShore | FR | 2018-05-13 15:00 | 0.2109
WindOffShore | FR | 2018-05-13 16:00 | 0.2384
WindOffShore | FR | 2018-05-13 17:00 | 0.254
WindOffShore | FR | 2018-05-13 18:00 | 0.288
WindOffShore | FR | 2018-05-13 19:00 | 0.4114
WindOffShore | FR | 2018-05-13 20:00 | 0.5607
WindOffShore | FR | 2018-05-13 21:00 | 0.6288
WindOffShore | FR | 2018-05-13 22:00 | 0.5913
WindOffShore | FR | 2018-05-13 23:00 | 0.5494
WindOffShore | FR | 2018-05-14 | 0.5135
WindOffShore | FR | 2018-05-14 01:00 | 0.4669
WindOffShore | FR | 2018-05-14 02:00 | 0.3969
WindOffShore | FR | 2018-05-14 03:00 | 0.3754
WindOffShore | FR | 2018-05-14 04:00 | 0.357
WindOffShore | FR | 2018-05-14 05:00 | 0.4027
WindOffShore | FR | 2018-05-14 06:00 | 0.4405
WindOffShore | FR | 2018-05-14 07:00 | 0.5149
WindOffShore | FR | 2018-05-14 08:00 | 0.6142
WindOffShore | FR | 2018-05-14 09:00 | 0.6557
WindOffShore | FR | 2018-05-14 10:00 | 0.6838
WindOffShore | FR | 2018-05-14 11:00 | 0.707
WindOffShore | FR | 2018-05-14 12:00 | 0.7258
WindOffShore | FR | 2018-05-14 13:00 | 0.7478
WindOffShore | FR | 2018-05-14 14:00 | 0.7685
WindOffShore | FR | 2018-05-14 15:00 | 0.7618
WindOffShore | FR | 2018-05-14 16:00 | 0.7343
WindOffShore | FR | 2018-05-14 17:00 | 0.6909
WindOffShore | FR | 2018-05-14 18:00 | 0.6681
WindOffShore | FR | 2018-05-14 19:00 | 0.6417
WindOffShore | FR | 2018-05-14 20:00 | 0.5913
WindOffShore | FR | 2018-05-14 21:00 | 0.5565
WindOffShore | FR | 2018-05-14 22:00 | 0.5816
WindOffShore | FR | 2018-05-14 23:00 | 0.5747
WindOffShore | FR | 2018-05-15 | 0.6008
WindOffShore | FR | 2018-05-15 01:00 | 0.5747
WindOffShore | FR | 2018-05-15 02:00 | 0.5761
WindOffShore | FR | 2018-05-15 03:00 | 0.5635
WindOffShore | FR | 2018-05-15 04:00 | 0.5494
WindOffShore | FR | 2018-05-15 05:00 | 0.4639
WindOffShore | FR | 2018-05-15 06:00 | 0.3157
WindOffShore | FR | 2018-05-15 07:00 | 0.4114
WindOffShore | FR | 2018-05-15 08:00 | 0.4815
WindOffShore | FR | 2018-05-15 09:00 | 0.5193
WindOffShore | FR | 2018-05-15 10:00 | 0.5265
WindOffShore | FR | 2018-05-15 11:00 | 0.5077
WindOffShore | FR | 2018-05-15 12:00 | 0.4888
WindOffShore | FR | 2018-05-15 13:00 | 0.4815
WindOffShore | FR | 2018-05-15 14:00 | 0.4844
WindOffShore | FR | 2018-05-15 15:00 | 0.5019
WindOffShore | FR | 2018-05-15 16:00 | 0.5236
WindOffShore | FR | 2018-05-15 17:00 | 0.4975
WindOffShore | FR | 2018-05-15 18:00 | 0.5733
WindOffShore | FR | 2018-05-15 19:00 | 0.6379
WindOffShore | FR | 2018-05-15 20:00 | 0.6544
WindOffShore | FR | 2018-05-15 21:00 | 0.594
WindOffShore | FR | 2018-05-15 22:00 | 0.5062
WindOffShore | FR | 2018-05-15 23:00 | 0.4493
WindOffShore | FR | 2018-05-16 | 0.4099
WindOffShore | FR | 2018-05-16 01:00 | 0.3598
WindOffShore | FR | 2018-05-16 02:00 | 0.3224
WindOffShore | FR | 2018-05-16 03:00 | 0.3063
WindOffShore | FR | 2018-05-16 04:00 | 0.2984
WindOffShore | FR | 2018-05-16 05:00 | 0.2302
WindOffShore | FR | 2018-05-16 06:00 | 0.1193
WindOffShore | FR | 2018-05-16 07:00 | 0.093
WindOffShore | FR | 2018-05-16 08:00 | 0.1233
WindOffShore | FR | 2018-05-16 09:00 | 0.1701
WindOffShore | FR | 2018-05-16 10:00 | 0.2054
WindOffShore | FR | 2018-05-16 11:00 | 0.2256
WindOffShore | FR | 2018-05-16 12:00 | 0.2467
WindOffShore | FR | 2018-05-16 13:00 | 0.288
WindOffShore | FR | 2018-05-16 14:00 | 0.357
WindOffShore | FR | 2018-05-16 15:00 | 0.4712
WindOffShore | FR | 2018-05-16 16:00 | 0.5954
WindOffShore | FR | 2018-05-16 17:00 | 0.6754
WindOffShore | FR | 2018-05-16 18:00 | 0.7312
WindOffShore | FR | 2018-05-16 19:00 | 0.7789
WindOffShore | FR | 2018-05-16 20:00 | 0.7723
WindOffShore | FR | 2018-05-16 21:00 | 0.7354
WindOffShore | FR | 2018-05-16 22:00 | 0.7013
WindOffShore | FR | 2018-05-16 23:00 | 0.7437
WindOffShore | FR | 2018-05-17 | 0.7301
WindOffShore | FR | 2018-05-17 01:00 | 0.7834
WindOffShore | FR | 2018-05-17 02:00 | 0.7258
WindOffShore | FR | 2018-05-17 03:00 | 0.6404
WindOffShore | FR | 2018-05-17 04:00 | 0.6327
WindOffShore | FR | 2018-05-17 05:00 | 0.6404
WindOffShore | FR | 2018-05-17 06:00 | 0.6669
WindOffShore | FR | 2018-05-17 07:00 | 0.6076
WindOffShore | FR | 2018-05-17 08:00 | 0.5222
WindOffShore | FR | 2018-05-17 09:00 | 0.4508
WindOffShore | FR | 2018-05-17 10:00 | 0.4128
WindOffShore | FR | 2018-05-17 11:00 | 0.4128
WindOffShore | FR | 2018-05-17 12:00 | 0.4274
WindOffShore | FR | 2018-05-17 13:00 | 0.4347
WindOffShore | FR | 2018-05-17 14:00 | 0.4274
WindOffShore | FR | 2018-05-17 15:00 | 0.3998
WindOffShore | FR | 2018-05-17 16:00 | 0.364
WindOffShore | FR | 2018-05-17 17:00 | 0.305
WindOffShore | FR | 2018-05-17 18:00 | 0.3143
WindOffShore | FR | 2018-05-17 19:00 | 0.4815
WindOffShore | FR | 2018-05-17 20:00 | 0.6353
WindOffShore | FR | 2018-05-17 21:00 | 0.6632
WindOffShore | FR | 2018-05-17 22:00 | 0.6275
WindOffShore | FR | 2018-05-17 23:00 | 0.5719
WindOffShore | FR | 2018-05-18 | 0.5164
WindOffShore | FR | 2018-05-18 01:00 | 0.4756
WindOffShore | FR | 2018-05-18 02:00 | 0.4464
WindOffShore | FR | 2018-05-18 03:00 | 0.4361
WindOffShore | FR | 2018-05-18 04:00 | 0.4274
WindOffShore | FR | 2018-05-18 05:00 | 0.35
WindOffShore | FR | 2018-05-18 06:00 | 0.3117
WindOffShore | FR | 2018-05-18 07:00 | 0.313
WindOffShore | FR | 2018-05-18 08:00 | 0.3077
WindOffShore | FR | 2018-05-18 09:00 | 0.3238
WindOffShore | FR | 2018-05-18 10:00 | 0.2958
WindOffShore | FR | 2018-05-18 11:00 | 0.2491
WindOffShore | FR | 2018-05-18 12:00 | 0.212
WindOffShore | FR | 2018-05-18 13:00 | 0.1883
WindOffShore | FR | 2018-05-18 14:00 | 0.1791
WindOffShore | FR | 2018-05-18 15:00 | 0.1852
WindOffShore | FR | 2018-05-18 16:00 | 0.2176
WindOffShore | FR | 2018-05-18 17:00 | 0.2764
WindOffShore | FR | 2018-05-18 18:00 | 0.4376
WindOffShore | FR | 2018-05-18 19:00 | 0.6301
WindOffShore | FR | 2018-05-18 20:00 | 0.6921
WindOffShore | FR | 2018-05-18 21:00 | 0.6417
WindOffShore | FR | 2018-05-18 22:00 | 0.5565
WindOffShore | FR | 2018-05-18 23:00 | 0.5077
WindOffShore | FR | 2018-05-19 | 0.4902
WindOffShore | FR | 2018-05-19 01:00 | 0.48
WindOffShore | FR | 2018-05-19 02:00 | 0.4932
WindOffShore | FR | 2018-05-19 03:00 | 0.5106
WindOffShore | FR | 2018-05-19 04:00 | 0.5149
WindOffShore | FR | 2018-05-19 05:00 | 0.3854
WindOffShore | FR | 2018-05-19 06:00 | 0.2443
WindOffShore | FR | 2018-05-19 07:00 | 0.2802
WindOffShore | FR | 2018-05-19 08:00 | 0.3063
WindOffShore | FR | 2018-05-19 09:00 | 0.3063
WindOffShore | FR | 2018-05-19 10:00 | 0.2764
WindOffShore | FR | 2018-05-19 11:00 | 0.2516
WindOffShore | FR | 2018-05-19 12:00 | 0.221
WindOffShore | FR | 2018-05-19 13:00 | 0.2187
WindOffShore | FR | 2018-05-19 14:00 | 0.2065
WindOffShore | FR | 2018-05-19 15:00 | 0.221
WindOffShore | FR | 2018-05-19 16:00 | 0.2419
WindOffShore | FR | 2018-05-19 17:00 | 0.2431
WindOffShore | FR | 2018-05-19 18:00 | 0.3143
WindOffShore | FR | 2018-05-19 19:00 | 0.4493
WindOffShore | FR | 2018-05-19 20:00 | 0.6049
WindOffShore | FR | 2018-05-19 21:00 | 0.6519
WindOffShore | FR | 2018-05-19 22:00 | 0.6392
WindOffShore | FR | 2018-05-19 23:00 | 0.6129
WindOffShore | FR | 2018-05-20 | 0.5663
WindOffShore | FR | 2018-05-20 01:00 | 0.5308
WindOffShore | FR | 2018-05-20 02:00 | 0.4975
WindOffShore | FR | 2018-05-20 03:00 | 0.4639
WindOffShore | FR | 2018-05-20 04:00 | 0.4245
WindOffShore | FR | 2018-05-20 05:00 | 0.2932
WindOffShore | FR | 2018-05-20 06:00 | 0.1623
WindOffShore | FR | 2018-05-20 07:00 | 0.1633
WindOffShore | FR | 2018-05-20 08:00 | 0.2198
WindOffShore | FR | 2018-05-20 09:00 | 0.2651
WindOffShore | FR | 2018-05-20 10:00 | 0.2663
WindOffShore | FR | 2018-05-20 11:00 | 0.2431
WindOffShore | FR | 2018-05-20 12:00 | 0.2098
WindOffShore | FR | 2018-05-20 13:00 | 0.1781
WindOffShore | FR | 2018-05-20 14:00 | 0.1557
WindOffShore | FR | 2018-05-20 15:00 | 0.1502
WindOffShore | FR | 2018-05-20 16:00 | 0.152
WindOffShore | FR | 2018-05-20 17:00 | 0.1691
WindOffShore | FR | 2018-05-20 18:00 | 0.2153
WindOffShore | FR | 2018-05-20 19:00 | 0.2932
WindOffShore | FR | 2018-05-20 20:00 | 0.4143
WindOffShore | FR | 2018-05-20 21:00 | 0.5236
WindOffShore | FR | 2018-05-20 22:00 | 0.5885
WindOffShore | FR | 2018-05-20 23:00 | 0.6049
WindOffShore | FR | 2018-05-21 | 0.5803
WindOffShore | FR | 2018-05-21 01:00 | 0.5394
WindOffShore | FR | 2018-05-21 02:00 | 0.4961
WindOffShore | FR | 2018-05-21 03:00 | 0.4566
WindOffShore | FR | 2018-05-21 04:00 | 0.4332
WindOffShore | FR | 2018-05-21 05:00 | 0.3238
WindOffShore | FR | 2018-05-21 06:00 | 0.1576
WindOffShore | FR | 2018-05-21 07:00 | 0.1201
WindOffShore | FR | 2018-05-21 08:00 | 0.152
WindOffShore | FR | 2018-05-21 09:00 | 0.1691
WindOffShore | FR | 2018-05-21 10:00 | 0.1342
WindOffShore | FR | 2018-05-21 11:00 | 0.1024
WindOffShore | FR | 2018-05-21 12:00 | 0.079
WindOffShore | FR | 2018-05-21 13:00 | 0.0633
WindOffShore | FR | 2018-05-21 14:00 | 0.0633
WindOffShore | FR | 2018-05-21 15:00 | 0.0784
WindOffShore | FR | 2018-05-21 16:00 | 0.1122
WindOffShore | FR | 2018-05-21 17:00 | 0.1567
WindOffShore | FR | 2018-05-21 18:00 | 0.2408
WindOffShore | FR | 2018-05-21 19:00 | 0.3911
WindOffShore | FR | 2018-05-21 20:00 | 0.5536
WindOffShore | FR | 2018-05-21 21:00 | 0.6392
WindOffShore | FR | 2018-05-21 22:00 | 0.6288
WindOffShore | FR | 2018-05-21 23:00 | 0.5789
WindOffShore | FR | 2018-05-22 | 0.5279
WindOffShore | FR | 2018-05-22 01:00 | 0.4727
WindOffShore | FR | 2018-05-22 02:00 | 0.4478
WindOffShore | FR | 2018-05-22 03:00 | 0.4215
WindOffShore | FR | 2018-05-22 04:00 | 0.394
WindOffShore | FR | 2018-05-22 05:00 | 0.2577
WindOffShore | FR | 2018-05-22 06:00 | 0.1145
WindOffShore | FR | 2018-05-22 07:00 | 0.1185
WindOffShore | FR | 2018-05-22 08:00 | 0.1359
WindOffShore | FR | 2018-05-22 09:00 | 0.1209
WindOffShore | FR | 2018-05-22 10:00 | 0.1209
WindOffShore | FR | 2018-05-22 11:00 | 0.1548
WindOffShore | FR | 2018-05-22 12:00 | 0.2142
WindOffShore | FR | 2018-05-22 13:00 | 0.2651
WindOffShore | FR | 2018-05-22 14:00 | 0.2945
WindOffShore | FR | 2018-05-22 15:00 | 0.2905
WindOffShore | FR | 2018-05-22 16:00 | 0.2971
WindOffShore | FR | 2018-05-22 17:00 | 0.3293
WindOffShore | FR | 2018-05-22 18:00 | 0.4493
WindOffShore | FR | 2018-05-22 19:00 | 0.5747
WindOffShore | FR | 2018-05-22 20:00 | 0.634
WindOffShore | FR | 2018-05-22 21:00 | 0.6209
WindOffShore | FR | 2018-05-22 22:00 | 0.5747
WindOffShore | FR | 2018-05-22 23:00 | 0.5479
WindOffShore | FR | 2018-05-23 | 0.5149
WindOffShore | FR | 2018-05-23 01:00 | 0.4946
WindOffShore | FR | 2018-05-23 02:00 | 0.4873
WindOffShore | FR | 2018-05-23 03:00 | 0.4815
WindOffShore | FR | 2018-05-23 04:00 | 0.4551
WindOffShore | FR | 2018-05-23 05:00 | 0.3024
WindOffShore | FR | 2018-05-23 06:00 | 0.1548
WindOffShore | FR | 2018-05-23 07:00 | 0.1701
WindOffShore | FR | 2018-05-23 08:00 | 0.1842
WindOffShore | FR | 2018-05-23 09:00 | 0.2065
WindOffShore | FR | 2018-05-23 10:00 | 0.2165
WindOffShore | FR | 2018-05-23 11:00 | 0.212
WindOffShore | FR | 2018-05-23 12:00 | 0.212
WindOffShore | FR | 2018-05-23 13:00 | 0.2279
WindOffShore | FR | 2018-05-23 14:00 | 0.2589
WindOffShore | FR | 2018-05-23 15:00 | 0.3103
WindOffShore | FR | 2018-05-23 16:00 | 0.3403
WindOffShore | FR | 2018-05-23 17:00 | 0.3797
WindOffShore | FR | 2018-05-23 18:00 | 0.538
WindOffShore | FR | 2018-05-23 19:00 | 0.7013
WindOffShore | FR | 2018-05-23 20:00 | 0.7608
WindOffShore | FR | 2018-05-23 21:00 | 0.7322
WindOffShore | FR | 2018-05-23 22:00 | 0.679
WindOffShore | FR | 2018-05-23 23:00 | 0.5995
WindOffShore | FR | 2018-05-24 | 0.5222
WindOffShore | FR | 2018-05-24 01:00 | 0.4508
WindOffShore | FR | 2018-05-24 02:00 | 0.4056
WindOffShore | FR | 2018-05-24 03:00 | 0.3825
WindOffShore | FR | 2018-05-24 04:00 | 0.3612
WindOffShore | FR | 2018-05-24 05:00 | 0.2577
WindOffShore | FR | 2018-05-24 06:00 | 0.1201
WindOffShore | FR | 2018-05-24 07:00 | 0.079
WindOffShore | FR | 2018-05-24 08:00 | 0.0503
WindOffShore | FR | 2018-05-24 09:00 | 0.0243
WindOffShore | FR | 2018-05-24 10:00 | 0.0193
WindOffShore | FR | 2018-05-24 11:00 | 0.0212
WindOffShore | FR | 2018-05-24 12:00 | 0.0157
WindOffShore | FR | 2018-05-24 13:00 | 0.0135
WindOffShore | FR | 2018-05-24 14:00 | 0.003
WindOffShore | FR | 2018-05-24 15:00 | 0.0031
WindOffShore | FR | 2018-05-24 16:00 | 0.0319
WindOffShore | FR | 2018-05-24 17:00 | 0.1016
WindOffShore | FR | 2018-05-24 18:00 | 0.1831
WindOffShore | FR | 2018-05-24 19:00 | 0.3403
WindOffShore | FR | 2018-05-24 20:00 | 0.5135
WindOffShore | FR | 2018-05-24 21:00 | 0.5649
WindOffShore | FR | 2018-05-24 22:00 | 0.5337
WindOffShore | FR | 2018-05-24 23:00 | 0.4771
WindOffShore | FR | 2018-05-25 | 0.4522
WindOffShore | FR | 2018-05-25 01:00 | 0.4434
WindOffShore | FR | 2018-05-25 02:00 | 0.4215
WindOffShore | FR | 2018-05-25 03:00 | 0.394
WindOffShore | FR | 2018-05-25 04:00 | 0.3969
WindOffShore | FR | 2018-05-25 05:00 | 0.3444
WindOffShore | FR | 2018-05-25 06:00 | 0.2032
WindOffShore | FR | 2018-05-25 07:00 | 0.1377
WindOffShore | FR | 2018-05-25 08:00 | 0.0937
WindOffShore | FR | 2018-05-25 09:00 | 0.0582
WindOffShore | FR | 2018-05-25 10:00 | 0.0478
WindOffShore | FR | 2018-05-25 11:00 | 0.0415
WindOffShore | FR | 2018-05-25 12:00 | 0.025
WindOffShore | FR | 2018-05-25 13:00 | 0.0137
WindOffShore | FR | 2018-05-25 14:00 | 0.0143
WindOffShore | FR | 2018-05-25 15:00 | 0.0189
WindOffShore | FR | 2018-05-25 16:00 | 0.0299
WindOffShore | FR | 2018-05-25 17:00 | 0.0721
WindOffShore | FR | 2018-05-25 18:00 | 0.1529
WindOffShore | FR | 2018-05-25 19:00 | 0.2932
WindOffShore | FR | 2018-05-25 20:00 | 0.3911
WindOffShore | FR | 2018-05-25 21:00 | 0.4332
WindOffShore | FR | 2018-05-25 22:00 | 0.442
WindOffShore | FR | 2018-05-25 23:00 | 0.4946
WindOffShore | FR | 2018-05-26 | 0.4756
WindOffShore | FR | 2018-05-26 01:00 | 0.4712
WindOffShore | FR | 2018-05-26 02:00 | 0.4698
WindOffShore | FR | 2018-05-26 03:00 | 0.4537
WindOffShore | FR | 2018-05-26 04:00 | 0.4405
WindOffShore | FR | 2018-05-26 05:00 | 0.4201
WindOffShore | FR | 2018-05-26 06:00 | 0.3514
WindOffShore | FR | 2018-05-26 07:00 | 0.3825
WindOffShore | FR | 2018-05-26 08:00 | 0.3854
WindOffShore | FR | 2018-05-26 09:00 | 0.288
WindOffShore | FR | 2018-05-26 10:00 | 0.212
WindOffShore | FR | 2018-05-26 11:00 | 0.1643
WindOffShore | FR | 2018-05-26 12:00 | 0.1493
WindOffShore | FR | 2018-05-26 13:00 | 0.1633
WindOffShore | FR | 2018-05-26 14:00 | 0.288
WindOffShore | FR | 2018-05-26 15:00 | 0.4551
WindOffShore | FR | 2018-05-26 16:00 | 0.5106
WindOffShore | FR | 2018-05-26 17:00 | 0.4332
WindOffShore | FR | 2018-05-26 18:00 | 0.2971
WindOffShore | FR | 2018-05-26 19:00 | 0.2455
WindOffShore | FR | 2018-05-26 20:00 | 0.2701
WindOffShore | FR | 2018-05-26 21:00 | 0.3598
WindOffShore | FR | 2018-05-26 22:00 | 0.442
WindOffShore | FR | 2018-05-26 23:00 | 0.4478
WindOffShore | FR | 2018-05-27 | 0.3955
WindOffShore | FR | 2018-05-27 01:00 | 0.3998
WindOffShore | FR | 2018-05-27 02:00 | 0.4669
WindOffShore | FR | 2018-05-27 03:00 | 0.5048
WindOffShore | FR | 2018-05-27 04:00 | 0.4932
WindOffShore | FR | 2018-05-27 05:00 | 0.3655
WindOffShore | FR | 2018-05-27 06:00 | 0.2828
WindOffShore | FR | 2018-05-27 07:00 | 0.2919
WindOffShore | FR | 2018-05-27 08:00 | 0.288
WindOffShore | FR | 2018-05-27 09:00 | 0.2726
WindOffShore | FR | 2018-05-27 10:00 | 0.2614
WindOffShore | FR | 2018-05-27 11:00 | 0.2443
WindOffShore | FR | 2018-05-27 12:00 | 0.2221
WindOffShore | FR | 2018-05-27 13:00 | 0.1904
WindOffShore | FR | 2018-05-27 14:00 | 0.1511
WindOffShore | FR | 2018-05-27 15:00 | 0.125
WindOffShore | FR | 2018-05-27 16:00 | 0.1091
WindOffShore | FR | 2018-05-27 17:00 | 0.1046
WindOffShore | FR | 2018-05-27 18:00 | 0.1368
WindOffShore | FR | 2018-05-27 19:00 | 0.2221
WindOffShore | FR | 2018-05-27 20:00 | 0.3252
WindOffShore | FR | 2018-05-27 21:00 | 0.407
WindOffShore | FR | 2018-05-27 22:00 | 0.4303
WindOffShore | FR | 2018-05-27 23:00 | 0.4056
WindOffShore | FR | 2018-05-28 | 0.3725
WindOffShore | FR | 2018-05-28 01:00 | 0.3556
WindOffShore | FR | 2018-05-28 02:00 | 0.3612
WindOffShore | FR | 2018-05-28 03:00 | 0.3725
WindOffShore | FR | 2018-05-28 04:00 | 0.3683
WindOffShore | FR | 2018-05-28 05:00 | 0.2479
WindOffShore | FR | 2018-05-28 06:00 | 0.1242
WindOffShore | FR | 2018-05-28 07:00 | 0.1308
WindOffShore | FR | 2018-05-28 08:00 | 0.1474
WindOffShore | FR | 2018-05-28 09:00 | 0.1652
WindOffShore | FR | 2018-05-28 10:00 | 0.1852
WindOffShore | FR | 2018-05-28 11:00 | 0.2032
WindOffShore | FR | 2018-05-28 12:00 | 0.2098
WindOffShore | FR | 2018-05-28 13:00 | 0.1989
WindOffShore | FR | 2018-05-28 14:00 | 0.1989
WindOffShore | FR | 2018-05-28 15:00 | 0.2054
WindOffShore | FR | 2018-05-28 16:00 | 0.2244
WindOffShore | FR | 2018-05-28 17:00 | 0.254
WindOffShore | FR | 2018-05-28 18:00 | 0.2854
WindOffShore | FR | 2018-05-28 19:00 | 0.2997
WindOffShore | FR | 2018-05-28 20:00 | 0.3403
WindOffShore | FR | 2018-05-28 21:00 | 0.3998
WindOffShore | FR | 2018-05-28 22:00 | 0.4698
WindOffShore | FR | 2018-05-28 23:00 | 0.5135
WindOffShore | FR | 2018-05-29 | 0.5019
WindOffShore | FR | 2018-05-29 01:00 | 0.4815
WindOffShore | FR | 2018-05-29 02:00 | 0.4669
WindOffShore | FR | 2018-05-29 03:00 | 0.4274
WindOffShore | FR | 2018-05-29 04:00 | 0.3854
WindOffShore | FR | 2018-05-29 05:00 | 0.2828
WindOffShore | FR | 2018-05-29 06:00 | 0.1465
WindOffShore | FR | 2018-05-29 07:00 | 0.1342
WindOffShore | FR | 2018-05-29 08:00 | 0.1721
WindOffShore | FR | 2018-05-29 09:00 | 0.1842
WindOffShore | FR | 2018-05-29 10:00 | 0.1483
WindOffShore | FR | 2018-05-29 11:00 | 0.0937
WindOffShore | FR | 2018-05-29 12:00 | 0.0415
WindOffShore | FR | 2018-05-29 13:00 | 0.0483
WindOffShore | FR | 2018-05-29 14:00 | 0.0721
WindOffShore | FR | 2018-05-29 15:00 | 0.0796
WindOffShore | FR | 2018-05-29 16:00 | 0.0944
WindOffShore | FR | 2018-05-29 17:00 | 0.1209
WindOffShore | FR | 2018-05-29 18:00 | 0.1633
WindOffShore | FR | 2018-05-29 19:00 | 0.2676
WindOffShore | FR | 2018-05-29 20:00 | 0.4347
WindOffShore | FR | 2018-05-29 21:00 | 0.4844
WindOffShore | FR | 2018-05-29 22:00 | 0.4537
WindOffShore | FR | 2018-05-29 23:00 | 0.3911
WindOffShore | FR | 2018-05-30 | 0.3403
WindOffShore | FR | 2018-05-30 01:00 | 0.3375
WindOffShore | FR | 2018-05-30 02:00 | 0.3458
WindOffShore | FR | 2018-05-30 03:00 | 0.3514
WindOffShore | FR | 2018-05-30 04:00 | 0.3725
WindOffShore | FR | 2018-05-30 05:00 | 0.3157
WindOffShore | FR | 2018-05-30 06:00 | 0.2867
WindOffShore | FR | 2018-05-30 07:00 | 0.3265
WindOffShore | FR | 2018-05-30 08:00 | 0.3669
WindOffShore | FR | 2018-05-30 09:00 | 0.4012
WindOffShore | FR | 2018-05-30 10:00 | 0.4332
WindOffShore | FR | 2018-05-30 11:00 | 0.4669
WindOffShore | FR | 2018-05-30 12:00 | 0.4698
WindOffShore | FR | 2018-05-30 13:00 | 0.439
WindOffShore | FR | 2018-05-30 14:00 | 0.3983
WindOffShore | FR | 2018-05-30 15:00 | 0.3669
WindOffShore | FR | 2018-05-30 16:00 | 0.3375
WindOffShore | FR | 2018-05-30 17:00 | 0.301
WindOffShore | FR | 2018-05-30 18:00 | 0.2713
WindOffShore | FR | 2018-05-30 19:00 | 0.279
WindOffShore | FR | 2018-05-30 20:00 | 0.2854
WindOffShore | FR | 2018-05-30 21:00 | 0.288
WindOffShore | FR | 2018-05-30 22:00 | 0.3117
WindOffShore | FR | 2018-05-30 23:00 | 0.317
WindOffShore | FR | 2018-05-31 | 0.2958
WindOffShore | FR | 2018-05-31 01:00 | 0.2688
WindOffShore | FR | 2018-05-31 02:00 | 0.2614
WindOffShore | FR | 2018-05-31 03:00 | 0.279
WindOffShore | FR | 2018-05-31 04:00 | 0.2945
WindOffShore | FR | 2018-05-31 05:00 | 0.2688
WindOffShore | FR | 2018-05-31 06:00 | 0.2
WindOffShore | FR | 2018-05-31 07:00 | 0.1873
WindOffShore | FR | 2018-05-31 08:00 | 0.2
WindOffShore | FR | 2018-05-31 09:00 | 0.1967
WindOffShore | FR | 2018-05-31 10:00 | 0.201
WindOffShore | FR | 2018-05-31 11:00 | 0.2491
WindOffShore | FR | 2018-05-31 12:00 | 0.374
WindOffShore | FR | 2018-05-31 13:00 | 0.5207
WindOffShore | FR | 2018-05-31 14:00 | 0.6156
WindOffShore | FR | 2018-05-31 15:00 | 0.6417
WindOffShore | FR | 2018-05-31 16:00 | 0.634
WindOffShore | FR | 2018-05-31 17:00 | 0.6035
WindOffShore | FR | 2018-05-31 18:00 | 0.525
WindOffShore | FR | 2018-05-31 19:00 | 0.4027
WindOffShore | FR | 2018-05-31 20:00 | 0.3983
WindOffShore | FR | 2018-05-31 21:00 | 0.4215
WindOffShore | FR | 2018-05-31 22:00 | 0.4303
WindOffShore | FR | 2018-05-31 23:00 | 0.4245
WindOffShore | FR | 2018-06-01 | 0.4215
WindOffShore | FR | 2018-06-01 01:00 | 0.4099
WindOffShore | FR | 2018-06-01 02:00 | 0.3361
WindOffShore | FR | 2018-06-01 03:00 | 0.2528
WindOffShore | FR | 2018-06-01 04:00 | 0.1842
WindOffShore | FR | 2018-06-01 05:00 | 0.1169
WindOffShore | FR | 2018-06-01 06:00 | 0.0765
WindOffShore | FR | 2018-06-01 07:00 | 0.0679
WindOffShore | FR | 2018-06-01 08:00 | 0.0709
WindOffShore | FR | 2018-06-01 09:00 | 0.0835
WindOffShore | FR | 2018-06-01 10:00 | 0.0916
WindOffShore | FR | 2018-06-01 11:00 | 0.1009
WindOffShore | FR | 2018-06-01 12:00 | 0.1031
WindOffShore | FR | 2018-06-01 13:00 | 0.1061
WindOffShore | FR | 2018-06-01 14:00 | 0.1091
WindOffShore | FR | 2018-06-01 15:00 | 0.1009
WindOffShore | FR | 2018-06-01 16:00 | 0.0889
WindOffShore | FR | 2018-06-01 17:00 | 0.0803
WindOffShore | FR | 2018-06-01 18:00 | 0.1039
WindOffShore | FR | 2018-06-01 19:00 | 0.1801
WindOffShore | FR | 2018-06-01 20:00 | 0.2638
WindOffShore | FR | 2018-06-01 21:00 | 0.3224
WindOffShore | FR | 2018-06-01 22:00 | 0.3444
WindOffShore | FR | 2018-06-01 23:00 | 0.3417
WindOffShore | FR | 2018-06-02 | 0.313
WindOffShore | FR | 2018-06-02 01:00 | 0.2841
WindOffShore | FR | 2018-06-02 02:00 | 0.2443
WindOffShore | FR | 2018-06-02 03:00 | 0.2021
WindOffShore | FR | 2018-06-02 04:00 | 0.1548
WindOffShore | FR | 2018-06-02 05:00 | 0.0937
WindOffShore | FR | 2018-06-02 06:00 | 0.0315
WindOffShore | FR | 2018-06-02 07:00 | 0.0232
WindOffShore | FR | 2018-06-02 08:00 | 0.0189
WindOffShore | FR | 2018-06-02 09:00 | 0.0137
WindOffShore | FR | 2018-06-02 10:00 | 0.0103
WindOffShore | FR | 2018-06-02 11:00 | 0.0072
WindOffShore | FR | 2018-06-02 12:00 | 0.0038
WindOffShore | FR | 2018-06-02 13:00 | 0.0012
WindOffShore | FR | 2018-06-02 14:00 | 0.0002
WindOffShore | FR | 2018-06-02 15:00 | 0
WindOffShore | FR | 2018-06-02 16:00 | 0.0002
WindOffShore | FR | 2018-06-02 17:00 | 0.0076
WindOffShore | FR | 2018-06-02 18:00 | 0.0315
WindOffShore | FR | 2018-06-02 19:00 | 0.0966
WindOffShore | FR | 2018-06-02 20:00 | 0.236
WindOffShore | FR | 2018-06-02 21:00 | 0.4157
WindOffShore | FR | 2018-06-02 22:00 | 0.5508
WindOffShore | FR | 2018-06-02 23:00 | 0.6248
WindOffShore | FR | 2018-06-03 | 0.6481
WindOffShore | FR | 2018-06-03 01:00 | 0.6481
WindOffShore | FR | 2018-06-03 02:00 | 0.6196
WindOffShore | FR | 2018-06-03 03:00 | 0.5761
WindOffShore | FR | 2018-06-03 04:00 | 0.5265
WindOffShore | FR | 2018-06-03 05:00 | 0.3472
WindOffShore | FR | 2018-06-03 06:00 | 0.1711
WindOffShore | FR | 2018-06-03 07:00 | 0.1275
WindOffShore | FR | 2018-06-03 08:00 | 0.2491
WindOffShore | FR | 2018-06-03 09:00 | 0.301
WindOffShore | FR | 2018-06-03 10:00 | 0.357
WindOffShore | FR | 2018-06-03 11:00 | 0.3825
WindOffShore | FR | 2018-06-03 12:00 | 0.3514
WindOffShore | FR | 2018-06-03 13:00 | 0.2828
WindOffShore | FR | 2018-06-03 14:00 | 0.2267
WindOffShore | FR | 2018-06-03 15:00 | 0.2233
WindOffShore | FR | 2018-06-03 16:00 | 0.254
WindOffShore | FR | 2018-06-03 17:00 | 0.2828
WindOffShore | FR | 2018-06-03 18:00 | 0.2564
WindOffShore | FR | 2018-06-03 19:00 | 0.2828
WindOffShore | FR | 2018-06-03 20:00 | 0.3725
WindOffShore | FR | 2018-06-03 21:00 | 0.3612
WindOffShore | FR | 2018-06-03 22:00 | 0.2
WindOffShore | FR | 2018-06-03 23:00 | 0.1193
WindOffShore | FR | 2018-06-04 | 0.1009
WindOffShore | FR | 2018-06-04 01:00 | 0.1325
WindOffShore | FR | 2018-06-04 02:00 | 0.2087
WindOffShore | FR | 2018-06-04 03:00 | 0.2854
WindOffShore | FR | 2018-06-04 04:00 | 0.288
WindOffShore | FR | 2018-06-04 05:00 | 0.1576
WindOffShore | FR | 2018-06-04 06:00 | 0.0336
WindOffShore | FR | 2018-06-04 07:00 | 0.0196
WindOffShore | FR | 2018-06-04 08:00 | 0.0656
WindOffShore | FR | 2018-06-04 09:00 | 0.1483
WindOffShore | FR | 2018-06-04 10:00 | 0.1904
WindOffShore | FR | 2018-06-04 11:00 | 0.1567
WindOffShore | FR | 2018-06-04 12:00 | 0.0835
WindOffShore | FR | 2018-06-04 13:00 | 0.0667
WindOffShore | FR | 2018-06-04 14:00 | 0.1002
WindOffShore | FR | 2018-06-04 15:00 | 0.1225
WindOffShore | FR | 2018-06-04 16:00 | 0.1502
WindOffShore | FR | 2018-06-04 17:00 | 0.1412
WindOffShore | FR | 2018-06-04 18:00 | 0.1153
WindOffShore | FR | 2018-06-04 19:00 | 0.0796
WindOffShore | FR | 2018-06-04 20:00 | 0.0478
WindOffShore | FR | 2018-06-04 21:00 | 0.0397
WindOffShore | FR | 2018-06-04 22:00 | 0.0483
WindOffShore | FR | 2018-06-04 23:00 | 0.065
WindOffShore | FR | 2018-06-05 | 0.0869
WindOffShore | FR | 2018-06-05 01:00 | 0.1114
WindOffShore | FR | 2018-06-05 02:00 | 0.1283
WindOffShore | FR | 2018-06-05 03:00 | 0.1242
WindOffShore | FR | 2018-06-05 04:00 | 0.1076
WindOffShore | FR | 2018-06-05 05:00 | 0.0829
WindOffShore | FR | 2018-06-05 06:00 | 0.0468
WindOffShore | FR | 2018-06-05 07:00 | 0.0434
WindOffShore | FR | 2018-06-05 08:00 | 0.0425
WindOffShore | FR | 2018-06-05 09:00 | 0.0429
WindOffShore | FR | 2018-06-05 10:00 | 0.0411
WindOffShore | FR | 2018-06-05 11:00 | 0.0323
WindOffShore | FR | 2018-06-05 12:00 | 0.0165
WindOffShore | FR | 2018-06-05 13:00 | 0.0189
WindOffShore | FR | 2018-06-05 14:00 | 0.0319
WindOffShore | FR | 2018-06-05 15:00 | 0.0566
WindOffShore | FR | 2018-06-05 16:00 | 0.0916
WindOffShore | FR | 2018-06-05 17:00 | 0.1193
WindOffShore | FR | 2018-06-05 18:00 | 0.1438
WindOffShore | FR | 2018-06-05 19:00 | 0.1989
WindOffShore | FR | 2018-06-05 20:00 | 0.2764
WindOffShore | FR | 2018-06-05 21:00 | 0.279
WindOffShore | FR | 2018-06-05 22:00 | 0.2932
WindOffShore | FR | 2018-06-05 23:00 | 0.3024
WindOffShore | FR | 2018-06-06 | 0.3184
WindOffShore | FR | 2018-06-06 01:00 | 0.3252
WindOffShore | FR | 2018-06-06 02:00 | 0.3211
WindOffShore | FR | 2018-06-06 03:00 | 0.3361
WindOffShore | FR | 2018-06-06 04:00 | 0.3472
WindOffShore | FR | 2018-06-06 05:00 | 0.2905
WindOffShore | FR | 2018-06-06 06:00 | 0.2663
WindOffShore | FR | 2018-06-06 07:00 | 0.2828
WindOffShore | FR | 2018-06-06 08:00 | 0.3103
WindOffShore | FR | 2018-06-06 09:00 | 0.2651
WindOffShore | FR | 2018-06-06 10:00 | 0.1894
WindOffShore | FR | 2018-06-06 11:00 | 0.1177
WindOffShore | FR | 2018-06-06 12:00 | 0.0777
WindOffShore | FR | 2018-06-06 13:00 | 0.0402
WindOffShore | FR | 2018-06-06 14:00 | 0.0137
WindOffShore | FR | 2018-06-06 15:00 | 0.0048
WindOffShore | FR | 2018-06-06 16:00 | 0.0082
WindOffShore | FR | 2018-06-06 17:00 | 0.0058
WindOffShore | FR | 2018-06-06 18:00 | 0.0132
WindOffShore | FR | 2018-06-06 19:00 | 0.0366
WindOffShore | FR | 2018-06-06 20:00 | 0.0473
WindOffShore | FR | 2018-06-06 21:00 | 0.037
WindOffShore | FR | 2018-06-06 22:00 | 0.0171
WindOffShore | FR | 2018-06-06 23:00 | 0.0051
WindOffShore | FR | 2018-06-07 | 0.0086
WindOffShore | FR | 2018-06-07 01:00 | 0.0261
WindOffShore | FR | 2018-06-07 02:00 | 0.0545
WindOffShore | FR | 2018-06-07 03:00 | 0.0784
WindOffShore | FR | 2018-06-07 04:00 | 0.1161
WindOffShore | FR | 2018-06-07 05:00 | 0.143
WindOffShore | FR | 2018-06-07 06:00 | 0.1201
WindOffShore | FR | 2018-06-07 07:00 | 0.1217
WindOffShore | FR | 2018-06-07 08:00 | 0.1342
WindOffShore | FR | 2018-06-07 09:00 | 0.152
WindOffShore | FR | 2018-06-07 10:00 | 0.1662
WindOffShore | FR | 2018-06-07 11:00 | 0.176
WindOffShore | FR | 2018-06-07 12:00 | 0.175
WindOffShore | FR | 2018-06-07 13:00 | 0.1672
WindOffShore | FR | 2018-06-07 14:00 | 0.1493
WindOffShore | FR | 2018-06-07 15:00 | 0.1161
WindOffShore | FR | 2018-06-07 16:00 | 0.0796
WindOffShore | FR | 2018-06-07 17:00 | 0.0493
WindOffShore | FR | 2018-06-07 18:00 | 0.0328
WindOffShore | FR | 2018-06-07 19:00 | 0.0344
WindOffShore | FR | 2018-06-07 20:00 | 0.0478
WindOffShore | FR | 2018-06-07 21:00 | 0.0638
WindOffShore | FR | 2018-06-07 22:00 | 0.0862
WindOffShore | FR | 2018-06-07 23:00 | 0.1201
WindOffShore | FR | 2018-06-08 | 0.1614
WindOffShore | FR | 2018-06-08 01:00 | 0.1946
WindOffShore | FR | 2018-06-08 02:00 | 0.2267
WindOffShore | FR | 2018-06-08 03:00 | 0.2828
WindOffShore | FR | 2018-06-08 04:00 | 0.3347
WindOffShore | FR | 2018-06-08 05:00 | 0.2384
WindOffShore | FR | 2018-06-08 06:00 | 0.079
WindOffShore | FR | 2018-06-08 07:00 | 0.0458
WindOffShore | FR | 2018-06-08 08:00 | 0.0599
WindOffShore | FR | 2018-06-08 09:00 | 0.0588
WindOffShore | FR | 2018-06-08 10:00 | 0.0577
WindOffShore | FR | 2018-06-08 11:00 | 0.0566
WindOffShore | FR | 2018-06-08 12:00 | 0.0627
WindOffShore | FR | 2018-06-08 13:00 | 0.0673
WindOffShore | FR | 2018-06-08 14:00 | 0.0715
WindOffShore | FR | 2018-06-08 15:00 | 0.0796
WindOffShore | FR | 2018-06-08 16:00 | 0.0959
WindOffShore | FR | 2018-06-08 17:00 | 0.1169
WindOffShore | FR | 2018-06-08 18:00 | 0.1557
WindOffShore | FR | 2018-06-08 19:00 | 0.254
WindOffShore | FR | 2018-06-08 20:00 | 0.3926
WindOffShore | FR | 2018-06-08 21:00 | 0.5077
WindOffShore | FR | 2018-06-08 22:00 | 0.5858
WindOffShore | FR | 2018-06-08 23:00 | 0.6327
WindOffShore | FR | 2018-06-09 | 0.6506
WindOffShore | FR | 2018-06-09 01:00 | 0.6392
WindOffShore | FR | 2018-06-09 02:00 | 0.6102
WindOffShore | FR | 2018-06-09 03:00 | 0.5337
WindOffShore | FR | 2018-06-09 04:00 | 0.4434
WindOffShore | FR | 2018-06-09 05:00 | 0.2764
WindOffShore | FR | 2018-06-09 06:00 | 0.1275
WindOffShore | FR | 2018-06-09 07:00 | 0.0835
WindOffShore | FR | 2018-06-09 08:00 | 0.065
WindOffShore | FR | 2018-06-09 09:00 | 0.0503
WindOffShore | FR | 2018-06-09 10:00 | 0.0518
WindOffShore | FR | 2018-06-09 11:00 | 0.0733
WindOffShore | FR | 2018-06-09 12:00 | 0.0952
WindOffShore | FR | 2018-06-09 13:00 | 0.1161
WindOffShore | FR | 2018-06-09 14:00 | 0.1465
WindOffShore | FR | 2018-06-09 15:00 | 0.1811
WindOffShore | FR | 2018-06-09 16:00 | 0.1831
WindOffShore | FR | 2018-06-09 17:00 | 0.152
WindOffShore | FR | 2018-06-09 18:00 | 0.1403
WindOffShore | FR | 2018-06-09 19:00 | 0.174
WindOffShore | FR | 2018-06-09 20:00 | 0.2098
WindOffShore | FR | 2018-06-09 21:00 | 0.2198
WindOffShore | FR | 2018-06-09 22:00 | 0.2516
WindOffShore | FR | 2018-06-09 23:00 | 0.2945
WindOffShore | FR | 2018-06-10 | 0.2726
WindOffShore | FR | 2018-06-10 01:00 | 0.2577
WindOffShore | FR | 2018-06-10 02:00 | 0.2854
WindOffShore | FR | 2018-06-10 03:00 | 0.2313
WindOffShore | FR | 2018-06-10 04:00 | 0.1662
WindOffShore | FR | 2018-06-10 05:00 | 0.1317
WindOffShore | FR | 2018-06-10 06:00 | 0.0987
WindOffShore | FR | 2018-06-10 07:00 | 0.0667
WindOffShore | FR | 2018-06-10 08:00 | 0.0529
WindOffShore | FR | 2018-06-10 09:00 | 0.0577
WindOffShore | FR | 2018-06-10 10:00 | 0.0644
WindOffShore | FR | 2018-06-10 11:00 | 0.0816
WindOffShore | FR | 2018-06-10 12:00 | 0.1342
WindOffShore | FR | 2018-06-10 13:00 | 0.2313
WindOffShore | FR | 2018-06-10 14:00 | 0.3472
WindOffShore | FR | 2018-06-10 15:00 | 0.4888
WindOffShore | FR | 2018-06-10 16:00 | 0.555
WindOffShore | FR | 2018-06-10 17:00 | 0.5365
WindOffShore | FR | 2018-06-10 18:00 | 0.4537
WindOffShore | FR | 2018-06-10 19:00 | 0.4056
WindOffShore | FR | 2018-06-10 20:00 | 0.4522
WindOffShore | FR | 2018-06-10 21:00 | 0.4742
WindOffShore | FR | 2018-06-10 22:00 | 0.4551
WindOffShore | FR | 2018-06-10 23:00 | 0.3911
WindOffShore | FR | 2018-06-11 | 0.4056
WindOffShore | FR | 2018-06-11 01:00 | 0.5033
WindOffShore | FR | 2018-06-11 02:00 | 0.5236
WindOffShore | FR | 2018-06-11 03:00 | 0.305
WindOffShore | FR | 2018-06-11 04:00 | 0.012
WindOffShore | FR | 2018-06-11 05:00 | 0.0513
WindOffShore | FR | 2018-06-11 06:00 | 0.0709
WindOffShore | FR | 2018-06-11 07:00 | 0.1511
WindOffShore | FR | 2018-06-11 08:00 | 0.2626
WindOffShore | FR | 2018-06-11 09:00 | 0.3782
WindOffShore | FR | 2018-06-11 10:00 | 0.4376
WindOffShore | FR | 2018-06-11 11:00 | 0.3626
WindOffShore | FR | 2018-06-11 12:00 | 0.3472
WindOffShore | FR | 2018-06-11 13:00 | 0.3669
WindOffShore | FR | 2018-06-11 14:00 | 0.3612
WindOffShore | FR | 2018-06-11 15:00 | 0.3598
WindOffShore | FR | 2018-06-11 16:00 | 0.3797
WindOffShore | FR | 2018-06-11 17:00 | 0.3926
WindOffShore | FR | 2018-06-11 18:00 | 0.384
WindOffShore | FR | 2018-06-11 19:00 | 0.309
WindOffShore | FR | 2018-06-11 20:00 | 0.4317
WindOffShore | FR | 2018-06-11 21:00 | 0.4172
WindOffShore | FR | 2018-06-11 22:00 | 0.5004
WindOffShore | FR | 2018-06-11 23:00 | 0.5816
WindOffShore | FR | 2018-06-12 | 0.4639
WindOffShore | FR | 2018-06-12 01:00 | 0.4727
WindOffShore | FR | 2018-06-12 02:00 | 0.4581
WindOffShore | FR | 2018-06-12 03:00 | 0.4434
WindOffShore | FR | 2018-06-12 04:00 | 0.4449
WindOffShore | FR | 2018-06-12 05:00 | 0.4099
WindOffShore | FR | 2018-06-12 06:00 | 0.3542
WindOffShore | FR | 2018-06-12 07:00 | 0.3077
WindOffShore | FR | 2018-06-12 08:00 | 0.301
WindOffShore | FR | 2018-06-12 09:00 | 0.3444
WindOffShore | FR | 2018-06-12 10:00 | 0.4114
WindOffShore | FR | 2018-06-12 11:00 | 0.4917
WindOffShore | FR | 2018-06-12 12:00 | 0.5761
WindOffShore | FR | 2018-06-12 13:00 | 0.6468
WindOffShore | FR | 2018-06-12 14:00 | 0.7013
WindOffShore | FR | 2018-06-12 15:00 | 0.7204
WindOffShore | FR | 2018-06-12 16:00 | 0.6656
WindOffShore | FR | 2018-06-12 17:00 | 0.5207
WindOffShore | FR | 2018-06-12 18:00 | 0.4303
WindOffShore | FR | 2018-06-12 19:00 | 0.4844
WindOffShore | FR | 2018-06-12 20:00 | 0.5995
WindOffShore | FR | 2018-06-12 21:00 | 0.6443
WindOffShore | FR | 2018-06-12 22:00 | 0.6102
WindOffShore | FR | 2018-06-12 23:00 | 0.5522
WindOffShore | FR | 2018-06-13 | 0.5106
WindOffShore | FR | 2018-06-13 01:00 | 0.4902
WindOffShore | FR | 2018-06-13 02:00 | 0.442
WindOffShore | FR | 2018-06-13 03:00 | 0.3897
WindOffShore | FR | 2018-06-13 04:00 | 0.332
WindOffShore | FR | 2018-06-13 05:00 | 0.1701
WindOffShore | FR | 2018-06-13 06:00 | 0.1046
WindOffShore | FR | 2018-06-13 07:00 | 0.0771
WindOffShore | FR | 2018-06-13 08:00 | 0.0444
WindOffShore | FR | 2018-06-13 09:00 | 0.0328
WindOffShore | FR | 2018-06-13 10:00 | 0.037
WindOffShore | FR | 2018-06-13 11:00 | 0.0448
WindOffShore | FR | 2018-06-13 12:00 | 0.0434
WindOffShore | FR | 2018-06-13 13:00 | 0.0406
WindOffShore | FR | 2018-06-13 14:00 | 0.0448
WindOffShore | FR | 2018-06-13 15:00 | 0.0667
WindOffShore | FR | 2018-06-13 16:00 | 0.1185
WindOffShore | FR | 2018-06-13 17:00 | 0.2087
WindOffShore | FR | 2018-06-13 18:00 | 0.2701
WindOffShore | FR | 2018-06-13 19:00 | 0.332
WindOffShore | FR | 2018-06-13 20:00 | 0.4172
WindOffShore | FR | 2018-06-13 21:00 | 0.4698
WindOffShore | FR | 2018-06-13 22:00 | 0.4581
WindOffShore | FR | 2018-06-13 23:00 | 0.4361
WindOffShore | FR | 2018-06-14 | 0.3969
WindOffShore | FR | 2018-06-14 01:00 | 0.3417
WindOffShore | FR | 2018-06-14 02:00 | 0.2905
WindOffShore | FR | 2018-06-14 03:00 | 0.2443
WindOffShore | FR | 2018-06-14 04:00 | 0.2396
WindOffShore | FR | 2018-06-14 05:00 | 0.2256
WindOffShore | FR | 2018-06-14 06:00 | 0.3103
WindOffShore | FR | 2018-06-14 07:00 | 0.3868
WindOffShore | FR | 2018-06-14 08:00 | 0.4361
WindOffShore | FR | 2018-06-14 09:00 | 0.4581
WindOffShore | FR | 2018-06-14 10:00 | 0.4551
WindOffShore | FR | 2018-06-14 11:00 | 0.4508
WindOffShore | FR | 2018-06-14 12:00 | 0.4683
WindOffShore | FR | 2018-06-14 13:00 | 0.5365
WindOffShore | FR | 2018-06-14 14:00 | 0.5885
WindOffShore | FR | 2018-06-14 15:00 | 0.5981
WindOffShore | FR | 2018-06-14 16:00 | 0.5522
WindOffShore | FR | 2018-06-14 17:00 | 0.4625
WindOffShore | FR | 2018-06-14 18:00 | 0.3252
WindOffShore | FR | 2018-06-14 19:00 | 0.2503
WindOffShore | FR | 2018-06-14 20:00 | 0.2256
WindOffShore | FR | 2018-06-14 21:00 | 0.221
WindOffShore | FR | 2018-06-14 22:00 | 0.2443
WindOffShore | FR | 2018-06-14 23:00 | 0.2626
WindOffShore | FR | 2018-06-15 | 0.2739
WindOffShore | FR | 2018-06-15 01:00 | 0.2958
WindOffShore | FR | 2018-06-15 02:00 | 0.2764
WindOffShore | FR | 2018-06-15 03:00 | 0.2408
WindOffShore | FR | 2018-06-15 04:00 | 0.2153
WindOffShore | FR | 2018-06-15 05:00 | 0.1643
WindOffShore | FR | 2018-06-15 06:00 | 0.1557
WindOffShore | FR | 2018-06-15 07:00 | 0.1604
WindOffShore | FR | 2018-06-15 08:00 | 0.1334
WindOffShore | FR | 2018-06-15 09:00 | 0.1024
WindOffShore | FR | 2018-06-15 10:00 | 0.0816
WindOffShore | FR | 2018-06-15 11:00 | 0.0679
WindOffShore | FR | 2018-06-15 12:00 | 0.0493
WindOffShore | FR | 2018-06-15 13:00 | 0.0582
WindOffShore | FR | 2018-06-15 14:00 | 0.091
WindOffShore | FR | 2018-06-15 15:00 | 0.1209
WindOffShore | FR | 2018-06-15 16:00 | 0.1153
WindOffShore | FR | 2018-06-15 17:00 | 0.0903
WindOffShore | FR | 2018-06-15 18:00 | 0.13
WindOffShore | FR | 2018-06-15 19:00 | 0.2032
WindOffShore | FR | 2018-06-15 20:00 | 0.2455
WindOffShore | FR | 2018-06-15 21:00 | 0.2142
WindOffShore | FR | 2018-06-15 22:00 | 0.1604
WindOffShore | FR | 2018-06-15 23:00 | 0.1193
WindOffShore | FR | 2018-06-16 | 0.0937
WindOffShore | FR | 2018-06-16 01:00 | 0.0709
WindOffShore | FR | 2018-06-16 02:00 | 0.0503
WindOffShore | FR | 2018-06-16 03:00 | 0.0332
WindOffShore | FR | 2018-06-16 04:00 | 0.0212
WindOffShore | FR | 2018-06-16 05:00 | 0.0168
WindOffShore | FR | 2018-06-16 06:00 | 0.0498
WindOffShore | FR | 2018-06-16 07:00 | 0.079
WindOffShore | FR | 2018-06-16 08:00 | 0.0952
WindOffShore | FR | 2018-06-16 09:00 | 0.1283
WindOffShore | FR | 2018-06-16 10:00 | 0.1989
WindOffShore | FR | 2018-06-16 11:00 | 0.3143
WindOffShore | FR | 2018-06-16 12:00 | 0.4595
WindOffShore | FR | 2018-06-16 13:00 | 0.5308
WindOffShore | FR | 2018-06-16 14:00 | 0.5351
WindOffShore | FR | 2018-06-16 15:00 | 0.5408
WindOffShore | FR | 2018-06-16 16:00 | 0.5294
WindOffShore | FR | 2018-06-16 17:00 | 0.48
WindOffShore | FR | 2018-06-16 18:00 | 0.3725
WindOffShore | FR | 2018-06-16 19:00 | 0.3117
WindOffShore | FR | 2018-06-16 20:00 | 0.3197
WindOffShore | FR | 2018-06-16 21:00 | 0.3265
WindOffShore | FR | 2018-06-16 22:00 | 0.3347
WindOffShore | FR | 2018-06-16 23:00 | 0.3528
WindOffShore | FR | 2018-06-17 | 0.3265
WindOffShore | FR | 2018-06-17 01:00 | 0.2701
WindOffShore | FR | 2018-06-17 02:00 | 0.2279
WindOffShore | FR | 2018-06-17 03:00 | 0.1791
WindOffShore | FR | 2018-06-17 04:00 | 0.1557
WindOffShore | FR | 2018-06-17 05:00 | 0.1107
WindOffShore | FR | 2018-06-17 06:00 | 0.0896
WindOffShore | FR | 2018-06-17 07:00 | 0.113
WindOffShore | FR | 2018-06-17 08:00 | 0.1643
WindOffShore | FR | 2018-06-17 09:00 | 0.236
WindOffShore | FR | 2018-06-17 10:00 | 0.3211
WindOffShore | FR | 2018-06-17 11:00 | 0.4274
WindOffShore | FR | 2018-06-17 12:00 | 0.5265
WindOffShore | FR | 2018-06-17 13:00 | 0.5954
WindOffShore | FR | 2018-06-17 14:00 | 0.6417
WindOffShore | FR | 2018-06-17 15:00 | 0.6754
WindOffShore | FR | 2018-06-17 16:00 | 0.6862
WindOffShore | FR | 2018-06-17 17:00 | 0.6619
WindOffShore | FR | 2018-06-17 18:00 | 0.6076
WindOffShore | FR | 2018-06-17 19:00 | 0.5351
WindOffShore | FR | 2018-06-17 20:00 | 0.4669
WindOffShore | FR | 2018-06-17 21:00 | 0.4464
WindOffShore | FR | 2018-06-17 22:00 | 0.4201
WindOffShore | FR | 2018-06-17 23:00 | 0.407
WindOffShore | FR | 2018-06-18 | 0.4012
WindOffShore | FR | 2018-06-18 01:00 | 0.3911
WindOffShore | FR | 2018-06-18 02:00 | 0.3797
WindOffShore | FR | 2018-06-18 03:00 | 0.3725
WindOffShore | FR | 2018-06-18 04:00 | 0.3626
WindOffShore | FR | 2018-06-18 05:00 | 0.236
WindOffShore | FR | 2018-06-18 06:00 | 0.2032
WindOffShore | FR | 2018-06-18 07:00 | 0.201
WindOffShore | FR | 2018-06-18 08:00 | 0.1957
WindOffShore | FR | 2018-06-18 09:00 | 0.1791
WindOffShore | FR | 2018-06-18 10:00 | 0.1652
WindOffShore | FR | 2018-06-18 11:00 | 0.1652
WindOffShore | FR | 2018-06-18 12:00 | 0.1691
WindOffShore | FR | 2018-06-18 13:00 | 0.1652
WindOffShore | FR | 2018-06-18 14:00 | 0.1529
WindOffShore | FR | 2018-06-18 15:00 | 0.1474
WindOffShore | FR | 2018-06-18 16:00 | 0.1771
WindOffShore | FR | 2018-06-18 17:00 | 0.2516
WindOffShore | FR | 2018-06-18 18:00 | 0.3224
WindOffShore | FR | 2018-06-18 19:00 | 0.3725
WindOffShore | FR | 2018-06-18 20:00 | 0.407
WindOffShore | FR | 2018-06-18 21:00 | 0.3697
WindOffShore | FR | 2018-06-18 22:00 | 0.3417
WindOffShore | FR | 2018-06-18 23:00 | 0.332
WindOffShore | FR | 2018-06-19 | 0.317
WindOffShore | FR | 2018-06-19 01:00 | 0.2777
WindOffShore | FR | 2018-06-19 02:00 | 0.2221
WindOffShore | FR | 2018-06-19 03:00 | 0.1711
WindOffShore | FR | 2018-06-19 04:00 | 0.1242
WindOffShore | FR | 2018-06-19 05:00 | 0.0679
WindOffShore | FR | 2018-06-19 06:00 | 0.0444
WindOffShore | FR | 2018-06-19 07:00 | 0.034
WindOffShore | FR | 2018-06-19 08:00 | 0.0199
WindOffShore | FR | 2018-06-19 09:00 | 0.0117
WindOffShore | FR | 2018-06-19 10:00 | 0.008
WindOffShore | FR | 2018-06-19 11:00 | 0.0068
WindOffShore | FR | 2018-06-19 12:00 | 0.0067
WindOffShore | FR | 2018-06-19 13:00 | 0.0076
WindOffShore | FR | 2018-06-19 14:00 | 0.0092
WindOffShore | FR | 2018-06-19 15:00 | 0.0157
WindOffShore | FR | 2018-06-19 16:00 | 0.0276
WindOffShore | FR | 2018-06-19 17:00 | 0.0392
WindOffShore | FR | 2018-06-19 18:00 | 0.0662
WindOffShore | FR | 2018-06-19 19:00 | 0.0973
WindOffShore | FR | 2018-06-19 20:00 | 0.1614
WindOffShore | FR | 2018-06-19 21:00 | 0.2244
WindOffShore | FR | 2018-06-19 22:00 | 0.2726
WindOffShore | FR | 2018-06-19 23:00 | 0.3211
WindOffShore | FR | 2018-06-20 | 0.3725
WindOffShore | FR | 2018-06-20 01:00 | 0.4041
WindOffShore | FR | 2018-06-20 02:00 | 0.4157
WindOffShore | FR | 2018-06-20 03:00 | 0.4172
WindOffShore | FR | 2018-06-20 04:00 | 0.4143
WindOffShore | FR | 2018-06-20 05:00 | 0.2676
WindOffShore | FR | 2018-06-20 06:00 | 0.1447
WindOffShore | FR | 2018-06-20 07:00 | 0.1412
WindOffShore | FR | 2018-06-20 08:00 | 0.1456
WindOffShore | FR | 2018-06-20 09:00 | 0.1529
WindOffShore | FR | 2018-06-20 10:00 | 0.176
WindOffShore | FR | 2018-06-20 11:00 | 0.1862
WindOffShore | FR | 2018-06-20 12:00 | 0.1731
WindOffShore | FR | 2018-06-20 13:00 | 0.1474
WindOffShore | FR | 2018-06-20 14:00 | 0.1193
WindOffShore | FR | 2018-06-20 15:00 | 0.098
WindOffShore | FR | 2018-06-20 16:00 | 0.0875
WindOffShore | FR | 2018-06-20 17:00 | 0.1009
WindOffShore | FR | 2018-06-20 18:00 | 0.1701
WindOffShore | FR | 2018-06-20 19:00 | 0.4186
WindOffShore | FR | 2018-06-20 20:00 | 0.699
WindOffShore | FR | 2018-06-20 21:00 | 0.7406
WindOffShore | FR | 2018-06-20 22:00 | 0.6468
WindOffShore | FR | 2018-06-20 23:00 | 0.5705
WindOffShore | FR | 2018-06-21 | 0.5422
WindOffShore | FR | 2018-06-21 01:00 | 0.5494
WindOffShore | FR | 2018-06-21 02:00 | 0.5565
WindOffShore | FR | 2018-06-21 03:00 | 0.538
WindOffShore | FR | 2018-06-21 04:00 | 0.5106
WindOffShore | FR | 2018-06-21 05:00 | 0.5265
WindOffShore | FR | 2018-06-21 06:00 | 0.6196
WindOffShore | FR | 2018-06-21 07:00 | 0.6392
WindOffShore | FR | 2018-06-21 08:00 | 0.6532
WindOffShore | FR | 2018-06-21 09:00 | 0.6494
WindOffShore | FR | 2018-06-21 10:00 | 0.6209
WindOffShore | FR | 2018-06-21 11:00 | 0.6116
WindOffShore | FR | 2018-06-21 12:00 | 0.6443
WindOffShore | FR | 2018-06-21 13:00 | 0.699
WindOffShore | FR | 2018-06-21 14:00 | 0.7498
WindOffShore | FR | 2018-06-21 15:00 | 0.7852
WindOffShore | FR | 2018-06-21 16:00 | 0.8059
WindOffShore | FR | 2018-06-21 17:00 | 0.8116
WindOffShore | FR | 2018-06-21 18:00 | 0.7676
WindOffShore | FR | 2018-06-21 19:00 | 0.7704
WindOffShore | FR | 2018-06-21 20:00 | 0.8001
WindOffShore | FR | 2018-06-21 21:00 | 0.7843
WindOffShore | FR | 2018-06-21 22:00 | 0.7608
WindOffShore | FR | 2018-06-21 23:00 | 0.7375
WindOffShore | FR | 2018-06-22 | 0.716
WindOffShore | FR | 2018-06-22 01:00 | 0.6967
WindOffShore | FR | 2018-06-22 02:00 | 0.6742
WindOffShore | FR | 2018-06-22 03:00 | 0.6532
WindOffShore | FR | 2018-06-22 04:00 | 0.6262
WindOffShore | FR | 2018-06-22 05:00 | 0.4917
WindOffShore | FR | 2018-06-22 06:00 | 0.5967
WindOffShore | FR | 2018-06-22 07:00 | 0.7115
WindOffShore | FR | 2018-06-22 08:00 | 0.7798
WindOffShore | FR | 2018-06-22 09:00 | 0.8026
WindOffShore | FR | 2018-06-22 10:00 | 0.7761
WindOffShore | FR | 2018-06-22 11:00 | 0.7322
WindOffShore | FR | 2018-06-22 12:00 | 0.6921
WindOffShore | FR | 2018-06-22 13:00 | 0.6754
WindOffShore | FR | 2018-06-22 14:00 | 0.6619
WindOffShore | FR | 2018-06-22 15:00 | 0.6532
WindOffShore | FR | 2018-06-22 16:00 | 0.6379
WindOffShore | FR | 2018-06-22 17:00 | 0.5967
WindOffShore | FR | 2018-06-22 18:00 | 0.5508
WindOffShore | FR | 2018-06-22 19:00 | 0.6327
WindOffShore | FR | 2018-06-22 20:00 | 0.7417
WindOffShore | FR | 2018-06-22 21:00 | 0.7498
WindOffShore | FR | 2018-06-22 22:00 | 0.7059
WindOffShore | FR | 2018-06-22 23:00 | 0.6594
WindOffShore | FR | 2018-06-23 | 0.634
WindOffShore | FR | 2018-06-23 01:00 | 0.6156
WindOffShore | FR | 2018-06-23 02:00 | 0.5954
WindOffShore | FR | 2018-06-23 03:00 | 0.583
WindOffShore | FR | 2018-06-23 04:00 | 0.5536
WindOffShore | FR | 2018-06-23 05:00 | 0.3883
WindOffShore | FR | 2018-06-23 06:00 | 0.3184
WindOffShore | FR | 2018-06-23 07:00 | 0.5236
WindOffShore | FR | 2018-06-23 08:00 | 0.5607
WindOffShore | FR | 2018-06-23 09:00 | 0.6008
WindOffShore | FR | 2018-06-23 10:00 | 0.6222
WindOffShore | FR | 2018-06-23 11:00 | 0.6288
WindOffShore | FR | 2018-06-23 12:00 | 0.6196
WindOffShore | FR | 2018-06-23 13:00 | 0.6076
WindOffShore | FR | 2018-06-23 14:00 | 0.594
WindOffShore | FR | 2018-06-23 15:00 | 0.5663
WindOffShore | FR | 2018-06-23 16:00 | 0.5649
WindOffShore | FR | 2018-06-23 17:00 | 0.4712
WindOffShore | FR | 2018-06-23 18:00 | 0.4917
WindOffShore | FR | 2018-06-23 19:00 | 0.6506
WindOffShore | FR | 2018-06-23 20:00 | 0.7396
WindOffShore | FR | 2018-06-23 21:00 | 0.7322
WindOffShore | FR | 2018-06-23 22:00 | 0.6874
WindOffShore | FR | 2018-06-23 23:00 | 0.6506
WindOffShore | FR | 2018-06-24 | 0.6129
WindOffShore | FR | 2018-06-24 01:00 | 0.5747
WindOffShore | FR | 2018-06-24 02:00 | 0.4756
WindOffShore | FR | 2018-06-24 03:00 | 0.4625
WindOffShore | FR | 2018-06-24 04:00 | 0.5048
WindOffShore | FR | 2018-06-24 05:00 | 0.3655
WindOffShore | FR | 2018-06-24 06:00 | 0.2503
WindOffShore | FR | 2018-06-24 07:00 | 0.3883
WindOffShore | FR | 2018-06-24 08:00 | 0.4405
WindOffShore | FR | 2018-06-24 09:00 | 0.4508
WindOffShore | FR | 2018-06-24 10:00 | 0.4508
WindOffShore | FR | 2018-06-24 11:00 | 0.4698
WindOffShore | FR | 2018-06-24 12:00 | 0.4859
WindOffShore | FR | 2018-06-24 13:00 | 0.4756
WindOffShore | FR | 2018-06-24 14:00 | 0.461
WindOffShore | FR | 2018-06-24 15:00 | 0.4449
WindOffShore | FR | 2018-06-24 16:00 | 0.4405
WindOffShore | FR | 2018-06-24 17:00 | 0.4056
WindOffShore | FR | 2018-06-24 18:00 | 0.439
WindOffShore | FR | 2018-06-24 19:00 | 0.5789
WindOffShore | FR | 2018-06-24 20:00 | 0.6802
WindOffShore | FR | 2018-06-24 21:00 | 0.6897
WindOffShore | FR | 2018-06-24 22:00 | 0.6632
WindOffShore | FR | 2018-06-24 23:00 | 0.643
WindOffShore | FR | 2018-06-25 | 0.6022
WindOffShore | FR | 2018-06-25 01:00 | 0.5649
WindOffShore | FR | 2018-06-25 02:00 | 0.5279
WindOffShore | FR | 2018-06-25 03:00 | 0.499
WindOffShore | FR | 2018-06-25 04:00 | 0.461
WindOffShore | FR | 2018-06-25 05:00 | 0.3077
WindOffShore | FR | 2018-06-25 06:00 | 0.2244
WindOffShore | FR | 2018-06-25 07:00 | 0.4493
WindOffShore | FR | 2018-06-25 08:00 | 0.525
WindOffShore | FR | 2018-06-25 09:00 | 0.5337
WindOffShore | FR | 2018-06-25 10:00 | 0.5308
WindOffShore | FR | 2018-06-25 11:00 | 0.5337
WindOffShore | FR | 2018-06-25 12:00 | 0.5465
WindOffShore | FR | 2018-06-25 13:00 | 0.5691
WindOffShore | FR | 2018-06-25 14:00 | 0.5967
WindOffShore | FR | 2018-06-25 15:00 | 0.6248
WindOffShore | FR | 2018-06-25 16:00 | 0.6532
WindOffShore | FR | 2018-06-25 17:00 | 0.6417
WindOffShore | FR | 2018-06-25 18:00 | 0.6494
WindOffShore | FR | 2018-06-25 19:00 | 0.729
WindOffShore | FR | 2018-06-25 20:00 | 0.7932
WindOffShore | FR | 2018-06-25 21:00 | 0.7816
WindOffShore | FR | 2018-06-25 22:00 | 0.7478
WindOffShore | FR | 2018-06-25 23:00 | 0.7126
WindOffShore | FR | 2018-06-26 | 0.6681
WindOffShore | FR | 2018-06-26 01:00 | 0.6156
WindOffShore | FR | 2018-06-26 02:00 | 0.5747
WindOffShore | FR | 2018-06-26 03:00 | 0.5719
WindOffShore | FR | 2018-06-26 04:00 | 0.5522
WindOffShore | FR | 2018-06-26 05:00 | 0.407
WindOffShore | FR | 2018-06-26 06:00 | 0.2932
WindOffShore | FR | 2018-06-26 07:00 | 0.4917
WindOffShore | FR | 2018-06-26 08:00 | 0.5803
WindOffShore | FR | 2018-06-26 09:00 | 0.6262
WindOffShore | FR | 2018-06-26 10:00 | 0.6619
WindOffShore | FR | 2018-06-26 11:00 | 0.6874
WindOffShore | FR | 2018-06-26 12:00 | 0.6979
WindOffShore | FR | 2018-06-26 13:00 | 0.6979
WindOffShore | FR | 2018-06-26 14:00 | 0.6874
WindOffShore | FR | 2018-06-26 15:00 | 0.6754
WindOffShore | FR | 2018-06-26 16:00 | 0.6379
WindOffShore | FR | 2018-06-26 17:00 | 0.512
WindOffShore | FR | 2018-06-26 18:00 | 0.525
WindOffShore | FR | 2018-06-26 19:00 | 0.6544
WindOffShore | FR | 2018-06-26 20:00 | 0.7427
WindOffShore | FR | 2018-06-26 21:00 | 0.7488
WindOffShore | FR | 2018-06-26 22:00 | 0.7333
WindOffShore | FR | 2018-06-26 23:00 | 0.7093
WindOffShore | FR | 2018-06-27 | 0.6862
WindOffShore | FR | 2018-06-27 01:00 | 0.6632
WindOffShore | FR | 2018-06-27 02:00 | 0.6456
WindOffShore | FR | 2018-06-27 03:00 | 0.6196
WindOffShore | FR | 2018-06-27 04:00 | 0.5803
WindOffShore | FR | 2018-06-27 05:00 | 0.4376
WindOffShore | FR | 2018-06-27 06:00 | 0.313
WindOffShore | FR | 2018-06-27 07:00 | 0.2945
WindOffShore | FR | 2018-06-27 08:00 | 0.3655
WindOffShore | FR | 2018-06-27 09:00 | 0.374
WindOffShore | FR | 2018-06-27 10:00 | 0.35
WindOffShore | FR | 2018-06-27 11:00 | 0.317
WindOffShore | FR | 2018-06-27 12:00 | 0.2958
WindOffShore | FR | 2018-06-27 13:00 | 0.2958
WindOffShore | FR | 2018-06-27 14:00 | 0.3157
WindOffShore | FR | 2018-06-27 15:00 | 0.3361
WindOffShore | FR | 2018-06-27 16:00 | 0.3375
WindOffShore | FR | 2018-06-27 17:00 | 0.3542
WindOffShore | FR | 2018-06-27 18:00 | 0.5033
WindOffShore | FR | 2018-06-27 19:00 | 0.6607
WindOffShore | FR | 2018-06-27 20:00 | 0.7568
WindOffShore | FR | 2018-06-27 21:00 | 0.7666
WindOffShore | FR | 2018-06-27 22:00 | 0.7312
WindOffShore | FR | 2018-06-27 23:00 | 0.679
WindOffShore | FR | 2018-06-28 | 0.6169
WindOffShore | FR | 2018-06-28 01:00 | 0.5593
WindOffShore | FR | 2018-06-28 02:00 | 0.5479
WindOffShore | FR | 2018-06-28 03:00 | 0.5351
WindOffShore | FR | 2018-06-28 04:00 | 0.5033
WindOffShore | FR | 2018-06-28 05:00 | 0.364
WindOffShore | FR | 2018-06-28 06:00 | 0.2688
WindOffShore | FR | 2018-06-28 07:00 | 0.2638
WindOffShore | FR | 2018-06-28 08:00 | 0.2984
WindOffShore | FR | 2018-06-28 09:00 | 0.407
WindOffShore | FR | 2018-06-28 10:00 | 0.4815
WindOffShore | FR | 2018-06-28 11:00 | 0.4932
WindOffShore | FR | 2018-06-28 12:00 | 0.5106
WindOffShore | FR | 2018-06-28 13:00 | 0.5536
WindOffShore | FR | 2018-06-28 14:00 | 0.6196
WindOffShore | FR | 2018-06-28 15:00 | 0.6838
WindOffShore | FR | 2018-06-28 16:00 | 0.7354
WindOffShore | FR | 2018-06-28 17:00 | 0.7447
WindOffShore | FR | 2018-06-28 18:00 | 0.7519
WindOffShore | FR | 2018-06-28 19:00 | 0.8059
WindOffShore | FR | 2018-06-28 20:00 | 0.8451
WindOffShore | FR | 2018-06-28 21:00 | 0.8287
WindOffShore | FR | 2018-06-28 22:00 | 0.8001
WindOffShore | FR | 2018-06-28 23:00 | 0.7695
WindOffShore | FR | 2018-06-29 | 0.7508
WindOffShore | FR | 2018-06-29 01:00 | 0.7354
WindOffShore | FR | 2018-06-29 02:00 | 0.7137
WindOffShore | FR | 2018-06-29 03:00 | 0.6778
WindOffShore | FR | 2018-06-29 04:00 | 0.6544
WindOffShore | FR | 2018-06-29 05:00 | 0.5308
WindOffShore | FR | 2018-06-29 06:00 | 0.4376
WindOffShore | FR | 2018-06-29 07:00 | 0.5522
WindOffShore | FR | 2018-06-29 08:00 | 0.6156
WindOffShore | FR | 2018-06-29 09:00 | 0.6222
WindOffShore | FR | 2018-06-29 10:00 | 0.6248
WindOffShore | FR | 2018-06-29 11:00 | 0.6392
WindOffShore | FR | 2018-06-29 12:00 | 0.6544
WindOffShore | FR | 2018-06-29 13:00 | 0.679
WindOffShore | FR | 2018-06-29 14:00 | 0.6944
WindOffShore | FR | 2018-06-29 15:00 | 0.7126
WindOffShore | FR | 2018-06-29 16:00 | 0.7137
WindOffShore | FR | 2018-06-29 17:00 | 0.7047
WindOffShore | FR | 2018-06-29 18:00 | 0.716
WindOffShore | FR | 2018-06-29 19:00 | 0.7704
WindOffShore | FR | 2018-06-29 20:00 | 0.8043
WindOffShore | FR | 2018-06-29 21:00 | 0.7825
WindOffShore | FR | 2018-06-29 22:00 | 0.7193
WindOffShore | FR | 2018-06-29 23:00 | 0.6519
WindOffShore | FR | 2018-06-30 | 0.6222
WindOffShore | FR | 2018-06-30 01:00 | 0.6022
WindOffShore | FR | 2018-06-30 02:00 | 0.5677
WindOffShore | FR | 2018-06-30 03:00 | 0.538
WindOffShore | FR | 2018-06-30 04:00 | 0.5091
WindOffShore | FR | 2018-06-30 05:00 | 0.384
WindOffShore | FR | 2018-06-30 06:00 | 0.2971
WindOffShore | FR | 2018-06-30 07:00 | 0.3556
WindOffShore | FR | 2018-06-30 08:00 | 0.3444
WindOffShore | FR | 2018-06-30 09:00 | 0.3375
WindOffShore | FR | 2018-06-30 10:00 | 0.2984
WindOffShore | FR | 2018-06-30 11:00 | 0.2267
WindOffShore | FR | 2018-06-30 12:00 | 0.1557
WindOffShore | FR | 2018-06-30 13:00 | 0.1031
WindOffShore | FR | 2018-06-30 14:00 | 0.0752
WindOffShore | FR | 2018-06-30 15:00 | 0.0478
WindOffShore | FR | 2018-06-30 16:00 | 0.0202
WindOffShore | FR | 2018-06-30 17:00 | 0.0051
WindOffShore | FR | 2018-06-30 18:00 | 0.0015
WindOffShore | FR | 2018-06-30 19:00 | 0
WindOffShore | FR | 2018-06-30 20:00 | 0.0498
WindOffShore | FR | 2018-06-30 21:00 | 0.1681
WindOffShore | FR | 2018-06-30 22:00 | 0.1946
WindOffShore | FR | 2018-06-30 23:00 | 0.2065
WindOffShore | FR | 2018-07-01 | 0.6022
WindOffShore | FR | 2018-07-01 01:00 | 0.5691
WindOffShore | FR | 2018-07-01 02:00 | 0.4859
WindOffShore | FR | 2018-07-01 03:00 | 0.3037
WindOffShore | FR | 2018-07-01 04:00 | 0.2764
WindOffShore | FR | 2018-07-01 05:00 | 0.2
WindOffShore | FR | 2018-07-01 06:00 | 0.0855
WindOffShore | FR | 2018-07-01 07:00 | 0.0397
WindOffShore | FR | 2018-07-01 08:00 | 0.0593
WindOffShore | FR | 2018-07-01 09:00 | 0.0903
WindOffShore | FR | 2018-07-01 10:00 | 0.1024
WindOffShore | FR | 2018-07-01 11:00 | 0.113
WindOffShore | FR | 2018-07-01 12:00 | 0.125
WindOffShore | FR | 2018-07-01 13:00 | 0.1291
WindOffShore | FR | 2018-07-01 14:00 | 0.1193
WindOffShore | FR | 2018-07-01 15:00 | 0.0733
WindOffShore | FR | 2018-07-01 16:00 | 0.0379
WindOffShore | FR | 2018-07-01 17:00 | 0.0357
WindOffShore | FR | 2018-07-01 18:00 | 0.0429
WindOffShore | FR | 2018-07-01 19:00 | 0.0604
WindOffShore | FR | 2018-07-01 20:00 | 0.1585
WindOffShore | FR | 2018-07-01 21:00 | 0.4537
WindOffShore | FR | 2018-07-01 22:00 | 0.5635
WindOffShore | FR | 2018-07-01 23:00 | 0.2663
WindOffShore | FR | 2018-07-02 | 0.3926
WindOffShore | FR | 2018-07-02 01:00 | 0.384
WindOffShore | FR | 2018-07-02 02:00 | 0.2431
WindOffShore | FR | 2018-07-02 03:00 | 0.1447
WindOffShore | FR | 2018-07-02 04:00 | 0.0855
WindOffShore | FR | 2018-07-02 05:00 | 0.0366
WindOffShore | FR | 2018-07-02 06:00 | 0.0084
WindOffShore | FR | 2018-07-02 07:00 | 0.0018
WindOffShore | FR | 2018-07-02 08:00 | 0.0068
WindOffShore | FR | 2018-07-02 09:00 | 0.0254
WindOffShore | FR | 2018-07-02 10:00 | 0.0349
WindOffShore | FR | 2018-07-02 11:00 | 0.0444
WindOffShore | FR | 2018-07-02 12:00 | 0.0561
WindOffShore | FR | 2018-07-02 13:00 | 0.0697
WindOffShore | FR | 2018-07-02 14:00 | 0.0987
WindOffShore | FR | 2018-07-02 15:00 | 0.1403
WindOffShore | FR | 2018-07-02 16:00 | 0.1731
WindOffShore | FR | 2018-07-02 17:00 | 0.1862
WindOffShore | FR | 2018-07-02 18:00 | 0.1862
WindOffShore | FR | 2018-07-02 19:00 | 0.2065
WindOffShore | FR | 2018-07-02 20:00 | 0.2841
WindOffShore | FR | 2018-07-02 21:00 | 0.3528
WindOffShore | FR | 2018-07-02 22:00 | 0.3883
WindOffShore | FR | 2018-07-02 23:00 | 0.4099
WindOffShore | FR | 2018-07-03 | 0.4347
WindOffShore | FR | 2018-07-03 01:00 | 0.461
WindOffShore | FR | 2018-07-03 02:00 | 0.4566
WindOffShore | FR | 2018-07-03 03:00 | 0.4478
WindOffShore | FR | 2018-07-03 04:00 | 0.4361
WindOffShore | FR | 2018-07-03 05:00 | 0.3211
WindOffShore | FR | 2018-07-03 06:00 | 0.3157
WindOffShore | FR | 2018-07-03 07:00 | 0.3768
WindOffShore | FR | 2018-07-03 08:00 | 0.4085
WindOffShore | FR | 2018-07-03 09:00 | 0.442
WindOffShore | FR | 2018-07-03 10:00 | 0.4683
WindOffShore | FR | 2018-07-03 11:00 | 0.4844
WindOffShore | FR | 2018-07-03 12:00 | 0.4917
WindOffShore | FR | 2018-07-03 13:00 | 0.4975
WindOffShore | FR | 2018-07-03 14:00 | 0.4975
WindOffShore | FR | 2018-07-03 15:00 | 0.4639
WindOffShore | FR | 2018-07-03 16:00 | 0.3768
WindOffShore | FR | 2018-07-03 17:00 | 0.279
WindOffShore | FR | 2018-07-03 18:00 | 0.1925
WindOffShore | FR | 2018-07-03 19:00 | 0.1691
WindOffShore | FR | 2018-07-03 20:00 | 0.1633
WindOffShore | FR | 2018-07-03 21:00 | 0.1691
WindOffShore | FR | 2018-07-03 22:00 | 0.1831
WindOffShore | FR | 2018-07-03 23:00 | 0.2076
WindOffShore | FR | 2018-07-04 | 0.2337
WindOffShore | FR | 2018-07-04 01:00 | 0.2455
WindOffShore | FR | 2018-07-04 02:00 | 0.2384
WindOffShore | FR | 2018-07-04 03:00 | 0.2109
WindOffShore | FR | 2018-07-04 04:00 | 0.1914
WindOffShore | FR | 2018-07-04 05:00 | 0.143
WindOffShore | FR | 2018-07-04 06:00 | 0.1201
WindOffShore | FR | 2018-07-04 07:00 | 0.1091
WindOffShore | FR | 2018-07-04 08:00 | 0.1069
WindOffShore | FR | 2018-07-04 09:00 | 0.1177
WindOffShore | FR | 2018-07-04 10:00 | 0.1334
WindOffShore | FR | 2018-07-04 11:00 | 0.152
WindOffShore | FR | 2018-07-04 12:00 | 0.1711
WindOffShore | FR | 2018-07-04 13:00 | 0.1691
WindOffShore | FR | 2018-07-04 14:00 | 0.1791
WindOffShore | FR | 2018-07-04 15:00 | 0.1771
WindOffShore | FR | 2018-07-04 16:00 | 0.3612
WindOffShore | FR | 2018-07-04 17:00 | 0.4361
WindOffShore | FR | 2018-07-04 18:00 | 0.3825
WindOffShore | FR | 2018-07-04 19:00 | 0.3375
WindOffShore | FR | 2018-07-04 20:00 | 0.4581
WindOffShore | FR | 2018-07-04 21:00 | 0.4551
WindOffShore | FR | 2018-07-04 22:00 | 0.4099
WindOffShore | FR | 2018-07-04 23:00 | 0.4157
WindOffShore | FR | 2018-07-05 | 0.4056
WindOffShore | FR | 2018-07-05 01:00 | 0.3926
WindOffShore | FR | 2018-07-05 02:00 | 0.2905
WindOffShore | FR | 2018-07-05 03:00 | 0.1873
WindOffShore | FR | 2018-07-05 04:00 | 0.1317
WindOffShore | FR | 2018-07-05 05:00 | 0.0966
WindOffShore | FR | 2018-07-05 06:00 | 0.0809
WindOffShore | FR | 2018-07-05 07:00 | 0.0796
WindOffShore | FR | 2018-07-05 08:00 | 0.0959
WindOffShore | FR | 2018-07-05 09:00 | 0.1217
WindOffShore | FR | 2018-07-05 10:00 | 0.1595
WindOffShore | FR | 2018-07-05 11:00 | 0.1978
WindOffShore | FR | 2018-07-05 12:00 | 0.2165
WindOffShore | FR | 2018-07-05 13:00 | 0.2043
WindOffShore | FR | 2018-07-05 14:00 | 0.1711
WindOffShore | FR | 2018-07-05 15:00 | 0.1421
WindOffShore | FR | 2018-07-05 16:00 | 0.1283
WindOffShore | FR | 2018-07-05 17:00 | 0.1242
WindOffShore | FR | 2018-07-05 18:00 | 0.1242
WindOffShore | FR | 2018-07-05 19:00 | 0.1242
WindOffShore | FR | 2018-07-05 20:00 | 0.1169
WindOffShore | FR | 2018-07-05 21:00 | 0.0862
WindOffShore | FR | 2018-07-05 22:00 | 0.0709
WindOffShore | FR | 2018-07-05 23:00 | 0.079
WindOffShore | FR | 2018-07-06 | 0.0733
WindOffShore | FR | 2018-07-06 01:00 | 0.0875
WindOffShore | FR | 2018-07-06 02:00 | 0.1209
WindOffShore | FR | 2018-07-06 03:00 | 0.1672
WindOffShore | FR | 2018-07-06 04:00 | 0.2142
WindOffShore | FR | 2018-07-06 05:00 | 0.1633
WindOffShore | FR | 2018-07-06 06:00 | 0.0987
WindOffShore | FR | 2018-07-06 07:00 | 0.0577
WindOffShore | FR | 2018-07-06 08:00 | 0.0366
WindOffShore | FR | 2018-07-06 09:00 | 0.0315
WindOffShore | FR | 2018-07-06 10:00 | 0.028
WindOffShore | FR | 2018-07-06 11:00 | 0.0183
WindOffShore | FR | 2018-07-06 12:00 | 0.012
WindOffShore | FR | 2018-07-06 13:00 | 0.0076
WindOffShore | FR | 2018-07-06 14:00 | 0.0063
WindOffShore | FR | 2018-07-06 15:00 | 0.0046
WindOffShore | FR | 2018-07-06 16:00 | 0.0065
WindOffShore | FR | 2018-07-06 17:00 | 0.0074
WindOffShore | FR | 2018-07-06 18:00 | 0.0092
WindOffShore | FR | 2018-07-06 19:00 | 0.0103
WindOffShore | FR | 2018-07-06 20:00 | 0.0513
WindOffShore | FR | 2018-07-06 21:00 | 0.1091
WindOffShore | FR | 2018-07-06 22:00 | 0.1681
WindOffShore | FR | 2018-07-06 23:00 | 0.1801
WindOffShore | FR | 2018-07-07 | 0.2065
WindOffShore | FR | 2018-07-07 01:00 | 0.2688
WindOffShore | FR | 2018-07-07 02:00 | 0.2932
WindOffShore | FR | 2018-07-07 03:00 | 0.2739
WindOffShore | FR | 2018-07-07 04:00 | 0.2455
WindOffShore | FR | 2018-07-07 05:00 | 0.1403
WindOffShore | FR | 2018-07-07 06:00 | 0.0468
WindOffShore | FR | 2018-07-07 07:00 | 0.0215
WindOffShore | FR | 2018-07-07 08:00 | 0.0243
WindOffShore | FR | 2018-07-07 09:00 | 0.0212
WindOffShore | FR | 2018-07-07 10:00 | 0.0202
WindOffShore | FR | 2018-07-07 11:00 | 0.0229
WindOffShore | FR | 2018-07-07 12:00 | 0.0272
WindOffShore | FR | 2018-07-07 13:00 | 0.0349
WindOffShore | FR | 2018-07-07 14:00 | 0.0425
WindOffShore | FR | 2018-07-07 15:00 | 0.0571
WindOffShore | FR | 2018-07-07 16:00 | 0.0715
WindOffShore | FR | 2018-07-07 17:00 | 0.1031
WindOffShore | FR | 2018-07-07 18:00 | 0.1456
WindOffShore | FR | 2018-07-07 19:00 | 0.2751
WindOffShore | FR | 2018-07-07 20:00 | 0.5236
WindOffShore | FR | 2018-07-07 21:00 | 0.6754
WindOffShore | FR | 2018-07-07 22:00 | 0.7171
WindOffShore | FR | 2018-07-07 23:00 | 0.6557
WindOffShore | FR | 2018-07-08 | 0.5844
WindOffShore | FR | 2018-07-08 01:00 | 0.538
WindOffShore | FR | 2018-07-08 02:00 | 0.4859
WindOffShore | FR | 2018-07-08 03:00 | 0.4537
WindOffShore | FR | 2018-07-08 04:00 | 0.442
WindOffShore | FR | 2018-07-08 05:00 | 0.3626
WindOffShore | FR | 2018-07-08 06:00 | 0.288
WindOffShore | FR | 2018-07-08 07:00 | 0.2701
WindOffShore | FR | 2018-07-08 08:00 | 0.2626
WindOffShore | FR | 2018-07-08 09:00 | 0.236
WindOffShore | FR | 2018-07-08 10:00 | 0.1989
WindOffShore | FR | 2018-07-08 11:00 | 0.1771
WindOffShore | FR | 2018-07-08 12:00 | 0.1811
WindOffShore | FR | 2018-07-08 13:00 | 0.2244
WindOffShore | FR | 2018-07-08 14:00 | 0.2997
WindOffShore | FR | 2018-07-08 15:00 | 0.4056
WindOffShore | FR | 2018-07-08 16:00 | 0.512
WindOffShore | FR | 2018-07-08 17:00 | 0.5747
WindOffShore | FR | 2018-07-08 18:00 | 0.6456
WindOffShore | FR | 2018-07-08 19:00 | 0.7468
WindOffShore | FR | 2018-07-08 20:00 | 0.777
WindOffShore | FR | 2018-07-08 21:00 | 0.7333
WindOffShore | FR | 2018-07-08 22:00 | 0.6838
WindOffShore | FR | 2018-07-08 23:00 | 0.6569
WindOffShore | FR | 2018-07-09 | 0.6366
WindOffShore | FR | 2018-07-09 01:00 | 0.6248
WindOffShore | FR | 2018-07-09 02:00 | 0.6169
WindOffShore | FR | 2018-07-09 03:00 | 0.6062
WindOffShore | FR | 2018-07-09 04:00 | 0.5705
WindOffShore | FR | 2018-07-09 05:00 | 0.4625
WindOffShore | FR | 2018-07-09 06:00 | 0.3955
WindOffShore | FR | 2018-07-09 07:00 | 0.3883
WindOffShore | FR | 2018-07-09 08:00 | 0.4829
WindOffShore | FR | 2018-07-09 09:00 | 0.5062
WindOffShore | FR | 2018-07-09 10:00 | 0.4815
WindOffShore | FR | 2018-07-09 11:00 | 0.4683
WindOffShore | FR | 2018-07-09 12:00 | 0.4742
WindOffShore | FR | 2018-07-09 13:00 | 0.4786
WindOffShore | FR | 2018-07-09 14:00 | 0.4771
WindOffShore | FR | 2018-07-09 15:00 | 0.4683
WindOffShore | FR | 2018-07-09 16:00 | 0.4683
WindOffShore | FR | 2018-07-09 17:00 | 0.4522
WindOffShore | FR | 2018-07-09 18:00 | 0.4478
WindOffShore | FR | 2018-07-09 19:00 | 0.5579
WindOffShore | FR | 2018-07-09 20:00 | 0.6366
WindOffShore | FR | 2018-07-09 21:00 | 0.6569
WindOffShore | FR | 2018-07-09 22:00 | 0.643
WindOffShore | FR | 2018-07-09 23:00 | 0.5954
WindOffShore | FR | 2018-07-10 | 0.5422
WindOffShore | FR | 2018-07-10 01:00 | 0.5019
WindOffShore | FR | 2018-07-10 02:00 | 0.4698
WindOffShore | FR | 2018-07-10 03:00 | 0.4478
WindOffShore | FR | 2018-07-10 04:00 | 0.423
WindOffShore | FR | 2018-07-10 05:00 | 0.2764
WindOffShore | FR | 2018-07-10 06:00 | 0.1233
WindOffShore | FR | 2018-07-10 07:00 | 0.0973
WindOffShore | FR | 2018-07-10 08:00 | 0.1046
WindOffShore | FR | 2018-07-10 09:00 | 0.0746
WindOffShore | FR | 2018-07-10 10:00 | 0.0679
WindOffShore | FR | 2018-07-10 11:00 | 0.0771
WindOffShore | FR | 2018-07-10 12:00 | 0.0973
WindOffShore | FR | 2018-07-10 13:00 | 0.1242
WindOffShore | FR | 2018-07-10 14:00 | 0.1529
WindOffShore | FR | 2018-07-10 15:00 | 0.1511
WindOffShore | FR | 2018-07-10 16:00 | 0.1831
WindOffShore | FR | 2018-07-10 17:00 | 0.2564
WindOffShore | FR | 2018-07-10 18:00 | 0.3486
WindOffShore | FR | 2018-07-10 19:00 | 0.4917
WindOffShore | FR | 2018-07-10 20:00 | 0.5981
WindOffShore | FR | 2018-07-10 21:00 | 0.6142
WindOffShore | FR | 2018-07-10 22:00 | 0.5816
WindOffShore | FR | 2018-07-10 23:00 | 0.5294
WindOffShore | FR | 2018-07-11 | 0.4961
WindOffShore | FR | 2018-07-11 01:00 | 0.4551
WindOffShore | FR | 2018-07-11 02:00 | 0.4288
WindOffShore | FR | 2018-07-11 03:00 | 0.4347
WindOffShore | FR | 2018-07-11 04:00 | 0.4551
WindOffShore | FR | 2018-07-11 05:00 | 0.3926
WindOffShore | FR | 2018-07-11 06:00 | 0.5265
WindOffShore | FR | 2018-07-11 07:00 | 0.5193
WindOffShore | FR | 2018-07-11 08:00 | 0.439
WindOffShore | FR | 2018-07-11 09:00 | 0.3811
WindOffShore | FR | 2018-07-11 10:00 | 0.3361
WindOffShore | FR | 2018-07-11 11:00 | 0.2905
WindOffShore | FR | 2018-07-11 12:00 | 0.2552
WindOffShore | FR | 2018-07-11 13:00 | 0.236
WindOffShore | FR | 2018-07-11 14:00 | 0.2325
WindOffShore | FR | 2018-07-11 15:00 | 0.2337
WindOffShore | FR | 2018-07-11 16:00 | 0.2372
WindOffShore | FR | 2018-07-11 17:00 | 0.2516
WindOffShore | FR | 2018-07-11 18:00 | 0.2932
WindOffShore | FR | 2018-07-11 19:00 | 0.439
WindOffShore | FR | 2018-07-11 20:00 | 0.6022
WindOffShore | FR | 2018-07-11 21:00 | 0.6718
WindOffShore | FR | 2018-07-11 22:00 | 0.6644
WindOffShore | FR | 2018-07-11 23:00 | 0.6379
WindOffShore | FR | 2018-07-12 | 0.5967
WindOffShore | FR | 2018-07-12 01:00 | 0.5091
WindOffShore | FR | 2018-07-12 02:00 | 0.4829
WindOffShore | FR | 2018-07-12 03:00 | 0.4742
WindOffShore | FR | 2018-07-12 04:00 | 0.461
WindOffShore | FR | 2018-07-12 05:00 | 0.3361
WindOffShore | FR | 2018-07-12 06:00 | 0.3472
WindOffShore | FR | 2018-07-12 07:00 | 0.3797
WindOffShore | FR | 2018-07-12 08:00 | 0.3556
WindOffShore | FR | 2018-07-12 09:00 | 0.3211
WindOffShore | FR | 2018-07-12 10:00 | 0.279
WindOffShore | FR | 2018-07-12 11:00 | 0.2337
WindOffShore | FR | 2018-07-12 12:00 | 0.1936
WindOffShore | FR | 2018-07-12 13:00 | 0.1691
WindOffShore | FR | 2018-07-12 14:00 | 0.1614
WindOffShore | FR | 2018-07-12 15:00 | 0.1731
WindOffShore | FR | 2018-07-12 16:00 | 0.1967
WindOffShore | FR | 2018-07-12 17:00 | 0.2325
WindOffShore | FR | 2018-07-12 18:00 | 0.3037
WindOffShore | FR | 2018-07-12 19:00 | 0.4698
WindOffShore | FR | 2018-07-12 20:00 | 0.6196
WindOffShore | FR | 2018-07-12 21:00 | 0.6275
WindOffShore | FR | 2018-07-12 22:00 | 0.5761
WindOffShore | FR | 2018-07-12 23:00 | 0.512
WindOffShore | FR | 2018-07-13 | 0.4727
WindOffShore | FR | 2018-07-13 01:00 | 0.4434
WindOffShore | FR | 2018-07-13 02:00 | 0.423
WindOffShore | FR | 2018-07-13 03:00 | 0.3983
WindOffShore | FR | 2018-07-13 04:00 | 0.3897
WindOffShore | FR | 2018-07-13 05:00 | 0.2638
WindOffShore | FR | 2018-07-13 06:00 | 0.1614
WindOffShore | FR | 2018-07-13 07:00 | 0.1681
WindOffShore | FR | 2018-07-13 08:00 | 0.1539
WindOffShore | FR | 2018-07-13 09:00 | 0.0995
WindOffShore | FR | 2018-07-13 10:00 | 0.0593
WindOffShore | FR | 2018-07-13 11:00 | 0.0332
WindOffShore | FR | 2018-07-13 12:00 | 0.028
WindOffShore | FR | 2018-07-13 13:00 | 0.0388
WindOffShore | FR | 2018-07-13 14:00 | 0.055
WindOffShore | FR | 2018-07-13 15:00 | 0.0685
WindOffShore | FR | 2018-07-13 16:00 | 0.0855
WindOffShore | FR | 2018-07-13 17:00 | 0.1161
WindOffShore | FR | 2018-07-13 18:00 | 0.1801
WindOffShore | FR | 2018-07-13 19:00 | 0.3486
WindOffShore | FR | 2018-07-13 20:00 | 0.5451
WindOffShore | FR | 2018-07-13 21:00 | 0.634
WindOffShore | FR | 2018-07-13 22:00 | 0.5995
WindOffShore | FR | 2018-07-13 23:00 | 0.5365
WindOffShore | FR | 2018-07-14 | 0.4742
WindOffShore | FR | 2018-07-14 01:00 | 0.439
WindOffShore | FR | 2018-07-14 02:00 | 0.423
WindOffShore | FR | 2018-07-14 03:00 | 0.407
WindOffShore | FR | 2018-07-14 04:00 | 0.3926
WindOffShore | FR | 2018-07-14 05:00 | 0.2528
WindOffShore | FR | 2018-07-14 06:00 | 0.1483
WindOffShore | FR | 2018-07-14 07:00 | 0.1465
WindOffShore | FR | 2018-07-14 08:00 | 0.1652
WindOffShore | FR | 2018-07-14 09:00 | 0.1334
WindOffShore | FR | 2018-07-14 10:00 | 0.0849
WindOffShore | FR | 2018-07-14 11:00 | 0.0566
WindOffShore | FR | 2018-07-14 12:00 | 0.0429
WindOffShore | FR | 2018-07-14 13:00 | 0.0388
WindOffShore | FR | 2018-07-14 14:00 | 0.042
WindOffShore | FR | 2018-07-14 15:00 | 0.0463
WindOffShore | FR | 2018-07-14 16:00 | 0.0555
WindOffShore | FR | 2018-07-14 17:00 | 0.0855
WindOffShore | FR | 2018-07-14 18:00 | 0.176
WindOffShore | FR | 2018-07-14 19:00 | 0.4245
WindOffShore | FR | 2018-07-14 20:00 | 0.6301
WindOffShore | FR | 2018-07-14 21:00 | 0.6532
WindOffShore | FR | 2018-07-14 22:00 | 0.594
WindOffShore | FR | 2018-07-14 23:00 | 0.5322
WindOffShore | FR | 2018-07-15 | 0.4859
WindOffShore | FR | 2018-07-15 01:00 | 0.442
WindOffShore | FR | 2018-07-15 02:00 | 0.4128
WindOffShore | FR | 2018-07-15 03:00 | 0.3854
WindOffShore | FR | 2018-07-15 04:00 | 0.357
WindOffShore | FR | 2018-07-15 05:00 | 0.2165
WindOffShore | FR | 2018-07-15 06:00 | 0.1153
WindOffShore | FR | 2018-07-15 07:00 | 0.0952
WindOffShore | FR | 2018-07-15 08:00 | 0.0923
WindOffShore | FR | 2018-07-15 09:00 | 0.0685
WindOffShore | FR | 2018-07-15 10:00 | 0.0545
WindOffShore | FR | 2018-07-15 11:00 | 0.0415
WindOffShore | FR | 2018-07-15 12:00 | 0.0357
WindOffShore | FR | 2018-07-15 13:00 | 0.0397
WindOffShore | FR | 2018-07-15 14:00 | 0.0508
WindOffShore | FR | 2018-07-15 15:00 | 0.0715
WindOffShore | FR | 2018-07-15 16:00 | 0.0987
WindOffShore | FR | 2018-07-15 17:00 | 0.152
WindOffShore | FR | 2018-07-15 18:00 | 0.2443
WindOffShore | FR | 2018-07-15 19:00 | 0.3868
WindOffShore | FR | 2018-07-15 20:00 | 0.4844
WindOffShore | FR | 2018-07-15 21:00 | 0.4873
WindOffShore | FR | 2018-07-15 22:00 | 0.4405
WindOffShore | FR | 2018-07-15 23:00 | 0.3754
WindOffShore | FR | 2018-07-16 | 0.317
WindOffShore | FR | 2018-07-16 01:00 | 0.2751
WindOffShore | FR | 2018-07-16 02:00 | 0.2577
WindOffShore | FR | 2018-07-16 03:00 | 0.1873
WindOffShore | FR | 2018-07-16 04:00 | 0.0862
WindOffShore | FR | 2018-07-16 05:00 | 0.0323
WindOffShore | FR | 2018-07-16 06:00 | 0.0151
WindOffShore | FR | 2018-07-16 07:00 | 0.0162
WindOffShore | FR | 2018-07-16 08:00 | 0.0709
WindOffShore | FR | 2018-07-16 09:00 | 0.1394
WindOffShore | FR | 2018-07-16 10:00 | 0.1421
WindOffShore | FR | 2018-07-16 11:00 | 0.1308
WindOffShore | FR | 2018-07-16 12:00 | 0.1681
WindOffShore | FR | 2018-07-16 13:00 | 0.2516
WindOffShore | FR | 2018-07-16 14:00 | 0.3697
WindOffShore | FR | 2018-07-16 15:00 | 0.5048
WindOffShore | FR | 2018-07-16 16:00 | 0.6008
WindOffShore | FR | 2018-07-16 17:00 | 0.6182
WindOffShore | FR | 2018-07-16 18:00 | 0.5719
WindOffShore | FR | 2018-07-16 19:00 | 0.5207
WindOffShore | FR | 2018-07-16 20:00 | 0.5091
WindOffShore | FR | 2018-07-16 21:00 | 0.4771
WindOffShore | FR | 2018-07-16 22:00 | 0.4361
WindOffShore | FR | 2018-07-16 23:00 | 0.4012
WindOffShore | FR | 2018-07-17 | 0.35
WindOffShore | FR | 2018-07-17 01:00 | 0.3184
WindOffShore | FR | 2018-07-17 02:00 | 0.2984
WindOffShore | FR | 2018-07-17 03:00 | 0.2589
WindOffShore | FR | 2018-07-17 04:00 | 0.1967
WindOffShore | FR | 2018-07-17 05:00 | 0.0995
WindOffShore | FR | 2018-07-17 06:00 | 0.0555
WindOffShore | FR | 2018-07-17 07:00 | 0.0529
WindOffShore | FR | 2018-07-17 08:00 | 0.0673
WindOffShore | FR | 2018-07-17 09:00 | 0.0771
WindOffShore | FR | 2018-07-17 10:00 | 0.0849
WindOffShore | FR | 2018-07-17 11:00 | 0.1054
WindOffShore | FR | 2018-07-17 12:00 | 0.1342
WindOffShore | FR | 2018-07-17 13:00 | 0.1652
WindOffShore | FR | 2018-07-17 14:00 | 0.1914
WindOffShore | FR | 2018-07-17 15:00 | 0.2142
WindOffShore | FR | 2018-07-17 16:00 | 0.2142
WindOffShore | FR | 2018-07-17 17:00 | 0.1967
WindOffShore | FR | 2018-07-17 18:00 | 0.221
WindOffShore | FR | 2018-07-17 19:00 | 0.3184
WindOffShore | FR | 2018-07-17 20:00 | 0.3883
WindOffShore | FR | 2018-07-17 21:00 | 0.3825
WindOffShore | FR | 2018-07-17 22:00 | 0.3224
WindOffShore | FR | 2018-07-17 23:00 | 0.2867
WindOffShore | FR | 2018-07-18 | 0.2726
WindOffShore | FR | 2018-07-18 01:00 | 0.2467
WindOffShore | FR | 2018-07-18 02:00 | 0.2076
WindOffShore | FR | 2018-07-18 03:00 | 0.175
WindOffShore | FR | 2018-07-18 04:00 | 0.1529
WindOffShore | FR | 2018-07-18 05:00 | 0.1145
WindOffShore | FR | 2018-07-18 06:00 | 0.0524
WindOffShore | FR | 2018-07-18 07:00 | 0.0287
WindOffShore | FR | 2018-07-18 08:00 | 0.0171
WindOffShore | FR | 2018-07-18 09:00 | 0.0117
WindOffShore | FR | 2018-07-18 10:00 | 0.0117
WindOffShore | FR | 2018-07-18 11:00 | 0.0159
WindOffShore | FR | 2018-07-18 12:00 | 0.0215
WindOffShore | FR | 2018-07-18 13:00 | 0.0229
WindOffShore | FR | 2018-07-18 14:00 | 0.0196
WindOffShore | FR | 2018-07-18 15:00 | 0.0168
WindOffShore | FR | 2018-07-18 16:00 | 0.0229
WindOffShore | FR | 2018-07-18 17:00 | 0.034
WindOffShore | FR | 2018-07-18 18:00 | 0.0758
WindOffShore | FR | 2018-07-18 19:00 | 0.1957
WindOffShore | FR | 2018-07-18 20:00 | 0.374
WindOffShore | FR | 2018-07-18 21:00 | 0.4712
WindOffShore | FR | 2018-07-18 22:00 | 0.4508
WindOffShore | FR | 2018-07-18 23:00 | 0.3983
WindOffShore | FR | 2018-07-19 | 0.3334
WindOffShore | FR | 2018-07-19 01:00 | 0.2676
WindOffShore | FR | 2018-07-19 02:00 | 0.2337
WindOffShore | FR | 2018-07-19 03:00 | 0.2491
WindOffShore | FR | 2018-07-19 04:00 | 0.2552
WindOffShore | FR | 2018-07-19 05:00 | 0.1801
WindOffShore | FR | 2018-07-19 06:00 | 0.1016
WindOffShore | FR | 2018-07-19 07:00 | 0.061
WindOffShore | FR | 2018-07-19 08:00 | 0.0411
WindOffShore | FR | 2018-07-19 09:00 | 0.0276
WindOffShore | FR | 2018-07-19 10:00 | 0.0051
WindOffShore | FR | 2018-07-19 11:00 | 0.0001
WindOffShore | FR | 2018-07-19 12:00 | 0.0038
WindOffShore | FR | 2018-07-19 13:00 | 0.0193
WindOffShore | FR | 2018-07-19 14:00 | 0.0375
WindOffShore | FR | 2018-07-19 15:00 | 0.0758
WindOffShore | FR | 2018-07-19 16:00 | 0.1604
WindOffShore | FR | 2018-07-19 17:00 | 0.3103
WindOffShore | FR | 2018-07-19 18:00 | 0.4712
WindOffShore | FR | 2018-07-19 19:00 | 0.5761
WindOffShore | FR | 2018-07-19 20:00 | 0.6008
WindOffShore | FR | 2018-07-19 21:00 | 0.4537
WindOffShore | FR | 2018-07-19 22:00 | 0.3389
WindOffShore | FR | 2018-07-19 23:00 | 0.2626
WindOffShore | FR | 2018-07-20 | 0.2443
WindOffShore | FR | 2018-07-20 01:00 | 0.2408
WindOffShore | FR | 2018-07-20 02:00 | 0.2467
WindOffShore | FR | 2018-07-20 03:00 | 0.2577
WindOffShore | FR | 2018-07-20 04:00 | 0.2739
WindOffShore | FR | 2018-07-20 05:00 | 0.201
WindOffShore | FR | 2018-07-20 06:00 | 0.1438
WindOffShore | FR | 2018-07-20 07:00 | 0.1604
WindOffShore | FR | 2018-07-20 08:00 | 0.1701
WindOffShore | FR | 2018-07-20 09:00 | 0.1576
WindOffShore | FR | 2018-07-20 10:00 | 0.1529
WindOffShore | FR | 2018-07-20 11:00 | 0.1831
WindOffShore | FR | 2018-07-20 12:00 | 0.229
WindOffShore | FR | 2018-07-20 13:00 | 0.2651
WindOffShore | FR | 2018-07-20 14:00 | 0.2932
WindOffShore | FR | 2018-07-20 15:00 | 0.3334
WindOffShore | FR | 2018-07-20 16:00 | 0.3797
WindOffShore | FR | 2018-07-20 17:00 | 0.4186
WindOffShore | FR | 2018-07-20 18:00 | 0.4405
WindOffShore | FR | 2018-07-20 19:00 | 0.4727
WindOffShore | FR | 2018-07-20 20:00 | 0.5279
WindOffShore | FR | 2018-07-20 21:00 | 0.5422
WindOffShore | FR | 2018-07-20 22:00 | 0.5294
WindOffShore | FR | 2018-07-20 23:00 | 0.48
WindOffShore | FR | 2018-07-21 | 0.3024
WindOffShore | FR | 2018-07-21 01:00 | 0.0842
WindOffShore | FR | 2018-07-21 02:00 | 0.0061
WindOffShore | FR | 2018-07-21 03:00 | 0.0003
WindOffShore | FR | 2018-07-21 04:00 | 0.001
WindOffShore | FR | 2018-07-21 05:00 | 0.0086
WindOffShore | FR | 2018-07-21 06:00 | 0.061
WindOffShore | FR | 2018-07-21 07:00 | 0.1161
WindOffShore | FR | 2018-07-21 08:00 | 0.1623
WindOffShore | FR | 2018-07-21 09:00 | 0.1821
WindOffShore | FR | 2018-07-21 10:00 | 0.1474
WindOffShore | FR | 2018-07-21 11:00 | 0.1161
WindOffShore | FR | 2018-07-21 12:00 | 0.1185
WindOffShore | FR | 2018-07-21 13:00 | 0.1325
WindOffShore | FR | 2018-07-21 14:00 | 0.1438
WindOffShore | FR | 2018-07-21 15:00 | 0.1511
WindOffShore | FR | 2018-07-21 16:00 | 0.1351
WindOffShore | FR | 2018-07-21 17:00 | 0.1145
WindOffShore | FR | 2018-07-21 18:00 | 0.0944
WindOffShore | FR | 2018-07-21 19:00 | 0.0952
WindOffShore | FR | 2018-07-21 20:00 | 0.0685
WindOffShore | FR | 2018-07-21 21:00 | 0.0529
WindOffShore | FR | 2018-07-21 22:00 | 0.0397
WindOffShore | FR | 2018-07-21 23:00 | 0.0287
WindOffShore | FR | 2018-07-22 | 0.0229
WindOffShore | FR | 2018-07-22 01:00 | 0.0209
WindOffShore | FR | 2018-07-22 02:00 | 0.0196
WindOffShore | FR | 2018-07-22 03:00 | 0.0174
WindOffShore | FR | 2018-07-22 04:00 | 0.014
WindOffShore | FR | 2018-07-22 05:00 | 0.0099
WindOffShore | FR | 2018-07-22 06:00 | 0.0006
WindOffShore | FR | 2018-07-22 07:00 | 0
WindOffShore | FR | 2018-07-22 08:00 | 0
WindOffShore | FR | 2018-07-22 09:00 | 0.0002
WindOffShore | FR | 2018-07-22 10:00 | 0.0035
WindOffShore | FR | 2018-07-22 11:00 | 0.013
WindOffShore | FR | 2018-07-22 12:00 | 0.0291
WindOffShore | FR | 2018-07-22 13:00 | 0.0444
WindOffShore | FR | 2018-07-22 14:00 | 0.0571
WindOffShore | FR | 2018-07-22 15:00 | 0.0752
WindOffShore | FR | 2018-07-22 16:00 | 0.0916
WindOffShore | FR | 2018-07-22 17:00 | 0.1153
WindOffShore | FR | 2018-07-22 18:00 | 0.1604
WindOffShore | FR | 2018-07-22 19:00 | 0.2408
WindOffShore | FR | 2018-07-22 20:00 | 0.2971
WindOffShore | FR | 2018-07-22 21:00 | 0.2905
WindOffShore | FR | 2018-07-22 22:00 | 0.2552
WindOffShore | FR | 2018-07-22 23:00 | 0.2233
WindOffShore | FR | 2018-07-23 | 0.1791
WindOffShore | FR | 2018-07-23 01:00 | 0.1465
WindOffShore | FR | 2018-07-23 02:00 | 0.1291
WindOffShore | FR | 2018-07-23 03:00 | 0.1177
WindOffShore | FR | 2018-07-23 04:00 | 0.1061
WindOffShore | FR | 2018-07-23 05:00 | 0.0679
WindOffShore | FR | 2018-07-23 06:00 | 0.0202
WindOffShore | FR | 2018-07-23 07:00 | 0.0037
WindOffShore | FR | 2018-07-23 08:00 | 0.0038
WindOffShore | FR | 2018-07-23 09:00 | 0.0084
WindOffShore | FR | 2018-07-23 10:00 | 0.0151
WindOffShore | FR | 2018-07-23 11:00 | 0.0215
WindOffShore | FR | 2018-07-23 12:00 | 0.0284
WindOffShore | FR | 2018-07-23 13:00 | 0.0328
WindOffShore | FR | 2018-07-23 14:00 | 0.0307
WindOffShore | FR | 2018-07-23 15:00 | 0.0284
WindOffShore | FR | 2018-07-23 16:00 | 0.0307
WindOffShore | FR | 2018-07-23 17:00 | 0.0539
WindOffShore | FR | 2018-07-23 18:00 | 0.125
WindOffShore | FR | 2018-07-23 19:00 | 0.2815
WindOffShore | FR | 2018-07-23 20:00 | 0.4027
WindOffShore | FR | 2018-07-23 21:00 | 0.4376
WindOffShore | FR | 2018-07-23 22:00 | 0.4186
WindOffShore | FR | 2018-07-23 23:00 | 0.3697
WindOffShore | FR | 2018-07-24 | 0.3252
WindOffShore | FR | 2018-07-24 01:00 | 0.3077
WindOffShore | FR | 2018-07-24 02:00 | 0.2802
WindOffShore | FR | 2018-07-24 03:00 | 0.229
WindOffShore | FR | 2018-07-24 04:00 | 0.1614
WindOffShore | FR | 2018-07-24 05:00 | 0.0916
WindOffShore | FR | 2018-07-24 06:00 | 0.037
WindOffShore | FR | 2018-07-24 07:00 | 0.028
WindOffShore | FR | 2018-07-24 08:00 | 0.0246
WindOffShore | FR | 2018-07-24 09:00 | 0.0344
WindOffShore | FR | 2018-07-24 10:00 | 0.0425
WindOffShore | FR | 2018-07-24 11:00 | 0.0582
WindOffShore | FR | 2018-07-24 12:00 | 0.0829
WindOffShore | FR | 2018-07-24 13:00 | 0.1061
WindOffShore | FR | 2018-07-24 14:00 | 0.1325
WindOffShore | FR | 2018-07-24 15:00 | 0.1731
WindOffShore | FR | 2018-07-24 16:00 | 0.236
WindOffShore | FR | 2018-07-24 17:00 | 0.343
WindOffShore | FR | 2018-07-24 18:00 | 0.4056
WindOffShore | FR | 2018-07-24 19:00 | 0.3911
WindOffShore | FR | 2018-07-24 20:00 | 0.3926
WindOffShore | FR | 2018-07-24 21:00 | 0.4172
WindOffShore | FR | 2018-07-24 22:00 | 0.4259
WindOffShore | FR | 2018-07-24 23:00 | 0.3626
WindOffShore | FR | 2018-07-25 | 0.3361
WindOffShore | FR | 2018-07-25 01:00 | 0.343
WindOffShore | FR | 2018-07-25 02:00 | 0.35
WindOffShore | FR | 2018-07-25 03:00 | 0.3375
WindOffShore | FR | 2018-07-25 04:00 | 0.3265
WindOffShore | FR | 2018-07-25 05:00 | 0.2503
WindOffShore | FR | 2018-07-25 06:00 | 0.1811
WindOffShore | FR | 2018-07-25 07:00 | 0.1201
WindOffShore | FR | 2018-07-25 08:00 | 0.0555
WindOffShore | FR | 2018-07-25 09:00 | 0.0232
WindOffShore | FR | 2018-07-25 10:00 | 0.0099
WindOffShore | FR | 2018-07-25 11:00 | 0.0012
WindOffShore | FR | 2018-07-25 12:00 | 0.0003
WindOffShore | FR | 2018-07-25 13:00 | 0.0003
WindOffShore | FR | 2018-07-25 14:00 | 0.0028
WindOffShore | FR | 2018-07-25 15:00 | 0.0059
WindOffShore | FR | 2018-07-25 16:00 | 0.0125
WindOffShore | FR | 2018-07-25 17:00 | 0.0232
WindOffShore | FR | 2018-07-25 18:00 | 0.037
WindOffShore | FR | 2018-07-25 19:00 | 0.0709
WindOffShore | FR | 2018-07-25 20:00 | 0.1217
WindOffShore | FR | 2018-07-25 21:00 | 0.1771
WindOffShore | FR | 2018-07-25 22:00 | 0.2054
WindOffShore | FR | 2018-07-25 23:00 | 0.1904
WindOffShore | FR | 2018-07-26 | 0.1576
WindOffShore | FR | 2018-07-26 01:00 | 0.1275
WindOffShore | FR | 2018-07-26 02:00 | 0.113
WindOffShore | FR | 2018-07-26 03:00 | 0.0959
WindOffShore | FR | 2018-07-26 04:00 | 0.0709
WindOffShore | FR | 2018-07-26 05:00 | 0.0388
WindOffShore | FR | 2018-07-26 06:00 | 0.0148
WindOffShore | FR | 2018-07-26 07:00 | 0.0349
WindOffShore | FR | 2018-07-26 08:00 | 0.0679
WindOffShore | FR | 2018-07-26 09:00 | 0.0829
WindOffShore | FR | 2018-07-26 10:00 | 0.1054
WindOffShore | FR | 2018-07-26 11:00 | 0.1242
WindOffShore | FR | 2018-07-26 12:00 | 0.143
WindOffShore | FR | 2018-07-26 13:00 | 0.1595
WindOffShore | FR | 2018-07-26 14:00 | 0.175
WindOffShore | FR | 2018-07-26 15:00 | 0.1914
WindOffShore | FR | 2018-07-26 16:00 | 0.2244
WindOffShore | FR | 2018-07-26 17:00 | 0.3037
WindOffShore | FR | 2018-07-26 18:00 | 0.3911
WindOffShore | FR | 2018-07-26 19:00 | 0.4215
WindOffShore | FR | 2018-07-26 20:00 | 0.4143
WindOffShore | FR | 2018-07-26 21:00 | 0.384
WindOffShore | FR | 2018-07-26 22:00 | 0.3854
WindOffShore | FR | 2018-07-26 23:00 | 0.4012
WindOffShore | FR | 2018-07-27 | 0.357
WindOffShore | FR | 2018-07-27 01:00 | 0.279
WindOffShore | FR | 2018-07-27 02:00 | 0.2302
WindOffShore | FR | 2018-07-27 03:00 | 0.2244
WindOffShore | FR | 2018-07-27 04:00 | 0.2279
WindOffShore | FR | 2018-07-27 05:00 | 0.1456
WindOffShore | FR | 2018-07-27 06:00 | 0.0697
WindOffShore | FR | 2018-07-27 07:00 | 0.037
WindOffShore | FR | 2018-07-27 08:00 | 0.0148
WindOffShore | FR | 2018-07-27 09:00 | 0.0261
WindOffShore | FR | 2018-07-27 10:00 | 0.0656
WindOffShore | FR | 2018-07-27 11:00 | 0.1054
WindOffShore | FR | 2018-07-27 12:00 | 0.1385
WindOffShore | FR | 2018-07-27 13:00 | 0.1967
WindOffShore | FR | 2018-07-27 14:00 | 0.3143
WindOffShore | FR | 2018-07-27 15:00 | 0.4041
WindOffShore | FR | 2018-07-27 16:00 | 0.423
WindOffShore | FR | 2018-07-27 17:00 | 0.3224
WindOffShore | FR | 2018-07-27 18:00 | 0.1883
WindOffShore | FR | 2018-07-27 19:00 | 0.3514
WindOffShore | FR | 2018-07-27 20:00 | 0.3825
WindOffShore | FR | 2018-07-27 21:00 | 0.4522
WindOffShore | FR | 2018-07-27 22:00 | 0.5322
WindOffShore | FR | 2018-07-27 23:00 | 0.5733
WindOffShore | FR | 2018-07-28 | 0.5872
WindOffShore | FR | 2018-07-28 01:00 | 0.6076
WindOffShore | FR | 2018-07-28 02:00 | 0.6209
WindOffShore | FR | 2018-07-28 03:00 | 0.6718
WindOffShore | FR | 2018-07-28 04:00 | 0.685
WindOffShore | FR | 2018-07-28 05:00 | 0.7742
WindOffShore | FR | 2018-07-28 06:00 | 0.7897
WindOffShore | FR | 2018-07-28 07:00 | 0.6766
WindOffShore | FR | 2018-07-28 08:00 | 0.5322
WindOffShore | FR | 2018-07-28 09:00 | 0.5004
WindOffShore | FR | 2018-07-28 10:00 | 0.5048
WindOffShore | FR | 2018-07-28 11:00 | 0.5294
WindOffShore | FR | 2018-07-28 12:00 | 0.5607
WindOffShore | FR | 2018-07-28 13:00 | 0.6035
WindOffShore | FR | 2018-07-28 14:00 | 0.6392
WindOffShore | FR | 2018-07-28 15:00 | 0.6607
WindOffShore | FR | 2018-07-28 16:00 | 0.6544
WindOffShore | FR | 2018-07-28 17:00 | 0.6116
WindOffShore | FR | 2018-07-28 18:00 | 0.5621
WindOffShore | FR | 2018-07-28 19:00 | 0.5279
WindOffShore | FR | 2018-07-28 20:00 | 0.5408
WindOffShore | FR | 2018-07-28 21:00 | 0.5579
WindOffShore | FR | 2018-07-28 22:00 | 0.6049
WindOffShore | FR | 2018-07-28 23:00 | 0.6519
WindOffShore | FR | 2018-07-29 | 0.6921
WindOffShore | FR | 2018-07-29 01:00 | 0.7149
WindOffShore | FR | 2018-07-29 02:00 | 0.7312
WindOffShore | FR | 2018-07-29 03:00 | 0.7385
WindOffShore | FR | 2018-07-29 04:00 | 0.7798
WindOffShore | FR | 2018-07-29 05:00 | 0.8001
WindOffShore | FR | 2018-07-29 06:00 | 0.814
WindOffShore | FR | 2018-07-29 07:00 | 0.9315
WindOffShore | FR | 2018-07-29 08:00 | 0.9557
WindOffShore | FR | 2018-07-29 09:00 | 0.9578
WindOffShore | FR | 2018-07-29 10:00 | 0.9489
WindOffShore | FR | 2018-07-29 11:00 | 0.9381
WindOffShore | FR | 2018-07-29 12:00 | 0.9305
WindOffShore | FR | 2018-07-29 13:00 | 0.9247
WindOffShore | FR | 2018-07-29 14:00 | 0.9244
WindOffShore | FR | 2018-07-29 15:00 | 0.9217
WindOffShore | FR | 2018-07-29 16:00 | 0.9095
WindOffShore | FR | 2018-07-29 17:00 | 0.8847
WindOffShore | FR | 2018-07-29 18:00 | 0.7852
WindOffShore | FR | 2018-07-29 19:00 | 0.7312
WindOffShore | FR | 2018-07-29 20:00 | 0.6862
WindOffShore | FR | 2018-07-29 21:00 | 0.6705
WindOffShore | FR | 2018-07-29 22:00 | 0.7301
WindOffShore | FR | 2018-07-29 23:00 | 0.6826
WindOffShore | FR | 2018-07-30 | 0.6644
WindOffShore | FR | 2018-07-30 01:00 | 0.6594
WindOffShore | FR | 2018-07-30 02:00 | 0.6766
WindOffShore | FR | 2018-07-30 03:00 | 0.7508
WindOffShore | FR | 2018-07-30 04:00 | 0.7549
WindOffShore | FR | 2018-07-30 05:00 | 0.6862
WindOffShore | FR | 2018-07-30 06:00 | 0.6607
WindOffShore | FR | 2018-07-30 07:00 | 0.8457
WindOffShore | FR | 2018-07-30 08:00 | 0.9038
WindOffShore | FR | 2018-07-30 09:00 | 0.9221
WindOffShore | FR | 2018-07-30 10:00 | 0.9221
WindOffShore | FR | 2018-07-30 11:00 | 0.9065
WindOffShore | FR | 2018-07-30 12:00 | 0.8749
WindOffShore | FR | 2018-07-30 13:00 | 0.8402
WindOffShore | FR | 2018-07-30 14:00 | 0.7647
WindOffShore | FR | 2018-07-30 15:00 | 0.6594
WindOffShore | FR | 2018-07-30 16:00 | 0.5761
WindOffShore | FR | 2018-07-30 17:00 | 0.4815
WindOffShore | FR | 2018-07-30 18:00 | 0.3197
WindOffShore | FR | 2018-07-30 19:00 | 0.2663
WindOffShore | FR | 2018-07-30 20:00 | 0.2854
WindOffShore | FR | 2018-07-30 21:00 | 0.2945
WindOffShore | FR | 2018-07-30 22:00 | 0.3612
WindOffShore | FR | 2018-07-30 23:00 | 0.4449
WindOffShore | FR | 2018-07-31 | 0.5091
WindOffShore | FR | 2018-07-31 01:00 | 0.5465
WindOffShore | FR | 2018-07-31 02:00 | 0.5705
WindOffShore | FR | 2018-07-31 03:00 | 0.5236
WindOffShore | FR | 2018-07-31 04:00 | 0.4742
WindOffShore | FR | 2018-07-31 05:00 | 0.3389
WindOffShore | FR | 2018-07-31 06:00 | 0.2443
WindOffShore | FR | 2018-07-31 07:00 | 0.2109
WindOffShore | FR | 2018-07-31 08:00 | 0.1691
WindOffShore | FR | 2018-07-31 09:00 | 0.1493
WindOffShore | FR | 2018-07-31 10:00 | 0.143
WindOffShore | FR | 2018-07-31 11:00 | 0.1567
WindOffShore | FR | 2018-07-31 12:00 | 0.201
WindOffShore | FR | 2018-07-31 13:00 | 0.2638
WindOffShore | FR | 2018-07-31 14:00 | 0.309
WindOffShore | FR | 2018-07-31 15:00 | 0.3077
WindOffShore | FR | 2018-07-31 16:00 | 0.2713
WindOffShore | FR | 2018-07-31 17:00 | 0.2443
WindOffShore | FR | 2018-07-31 18:00 | 0.2528
WindOffShore | FR | 2018-07-31 19:00 | 0.2997
WindOffShore | FR | 2018-07-31 20:00 | 0.3347
WindOffShore | FR | 2018-07-31 21:00 | 0.3472
WindOffShore | FR | 2018-07-31 22:00 | 0.3669
WindOffShore | FR | 2018-07-31 23:00 | 0.3626
WindOffShore | FR | 2018-08-01 | 0.3238
WindOffShore | FR | 2018-08-01 01:00 | 0.2893
WindOffShore | FR | 2018-08-01 02:00 | 0.2589
WindOffShore | FR | 2018-08-01 03:00 | 0.2528
WindOffShore | FR | 2018-08-01 04:00 | 0.2589
WindOffShore | FR | 2018-08-01 05:00 | 0.2244
WindOffShore | FR | 2018-08-01 06:00 | 0.1193
WindOffShore | FR | 2018-08-01 07:00 | 0.0616
WindOffShore | FR | 2018-08-01 08:00 | 0.0299
WindOffShore | FR | 2018-08-01 09:00 | 0.0148
WindOffShore | FR | 2018-08-01 10:00 | 0.0106
WindOffShore | FR | 2018-08-01 11:00 | 0.0186
WindOffShore | FR | 2018-08-01 12:00 | 0.0239
WindOffShore | FR | 2018-08-01 13:00 | 0.028
WindOffShore | FR | 2018-08-01 14:00 | 0.0332
WindOffShore | FR | 2018-08-01 15:00 | 0.0406
WindOffShore | FR | 2018-08-01 16:00 | 0.0468
WindOffShore | FR | 2018-08-01 17:00 | 0.0539
WindOffShore | FR | 2018-08-01 18:00 | 0.0944
WindOffShore | FR | 2018-08-01 19:00 | 0.1842
WindOffShore | FR | 2018-08-01 20:00 | 0.2958
WindOffShore | FR | 2018-08-01 21:00 | 0.3854
WindOffShore | FR | 2018-08-01 22:00 | 0.4288
WindOffShore | FR | 2018-08-01 23:00 | 0.4245
WindOffShore | FR | 2018-08-02 | 0.4274
WindOffShore | FR | 2018-08-02 01:00 | 0.4245
WindOffShore | FR | 2018-08-02 02:00 | 0.4157
WindOffShore | FR | 2018-08-02 03:00 | 0.4056
WindOffShore | FR | 2018-08-02 04:00 | 0.3955
WindOffShore | FR | 2018-08-02 05:00 | 0.2945
WindOffShore | FR | 2018-08-02 06:00 | 0.1403
WindOffShore | FR | 2018-08-02 07:00 | 0.1145
WindOffShore | FR | 2018-08-02 08:00 | 0.1258
WindOffShore | FR | 2018-08-02 09:00 | 0.1317
WindOffShore | FR | 2018-08-02 10:00 | 0.1351
WindOffShore | FR | 2018-08-02 11:00 | 0.125
WindOffShore | FR | 2018-08-02 12:00 | 0.1039
WindOffShore | FR | 2018-08-02 13:00 | 0.0777
WindOffShore | FR | 2018-08-02 14:00 | 0.0561
WindOffShore | FR | 2018-08-02 15:00 | 0.0415
WindOffShore | FR | 2018-08-02 16:00 | 0.0357
WindOffShore | FR | 2018-08-02 17:00 | 0.0415
WindOffShore | FR | 2018-08-02 18:00 | 0.0765
WindOffShore | FR | 2018-08-02 19:00 | 0.2516
WindOffShore | FR | 2018-08-02 20:00 | 0.5565
WindOffShore | FR | 2018-08-02 21:00 | 0.6718
WindOffShore | FR | 2018-08-02 22:00 | 0.6569
WindOffShore | FR | 2018-08-02 23:00 | 0.6008
WindOffShore | FR | 2018-08-03 | 0.5236
WindOffShore | FR | 2018-08-03 01:00 | 0.4537
WindOffShore | FR | 2018-08-03 02:00 | 0.4172
WindOffShore | FR | 2018-08-03 03:00 | 0.4143
WindOffShore | FR | 2018-08-03 04:00 | 0.4201
WindOffShore | FR | 2018-08-03 05:00 | 0.3612
WindOffShore | FR | 2018-08-03 06:00 | 0.2098
WindOffShore | FR | 2018-08-03 07:00 | 0.1438
WindOffShore | FR | 2018-08-03 08:00 | 0.1539
WindOffShore | FR | 2018-08-03 09:00 | 0.1153
WindOffShore | FR | 2018-08-03 10:00 | 0.0344
WindOffShore | FR | 2018-08-03 11:00 | 0.0065
WindOffShore | FR | 2018-08-03 12:00 | 0.0038
WindOffShore | FR | 2018-08-03 13:00 | 0.0088
WindOffShore | FR | 2018-08-03 14:00 | 0.0193
WindOffShore | FR | 2018-08-03 15:00 | 0.0344
WindOffShore | FR | 2018-08-03 16:00 | 0.055
WindOffShore | FR | 2018-08-03 17:00 | 0.0855
WindOffShore | FR | 2018-08-03 18:00 | 0.1493
WindOffShore | FR | 2018-08-03 19:00 | 0.357
WindOffShore | FR | 2018-08-03 20:00 | 0.5775
WindOffShore | FR | 2018-08-03 21:00 | 0.6116
WindOffShore | FR | 2018-08-03 22:00 | 0.6196
WindOffShore | FR | 2018-08-03 23:00 | 0.5981
WindOffShore | FR | 2018-08-04 | 0.5437
WindOffShore | FR | 2018-08-04 01:00 | 0.5019
WindOffShore | FR | 2018-08-04 02:00 | 0.48
WindOffShore | FR | 2018-08-04 03:00 | 0.4551
WindOffShore | FR | 2018-08-04 04:00 | 0.4201
WindOffShore | FR | 2018-08-04 05:00 | 0.3279
WindOffShore | FR | 2018-08-04 06:00 | 0.2043
WindOffShore | FR | 2018-08-04 07:00 | 0.176
WindOffShore | FR | 2018-08-04 08:00 | 0.2142
WindOffShore | FR | 2018-08-04 09:00 | 0.2109
WindOffShore | FR | 2018-08-04 10:00 | 0.2065
WindOffShore | FR | 2018-08-04 11:00 | 0.2279
WindOffShore | FR | 2018-08-04 12:00 | 0.2396
WindOffShore | FR | 2018-08-04 13:00 | 0.236
WindOffShore | FR | 2018-08-04 14:00 | 0.2279
WindOffShore | FR | 2018-08-04 15:00 | 0.2233
WindOffShore | FR | 2018-08-04 16:00 | 0.2396
WindOffShore | FR | 2018-08-04 17:00 | 0.301
WindOffShore | FR | 2018-08-04 18:00 | 0.4595
WindOffShore | FR | 2018-08-04 19:00 | 0.6632
WindOffShore | FR | 2018-08-04 20:00 | 0.7013
WindOffShore | FR | 2018-08-04 21:00 | 0.6644
WindOffShore | FR | 2018-08-04 22:00 | 0.6314
WindOffShore | FR | 2018-08-04 23:00 | 0.5844
WindOffShore | FR | 2018-08-05 | 0.4946
WindOffShore | FR | 2018-08-05 01:00 | 0.4347
WindOffShore | FR | 2018-08-05 02:00 | 0.4085
WindOffShore | FR | 2018-08-05 03:00 | 0.4085
WindOffShore | FR | 2018-08-05 04:00 | 0.4201
WindOffShore | FR | 2018-08-05 05:00 | 0.3472
WindOffShore | FR | 2018-08-05 06:00 | 0.2396
WindOffShore | FR | 2018-08-05 07:00 | 0.2187
WindOffShore | FR | 2018-08-05 08:00 | 0.1595
WindOffShore | FR | 2018-08-05 09:00 | 0.093
WindOffShore | FR | 2018-08-05 10:00 | 0.0566
WindOffShore | FR | 2018-08-05 11:00 | 0.0392
WindOffShore | FR | 2018-08-05 12:00 | 0.0239
WindOffShore | FR | 2018-08-05 13:00 | 0.0099
WindOffShore | FR | 2018-08-05 14:00 | 0.0022
WindOffShore | FR | 2018-08-05 15:00 | 0.0005
WindOffShore | FR | 2018-08-05 16:00 | 0.0014
WindOffShore | FR | 2018-08-05 17:00 | 0.0061
WindOffShore | FR | 2018-08-05 18:00 | 0.0239
WindOffShore | FR | 2018-08-05 19:00 | 0.079
WindOffShore | FR | 2018-08-05 20:00 | 0.1359
WindOffShore | FR | 2018-08-05 21:00 | 0.1456
WindOffShore | FR | 2018-08-05 22:00 | 0.1595
WindOffShore | FR | 2018-08-05 23:00 | 0.1862
WindOffShore | FR | 2018-08-06 | 0.2279
WindOffShore | FR | 2018-08-06 01:00 | 0.2854
WindOffShore | FR | 2018-08-06 02:00 | 0.2971
WindOffShore | FR | 2018-08-06 03:00 | 0.2764
WindOffShore | FR | 2018-08-06 04:00 | 0.2408
WindOffShore | FR | 2018-08-06 05:00 | 0.1914
WindOffShore | FR | 2018-08-06 06:00 | 0.0875
WindOffShore | FR | 2018-08-06 07:00 | 0.0272
WindOffShore | FR | 2018-08-06 08:00 | 0.0151
WindOffShore | FR | 2018-08-06 09:00 | 0.0328
WindOffShore | FR | 2018-08-06 10:00 | 0.0397
WindOffShore | FR | 2018-08-06 11:00 | 0.0503
WindOffShore | FR | 2018-08-06 12:00 | 0.0656
WindOffShore | FR | 2018-08-06 13:00 | 0.0822
WindOffShore | FR | 2018-08-06 14:00 | 0.1002
WindOffShore | FR | 2018-08-06 15:00 | 0.1153
WindOffShore | FR | 2018-08-06 16:00 | 0.1283
WindOffShore | FR | 2018-08-06 17:00 | 0.1474
WindOffShore | FR | 2018-08-06 18:00 | 0.1904
WindOffShore | FR | 2018-08-06 19:00 | 0.2455
WindOffShore | FR | 2018-08-06 20:00 | 0.2802
WindOffShore | FR | 2018-08-06 21:00 | 0.2854
WindOffShore | FR | 2018-08-06 22:00 | 0.2528
WindOffShore | FR | 2018-08-06 23:00 | 0.2313
WindOffShore | FR | 2018-08-07 | 0.221
WindOffShore | FR | 2018-08-07 01:00 | 0.2087
WindOffShore | FR | 2018-08-07 02:00 | 0.1821
WindOffShore | FR | 2018-08-07 03:00 | 0.1623
WindOffShore | FR | 2018-08-07 04:00 | 0.1334
WindOffShore | FR | 2018-08-07 05:00 | 0.0995
WindOffShore | FR | 2018-08-07 06:00 | 0.0518
WindOffShore | FR | 2018-08-07 07:00 | 0.0257
WindOffShore | FR | 2018-08-07 08:00 | 0.0219
WindOffShore | FR | 2018-08-07 09:00 | 0.0209
WindOffShore | FR | 2018-08-07 10:00 | 0.0311
WindOffShore | FR | 2018-08-07 11:00 | 0.0916
WindOffShore | FR | 2018-08-07 12:00 | 0.1801
WindOffShore | FR | 2018-08-07 13:00 | 0.3612
WindOffShore | FR | 2018-08-07 14:00 | 0.5565
WindOffShore | FR | 2018-08-07 15:00 | 0.7081
WindOffShore | FR | 2018-08-07 16:00 | 0.7723
WindOffShore | FR | 2018-08-07 17:00 | 0.7657
WindOffShore | FR | 2018-08-07 18:00 | 0.7618
WindOffShore | FR | 2018-08-07 19:00 | 0.6693
WindOffShore | FR | 2018-08-07 20:00 | 0.5565
WindOffShore | FR | 2018-08-07 21:00 | 0.3697
WindOffShore | FR | 2018-08-07 22:00 | 0.2764
WindOffShore | FR | 2018-08-07 23:00 | 0.2663
WindOffShore | FR | 2018-08-08 | 0.2601
WindOffShore | FR | 2018-08-08 01:00 | 0.2503
WindOffShore | FR | 2018-08-08 02:00 | 0.2054
WindOffShore | FR | 2018-08-08 03:00 | 0.1474
WindOffShore | FR | 2018-08-08 04:00 | 0.093
WindOffShore | FR | 2018-08-08 05:00 | 0.0332
WindOffShore | FR | 2018-08-08 06:00 | 0.0013
WindOffShore | FR | 2018-08-08 07:00 | 0.0076
WindOffShore | FR | 2018-08-08 08:00 | 0.0448
WindOffShore | FR | 2018-08-08 09:00 | 0.0896
WindOffShore | FR | 2018-08-08 10:00 | 0.1359
WindOffShore | FR | 2018-08-08 11:00 | 0.1652
WindOffShore | FR | 2018-08-08 12:00 | 0.1873
WindOffShore | FR | 2018-08-08 13:00 | 0.2021
WindOffShore | FR | 2018-08-08 14:00 | 0.2043
WindOffShore | FR | 2018-08-08 15:00 | 0.1967
WindOffShore | FR | 2018-08-08 16:00 | 0.1914
WindOffShore | FR | 2018-08-08 17:00 | 0.1731
WindOffShore | FR | 2018-08-08 18:00 | 0.152
WindOffShore | FR | 2018-08-08 19:00 | 0.2109
WindOffShore | FR | 2018-08-08 20:00 | 0.2893
WindOffShore | FR | 2018-08-08 21:00 | 0.3926
WindOffShore | FR | 2018-08-08 22:00 | 0.4698
WindOffShore | FR | 2018-08-08 23:00 | 0.4873
WindOffShore | FR | 2018-08-09 | 0.4917
WindOffShore | FR | 2018-08-09 01:00 | 0.5494
WindOffShore | FR | 2018-08-09 02:00 | 0.5954
WindOffShore | FR | 2018-08-09 03:00 | 0.6262
WindOffShore | FR | 2018-08-09 04:00 | 0.5691
WindOffShore | FR | 2018-08-09 05:00 | 0.5294
WindOffShore | FR | 2018-08-09 06:00 | 0.5536
WindOffShore | FR | 2018-08-09 07:00 | 0.4961
WindOffShore | FR | 2018-08-09 08:00 | 0.4478
WindOffShore | FR | 2018-08-09 09:00 | 0.4464
WindOffShore | FR | 2018-08-09 10:00 | 0.4434
WindOffShore | FR | 2018-08-09 11:00 | 0.4683
WindOffShore | FR | 2018-08-09 12:00 | 0.5164
WindOffShore | FR | 2018-08-09 13:00 | 0.5522
WindOffShore | FR | 2018-08-09 14:00 | 0.5747
WindOffShore | FR | 2018-08-09 15:00 | 0.6008
WindOffShore | FR | 2018-08-09 16:00 | 0.6353
WindOffShore | FR | 2018-08-09 17:00 | 0.6693
WindOffShore | FR | 2018-08-09 18:00 | 0.679
WindOffShore | FR | 2018-08-09 19:00 | 0.6417
WindOffShore | FR | 2018-08-09 20:00 | 0.5858
WindOffShore | FR | 2018-08-09 21:00 | 0.5607
WindOffShore | FR | 2018-08-09 22:00 | 0.5236
WindOffShore | FR | 2018-08-09 23:00 | 0.4434
WindOffShore | FR | 2018-08-10 | 0.3389
WindOffShore | FR | 2018-08-10 01:00 | 0.2589
WindOffShore | FR | 2018-08-10 02:00 | 0.2032
WindOffShore | FR | 2018-08-10 03:00 | 0.1643
WindOffShore | FR | 2018-08-10 04:00 | 0.1585
WindOffShore | FR | 2018-08-10 05:00 | 0.1771
WindOffShore | FR | 2018-08-10 06:00 | 0.1946
WindOffShore | FR | 2018-08-10 07:00 | 0.2479
WindOffShore | FR | 2018-08-10 08:00 | 0.3077
WindOffShore | FR | 2018-08-10 09:00 | 0.407
WindOffShore | FR | 2018-08-10 10:00 | 0.512
WindOffShore | FR | 2018-08-10 11:00 | 0.5954
WindOffShore | FR | 2018-08-10 12:00 | 0.6288
WindOffShore | FR | 2018-08-10 13:00 | 0.6116
WindOffShore | FR | 2018-08-10 14:00 | 0.5761
WindOffShore | FR | 2018-08-10 15:00 | 0.5308
WindOffShore | FR | 2018-08-10 16:00 | 0.4946
WindOffShore | FR | 2018-08-10 17:00 | 0.4464
WindOffShore | FR | 2018-08-10 18:00 | 0.384
WindOffShore | FR | 2018-08-10 19:00 | 0.3711
WindOffShore | FR | 2018-08-10 20:00 | 0.3486
WindOffShore | FR | 2018-08-10 21:00 | 0.313
WindOffShore | FR | 2018-08-10 22:00 | 0.2739
WindOffShore | FR | 2018-08-10 23:00 | 0.229
WindOffShore | FR | 2018-08-11 | 0.1781
WindOffShore | FR | 2018-08-11 01:00 | 0.1201
WindOffShore | FR | 2018-08-11 02:00 | 0.0656
WindOffShore | FR | 2018-08-11 03:00 | 0.0209
WindOffShore | FR | 2018-08-11 04:00 | 0.0009
WindOffShore | FR | 2018-08-11 05:00 | 0.0008
WindOffShore | FR | 2018-08-11 06:00 | 0.0094
WindOffShore | FR | 2018-08-11 07:00 | 0.0171
WindOffShore | FR | 2018-08-11 08:00 | 0.0323
WindOffShore | FR | 2018-08-11 09:00 | 0.0524
WindOffShore | FR | 2018-08-11 10:00 | 0.0727
WindOffShore | FR | 2018-08-11 11:00 | 0.0882
WindOffShore | FR | 2018-08-11 12:00 | 0.1031
WindOffShore | FR | 2018-08-11 13:00 | 0.1193
WindOffShore | FR | 2018-08-11 14:00 | 0.1308
WindOffShore | FR | 2018-08-11 15:00 | 0.1209
WindOffShore | FR | 2018-08-11 16:00 | 0.0889
WindOffShore | FR | 2018-08-11 17:00 | 0.0561
WindOffShore | FR | 2018-08-11 18:00 | 0.0444
WindOffShore | FR | 2018-08-11 19:00 | 0.0458
WindOffShore | FR | 2018-08-11 20:00 | 0.0319
WindOffShore | FR | 2018-08-11 21:00 | 0.0125
WindOffShore | FR | 2018-08-11 22:00 | 0.0004
WindOffShore | FR | 2018-08-11 23:00 | 0.0028
WindOffShore | FR | 2018-08-12 | 0.0225
WindOffShore | FR | 2018-08-12 01:00 | 0.0577
WindOffShore | FR | 2018-08-12 02:00 | 0.0889
WindOffShore | FR | 2018-08-12 03:00 | 0.1242
WindOffShore | FR | 2018-08-12 04:00 | 0.1721
WindOffShore | FR | 2018-08-12 05:00 | 0.1957
WindOffShore | FR | 2018-08-12 06:00 | 0.1266
WindOffShore | FR | 2018-08-12 07:00 | 0.1099
WindOffShore | FR | 2018-08-12 08:00 | 0.1529
WindOffShore | FR | 2018-08-12 09:00 | 0.2043
WindOffShore | FR | 2018-08-12 10:00 | 0.2751
WindOffShore | FR | 2018-08-12 11:00 | 0.3612
WindOffShore | FR | 2018-08-12 12:00 | 0.4581
WindOffShore | FR | 2018-08-12 13:00 | 0.5351
WindOffShore | FR | 2018-08-12 14:00 | 0.5967
WindOffShore | FR | 2018-08-12 15:00 | 0.643
WindOffShore | FR | 2018-08-12 16:00 | 0.6693
WindOffShore | FR | 2018-08-12 17:00 | 0.6718
WindOffShore | FR | 2018-08-12 18:00 | 0.5844
WindOffShore | FR | 2018-08-12 19:00 | 0.5705
WindOffShore | FR | 2018-08-12 20:00 | 0.525
WindOffShore | FR | 2018-08-12 21:00 | 0.5193
WindOffShore | FR | 2018-08-12 22:00 | 0.5279
WindOffShore | FR | 2018-08-12 23:00 | 0.5565
WindOffShore | FR | 2018-08-13 | 0.6049
WindOffShore | FR | 2018-08-13 01:00 | 0.5789
WindOffShore | FR | 2018-08-13 02:00 | 0.5635
WindOffShore | FR | 2018-08-13 03:00 | 0.5279
WindOffShore | FR | 2018-08-13 04:00 | 0.538
WindOffShore | FR | 2018-08-13 05:00 | 0.4361
WindOffShore | FR | 2018-08-13 06:00 | 0.3063
WindOffShore | FR | 2018-08-13 07:00 | 0.3444
WindOffShore | FR | 2018-08-13 08:00 | 0.3612
WindOffShore | FR | 2018-08-13 09:00 | 0.3811
WindOffShore | FR | 2018-08-13 10:00 | 0.4201
WindOffShore | FR | 2018-08-13 11:00 | 0.4829
WindOffShore | FR | 2018-08-13 12:00 | 0.5322
WindOffShore | FR | 2018-08-13 13:00 | 0.5265
WindOffShore | FR | 2018-08-13 14:00 | 0.5308
WindOffShore | FR | 2018-08-13 15:00 | 0.5522
WindOffShore | FR | 2018-08-13 16:00 | 0.5494
WindOffShore | FR | 2018-08-13 17:00 | 0.5004
WindOffShore | FR | 2018-08-13 18:00 | 0.4245
WindOffShore | FR | 2018-08-13 19:00 | 0.4085
WindOffShore | FR | 2018-08-13 20:00 | 0.4303
WindOffShore | FR | 2018-08-13 21:00 | 0.4581
WindOffShore | FR | 2018-08-13 22:00 | 0.4756
WindOffShore | FR | 2018-08-13 23:00 | 0.4493
WindOffShore | FR | 2018-08-14 | 0.4012
WindOffShore | FR | 2018-08-14 01:00 | 0.3458
WindOffShore | FR | 2018-08-14 02:00 | 0.3077
WindOffShore | FR | 2018-08-14 03:00 | 0.2984
WindOffShore | FR | 2018-08-14 04:00 | 0.2867
WindOffShore | FR | 2018-08-14 05:00 | 0.2638
WindOffShore | FR | 2018-08-14 06:00 | 0.1691
WindOffShore | FR | 2018-08-14 07:00 | 0.1076
WindOffShore | FR | 2018-08-14 08:00 | 0.0803
WindOffShore | FR | 2018-08-14 09:00 | 0.0809
WindOffShore | FR | 2018-08-14 10:00 | 0.0916
WindOffShore | FR | 2018-08-14 11:00 | 0.1138
WindOffShore | FR | 2018-08-14 12:00 | 0.1342
WindOffShore | FR | 2018-08-14 13:00 | 0.1465
WindOffShore | FR | 2018-08-14 14:00 | 0.1557
WindOffShore | FR | 2018-08-14 15:00 | 0.176
WindOffShore | FR | 2018-08-14 16:00 | 0.1978
WindOffShore | FR | 2018-08-14 17:00 | 0.2142
WindOffShore | FR | 2018-08-14 18:00 | 0.2372
WindOffShore | FR | 2018-08-14 19:00 | 0.2751
WindOffShore | FR | 2018-08-14 20:00 | 0.2945
WindOffShore | FR | 2018-08-14 21:00 | 0.2919
WindOffShore | FR | 2018-08-14 22:00 | 0.2577
WindOffShore | FR | 2018-08-14 23:00 | 0.229
WindOffShore | FR | 2018-08-15 | 0.2233
WindOffShore | FR | 2018-08-15 01:00 | 0.1821
WindOffShore | FR | 2018-08-15 02:00 | 0.1031
WindOffShore | FR | 2018-08-15 03:00 | 0.0458
WindOffShore | FR | 2018-08-15 04:00 | 0.0205
WindOffShore | FR | 2018-08-15 05:00 | 0.0117
WindOffShore | FR | 2018-08-15 06:00 | 0.0072
WindOffShore | FR | 2018-08-15 07:00 | 0.0122
WindOffShore | FR | 2018-08-15 08:00 | 0.0219
WindOffShore | FR | 2018-08-15 09:00 | 0.0183
WindOffShore | FR | 2018-08-15 10:00 | 0.013
WindOffShore | FR | 2018-08-15 11:00 | 0.0113
WindOffShore | FR | 2018-08-15 12:00 | 0.014
WindOffShore | FR | 2018-08-15 13:00 | 0.0196
WindOffShore | FR | 2018-08-15 14:00 | 0.0254
WindOffShore | FR | 2018-08-15 15:00 | 0.0311
WindOffShore | FR | 2018-08-15 16:00 | 0.0375
WindOffShore | FR | 2018-08-15 17:00 | 0.0644
WindOffShore | FR | 2018-08-15 18:00 | 0.1595
WindOffShore | FR | 2018-08-15 19:00 | 0.2945
WindOffShore | FR | 2018-08-15 20:00 | 0.3598
WindOffShore | FR | 2018-08-15 21:00 | 0.3626
WindOffShore | FR | 2018-08-15 22:00 | 0.3584
WindOffShore | FR | 2018-08-15 23:00 | 0.317
WindOffShore | FR | 2018-08-16 | 0.2802
WindOffShore | FR | 2018-08-16 01:00 | 0.236
WindOffShore | FR | 2018-08-16 02:00 | 0.1852
WindOffShore | FR | 2018-08-16 03:00 | 0.1576
WindOffShore | FR | 2018-08-16 04:00 | 0.1447
WindOffShore | FR | 2018-08-16 05:00 | 0.1317
WindOffShore | FR | 2018-08-16 06:00 | 0.0784
WindOffShore | FR | 2018-08-16 07:00 | 0.0599
WindOffShore | FR | 2018-08-16 08:00 | 0.0638
WindOffShore | FR | 2018-08-16 09:00 | 0.0703
WindOffShore | FR | 2018-08-16 10:00 | 0.0842
WindOffShore | FR | 2018-08-16 11:00 | 0.143
WindOffShore | FR | 2018-08-16 12:00 | 0.2233
WindOffShore | FR | 2018-08-16 13:00 | 0.2701
WindOffShore | FR | 2018-08-16 14:00 | 0.2971
WindOffShore | FR | 2018-08-16 15:00 | 0.3584
WindOffShore | FR | 2018-08-16 16:00 | 0.439
WindOffShore | FR | 2018-08-16 17:00 | 0.5178
WindOffShore | FR | 2018-08-16 18:00 | 0.5279
WindOffShore | FR | 2018-08-16 19:00 | 0.5775
WindOffShore | FR | 2018-08-16 20:00 | 0.6456
WindOffShore | FR | 2018-08-16 21:00 | 0.6519
WindOffShore | FR | 2018-08-16 22:00 | 0.5422
WindOffShore | FR | 2018-08-16 23:00 | 0.4259
WindOffShore | FR | 2018-08-17 | 0.4405
WindOffShore | FR | 2018-08-17 01:00 | 0.4493
WindOffShore | FR | 2018-08-17 02:00 | 0.439
WindOffShore | FR | 2018-08-17 03:00 | 0.442
WindOffShore | FR | 2018-08-17 04:00 | 0.4303
WindOffShore | FR | 2018-08-17 05:00 | 0.3897
WindOffShore | FR | 2018-08-17 06:00 | 0.2372
WindOffShore | FR | 2018-08-17 07:00 | 0.2777
WindOffShore | FR | 2018-08-17 08:00 | 0.2221
WindOffShore | FR | 2018-08-17 09:00 | 0.1914
WindOffShore | FR | 2018-08-17 10:00 | 0.1771
WindOffShore | FR | 2018-08-17 11:00 | 0.1643
WindOffShore | FR | 2018-08-17 12:00 | 0.1493
WindOffShore | FR | 2018-08-17 13:00 | 0.152
WindOffShore | FR | 2018-08-17 14:00 | 0.1623
WindOffShore | FR | 2018-08-17 15:00 | 0.1614
WindOffShore | FR | 2018-08-17 16:00 | 0.1438
WindOffShore | FR | 2018-08-17 17:00 | 0.1474
WindOffShore | FR | 2018-08-17 18:00 | 0.2221
WindOffShore | FR | 2018-08-17 19:00 | 0.3417
WindOffShore | FR | 2018-08-17 20:00 | 0.3854
WindOffShore | FR | 2018-08-17 21:00 | 0.3486
WindOffShore | FR | 2018-08-17 22:00 | 0.3157
WindOffShore | FR | 2018-08-17 23:00 | 0.2764
WindOffShore | FR | 2018-08-18 | 0.2491
WindOffShore | FR | 2018-08-18 01:00 | 0.1883
WindOffShore | FR | 2018-08-18 02:00 | 0.1233
WindOffShore | FR | 2018-08-18 03:00 | 0.079
WindOffShore | FR | 2018-08-18 04:00 | 0.0508
WindOffShore | FR | 2018-08-18 05:00 | 0.0336
WindOffShore | FR | 2018-08-18 06:00 | 0.0101
WindOffShore | FR | 2018-08-18 07:00 | 0.0068
WindOffShore | FR | 2018-08-18 08:00 | 0.0146
WindOffShore | FR | 2018-08-18 09:00 | 0.0209
WindOffShore | FR | 2018-08-18 10:00 | 0.0219
WindOffShore | FR | 2018-08-18 11:00 | 0.0222
WindOffShore | FR | 2018-08-18 12:00 | 0.0229
WindOffShore | FR | 2018-08-18 13:00 | 0.0265
WindOffShore | FR | 2018-08-18 14:00 | 0.0379
WindOffShore | FR | 2018-08-18 15:00 | 0.061
WindOffShore | FR | 2018-08-18 16:00 | 0.091
WindOffShore | FR | 2018-08-18 17:00 | 0.1412
WindOffShore | FR | 2018-08-18 18:00 | 0.2601
WindOffShore | FR | 2018-08-18 19:00 | 0.3782
WindOffShore | FR | 2018-08-18 20:00 | 0.3825
WindOffShore | FR | 2018-08-18 21:00 | 0.3472
WindOffShore | FR | 2018-08-18 22:00 | 0.3306
WindOffShore | FR | 2018-08-18 23:00 | 0.3143
WindOffShore | FR | 2018-08-19 | 0.288
WindOffShore | FR | 2018-08-19 01:00 | 0.2552
WindOffShore | FR | 2018-08-19 02:00 | 0.2221
WindOffShore | FR | 2018-08-19 03:00 | 0.1862
WindOffShore | FR | 2018-08-19 04:00 | 0.1623
WindOffShore | FR | 2018-08-19 05:00 | 0.1548
WindOffShore | FR | 2018-08-19 06:00 | 0.1054
WindOffShore | FR | 2018-08-19 07:00 | 0.1009
WindOffShore | FR | 2018-08-19 08:00 | 0.1054
WindOffShore | FR | 2018-08-19 09:00 | 0.1061
WindOffShore | FR | 2018-08-19 10:00 | 0.1091
WindOffShore | FR | 2018-08-19 11:00 | 0.1177
WindOffShore | FR | 2018-08-19 12:00 | 0.1342
WindOffShore | FR | 2018-08-19 13:00 | 0.1567
WindOffShore | FR | 2018-08-19 14:00 | 0.1842
WindOffShore | FR | 2018-08-19 15:00 | 0.2153
WindOffShore | FR | 2018-08-19 16:00 | 0.2516
WindOffShore | FR | 2018-08-19 17:00 | 0.2997
WindOffShore | FR | 2018-08-19 18:00 | 0.3697
WindOffShore | FR | 2018-08-19 19:00 | 0.3811
WindOffShore | FR | 2018-08-19 20:00 | 0.35
WindOffShore | FR | 2018-08-19 21:00 | 0.3306
WindOffShore | FR | 2018-08-19 22:00 | 0.3184
WindOffShore | FR | 2018-08-19 23:00 | 0.2971
WindOffShore | FR | 2018-08-20 | 0.2651
WindOffShore | FR | 2018-08-20 01:00 | 0.2221
WindOffShore | FR | 2018-08-20 02:00 | 0.1831
WindOffShore | FR | 2018-08-20 03:00 | 0.1576
WindOffShore | FR | 2018-08-20 04:00 | 0.1233
WindOffShore | FR | 2018-08-20 05:00 | 0.0862
WindOffShore | FR | 2018-08-20 06:00 | 0.0323
WindOffShore | FR | 2018-08-20 07:00 | 0.0212
WindOffShore | FR | 2018-08-20 08:00 | 0.018
WindOffShore | FR | 2018-08-20 09:00 | 0.0284
WindOffShore | FR | 2018-08-20 10:00 | 0.0406
WindOffShore | FR | 2018-08-20 11:00 | 0.0534
WindOffShore | FR | 2018-08-20 12:00 | 0.0627
WindOffShore | FR | 2018-08-20 13:00 | 0.0784
WindOffShore | FR | 2018-08-20 14:00 | 0.0987
WindOffShore | FR | 2018-08-20 15:00 | 0.1169
WindOffShore | FR | 2018-08-20 16:00 | 0.1233
WindOffShore | FR | 2018-08-20 17:00 | 0.1225
WindOffShore | FR | 2018-08-20 18:00 | 0.1308
WindOffShore | FR | 2018-08-20 19:00 | 0.1567
WindOffShore | FR | 2018-08-20 20:00 | 0.1894
WindOffShore | FR | 2018-08-20 21:00 | 0.2076
WindOffShore | FR | 2018-08-20 22:00 | 0.2396
WindOffShore | FR | 2018-08-20 23:00 | 0.2802
WindOffShore | FR | 2018-08-21 | 0.2919
WindOffShore | FR | 2018-08-21 01:00 | 0.2905
WindOffShore | FR | 2018-08-21 02:00 | 0.2802
WindOffShore | FR | 2018-08-21 03:00 | 0.2467
WindOffShore | FR | 2018-08-21 04:00 | 0.212
WindOffShore | FR | 2018-08-21 05:00 | 0.1862
WindOffShore | FR | 2018-08-21 06:00 | 0.1145
WindOffShore | FR | 2018-08-21 07:00 | 0.0816
WindOffShore | FR | 2018-08-21 08:00 | 0.0566
WindOffShore | FR | 2018-08-21 09:00 | 0.0307
WindOffShore | FR | 2018-08-21 10:00 | 0.0162
WindOffShore | FR | 2018-08-21 11:00 | 0.0072
WindOffShore | FR | 2018-08-21 12:00 | 0.0031
WindOffShore | FR | 2018-08-21 13:00 | 0.0012
WindOffShore | FR | 2018-08-21 14:00 | 0.0005
WindOffShore | FR | 2018-08-21 15:00 | 0.0019
WindOffShore | FR | 2018-08-21 16:00 | 0.0086
WindOffShore | FR | 2018-08-21 17:00 | 0.0268
WindOffShore | FR | 2018-08-21 18:00 | 0.0959
WindOffShore | FR | 2018-08-21 19:00 | 0.236
WindOffShore | FR | 2018-08-21 20:00 | 0.3868
WindOffShore | FR | 2018-08-21 21:00 | 0.4859
WindOffShore | FR | 2018-08-21 22:00 | 0.4888
WindOffShore | FR | 2018-08-21 23:00 | 0.4698
WindOffShore | FR | 2018-08-22 | 0.4478
WindOffShore | FR | 2018-08-22 01:00 | 0.4143
WindOffShore | FR | 2018-08-22 02:00 | 0.384
WindOffShore | FR | 2018-08-22 03:00 | 0.364
WindOffShore | FR | 2018-08-22 04:00 | 0.3528
WindOffShore | FR | 2018-08-22 05:00 | 0.3306
WindOffShore | FR | 2018-08-22 06:00 | 0.2021
WindOffShore | FR | 2018-08-22 07:00 | 0.1334
WindOffShore | FR | 2018-08-22 08:00 | 0.1002
WindOffShore | FR | 2018-08-22 09:00 | 0.0524
WindOffShore | FR | 2018-08-22 10:00 | 0.0287
WindOffShore | FR | 2018-08-22 11:00 | 0.0135
WindOffShore | FR | 2018-08-22 12:00 | 0.0056
WindOffShore | FR | 2018-08-22 13:00 | 0.0058
WindOffShore | FR | 2018-08-22 14:00 | 0.0146
WindOffShore | FR | 2018-08-22 15:00 | 0.0392
WindOffShore | FR | 2018-08-22 16:00 | 0.0758
WindOffShore | FR | 2018-08-22 17:00 | 0.1351
WindOffShore | FR | 2018-08-22 18:00 | 0.2325
WindOffShore | FR | 2018-08-22 19:00 | 0.332
WindOffShore | FR | 2018-08-22 20:00 | 0.3897
WindOffShore | FR | 2018-08-22 21:00 | 0.3983
WindOffShore | FR | 2018-08-22 22:00 | 0.3782
WindOffShore | FR | 2018-08-22 23:00 | 0.3347
WindOffShore | FR | 2018-08-23 | 0.3037
WindOffShore | FR | 2018-08-23 01:00 | 0.2688
WindOffShore | FR | 2018-08-23 02:00 | 0.2516
WindOffShore | FR | 2018-08-23 03:00 | 0.2503
WindOffShore | FR | 2018-08-23 04:00 | 0.2589
WindOffShore | FR | 2018-08-23 05:00 | 0.2337
WindOffShore | FR | 2018-08-23 06:00 | 0.1177
WindOffShore | FR | 2018-08-23 07:00 | 0.1024
WindOffShore | FR | 2018-08-23 08:00 | 0.1266
WindOffShore | FR | 2018-08-23 09:00 | 0.1394
WindOffShore | FR | 2018-08-23 10:00 | 0.1672
WindOffShore | FR | 2018-08-23 11:00 | 0.2479
WindOffShore | FR | 2018-08-23 12:00 | 0.3697
WindOffShore | FR | 2018-08-23 13:00 | 0.4975
WindOffShore | FR | 2018-08-23 14:00 | 0.5954
WindOffShore | FR | 2018-08-23 15:00 | 0.6443
WindOffShore | FR | 2018-08-23 16:00 | 0.6456
WindOffShore | FR | 2018-08-23 17:00 | 0.6301
WindOffShore | FR | 2018-08-23 18:00 | 0.5091
WindOffShore | FR | 2018-08-23 19:00 | 0.4712
WindOffShore | FR | 2018-08-23 20:00 | 0.4844
WindOffShore | FR | 2018-08-23 21:00 | 0.461
WindOffShore | FR | 2018-08-23 22:00 | 0.4027
WindOffShore | FR | 2018-08-23 23:00 | 0.2971
WindOffShore | FR | 2018-08-24 | 0.2777
WindOffShore | FR | 2018-08-24 01:00 | 0.3077
WindOffShore | FR | 2018-08-24 02:00 | 0.3293
WindOffShore | FR | 2018-08-24 03:00 | 0.3528
WindOffShore | FR | 2018-08-24 04:00 | 0.3211
WindOffShore | FR | 2018-08-24 05:00 | 0.3265
WindOffShore | FR | 2018-08-24 06:00 | 0.2626
WindOffShore | FR | 2018-08-24 07:00 | 0.3184
WindOffShore | FR | 2018-08-24 08:00 | 0.2638
WindOffShore | FR | 2018-08-24 09:00 | 0.236
WindOffShore | FR | 2018-08-24 10:00 | 0.2087
WindOffShore | FR | 2018-08-24 11:00 | 0.2279
WindOffShore | FR | 2018-08-24 12:00 | 0.2984
WindOffShore | FR | 2018-08-24 13:00 | 0.4347
WindOffShore | FR | 2018-08-24 14:00 | 0.5422
WindOffShore | FR | 2018-08-24 15:00 | 0.6049
WindOffShore | FR | 2018-08-24 16:00 | 0.6544
WindOffShore | FR | 2018-08-24 17:00 | 0.6644
WindOffShore | FR | 2018-08-24 18:00 | 0.6196
WindOffShore | FR | 2018-08-24 19:00 | 0.5337
WindOffShore | FR | 2018-08-24 20:00 | 0.538
WindOffShore | FR | 2018-08-24 21:00 | 0.5106
WindOffShore | FR | 2018-08-24 22:00 | 0.4683
WindOffShore | FR | 2018-08-24 23:00 | 0.4478
WindOffShore | FR | 2018-08-25 | 0.4537
WindOffShore | FR | 2018-08-25 01:00 | 0.4114
WindOffShore | FR | 2018-08-25 02:00 | 0.4128
WindOffShore | FR | 2018-08-25 03:00 | 0.3969
WindOffShore | FR | 2018-08-25 04:00 | 0.3626
WindOffShore | FR | 2018-08-25 05:00 | 0.2893
WindOffShore | FR | 2018-08-25 06:00 | 0.1652
WindOffShore | FR | 2018-08-25 07:00 | 0.1394
WindOffShore | FR | 2018-08-25 08:00 | 0.1368
WindOffShore | FR | 2018-08-25 09:00 | 0.1511
WindOffShore | FR | 2018-08-25 10:00 | 0.1662
WindOffShore | FR | 2018-08-25 11:00 | 0.1831
WindOffShore | FR | 2018-08-25 12:00 | 0.1842
WindOffShore | FR | 2018-08-25 13:00 | 0.1925
WindOffShore | FR | 2018-08-25 14:00 | 0.2153
WindOffShore | FR | 2018-08-25 15:00 | 0.2267
WindOffShore | FR | 2018-08-25 16:00 | 0.2032
WindOffShore | FR | 2018-08-25 17:00 | 0.1557
WindOffShore | FR | 2018-08-25 18:00 | 0.1266
WindOffShore | FR | 2018-08-25 19:00 | 0.1185
WindOffShore | FR | 2018-08-25 20:00 | 0.1039
WindOffShore | FR | 2018-08-25 21:00 | 0.0903
WindOffShore | FR | 2018-08-25 22:00 | 0.0758
WindOffShore | FR | 2018-08-25 23:00 | 0.0604
WindOffShore | FR | 2018-08-26 | 0.0429
WindOffShore | FR | 2018-08-26 01:00 | 0.0254
WindOffShore | FR | 2018-08-26 02:00 | 0.0287
WindOffShore | FR | 2018-08-26 03:00 | 0.0709
WindOffShore | FR | 2018-08-26 04:00 | 0.152
WindOffShore | FR | 2018-08-26 05:00 | 0.2751
WindOffShore | FR | 2018-08-26 06:00 | 0.2701
WindOffShore | FR | 2018-08-26 07:00 | 0.3389
WindOffShore | FR | 2018-08-26 08:00 | 0.4683
WindOffShore | FR | 2018-08-26 09:00 | 0.5816
WindOffShore | FR | 2018-08-26 10:00 | 0.685
WindOffShore | FR | 2018-08-26 11:00 | 0.7666
WindOffShore | FR | 2018-08-26 12:00 | 0.8211
WindOffShore | FR | 2018-08-26 13:00 | 0.8537
WindOffShore | FR | 2018-08-26 14:00 | 0.8674
WindOffShore | FR | 2018-08-26 15:00 | 0.868
WindOffShore | FR | 2018-08-26 16:00 | 0.855
WindOffShore | FR | 2018-08-26 17:00 | 0.8302
WindOffShore | FR | 2018-08-26 18:00 | 0.7618
WindOffShore | FR | 2018-08-26 19:00 | 0.6814
WindOffShore | FR | 2018-08-26 20:00 | 0.6838
WindOffShore | FR | 2018-08-26 21:00 | 0.707
WindOffShore | FR | 2018-08-26 22:00 | 0.6235
WindOffShore | FR | 2018-08-26 23:00 | 0.679
WindOffShore | FR | 2018-08-27 | 0.6874
WindOffShore | FR | 2018-08-27 01:00 | 0.6222
WindOffShore | FR | 2018-08-27 02:00 | 0.4946
WindOffShore | FR | 2018-08-27 03:00 | 0.4201
WindOffShore | FR | 2018-08-27 04:00 | 0.3725
WindOffShore | FR | 2018-08-27 05:00 | 0.3403
WindOffShore | FR | 2018-08-27 06:00 | 0.2337
WindOffShore | FR | 2018-08-27 07:00 | 0.1925
WindOffShore | FR | 2018-08-27 08:00 | 0.2065
WindOffShore | FR | 2018-08-27 09:00 | 0.1925
WindOffShore | FR | 2018-08-27 10:00 | 0.1914
WindOffShore | FR | 2018-08-27 11:00 | 0.2087
WindOffShore | FR | 2018-08-27 12:00 | 0.2098
WindOffShore | FR | 2018-08-27 13:00 | 0.1883
WindOffShore | FR | 2018-08-27 14:00 | 0.1529
WindOffShore | FR | 2018-08-27 15:00 | 0.1193
WindOffShore | FR | 2018-08-27 16:00 | 0.0882
WindOffShore | FR | 2018-08-27 17:00 | 0.0644
WindOffShore | FR | 2018-08-27 18:00 | 0.0862
WindOffShore | FR | 2018-08-27 19:00 | 0.1099
WindOffShore | FR | 2018-08-27 20:00 | 0.1576
WindOffShore | FR | 2018-08-27 21:00 | 0.1691
WindOffShore | FR | 2018-08-27 22:00 | 0.2054
WindOffShore | FR | 2018-08-27 23:00 | 0.2945
WindOffShore | FR | 2018-08-28 | 0.3998
WindOffShore | FR | 2018-08-28 01:00 | 0.4639
WindOffShore | FR | 2018-08-28 02:00 | 0.4639
WindOffShore | FR | 2018-08-28 03:00 | 0.4245
WindOffShore | FR | 2018-08-28 04:00 | 0.384
WindOffShore | FR | 2018-08-28 05:00 | 0.3486
WindOffShore | FR | 2018-08-28 06:00 | 0.1873
WindOffShore | FR | 2018-08-28 07:00 | 0.1002
WindOffShore | FR | 2018-08-28 08:00 | 0.074
WindOffShore | FR | 2018-08-28 09:00 | 0.0534
WindOffShore | FR | 2018-08-28 10:00 | 0.0344
WindOffShore | FR | 2018-08-28 11:00 | 0.0165
WindOffShore | FR | 2018-08-28 12:00 | 0.004
WindOffShore | FR | 2018-08-28 13:00 | 0
WindOffShore | FR | 2018-08-28 14:00 | 0
WindOffShore | FR | 2018-08-28 15:00 | 0.0038
WindOffShore | FR | 2018-08-28 16:00 | 0.0193
WindOffShore | FR | 2018-08-28 17:00 | 0.0577
WindOffShore | FR | 2018-08-28 18:00 | 0.1412
WindOffShore | FR | 2018-08-28 19:00 | 0.3334
WindOffShore | FR | 2018-08-28 20:00 | 0.5004
WindOffShore | FR | 2018-08-28 21:00 | 0.5164
WindOffShore | FR | 2018-08-28 22:00 | 0.5019
WindOffShore | FR | 2018-08-28 23:00 | 0.5522
WindOffShore | FR | 2018-08-29 | 0.4245
WindOffShore | FR | 2018-08-29 01:00 | 0.4172
WindOffShore | FR | 2018-08-29 02:00 | 0.4815
WindOffShore | FR | 2018-08-29 03:00 | 0.5649
WindOffShore | FR | 2018-08-29 04:00 | 0.5677
WindOffShore | FR | 2018-08-29 05:00 | 0.5033
WindOffShore | FR | 2018-08-29 06:00 | 0.4815
WindOffShore | FR | 2018-08-29 07:00 | 0.5193
WindOffShore | FR | 2018-08-29 08:00 | 0.4742
WindOffShore | FR | 2018-08-29 09:00 | 0.4215
WindOffShore | FR | 2018-08-29 10:00 | 0.4114
WindOffShore | FR | 2018-08-29 11:00 | 0.3983
WindOffShore | FR | 2018-08-29 12:00 | 0.3444
WindOffShore | FR | 2018-08-29 13:00 | 0.309
WindOffShore | FR | 2018-08-29 14:00 | 0.2751
WindOffShore | FR | 2018-08-29 15:00 | 0.2663
WindOffShore | FR | 2018-08-29 16:00 | 0.309
WindOffShore | FR | 2018-08-29 17:00 | 0.3077
WindOffShore | FR | 2018-08-29 18:00 | 0.2701
WindOffShore | FR | 2018-08-29 19:00 | 0.2491
WindOffShore | FR | 2018-08-29 20:00 | 0.1967
WindOffShore | FR | 2018-08-29 21:00 | 0.1936
WindOffShore | FR | 2018-08-29 22:00 | 0.221
WindOffShore | FR | 2018-08-29 23:00 | 0.212
WindOffShore | FR | 2018-08-30 | 0.1936
WindOffShore | FR | 2018-08-30 01:00 | 0.2221
WindOffShore | FR | 2018-08-30 02:00 | 0.2153
WindOffShore | FR | 2018-08-30 03:00 | 0.174
WindOffShore | FR | 2018-08-30 04:00 | 0.1308
WindOffShore | FR | 2018-08-30 05:00 | 0.0796
WindOffShore | FR | 2018-08-30 06:00 | 0.0415
WindOffShore | FR | 2018-08-30 07:00 | 0.0151
WindOffShore | FR | 2018-08-30 08:00 | 0.0014
WindOffShore | FR | 2018-08-30 09:00 | 0.0006
WindOffShore | FR | 2018-08-30 10:00 | 0.0183
WindOffShore | FR | 2018-08-30 11:00 | 0.0691
WindOffShore | FR | 2018-08-30 12:00 | 0.1114
WindOffShore | FR | 2018-08-30 13:00 | 0.1731
WindOffShore | FR | 2018-08-30 14:00 | 0.2467
WindOffShore | FR | 2018-08-30 15:00 | 0.2688
WindOffShore | FR | 2018-08-30 16:00 | 0.2638
WindOffShore | FR | 2018-08-30 17:00 | 0.2577
WindOffShore | FR | 2018-08-30 18:00 | 0.3157
WindOffShore | FR | 2018-08-30 19:00 | 0.3417
WindOffShore | FR | 2018-08-30 20:00 | 0.3375
WindOffShore | FR | 2018-08-30 21:00 | 0.3542
WindOffShore | FR | 2018-08-30 22:00 | 0.3754
WindOffShore | FR | 2018-08-30 23:00 | 0.3811
WindOffShore | FR | 2018-08-31 | 0.374
WindOffShore | FR | 2018-08-31 01:00 | 0.3598
WindOffShore | FR | 2018-08-31 02:00 | 0.3224
WindOffShore | FR | 2018-08-31 03:00 | 0.2751
WindOffShore | FR | 2018-08-31 04:00 | 0.2221
WindOffShore | FR | 2018-08-31 05:00 | 0.1967
WindOffShore | FR | 2018-08-31 06:00 | 0.1493
WindOffShore | FR | 2018-08-31 07:00 | 0.098
WindOffShore | FR | 2018-08-31 08:00 | 0.0703
WindOffShore | FR | 2018-08-31 09:00 | 0.0503
WindOffShore | FR | 2018-08-31 10:00 | 0.0344
WindOffShore | FR | 2018-08-31 11:00 | 0.0246
WindOffShore | FR | 2018-08-31 12:00 | 0.0222
WindOffShore | FR | 2018-08-31 13:00 | 0.0229
WindOffShore | FR | 2018-08-31 14:00 | 0.0291
WindOffShore | FR | 2018-08-31 15:00 | 0.0353
WindOffShore | FR | 2018-08-31 16:00 | 0.0336
WindOffShore | FR | 2018-08-31 17:00 | 0.0379
WindOffShore | FR | 2018-08-31 18:00 | 0.0869
WindOffShore | FR | 2018-08-31 19:00 | 0.1368
WindOffShore | FR | 2018-08-31 20:00 | 0.1672
WindOffShore | FR | 2018-08-31 21:00 | 0.1873
WindOffShore | FR | 2018-08-31 22:00 | 0.1925
WindOffShore | FR | 2018-08-31 23:00 | 0.1781
WindOffShore | FR | 2018-09-01 | 0.1511
WindOffShore | FR | 2018-09-01 01:00 | 0.1242
WindOffShore | FR | 2018-09-01 02:00 | 0.1031
WindOffShore | FR | 2018-09-01 03:00 | 0.0816
WindOffShore | FR | 2018-09-01 04:00 | 0.0644
WindOffShore | FR | 2018-09-01 05:00 | 0.061
WindOffShore | FR | 2018-09-01 06:00 | 0.0715
WindOffShore | FR | 2018-09-01 07:00 | 0.0458
WindOffShore | FR | 2018-09-01 08:00 | 0.0453
WindOffShore | FR | 2018-09-01 09:00 | 0.0752
WindOffShore | FR | 2018-09-01 10:00 | 0.0752
WindOffShore | FR | 2018-09-01 11:00 | 0.0577
WindOffShore | FR | 2018-09-01 12:00 | 0.0353
WindOffShore | FR | 2018-09-01 13:00 | 0.0165
WindOffShore | FR | 2018-09-01 14:00 | 0.0061
WindOffShore | FR | 2018-09-01 15:00 | 0.0035
WindOffShore | FR | 2018-09-01 16:00 | 0.0044
WindOffShore | FR | 2018-09-01 17:00 | 0.0115
WindOffShore | FR | 2018-09-01 18:00 | 0.0229
WindOffShore | FR | 2018-09-01 19:00 | 0.0566
WindOffShore | FR | 2018-09-01 20:00 | 0.1368
WindOffShore | FR | 2018-09-01 21:00 | 0.279
WindOffShore | FR | 2018-09-01 22:00 | 0.4625
WindOffShore | FR | 2018-09-01 23:00 | 0.5775
WindOffShore | FR | 2018-09-02 | 0.6076
WindOffShore | FR | 2018-09-02 01:00 | 0.6008
WindOffShore | FR | 2018-09-02 02:00 | 0.5705
WindOffShore | FR | 2018-09-02 03:00 | 0.5164
WindOffShore | FR | 2018-09-02 04:00 | 0.4639
WindOffShore | FR | 2018-09-02 05:00 | 0.442
WindOffShore | FR | 2018-09-02 06:00 | 0.3252
WindOffShore | FR | 2018-09-02 07:00 | 0.1438
WindOffShore | FR | 2018-09-02 08:00 | 0.113
WindOffShore | FR | 2018-09-02 09:00 | 0.2054
WindOffShore | FR | 2018-09-02 10:00 | 0.2187
WindOffShore | FR | 2018-09-02 11:00 | 0.2054
WindOffShore | FR | 2018-09-02 12:00 | 0.1967
WindOffShore | FR | 2018-09-02 13:00 | 0.1967
WindOffShore | FR | 2018-09-02 14:00 | 0.2054
WindOffShore | FR | 2018-09-02 15:00 | 0.2279
WindOffShore | FR | 2018-09-02 16:00 | 0.2688
WindOffShore | FR | 2018-09-02 17:00 | 0.3293
WindOffShore | FR | 2018-09-02 18:00 | 0.4551
WindOffShore | FR | 2018-09-02 19:00 | 0.5954
WindOffShore | FR | 2018-09-02 20:00 | 0.6754
WindOffShore | FR | 2018-09-02 21:00 | 0.6967
WindOffShore | FR | 2018-09-02 22:00 | 0.6632
WindOffShore | FR | 2018-09-02 23:00 | 0.6089
WindOffShore | FR | 2018-09-03 | 0.5508
WindOffShore | FR | 2018-09-03 01:00 | 0.5033
WindOffShore | FR | 2018-09-03 02:00 | 0.4844
WindOffShore | FR | 2018-09-03 03:00 | 0.4669
WindOffShore | FR | 2018-09-03 04:00 | 0.4625
WindOffShore | FR | 2018-09-03 05:00 | 0.4595
WindOffShore | FR | 2018-09-03 06:00 | 0.309
WindOffShore | FR | 2018-09-03 07:00 | 0.1681
WindOffShore | FR | 2018-09-03 08:00 | 0.1691
WindOffShore | FR | 2018-09-03 09:00 | 0.2802
WindOffShore | FR | 2018-09-03 10:00 | 0.2109
WindOffShore | FR | 2018-09-03 11:00 | 0.1633
WindOffShore | FR | 2018-09-03 12:00 | 0.1342
WindOffShore | FR | 2018-09-03 13:00 | 0.1283
WindOffShore | FR | 2018-09-03 14:00 | 0.1412
WindOffShore | FR | 2018-09-03 15:00 | 0.1821
WindOffShore | FR | 2018-09-03 16:00 | 0.2651
WindOffShore | FR | 2018-09-03 17:00 | 0.4056
WindOffShore | FR | 2018-09-03 18:00 | 0.6519
WindOffShore | FR | 2018-09-03 19:00 | 0.7816
WindOffShore | FR | 2018-09-03 20:00 | 0.7807
WindOffShore | FR | 2018-09-03 21:00 | 0.7657
WindOffShore | FR | 2018-09-03 22:00 | 0.7559
WindOffShore | FR | 2018-09-03 23:00 | 0.7301
WindOffShore | FR | 2018-09-04 | 0.707
WindOffShore | FR | 2018-09-04 01:00 | 0.6468
WindOffShore | FR | 2018-09-04 02:00 | 0.6022
WindOffShore | FR | 2018-09-04 03:00 | 0.5279
WindOffShore | FR | 2018-09-04 04:00 | 0.5322
WindOffShore | FR | 2018-09-04 05:00 | 0.5337
WindOffShore | FR | 2018-09-04 06:00 | 0.4128
WindOffShore | FR | 2018-09-04 07:00 | 0.2802
WindOffShore | FR | 2018-09-04 08:00 | 0.4317
WindOffShore | FR | 2018-09-04 09:00 | 0.3542
WindOffShore | FR | 2018-09-04 10:00 | 0.2867
WindOffShore | FR | 2018-09-04 11:00 | 0.2614
WindOffShore | FR | 2018-09-04 12:00 | 0.2467
WindOffShore | FR | 2018-09-04 13:00 | 0.2384
WindOffShore | FR | 2018-09-04 14:00 | 0.2455
WindOffShore | FR | 2018-09-04 15:00 | 0.2867
WindOffShore | FR | 2018-09-04 16:00 | 0.3584
WindOffShore | FR | 2018-09-04 17:00 | 0.4625
WindOffShore | FR | 2018-09-04 18:00 | 0.6182
WindOffShore | FR | 2018-09-04 19:00 | 0.685
WindOffShore | FR | 2018-09-04 20:00 | 0.6754
WindOffShore | FR | 2018-09-04 21:00 | 0.6262
WindOffShore | FR | 2018-09-04 22:00 | 0.5858
WindOffShore | FR | 2018-09-04 23:00 | 0.4902
WindOffShore | FR | 2018-09-05 | 0.4317
WindOffShore | FR | 2018-09-05 01:00 | 0.3911
WindOffShore | FR | 2018-09-05 02:00 | 0.3768
WindOffShore | FR | 2018-09-05 03:00 | 0.3514
WindOffShore | FR | 2018-09-05 04:00 | 0.3472
WindOffShore | FR | 2018-09-05 05:00 | 0.364
WindOffShore | FR | 2018-09-05 06:00 | 0.2764
WindOffShore | FR | 2018-09-05 07:00 | 0.2503
WindOffShore | FR | 2018-09-05 08:00 | 0.254
WindOffShore | FR | 2018-09-05 09:00 | 0.221
WindOffShore | FR | 2018-09-05 10:00 | 0.2032
WindOffShore | FR | 2018-09-05 11:00 | 0.1946
WindOffShore | FR | 2018-09-05 12:00 | 0.2076
WindOffShore | FR | 2018-09-05 13:00 | 0.2443
WindOffShore | FR | 2018-09-05 14:00 | 0.288
WindOffShore | FR | 2018-09-05 15:00 | 0.357
WindOffShore | FR | 2018-09-05 16:00 | 0.4873
WindOffShore | FR | 2018-09-05 17:00 | 0.6494
WindOffShore | FR | 2018-09-05 18:00 | 0.729
WindOffShore | FR | 2018-09-05 19:00 | 0.7093
WindOffShore | FR | 2018-09-05 20:00 | 0.679
WindOffShore | FR | 2018-09-05 21:00 | 0.6156
WindOffShore | FR | 2018-09-05 22:00 | 0.5522
WindOffShore | FR | 2018-09-05 23:00 | 0.4829
WindOffShore | FR | 2018-09-06 | 0.4829
WindOffShore | FR | 2018-09-06 01:00 | 0.4493
WindOffShore | FR | 2018-09-06 02:00 | 0.4464
WindOffShore | FR | 2018-09-06 03:00 | 0.4464
WindOffShore | FR | 2018-09-06 04:00 | 0.48
WindOffShore | FR | 2018-09-06 05:00 | 0.5091
WindOffShore | FR | 2018-09-06 06:00 | 0.4669
WindOffShore | FR | 2018-09-06 07:00 | 0.4027
WindOffShore | FR | 2018-09-06 08:00 | 0.442
WindOffShore | FR | 2018-09-06 09:00 | 0.4332
WindOffShore | FR | 2018-09-06 10:00 | 0.3983
WindOffShore | FR | 2018-09-06 11:00 | 0.3655
WindOffShore | FR | 2018-09-06 12:00 | 0.357
WindOffShore | FR | 2018-09-06 13:00 | 0.3897
WindOffShore | FR | 2018-09-06 14:00 | 0.4566
WindOffShore | FR | 2018-09-06 15:00 | 0.5178
WindOffShore | FR | 2018-09-06 16:00 | 0.538
WindOffShore | FR | 2018-09-06 17:00 | 0.512
WindOffShore | FR | 2018-09-06 18:00 | 0.5279
WindOffShore | FR | 2018-09-06 19:00 | 0.5091
WindOffShore | FR | 2018-09-06 20:00 | 0.4551
WindOffShore | FR | 2018-09-06 21:00 | 0.3911
WindOffShore | FR | 2018-09-06 22:00 | 0.357
WindOffShore | FR | 2018-09-06 23:00 | 0.3458
WindOffShore | FR | 2018-09-07 | 0.3252
WindOffShore | FR | 2018-09-07 01:00 | 0.309
WindOffShore | FR | 2018-09-07 02:00 | 0.3024
WindOffShore | FR | 2018-09-07 03:00 | 0.2932
WindOffShore | FR | 2018-09-07 04:00 | 0.2984
WindOffShore | FR | 2018-09-07 05:00 | 0.3077
WindOffShore | FR | 2018-09-07 06:00 | 0.2348
WindOffShore | FR | 2018-09-07 07:00 | 0.2256
WindOffShore | FR | 2018-09-07 08:00 | 0.1883
WindOffShore | FR | 2018-09-07 09:00 | 0.1308
WindOffShore | FR | 2018-09-07 10:00 | 0.1009
WindOffShore | FR | 2018-09-07 11:00 | 0.0916
WindOffShore | FR | 2018-09-07 12:00 | 0.0987
WindOffShore | FR | 2018-09-07 13:00 | 0.1107
WindOffShore | FR | 2018-09-07 14:00 | 0.1153
WindOffShore | FR | 2018-09-07 15:00 | 0.1169
WindOffShore | FR | 2018-09-07 16:00 | 0.1169
WindOffShore | FR | 2018-09-07 17:00 | 0.1334
WindOffShore | FR | 2018-09-07 18:00 | 0.2054
WindOffShore | FR | 2018-09-07 19:00 | 0.2676
WindOffShore | FR | 2018-09-07 20:00 | 0.2984
WindOffShore | FR | 2018-09-07 21:00 | 0.2971
WindOffShore | FR | 2018-09-07 22:00 | 0.2552
WindOffShore | FR | 2018-09-07 23:00 | 0.2313
WindOffShore | FR | 2018-09-08 | 0.2491
WindOffShore | FR | 2018-09-08 01:00 | 0.2777
WindOffShore | FR | 2018-09-08 02:00 | 0.3024
WindOffShore | FR | 2018-09-08 03:00 | 0.3224
WindOffShore | FR | 2018-09-08 04:00 | 0.332
WindOffShore | FR | 2018-09-08 05:00 | 0.3361
WindOffShore | FR | 2018-09-08 06:00 | 0.2479
WindOffShore | FR | 2018-09-08 07:00 | 0.1122
WindOffShore | FR | 2018-09-08 08:00 | 0.1091
WindOffShore | FR | 2018-09-08 09:00 | 0.0987
WindOffShore | FR | 2018-09-08 10:00 | 0.0842
WindOffShore | FR | 2018-09-08 11:00 | 0.0746
WindOffShore | FR | 2018-09-08 12:00 | 0.0633
WindOffShore | FR | 2018-09-08 13:00 | 0.0599
WindOffShore | FR | 2018-09-08 14:00 | 0.0691
WindOffShore | FR | 2018-09-08 15:00 | 0.0746
WindOffShore | FR | 2018-09-08 16:00 | 0.0803
WindOffShore | FR | 2018-09-08 17:00 | 0.1169
WindOffShore | FR | 2018-09-08 18:00 | 0.2054
WindOffShore | FR | 2018-09-08 19:00 | 0.2455
WindOffShore | FR | 2018-09-08 20:00 | 0.2408
WindOffShore | FR | 2018-09-08 21:00 | 0.2021
WindOffShore | FR | 2018-09-08 22:00 | 0.1368
WindOffShore | FR | 2018-09-08 23:00 | 0.0809
WindOffShore | FR | 2018-09-09 | 0.0434
WindOffShore | FR | 2018-09-09 01:00 | 0.0243
WindOffShore | FR | 2018-09-09 02:00 | 0.0143
WindOffShore | FR | 2018-09-09 03:00 | 0.0084
WindOffShore | FR | 2018-09-09 04:00 | 0.0022
WindOffShore | FR | 2018-09-09 05:00 | 0.0001
WindOffShore | FR | 2018-09-09 06:00 | 0.0186
WindOffShore | FR | 2018-09-09 07:00 | 0.0425
WindOffShore | FR | 2018-09-09 08:00 | 0.0816
WindOffShore | FR | 2018-09-09 09:00 | 0.0916
WindOffShore | FR | 2018-09-09 10:00 | 0.0344
WindOffShore | FR | 2018-09-09 11:00 | 0.009
WindOffShore | FR | 2018-09-09 12:00 | 0.0113
WindOffShore | FR | 2018-09-09 13:00 | 0.0284
WindOffShore | FR | 2018-09-09 14:00 | 0.055
WindOffShore | FR | 2018-09-09 15:00 | 0.0849
WindOffShore | FR | 2018-09-09 16:00 | 0.1169
WindOffShore | FR | 2018-09-09 17:00 | 0.1842
WindOffShore | FR | 2018-09-09 18:00 | 0.3265
WindOffShore | FR | 2018-09-09 19:00 | 0.3768
WindOffShore | FR | 2018-09-09 20:00 | 0.3472
WindOffShore | FR | 2018-09-09 21:00 | 0.3238
WindOffShore | FR | 2018-09-09 22:00 | 0.3197
WindOffShore | FR | 2018-09-09 23:00 | 0.2867
WindOffShore | FR | 2018-09-10 | 0.2279
WindOffShore | FR | 2018-09-10 01:00 | 0.1946
WindOffShore | FR | 2018-09-10 02:00 | 0.1567
WindOffShore | FR | 2018-09-10 03:00 | 0.1069
WindOffShore | FR | 2018-09-10 04:00 | 0.0508
WindOffShore | FR | 2018-09-10 05:00 | 0.0246
WindOffShore | FR | 2018-09-10 06:00 | 0.0232
WindOffShore | FR | 2018-09-10 07:00 | 0.0254
WindOffShore | FR | 2018-09-10 08:00 | 0.0199
WindOffShore | FR | 2018-09-10 09:00 | 0.0076
WindOffShore | FR | 2018-09-10 10:00 | 0.0048
WindOffShore | FR | 2018-09-10 11:00 | 0.0113
WindOffShore | FR | 2018-09-10 12:00 | 0.0397
WindOffShore | FR | 2018-09-10 13:00 | 0.093
WindOffShore | FR | 2018-09-10 14:00 | 0.1614
WindOffShore | FR | 2018-09-10 15:00 | 0.2187
WindOffShore | FR | 2018-09-10 16:00 | 0.2503
WindOffShore | FR | 2018-09-10 17:00 | 0.2651
WindOffShore | FR | 2018-09-10 18:00 | 0.3117
WindOffShore | FR | 2018-09-10 19:00 | 0.3117
WindOffShore | FR | 2018-09-10 20:00 | 0.2552
WindOffShore | FR | 2018-09-10 21:00 | 0.1925
WindOffShore | FR | 2018-09-10 22:00 | 0.13
WindOffShore | FR | 2018-09-10 23:00 | 0.0721
WindOffShore | FR | 2018-09-11 | 0.0336
WindOffShore | FR | 2018-09-11 01:00 | 0.0199
WindOffShore | FR | 2018-09-11 02:00 | 0.0284
WindOffShore | FR | 2018-09-11 03:00 | 0.0488
WindOffShore | FR | 2018-09-11 04:00 | 0.0616
WindOffShore | FR | 2018-09-11 05:00 | 0.0571
WindOffShore | FR | 2018-09-11 06:00 | 0.0463
WindOffShore | FR | 2018-09-11 07:00 | 0.0388
WindOffShore | FR | 2018-09-11 08:00 | 0.0458
WindOffShore | FR | 2018-09-11 09:00 | 0.0473
WindOffShore | FR | 2018-09-11 10:00 | 0.0503
WindOffShore | FR | 2018-09-11 11:00 | 0.0593
WindOffShore | FR | 2018-09-11 12:00 | 0.0733
WindOffShore | FR | 2018-09-11 13:00 | 0.0875
WindOffShore | FR | 2018-09-11 14:00 | 0.0937
WindOffShore | FR | 2018-09-11 15:00 | 0.0937
WindOffShore | FR | 2018-09-11 16:00 | 0.0916
WindOffShore | FR | 2018-09-11 17:00 | 0.1225
WindOffShore | FR | 2018-09-11 18:00 | 0.2302
WindOffShore | FR | 2018-09-11 19:00 | 0.2905
WindOffShore | FR | 2018-09-11 20:00 | 0.3037
WindOffShore | FR | 2018-09-11 21:00 | 0.2841
WindOffShore | FR | 2018-09-11 22:00 | 0.2479
WindOffShore | FR | 2018-09-11 23:00 | 0.2142
WindOffShore | FR | 2018-09-12 | 0.2076
WindOffShore | FR | 2018-09-12 01:00 | 0.2552
WindOffShore | FR | 2018-09-12 02:00 | 0.3279
WindOffShore | FR | 2018-09-12 03:00 | 0.343
WindOffShore | FR | 2018-09-12 04:00 | 0.3024
WindOffShore | FR | 2018-09-12 05:00 | 0.2479
WindOffShore | FR | 2018-09-12 06:00 | 0.1539
WindOffShore | FR | 2018-09-12 07:00 | 0.0498
WindOffShore | FR | 2018-09-12 08:00 | 0.0257
WindOffShore | FR | 2018-09-12 09:00 | 0.0162
WindOffShore | FR | 2018-09-12 10:00 | 0.0284
WindOffShore | FR | 2018-09-12 11:00 | 0.0406
WindOffShore | FR | 2018-09-12 12:00 | 0.0529
WindOffShore | FR | 2018-09-12 13:00 | 0.0697
WindOffShore | FR | 2018-09-12 14:00 | 0.0903
WindOffShore | FR | 2018-09-12 15:00 | 0.1107
WindOffShore | FR | 2018-09-12 16:00 | 0.1325
WindOffShore | FR | 2018-09-12 17:00 | 0.2098
WindOffShore | FR | 2018-09-12 18:00 | 0.3347
WindOffShore | FR | 2018-09-12 19:00 | 0.439
WindOffShore | FR | 2018-09-12 20:00 | 0.4625
WindOffShore | FR | 2018-09-12 21:00 | 0.4625
WindOffShore | FR | 2018-09-12 22:00 | 0.4917
WindOffShore | FR | 2018-09-12 23:00 | 0.4932
WindOffShore | FR | 2018-09-13 | 0.4712
WindOffShore | FR | 2018-09-13 01:00 | 0.4581
WindOffShore | FR | 2018-09-13 02:00 | 0.461
WindOffShore | FR | 2018-09-13 03:00 | 0.4522
WindOffShore | FR | 2018-09-13 04:00 | 0.4449
WindOffShore | FR | 2018-09-13 05:00 | 0.439
WindOffShore | FR | 2018-09-13 06:00 | 0.4303
WindOffShore | FR | 2018-09-13 07:00 | 0.4288
WindOffShore | FR | 2018-09-13 08:00 | 0.4464
WindOffShore | FR | 2018-09-13 09:00 | 0.3969
WindOffShore | FR | 2018-09-13 10:00 | 0.3184
WindOffShore | FR | 2018-09-13 11:00 | 0.2431
WindOffShore | FR | 2018-09-13 12:00 | 0.1936
WindOffShore | FR | 2018-09-13 13:00 | 0.1721
WindOffShore | FR | 2018-09-13 14:00 | 0.1681
WindOffShore | FR | 2018-09-13 15:00 | 0.1781
WindOffShore | FR | 2018-09-13 16:00 | 0.2131
WindOffShore | FR | 2018-09-13 17:00 | 0.2893
WindOffShore | FR | 2018-09-13 18:00 | 0.4786
WindOffShore | FR | 2018-09-13 19:00 | 0.6049
WindOffShore | FR | 2018-09-13 20:00 | 0.594
WindOffShore | FR | 2018-09-13 21:00 | 0.5677
WindOffShore | FR | 2018-09-13 22:00 | 0.5437
WindOffShore | FR | 2018-09-13 23:00 | 0.5019
WindOffShore | FR | 2018-09-14 | 0.442
WindOffShore | FR | 2018-09-14 01:00 | 0.4056
WindOffShore | FR | 2018-09-14 02:00 | 0.3854
WindOffShore | FR | 2018-09-14 03:00 | 0.3683
WindOffShore | FR | 2018-09-14 04:00 | 0.3626
WindOffShore | FR | 2018-09-14 05:00 | 0.3612
WindOffShore | FR | 2018-09-14 06:00 | 0.2777
WindOffShore | FR | 2018-09-14 07:00 | 0.1351
WindOffShore | FR | 2018-09-14 08:00 | 0.1412
WindOffShore | FR | 2018-09-14 09:00 | 0.0944
WindOffShore | FR | 2018-09-14 10:00 | 0.0616
WindOffShore | FR | 2018-09-14 11:00 | 0.0488
WindOffShore | FR | 2018-09-14 12:00 | 0.0524
WindOffShore | FR | 2018-09-14 13:00 | 0.0638
WindOffShore | FR | 2018-09-14 14:00 | 0.0829
WindOffShore | FR | 2018-09-14 15:00 | 0.1024
WindOffShore | FR | 2018-09-14 16:00 | 0.1054
WindOffShore | FR | 2018-09-14 17:00 | 0.1107
WindOffShore | FR | 2018-09-14 18:00 | 0.1567
WindOffShore | FR | 2018-09-14 19:00 | 0.2396
WindOffShore | FR | 2018-09-14 20:00 | 0.313
WindOffShore | FR | 2018-09-14 21:00 | 0.3458
WindOffShore | FR | 2018-09-14 22:00 | 0.4099
WindOffShore | FR | 2018-09-14 23:00 | 0.4478
WindOffShore | FR | 2018-09-15 | 0.4303
WindOffShore | FR | 2018-09-15 01:00 | 0.3725
WindOffShore | FR | 2018-09-15 02:00 | 0.3184
WindOffShore | FR | 2018-09-15 03:00 | 0.2932
WindOffShore | FR | 2018-09-15 04:00 | 0.2828
WindOffShore | FR | 2018-09-15 05:00 | 0.2764
WindOffShore | FR | 2018-09-15 06:00 | 0.2325
WindOffShore | FR | 2018-09-15 07:00 | 0.1084
WindOffShore | FR | 2018-09-15 08:00 | 0.1681
WindOffShore | FR | 2018-09-15 09:00 | 0.1394
WindOffShore | FR | 2018-09-15 10:00 | 0.1145
WindOffShore | FR | 2018-09-15 11:00 | 0.0896
WindOffShore | FR | 2018-09-15 12:00 | 0.0709
WindOffShore | FR | 2018-09-15 13:00 | 0.0593
WindOffShore | FR | 2018-09-15 14:00 | 0.0604
WindOffShore | FR | 2018-09-15 15:00 | 0.0829
WindOffShore | FR | 2018-09-15 16:00 | 0.1242
WindOffShore | FR | 2018-09-15 17:00 | 0.201
WindOffShore | FR | 2018-09-15 18:00 | 0.2802
WindOffShore | FR | 2018-09-15 19:00 | 0.3334
WindOffShore | FR | 2018-09-15 20:00 | 0.3897
WindOffShore | FR | 2018-09-15 21:00 | 0.4566
WindOffShore | FR | 2018-09-15 22:00 | 0.4902
WindOffShore | FR | 2018-09-15 23:00 | 0.4756
WindOffShore | FR | 2018-09-16 | 0.4771
WindOffShore | FR | 2018-09-16 01:00 | 0.4975
WindOffShore | FR | 2018-09-16 02:00 | 0.4786
WindOffShore | FR | 2018-09-16 03:00 | 0.4099
WindOffShore | FR | 2018-09-16 04:00 | 0.3626
WindOffShore | FR | 2018-09-16 05:00 | 0.364
WindOffShore | FR | 2018-09-16 06:00 | 0.3252
WindOffShore | FR | 2018-09-16 07:00 | 0.1359
WindOffShore | FR | 2018-09-16 08:00 | 0.037
WindOffShore | FR | 2018-09-16 09:00 | 0.0101
WindOffShore | FR | 2018-09-16 10:00 | 0.0024
WindOffShore | FR | 2018-09-16 11:00 | 0.0002
WindOffShore | FR | 2018-09-16 12:00 | 0.0014
WindOffShore | FR | 2018-09-16 13:00 | 0.0072
WindOffShore | FR | 2018-09-16 14:00 | 0.0168
WindOffShore | FR | 2018-09-16 15:00 | 0.0284
WindOffShore | FR | 2018-09-16 16:00 | 0.0483
WindOffShore | FR | 2018-09-16 17:00 | 0.0916
WindOffShore | FR | 2018-09-16 18:00 | 0.1201
WindOffShore | FR | 2018-09-16 19:00 | 0.1233
WindOffShore | FR | 2018-09-16 20:00 | 0.1061
WindOffShore | FR | 2018-09-16 21:00 | 0.0733
WindOffShore | FR | 2018-09-16 22:00 | 0.042
WindOffShore | FR | 2018-09-16 23:00 | 0.0225
WindOffShore | FR | 2018-09-17 | 0.0125
WindOffShore | FR | 2018-09-17 01:00 | 0.0332
WindOffShore | FR | 2018-09-17 02:00 | 0.0973
WindOffShore | FR | 2018-09-17 03:00 | 0.1904
WindOffShore | FR | 2018-09-17 04:00 | 0.2841
WindOffShore | FR | 2018-09-17 05:00 | 0.3472
WindOffShore | FR | 2018-09-17 06:00 | 0.3598
WindOffShore | FR | 2018-09-17 07:00 | 0.1925
WindOffShore | FR | 2018-09-17 08:00 | 0.0849
WindOffShore | FR | 2018-09-17 09:00 | 0.1701
WindOffShore | FR | 2018-09-17 10:00 | 0.313
WindOffShore | FR | 2018-09-17 11:00 | 0.4085
WindOffShore | FR | 2018-09-17 12:00 | 0.4727
WindOffShore | FR | 2018-09-17 13:00 | 0.5207
WindOffShore | FR | 2018-09-17 14:00 | 0.555
WindOffShore | FR | 2018-09-17 15:00 | 0.5719
WindOffShore | FR | 2018-09-17 16:00 | 0.5635
WindOffShore | FR | 2018-09-17 17:00 | 0.5033
WindOffShore | FR | 2018-09-17 18:00 | 0.4917
WindOffShore | FR | 2018-09-17 19:00 | 0.4961
WindOffShore | FR | 2018-09-17 20:00 | 0.5178
WindOffShore | FR | 2018-09-17 21:00 | 0.5803
WindOffShore | FR | 2018-09-17 22:00 | 0.6288
WindOffShore | FR | 2018-09-17 23:00 | 0.6644
WindOffShore | FR | 2018-09-18 | 0.6932
WindOffShore | FR | 2018-09-18 01:00 | 0.716
WindOffShore | FR | 2018-09-18 02:00 | 0.6693
WindOffShore | FR | 2018-09-18 03:00 | 0.5954
WindOffShore | FR | 2018-09-18 04:00 | 0.5422
WindOffShore | FR | 2018-09-18 05:00 | 0.5635
WindOffShore | FR | 2018-09-18 06:00 | 0.4639
WindOffShore | FR | 2018-09-18 07:00 | 0.2919
WindOffShore | FR | 2018-09-18 08:00 | 0.2764
WindOffShore | FR | 2018-09-18 09:00 | 0.374
WindOffShore | FR | 2018-09-18 10:00 | 0.4245
WindOffShore | FR | 2018-09-18 11:00 | 0.4566
WindOffShore | FR | 2018-09-18 12:00 | 0.4712
WindOffShore | FR | 2018-09-18 13:00 | 0.4727
WindOffShore | FR | 2018-09-18 14:00 | 0.4566
WindOffShore | FR | 2018-09-18 15:00 | 0.4259
WindOffShore | FR | 2018-09-18 16:00 | 0.3825
WindOffShore | FR | 2018-09-18 17:00 | 0.3238
WindOffShore | FR | 2018-09-18 18:00 | 0.3472
WindOffShore | FR | 2018-09-18 19:00 | 0.3983
WindOffShore | FR | 2018-09-18 20:00 | 0.4449
WindOffShore | FR | 2018-09-18 21:00 | 0.5048
WindOffShore | FR | 2018-09-18 22:00 | 0.5451
WindOffShore | FR | 2018-09-18 23:00 | 0.5579
WindOffShore | FR | 2018-09-19 | 0.5872
WindOffShore | FR | 2018-09-19 01:00 | 0.6076
WindOffShore | FR | 2018-09-19 02:00 | 0.6169
WindOffShore | FR | 2018-09-19 03:00 | 0.6182
WindOffShore | FR | 2018-09-19 04:00 | 0.6089
WindOffShore | FR | 2018-09-19 05:00 | 0.6035
WindOffShore | FR | 2018-09-19 06:00 | 0.5885
WindOffShore | FR | 2018-09-19 07:00 | 0.4537
WindOffShore | FR | 2018-09-19 08:00 | 0.583
WindOffShore | FR | 2018-09-19 09:00 | 0.6532
WindOffShore | FR | 2018-09-19 10:00 | 0.6681
WindOffShore | FR | 2018-09-19 11:00 | 0.6979
WindOffShore | FR | 2018-09-19 12:00 | 0.7258
WindOffShore | FR | 2018-09-19 13:00 | 0.7437
WindOffShore | FR | 2018-09-19 14:00 | 0.7406
WindOffShore | FR | 2018-09-19 15:00 | 0.7215
WindOffShore | FR | 2018-09-19 16:00 | 0.6862
WindOffShore | FR | 2018-09-19 17:00 | 0.5899
WindOffShore | FR | 2018-09-19 18:00 | 0.4932
WindOffShore | FR | 2018-09-19 19:00 | 0.4786
WindOffShore | FR | 2018-09-19 20:00 | 0.4493
WindOffShore | FR | 2018-09-19 21:00 | 0.4347
WindOffShore | FR | 2018-09-19 22:00 | 0.4581
WindOffShore | FR | 2018-09-19 23:00 | 0.4961
WindOffShore | FR | 2018-09-20 | 0.5294
WindOffShore | FR | 2018-09-20 01:00 | 0.5279
WindOffShore | FR | 2018-09-20 02:00 | 0.5422
WindOffShore | FR | 2018-09-20 03:00 | 0.5677
WindOffShore | FR | 2018-09-20 04:00 | 0.5981
WindOffShore | FR | 2018-09-20 05:00 | 0.5789
WindOffShore | FR | 2018-09-20 06:00 | 0.5294
WindOffShore | FR | 2018-09-20 07:00 | 0.4128
WindOffShore | FR | 2018-09-20 08:00 | 0.4917
WindOffShore | FR | 2018-09-20 09:00 | 0.5621
WindOffShore | FR | 2018-09-20 10:00 | 0.5967
WindOffShore | FR | 2018-09-20 11:00 | 0.6619
WindOffShore | FR | 2018-09-20 12:00 | 0.7312
WindOffShore | FR | 2018-09-20 13:00 | 0.7789
WindOffShore | FR | 2018-09-20 14:00 | 0.7984
WindOffShore | FR | 2018-09-20 15:00 | 0.7975
WindOffShore | FR | 2018-09-20 16:00 | 0.7843
WindOffShore | FR | 2018-09-20 17:00 | 0.7171
WindOffShore | FR | 2018-09-20 18:00 | 0.6532
WindOffShore | FR | 2018-09-20 19:00 | 0.6742
WindOffShore | FR | 2018-09-20 20:00 | 0.7182
WindOffShore | FR | 2018-09-20 21:00 | 0.7861
WindOffShore | FR | 2018-09-20 22:00 | 0.8484
WindOffShore | FR | 2018-09-20 23:00 | 0.9038
WindOffShore | FR | 2018-09-21 | 0.952
WindOffShore | FR | 2018-09-21 01:00 | 0.9609
WindOffShore | FR | 2018-09-21 02:00 | 0.9605
WindOffShore | FR | 2018-09-21 03:00 | 0.9342
WindOffShore | FR | 2018-09-21 04:00 | 0.8674
WindOffShore | FR | 2018-09-21 05:00 | 0.6288
WindOffShore | FR | 2018-09-21 06:00 | 0.3711
WindOffShore | FR | 2018-09-21 07:00 | 0.4114
WindOffShore | FR | 2018-09-21 08:00 | 0.4639
WindOffShore | FR | 2018-09-21 09:00 | 0.3969
WindOffShore | FR | 2018-09-21 10:00 | 0.3556
WindOffShore | FR | 2018-09-21 11:00 | 0.4099
WindOffShore | FR | 2018-09-21 12:00 | 0.4405
WindOffShore | FR | 2018-09-21 13:00 | 0.5149
WindOffShore | FR | 2018-09-21 14:00 | 0.5422
WindOffShore | FR | 2018-09-21 15:00 | 0.538
WindOffShore | FR | 2018-09-21 16:00 | 0.5236
WindOffShore | FR | 2018-09-21 17:00 | 0.4712
WindOffShore | FR | 2018-09-21 18:00 | 0.4537
WindOffShore | FR | 2018-09-21 19:00 | 0.384
WindOffShore | FR | 2018-09-21 20:00 | 0.2997
WindOffShore | FR | 2018-09-21 21:00 | 0.2313
WindOffShore | FR | 2018-09-21 22:00 | 0.1946
WindOffShore | FR | 2018-09-21 23:00 | 0.1438
WindOffShore | FR | 2018-09-22 | 0.0903
WindOffShore | FR | 2018-09-22 01:00 | 0.0673
WindOffShore | FR | 2018-09-22 02:00 | 0.0406
WindOffShore | FR | 2018-09-22 03:00 | 0.0415
WindOffShore | FR | 2018-09-22 04:00 | 0.0923
WindOffShore | FR | 2018-09-22 05:00 | 0.2408
WindOffShore | FR | 2018-09-22 06:00 | 0.4128
WindOffShore | FR | 2018-09-22 07:00 | 0.4303
WindOffShore | FR | 2018-09-22 08:00 | 0.5926
WindOffShore | FR | 2018-09-22 09:00 | 0.6532
WindOffShore | FR | 2018-09-22 10:00 | 0.6814
WindOffShore | FR | 2018-09-22 11:00 | 0.7559
WindOffShore | FR | 2018-09-22 12:00 | 0.8416
WindOffShore | FR | 2018-09-22 13:00 | 0.91
WindOffShore | FR | 2018-09-22 14:00 | 0.9424
WindOffShore | FR | 2018-09-22 15:00 | 0.9504
WindOffShore | FR | 2018-09-22 16:00 | 0.9332
WindOffShore | FR | 2018-09-22 17:00 | 0.9069
WindOffShore | FR | 2018-09-22 18:00 | 0.9065
WindOffShore | FR | 2018-09-22 19:00 | 0.9087
WindOffShore | FR | 2018-09-22 20:00 | 0.9142
WindOffShore | FR | 2018-09-22 21:00 | 0.91
WindOffShore | FR | 2018-09-22 22:00 | 0.8878
WindOffShore | FR | 2018-09-22 23:00 | 0.8537
WindOffShore | FR | 2018-09-23 | 0.8219
WindOffShore | FR | 2018-09-23 01:00 | 0.7807
WindOffShore | FR | 2018-09-23 02:00 | 0.7637
WindOffShore | FR | 2018-09-23 03:00 | 0.7637
WindOffShore | FR | 2018-09-23 04:00 | 0.7618
WindOffShore | FR | 2018-09-23 05:00 | 0.7843
WindOffShore | FR | 2018-09-23 06:00 | 0.8026
WindOffShore | FR | 2018-09-23 07:00 | 0.8116
WindOffShore | FR | 2018-09-23 08:00 | 0.9091
WindOffShore | FR | 2018-09-23 09:00 | 0.974
WindOffShore | FR | 2018-09-23 10:00 | 0.9869
WindOffShore | FR | 2018-09-23 11:00 | 0.9825
WindOffShore | FR | 2018-09-23 12:00 | 0.9244
WindOffShore | FR | 2018-09-23 13:00 | 0.8799
WindOffShore | FR | 2018-09-23 14:00 | 0.8692
WindOffShore | FR | 2018-09-23 15:00 | 0.8821
WindOffShore | FR | 2018-09-23 16:00 | 0.8873
WindOffShore | FR | 2018-09-23 17:00 | 0.8569
WindOffShore | FR | 2018-09-23 18:00 | 0.7695
WindOffShore | FR | 2018-09-23 19:00 | 0.6404
WindOffShore | FR | 2018-09-23 20:00 | 0.5981
WindOffShore | FR | 2018-09-23 21:00 | 0.5593
WindOffShore | FR | 2018-09-23 22:00 | 0.5294
WindOffShore | FR | 2018-09-23 23:00 | 0.5337
WindOffShore | FR | 2018-09-24 | 0.5091
WindOffShore | FR | 2018-09-24 01:00 | 0.4873
WindOffShore | FR | 2018-09-24 02:00 | 0.4712
WindOffShore | FR | 2018-09-24 03:00 | 0.4742
WindOffShore | FR | 2018-09-24 04:00 | 0.5365
WindOffShore | FR | 2018-09-24 05:00 | 0.5479
WindOffShore | FR | 2018-09-24 06:00 | 0.5091
WindOffShore | FR | 2018-09-24 07:00 | 0.3683
WindOffShore | FR | 2018-09-24 08:00 | 0.4742
WindOffShore | FR | 2018-09-24 09:00 | 0.5279
WindOffShore | FR | 2018-09-24 10:00 | 0.5265
WindOffShore | FR | 2018-09-24 11:00 | 0.5236
WindOffShore | FR | 2018-09-24 12:00 | 0.5178
WindOffShore | FR | 2018-09-24 13:00 | 0.5149
WindOffShore | FR | 2018-09-24 14:00 | 0.5365
WindOffShore | FR | 2018-09-24 15:00 | 0.5775
WindOffShore | FR | 2018-09-24 16:00 | 0.6076
WindOffShore | FR | 2018-09-24 17:00 | 0.6262
WindOffShore | FR | 2018-09-24 18:00 | 0.7258
WindOffShore | FR | 2018-09-24 19:00 | 0.7578
WindOffShore | FR | 2018-09-24 20:00 | 0.7225
WindOffShore | FR | 2018-09-24 21:00 | 0.6582
WindOffShore | FR | 2018-09-24 22:00 | 0.634
WindOffShore | FR | 2018-09-24 23:00 | 0.6156
WindOffShore | FR | 2018-09-25 | 0.5967
WindOffShore | FR | 2018-09-25 01:00 | 0.5747
WindOffShore | FR | 2018-09-25 02:00 | 0.555
WindOffShore | FR | 2018-09-25 03:00 | 0.5479
WindOffShore | FR | 2018-09-25 04:00 | 0.5365
WindOffShore | FR | 2018-09-25 05:00 | 0.5337
WindOffShore | FR | 2018-09-25 06:00 | 0.5077
WindOffShore | FR | 2018-09-25 07:00 | 0.357
WindOffShore | FR | 2018-09-25 08:00 | 0.4771
WindOffShore | FR | 2018-09-25 09:00 | 0.6379
WindOffShore | FR | 2018-09-25 10:00 | 0.6557
WindOffShore | FR | 2018-09-25 11:00 | 0.6742
WindOffShore | FR | 2018-09-25 12:00 | 0.7081
WindOffShore | FR | 2018-09-25 13:00 | 0.7343
WindOffShore | FR | 2018-09-25 14:00 | 0.7529
WindOffShore | FR | 2018-09-25 15:00 | 0.7647
WindOffShore | FR | 2018-09-25 16:00 | 0.7269
WindOffShore | FR | 2018-09-25 17:00 | 0.7343
WindOffShore | FR | 2018-09-25 18:00 | 0.777
WindOffShore | FR | 2018-09-25 19:00 | 0.7807
WindOffShore | FR | 2018-09-25 20:00 | 0.7789
WindOffShore | FR | 2018-09-25 21:00 | 0.7723
WindOffShore | FR | 2018-09-25 22:00 | 0.7559
WindOffShore | FR | 2018-09-25 23:00 | 0.7025
WindOffShore | FR | 2018-09-26 | 0.6456
WindOffShore | FR | 2018-09-26 01:00 | 0.6169
WindOffShore | FR | 2018-09-26 02:00 | 0.5913
WindOffShore | FR | 2018-09-26 03:00 | 0.5803
WindOffShore | FR | 2018-09-26 04:00 | 0.5691
WindOffShore | FR | 2018-09-26 05:00 | 0.555
WindOffShore | FR | 2018-09-26 06:00 | 0.5019
WindOffShore | FR | 2018-09-26 07:00 | 0.3157
WindOffShore | FR | 2018-09-26 08:00 | 0.2491
WindOffShore | FR | 2018-09-26 09:00 | 0.2688
WindOffShore | FR | 2018-09-26 10:00 | 0.2325
WindOffShore | FR | 2018-09-26 11:00 | 0.2176
WindOffShore | FR | 2018-09-26 12:00 | 0.2098
WindOffShore | FR | 2018-09-26 13:00 | 0.2153
WindOffShore | FR | 2018-09-26 14:00 | 0.2279
WindOffShore | FR | 2018-09-26 15:00 | 0.2431
WindOffShore | FR | 2018-09-26 16:00 | 0.2325
WindOffShore | FR | 2018-09-26 17:00 | 0.3306
WindOffShore | FR | 2018-09-26 18:00 | 0.5351
WindOffShore | FR | 2018-09-26 19:00 | 0.6838
WindOffShore | FR | 2018-09-26 20:00 | 0.7406
WindOffShore | FR | 2018-09-26 21:00 | 0.728
WindOffShore | FR | 2018-09-26 22:00 | 0.7002
WindOffShore | FR | 2018-09-26 23:00 | 0.6885
WindOffShore | FR | 2018-09-27 | 0.6814
WindOffShore | FR | 2018-09-27 01:00 | 0.6778
WindOffShore | FR | 2018-09-27 02:00 | 0.6594
WindOffShore | FR | 2018-09-27 03:00 | 0.6392
WindOffShore | FR | 2018-09-27 04:00 | 0.6366
WindOffShore | FR | 2018-09-27 05:00 | 0.6301
WindOffShore | FR | 2018-09-27 06:00 | 0.5775
WindOffShore | FR | 2018-09-27 07:00 | 0.3184
WindOffShore | FR | 2018-09-27 08:00 | 0.1539
WindOffShore | FR | 2018-09-27 09:00 | 0.1801
WindOffShore | FR | 2018-09-27 10:00 | 0.1781
WindOffShore | FR | 2018-09-27 11:00 | 0.1604
WindOffShore | FR | 2018-09-27 12:00 | 0.1359
WindOffShore | FR | 2018-09-27 13:00 | 0.1069
WindOffShore | FR | 2018-09-27 14:00 | 0.0816
WindOffShore | FR | 2018-09-27 15:00 | 0.0727
WindOffShore | FR | 2018-09-27 16:00 | 0.0882
WindOffShore | FR | 2018-09-27 17:00 | 0.1567
WindOffShore | FR | 2018-09-27 18:00 | 0.2043
WindOffShore | FR | 2018-09-27 19:00 | 0.1842
WindOffShore | FR | 2018-09-27 20:00 | 0.1438
WindOffShore | FR | 2018-09-27 21:00 | 0.1258
WindOffShore | FR | 2018-09-27 22:00 | 0.1275
WindOffShore | FR | 2018-09-27 23:00 | 0.1099
WindOffShore | FR | 2018-09-28 | 0.0771
WindOffShore | FR | 2018-09-28 01:00 | 0.0439
WindOffShore | FR | 2018-09-28 02:00 | 0.0171
WindOffShore | FR | 2018-09-28 03:00 | 0.0094
WindOffShore | FR | 2018-09-28 04:00 | 0.0132
WindOffShore | FR | 2018-09-28 05:00 | 0.028
WindOffShore | FR | 2018-09-28 06:00 | 0.0685
WindOffShore | FR | 2018-09-28 07:00 | 0.0842
WindOffShore | FR | 2018-09-28 08:00 | 0.0816
WindOffShore | FR | 2018-09-28 09:00 | 0.1539
WindOffShore | FR | 2018-09-28 10:00 | 0.2443
WindOffShore | FR | 2018-09-28 11:00 | 0.332
WindOffShore | FR | 2018-09-28 12:00 | 0.3782
WindOffShore | FR | 2018-09-28 13:00 | 0.3911
WindOffShore | FR | 2018-09-28 14:00 | 0.4317
WindOffShore | FR | 2018-09-28 15:00 | 0.5294
WindOffShore | FR | 2018-09-28 16:00 | 0.6417
WindOffShore | FR | 2018-09-28 17:00 | 0.7104
WindOffShore | FR | 2018-09-28 18:00 | 0.777
WindOffShore | FR | 2018-09-28 19:00 | 0.7914
WindOffShore | FR | 2018-09-28 20:00 | 0.7958
WindOffShore | FR | 2018-09-28 21:00 | 0.7923
WindOffShore | FR | 2018-09-28 22:00 | 0.7627
WindOffShore | FR | 2018-09-28 23:00 | 0.7182
WindOffShore | FR | 2018-09-29 | 0.6814
WindOffShore | FR | 2018-09-29 01:00 | 0.6506
WindOffShore | FR | 2018-09-29 02:00 | 0.6169
WindOffShore | FR | 2018-09-29 03:00 | 0.5995
WindOffShore | FR | 2018-09-29 04:00 | 0.5872
WindOffShore | FR | 2018-09-29 05:00 | 0.5858
WindOffShore | FR | 2018-09-29 06:00 | 0.5663
WindOffShore | FR | 2018-09-29 07:00 | 0.5193
WindOffShore | FR | 2018-09-29 08:00 | 0.6116
WindOffShore | FR | 2018-09-29 09:00 | 0.5954
WindOffShore | FR | 2018-09-29 10:00 | 0.5649
WindOffShore | FR | 2018-09-29 11:00 | 0.512
WindOffShore | FR | 2018-09-29 12:00 | 0.4493
WindOffShore | FR | 2018-09-29 13:00 | 0.3969
WindOffShore | FR | 2018-09-29 14:00 | 0.3584
WindOffShore | FR | 2018-09-29 15:00 | 0.3403
WindOffShore | FR | 2018-09-29 16:00 | 0.3306
WindOffShore | FR | 2018-09-29 17:00 | 0.384
WindOffShore | FR | 2018-09-29 18:00 | 0.5033
WindOffShore | FR | 2018-09-29 19:00 | 0.5733
WindOffShore | FR | 2018-09-29 20:00 | 0.5913
WindOffShore | FR | 2018-09-29 21:00 | 0.5761
WindOffShore | FR | 2018-09-29 22:00 | 0.5422
WindOffShore | FR | 2018-09-29 23:00 | 0.5048
WindOffShore | FR | 2018-09-30 | 0.4654
WindOffShore | FR | 2018-09-30 01:00 | 0.4274
WindOffShore | FR | 2018-09-30 02:00 | 0.394
WindOffShore | FR | 2018-09-30 03:00 | 0.3725
WindOffShore | FR | 2018-09-30 04:00 | 0.3754
WindOffShore | FR | 2018-09-30 05:00 | 0.3983
WindOffShore | FR | 2018-09-30 06:00 | 0.3969
WindOffShore | FR | 2018-09-30 07:00 | 0.2054
WindOffShore | FR | 2018-09-30 08:00 | 0.1225
WindOffShore | FR | 2018-09-30 09:00 | 0.313
WindOffShore | FR | 2018-09-30 10:00 | 0.2626
WindOffShore | FR | 2018-09-30 11:00 | 0.201
WindOffShore | FR | 2018-09-30 12:00 | 0.1731
WindOffShore | FR | 2018-09-30 13:00 | 0.1873
WindOffShore | FR | 2018-09-30 14:00 | 0.201
WindOffShore | FR | 2018-09-30 15:00 | 0.2198
WindOffShore | FR | 2018-09-30 16:00 | 0.305
WindOffShore | FR | 2018-09-30 17:00 | 0.4902
WindOffShore | FR | 2018-09-30 18:00 | 0.643
WindOffShore | FR | 2018-09-30 19:00 | 0.6022
WindOffShore | FR | 2018-09-30 20:00 | 0.5265
WindOffShore | FR | 2018-09-30 21:00 | 0.5508
WindOffShore | FR | 2018-09-30 22:00 | 0.5747
WindOffShore | FR | 2018-09-30 23:00 | 0.6022
WindOffShore | FR | 2018-10-01 | 0.6417
WindOffShore | FR | 2018-10-01 01:00 | 0.7204
WindOffShore | FR | 2018-10-01 02:00 | 0.7406
WindOffShore | FR | 2018-10-01 03:00 | 0.7258
WindOffShore | FR | 2018-10-01 04:00 | 0.7182
WindOffShore | FR | 2018-10-01 05:00 | 0.7093
WindOffShore | FR | 2018-10-01 06:00 | 0.6544
WindOffShore | FR | 2018-10-01 07:00 | 0.4902
WindOffShore | FR | 2018-10-01 08:00 | 0.5926
WindOffShore | FR | 2018-10-01 09:00 | 0.5691
WindOffShore | FR | 2018-10-01 10:00 | 0.4975
WindOffShore | FR | 2018-10-01 11:00 | 0.4537
WindOffShore | FR | 2018-10-01 12:00 | 0.3797
WindOffShore | FR | 2018-10-01 13:00 | 0.3252
WindOffShore | FR | 2018-10-01 14:00 | 0.3375
WindOffShore | FR | 2018-10-01 15:00 | 0.3868
WindOffShore | FR | 2018-10-01 16:00 | 0.4551
WindOffShore | FR | 2018-10-01 17:00 | 0.5422
WindOffShore | FR | 2018-10-01 18:00 | 0.6443
WindOffShore | FR | 2018-10-01 19:00 | 0.5789
WindOffShore | FR | 2018-10-01 20:00 | 0.4961
WindOffShore | FR | 2018-10-01 21:00 | 0.4464
WindOffShore | FR | 2018-10-01 22:00 | 0.4041
WindOffShore | FR | 2018-10-01 23:00 | 0.3224
WindOffShore | FR | 2018-10-02 | 0.2516
WindOffShore | FR | 2018-10-02 01:00 | 0.2165
WindOffShore | FR | 2018-10-02 02:00 | 0.2348
WindOffShore | FR | 2018-10-02 03:00 | 0.2905
WindOffShore | FR | 2018-10-02 04:00 | 0.3037
WindOffShore | FR | 2018-10-02 05:00 | 0.2919
WindOffShore | FR | 2018-10-02 06:00 | 0.2701
WindOffShore | FR | 2018-10-02 07:00 | 0.1904
WindOffShore | FR | 2018-10-02 08:00 | 0.2431
WindOffShore | FR | 2018-10-02 09:00 | 0.2419
WindOffShore | FR | 2018-10-02 10:00 | 0.2431
WindOffShore | FR | 2018-10-02 11:00 | 0.2601
WindOffShore | FR | 2018-10-02 12:00 | 0.2945
WindOffShore | FR | 2018-10-02 13:00 | 0.3252
WindOffShore | FR | 2018-10-02 14:00 | 0.3514
WindOffShore | FR | 2018-10-02 15:00 | 0.3711
WindOffShore | FR | 2018-10-02 16:00 | 0.3683
WindOffShore | FR | 2018-10-02 17:00 | 0.3998
WindOffShore | FR | 2018-10-02 18:00 | 0.4902
WindOffShore | FR | 2018-10-02 19:00 | 0.5033
WindOffShore | FR | 2018-10-02 20:00 | 0.4727
WindOffShore | FR | 2018-10-02 21:00 | 0.4537
WindOffShore | FR | 2018-10-02 22:00 | 0.4683
WindOffShore | FR | 2018-10-02 23:00 | 0.461
WindOffShore | FR | 2018-10-03 | 0.4347
WindOffShore | FR | 2018-10-03 01:00 | 0.3897
WindOffShore | FR | 2018-10-03 02:00 | 0.3725
WindOffShore | FR | 2018-10-03 03:00 | 0.3711
WindOffShore | FR | 2018-10-03 04:00 | 0.3683
WindOffShore | FR | 2018-10-03 05:00 | 0.3514
WindOffShore | FR | 2018-10-03 06:00 | 0.2997
WindOffShore | FR | 2018-10-03 07:00 | 0.1681
WindOffShore | FR | 2018-10-03 08:00 | 0.1275
WindOffShore | FR | 2018-10-03 09:00 | 0.1242
WindOffShore | FR | 2018-10-03 10:00 | 0.1169
WindOffShore | FR | 2018-10-03 11:00 | 0.1283
WindOffShore | FR | 2018-10-03 12:00 | 0.1483
WindOffShore | FR | 2018-10-03 13:00 | 0.174
WindOffShore | FR | 2018-10-03 14:00 | 0.2054
WindOffShore | FR | 2018-10-03 15:00 | 0.2302
WindOffShore | FR | 2018-10-03 16:00 | 0.2384
WindOffShore | FR | 2018-10-03 17:00 | 0.2676
WindOffShore | FR | 2018-10-03 18:00 | 0.3103
WindOffShore | FR | 2018-10-03 19:00 | 0.364
WindOffShore | FR | 2018-10-03 20:00 | 0.4245
WindOffShore | FR | 2018-10-03 21:00 | 0.4829
WindOffShore | FR | 2018-10-03 22:00 | 0.5135
WindOffShore | FR | 2018-10-03 23:00 | 0.5091
WindOffShore | FR | 2018-10-04 | 0.4888
WindOffShore | FR | 2018-10-04 01:00 | 0.4683
WindOffShore | FR | 2018-10-04 02:00 | 0.4478
WindOffShore | FR | 2018-10-04 03:00 | 0.4434
WindOffShore | FR | 2018-10-04 04:00 | 0.4464
WindOffShore | FR | 2018-10-04 05:00 | 0.4405
WindOffShore | FR | 2018-10-04 06:00 | 0.423
WindOffShore | FR | 2018-10-04 07:00 | 0.2503
WindOffShore | FR | 2018-10-04 08:00 | 0.1161
WindOffShore | FR | 2018-10-04 09:00 | 0.2455
WindOffShore | FR | 2018-10-04 10:00 | 0.3103
WindOffShore | FR | 2018-10-04 11:00 | 0.3024
WindOffShore | FR | 2018-10-04 12:00 | 0.2867
WindOffShore | FR | 2018-10-04 13:00 | 0.2777
WindOffShore | FR | 2018-10-04 14:00 | 0.2828
WindOffShore | FR | 2018-10-04 15:00 | 0.2841
WindOffShore | FR | 2018-10-04 16:00 | 0.2577
WindOffShore | FR | 2018-10-04 17:00 | 0.279
WindOffShore | FR | 2018-10-04 18:00 | 0.3375
WindOffShore | FR | 2018-10-04 19:00 | 0.4128
WindOffShore | FR | 2018-10-04 20:00 | 0.4975
WindOffShore | FR | 2018-10-04 21:00 | 0.5844
WindOffShore | FR | 2018-10-04 22:00 | 0.6379
WindOffShore | FR | 2018-10-04 23:00 | 0.6392
WindOffShore | FR | 2018-10-05 | 0.5995
WindOffShore | FR | 2018-10-05 01:00 | 0.5437
WindOffShore | FR | 2018-10-05 02:00 | 0.5091
WindOffShore | FR | 2018-10-05 03:00 | 0.4625
WindOffShore | FR | 2018-10-05 04:00 | 0.4056
WindOffShore | FR | 2018-10-05 05:00 | 0.3514
WindOffShore | FR | 2018-10-05 06:00 | 0.3306
WindOffShore | FR | 2018-10-05 07:00 | 0.2431
WindOffShore | FR | 2018-10-05 08:00 | 0.0937
WindOffShore | FR | 2018-10-05 09:00 | 0.0513
WindOffShore | FR | 2018-10-05 10:00 | 0.0529
WindOffShore | FR | 2018-10-05 11:00 | 0.055
WindOffShore | FR | 2018-10-05 12:00 | 0.0604
WindOffShore | FR | 2018-10-05 13:00 | 0.0709
WindOffShore | FR | 2018-10-05 14:00 | 0.0842
WindOffShore | FR | 2018-10-05 15:00 | 0.0952
WindOffShore | FR | 2018-10-05 16:00 | 0.1266
WindOffShore | FR | 2018-10-05 17:00 | 0.2032
WindOffShore | FR | 2018-10-05 18:00 | 0.2313
WindOffShore | FR | 2018-10-05 19:00 | 0.2076
WindOffShore | FR | 2018-10-05 20:00 | 0.1567
WindOffShore | FR | 2018-10-05 21:00 | 0.1084
WindOffShore | FR | 2018-10-05 22:00 | 0.0721
WindOffShore | FR | 2018-10-05 23:00 | 0.0752
WindOffShore | FR | 2018-10-06 | 0.1421
WindOffShore | FR | 2018-10-06 01:00 | 0.2431
WindOffShore | FR | 2018-10-06 02:00 | 0.3556
WindOffShore | FR | 2018-10-06 03:00 | 0.439
WindOffShore | FR | 2018-10-06 04:00 | 0.4932
WindOffShore | FR | 2018-10-06 05:00 | 0.5322
WindOffShore | FR | 2018-10-06 06:00 | 0.555
WindOffShore | FR | 2018-10-06 07:00 | 0.5236
WindOffShore | FR | 2018-10-06 08:00 | 0.4975
WindOffShore | FR | 2018-10-06 09:00 | 0.7258
WindOffShore | FR | 2018-10-06 10:00 | 0.8257
WindOffShore | FR | 2018-10-06 11:00 | 0.8484
WindOffShore | FR | 2018-10-06 12:00 | 0.7807
WindOffShore | FR | 2018-10-06 13:00 | 0.6944
WindOffShore | FR | 2018-10-06 14:00 | 0.6532
WindOffShore | FR | 2018-10-06 15:00 | 0.5308
WindOffShore | FR | 2018-10-06 16:00 | 0.2802
WindOffShore | FR | 2018-10-06 17:00 | 0.254
WindOffShore | FR | 2018-10-06 18:00 | 0.583
WindOffShore | FR | 2018-10-06 19:00 | 0.8484
WindOffShore | FR | 2018-10-06 20:00 | 0.9381
WindOffShore | FR | 2018-10-06 21:00 | 0.9746
WindOffShore | FR | 2018-10-06 22:00 | 0.9835
WindOffShore | FR | 2018-10-06 23:00 | 0.99
WindOffShore | FR | 2018-10-07 | 0.9909
WindOffShore | FR | 2018-10-07 01:00 | 0.9909
WindOffShore | FR | 2018-10-07 02:00 | 0.9908
WindOffShore | FR | 2018-10-07 03:00 | 0.9909
WindOffShore | FR | 2018-10-07 04:00 | 0.9895
WindOffShore | FR | 2018-10-07 05:00 | 0.9907
WindOffShore | FR | 2018-10-07 06:00 | 0.9905
WindOffShore | FR | 2018-10-07 07:00 | 0.986
WindOffShore | FR | 2018-10-07 08:00 | 0.9776
WindOffShore | FR | 2018-10-07 09:00 | 0.9725
WindOffShore | FR | 2018-10-07 10:00 | 0.9562
WindOffShore | FR | 2018-10-07 11:00 | 0.9273
WindOffShore | FR | 2018-10-07 12:00 | 0.9051
WindOffShore | FR | 2018-10-07 13:00 | 0.8878
WindOffShore | FR | 2018-10-07 14:00 | 0.8732
WindOffShore | FR | 2018-10-07 15:00 | 0.8464
WindOffShore | FR | 2018-10-07 16:00 | 0.7861
WindOffShore | FR | 2018-10-07 17:00 | 0.7182
WindOffShore | FR | 2018-10-07 18:00 | 0.6656
WindOffShore | FR | 2018-10-07 19:00 | 0.6288
WindOffShore | FR | 2018-10-07 20:00 | 0.6275
WindOffShore | FR | 2018-10-07 21:00 | 0.6089
WindOffShore | FR | 2018-10-07 22:00 | 0.5635
WindOffShore | FR | 2018-10-07 23:00 | 0.5193
WindOffShore | FR | 2018-10-08 | 0.4829
WindOffShore | FR | 2018-10-08 01:00 | 0.4274
WindOffShore | FR | 2018-10-08 02:00 | 0.4056
WindOffShore | FR | 2018-10-08 03:00 | 0.4027
WindOffShore | FR | 2018-10-08 04:00 | 0.3725
WindOffShore | FR | 2018-10-08 05:00 | 0.3417
WindOffShore | FR | 2018-10-08 06:00 | 0.2984
WindOffShore | FR | 2018-10-08 07:00 | 0.1873
WindOffShore | FR | 2018-10-08 08:00 | 0.1385
WindOffShore | FR | 2018-10-08 09:00 | 0.1721
WindOffShore | FR | 2018-10-08 10:00 | 0.1177
WindOffShore | FR | 2018-10-08 11:00 | 0.0835
WindOffShore | FR | 2018-10-08 12:00 | 0.0679
WindOffShore | FR | 2018-10-08 13:00 | 0.0621
WindOffShore | FR | 2018-10-08 14:00 | 0.065
WindOffShore | FR | 2018-10-08 15:00 | 0.0715
WindOffShore | FR | 2018-10-08 16:00 | 0.0829
WindOffShore | FR | 2018-10-08 17:00 | 0.1054
WindOffShore | FR | 2018-10-08 18:00 | 0.1217
WindOffShore | FR | 2018-10-08 19:00 | 0.1325
WindOffShore | FR | 2018-10-08 20:00 | 0.1474
WindOffShore | FR | 2018-10-08 21:00 | 0.1811
WindOffShore | FR | 2018-10-08 22:00 | 0.2325
WindOffShore | FR | 2018-10-08 23:00 | 0.2919
WindOffShore | FR | 2018-10-09 | 0.364
WindOffShore | FR | 2018-10-09 01:00 | 0.4172
WindOffShore | FR | 2018-10-09 02:00 | 0.4317
WindOffShore | FR | 2018-10-09 03:00 | 0.4303
WindOffShore | FR | 2018-10-09 04:00 | 0.4274
WindOffShore | FR | 2018-10-09 05:00 | 0.4259
WindOffShore | FR | 2018-10-09 06:00 | 0.4259
WindOffShore | FR | 2018-10-09 07:00 | 0.2984
WindOffShore | FR | 2018-10-09 08:00 | 0.1351
WindOffShore | FR | 2018-10-09 09:00 | 0.1438
WindOffShore | FR | 2018-10-09 10:00 | 0.2455
WindOffShore | FR | 2018-10-09 11:00 | 0.2455
WindOffShore | FR | 2018-10-09 12:00 | 0.2408
WindOffShore | FR | 2018-10-09 13:00 | 0.2577
WindOffShore | FR | 2018-10-09 14:00 | 0.3024
WindOffShore | FR | 2018-10-09 15:00 | 0.374
WindOffShore | FR | 2018-10-09 16:00 | 0.4114
WindOffShore | FR | 2018-10-09 17:00 | 0.6129
WindOffShore | FR | 2018-10-09 18:00 | 0.7733
WindOffShore | FR | 2018-10-09 19:00 | 0.8226
WindOffShore | FR | 2018-10-09 20:00 | 0.8148
WindOffShore | FR | 2018-10-09 21:00 | 0.7578
WindOffShore | FR | 2018-10-09 22:00 | 0.6632
WindOffShore | FR | 2018-10-09 23:00 | 0.6049
WindOffShore | FR | 2018-10-10 | 0.6404
WindOffShore | FR | 2018-10-10 01:00 | 0.6874
WindOffShore | FR | 2018-10-10 02:00 | 0.7258
WindOffShore | FR | 2018-10-10 03:00 | 0.7406
WindOffShore | FR | 2018-10-10 04:00 | 0.7478
WindOffShore | FR | 2018-10-10 05:00 | 0.7478
WindOffShore | FR | 2018-10-10 06:00 | 0.7539
WindOffShore | FR | 2018-10-10 07:00 | 0.6705
WindOffShore | FR | 2018-10-10 08:00 | 0.5579
WindOffShore | FR | 2018-10-10 09:00 | 0.7789
WindOffShore | FR | 2018-10-10 10:00 | 0.8195
WindOffShore | FR | 2018-10-10 11:00 | 0.8084
WindOffShore | FR | 2018-10-10 12:00 | 0.7714
WindOffShore | FR | 2018-10-10 13:00 | 0.6669
WindOffShore | FR | 2018-10-10 14:00 | 0.6035
WindOffShore | FR | 2018-10-10 15:00 | 0.6008
WindOffShore | FR | 2018-10-10 16:00 | 0.5635
WindOffShore | FR | 2018-10-10 17:00 | 0.5872
WindOffShore | FR | 2018-10-10 18:00 | 0.6874
WindOffShore | FR | 2018-10-10 19:00 | 0.7723
WindOffShore | FR | 2018-10-10 20:00 | 0.7975
WindOffShore | FR | 2018-10-10 21:00 | 0.7984
WindOffShore | FR | 2018-10-10 22:00 | 0.7608
WindOffShore | FR | 2018-10-10 23:00 | 0.7618
WindOffShore | FR | 2018-10-11 | 0.729
WindOffShore | FR | 2018-10-11 01:00 | 0.7036
WindOffShore | FR | 2018-10-11 02:00 | 0.7047
WindOffShore | FR | 2018-10-11 03:00 | 0.7549
WindOffShore | FR | 2018-10-11 04:00 | 0.7949
WindOffShore | FR | 2018-10-11 05:00 | 0.8226
WindOffShore | FR | 2018-10-11 06:00 | 0.8381
WindOffShore | FR | 2018-10-11 07:00 | 0.8172
WindOffShore | FR | 2018-10-11 08:00 | 0.7519
WindOffShore | FR | 2018-10-11 09:00 | 0.7751
WindOffShore | FR | 2018-10-11 10:00 | 0.8842
WindOffShore | FR | 2018-10-11 11:00 | 0.8929
WindOffShore | FR | 2018-10-11 12:00 | 0.7949
WindOffShore | FR | 2018-10-11 13:00 | 0.5337
WindOffShore | FR | 2018-10-11 14:00 | 0.6156
WindOffShore | FR | 2018-10-11 15:00 | 0.6379
WindOffShore | FR | 2018-10-11 16:00 | 0.4815
WindOffShore | FR | 2018-10-11 17:00 | 0.4143
WindOffShore | FR | 2018-10-11 18:00 | 0.4829
WindOffShore | FR | 2018-10-11 19:00 | 0.555
WindOffShore | FR | 2018-10-11 20:00 | 0.6062
WindOffShore | FR | 2018-10-11 21:00 | 0.6288
WindOffShore | FR | 2018-10-11 22:00 | 0.6532
WindOffShore | FR | 2018-10-11 23:00 | 0.6494
WindOffShore | FR | 2018-10-12 | 0.6468
WindOffShore | FR | 2018-10-12 01:00 | 0.6766
WindOffShore | FR | 2018-10-12 02:00 | 0.6921
WindOffShore | FR | 2018-10-12 03:00 | 0.6705
WindOffShore | FR | 2018-10-12 04:00 | 0.6754
WindOffShore | FR | 2018-10-12 05:00 | 0.6754
WindOffShore | FR | 2018-10-12 06:00 | 0.6967
WindOffShore | FR | 2018-10-12 07:00 | 0.685
WindOffShore | FR | 2018-10-12 08:00 | 0.6089
WindOffShore | FR | 2018-10-12 09:00 | 0.6404
WindOffShore | FR | 2018-10-12 10:00 | 0.7992
WindOffShore | FR | 2018-10-12 11:00 | 0.8697
WindOffShore | FR | 2018-10-12 12:00 | 0.8977
WindOffShore | FR | 2018-10-12 13:00 | 0.901
WindOffShore | FR | 2018-10-12 14:00 | 0.8837
WindOffShore | FR | 2018-10-12 15:00 | 0.8242
WindOffShore | FR | 2018-10-12 16:00 | 0.7225
WindOffShore | FR | 2018-10-12 17:00 | 0.7236
WindOffShore | FR | 2018-10-12 18:00 | 0.7236
WindOffShore | FR | 2018-10-12 19:00 | 0.6766
WindOffShore | FR | 2018-10-12 20:00 | 0.6519
WindOffShore | FR | 2018-10-12 21:00 | 0.6681
WindOffShore | FR | 2018-10-12 22:00 | 0.6944
WindOffShore | FR | 2018-10-12 23:00 | 0.7204
WindOffShore | FR | 2018-10-13 | 0.7647
WindOffShore | FR | 2018-10-13 01:00 | 0.787
WindOffShore | FR | 2018-10-13 02:00 | 0.7798
WindOffShore | FR | 2018-10-13 03:00 | 0.7798
WindOffShore | FR | 2018-10-13 04:00 | 0.8043
WindOffShore | FR | 2018-10-13 05:00 | 0.8124
WindOffShore | FR | 2018-10-13 06:00 | 0.8009
WindOffShore | FR | 2018-10-13 07:00 | 0.7437
WindOffShore | FR | 2018-10-13 08:00 | 0.6874
WindOffShore | FR | 2018-10-13 09:00 | 0.814
WindOffShore | FR | 2018-10-13 10:00 | 0.8437
WindOffShore | FR | 2018-10-13 11:00 | 0.8582
WindOffShore | FR | 2018-10-13 12:00 | 0.8345
WindOffShore | FR | 2018-10-13 13:00 | 0.787
WindOffShore | FR | 2018-10-13 14:00 | 0.7354
WindOffShore | FR | 2018-10-13 15:00 | 0.6705
WindOffShore | FR | 2018-10-13 16:00 | 0.5479
WindOffShore | FR | 2018-10-13 17:00 | 0.555
WindOffShore | FR | 2018-10-13 18:00 | 0.5522
WindOffShore | FR | 2018-10-13 19:00 | 0.4829
WindOffShore | FR | 2018-10-13 20:00 | 0.4317
WindOffShore | FR | 2018-10-13 21:00 | 0.5077
WindOffShore | FR | 2018-10-13 22:00 | 0.716
WindOffShore | FR | 2018-10-13 23:00 | 0.7816
WindOffShore | FR | 2018-10-14 | 0.876
WindOffShore | FR | 2018-10-14 01:00 | 0.8607
WindOffShore | FR | 2018-10-14 02:00 | 0.8607
WindOffShore | FR | 2018-10-14 03:00 | 0.8674
WindOffShore | FR | 2018-10-14 04:00 | 0.8309
WindOffShore | FR | 2018-10-14 05:00 | 0.7742
WindOffShore | FR | 2018-10-14 06:00 | 0.7751
WindOffShore | FR | 2018-10-14 07:00 | 0.7269
WindOffShore | FR | 2018-10-14 08:00 | 0.5607
WindOffShore | FR | 2018-10-14 09:00 | 0.3697
WindOffShore | FR | 2018-10-14 10:00 | 0.3306
WindOffShore | FR | 2018-10-14 11:00 | 0.3265
WindOffShore | FR | 2018-10-14 12:00 | 0.2688
WindOffShore | FR | 2018-10-14 13:00 | 0.1873
WindOffShore | FR | 2018-10-14 14:00 | 0.1614
WindOffShore | FR | 2018-10-14 15:00 | 0.1643
WindOffShore | FR | 2018-10-14 16:00 | 0.1821
WindOffShore | FR | 2018-10-14 17:00 | 0.2751
WindOffShore | FR | 2018-10-14 18:00 | 0.2932
WindOffShore | FR | 2018-10-14 19:00 | 0.2302
WindOffShore | FR | 2018-10-14 20:00 | 0.2176
WindOffShore | FR | 2018-10-14 21:00 | 0.1412
WindOffShore | FR | 2018-10-14 22:00 | 0.0752
WindOffShore | FR | 2018-10-14 23:00 | 0.0875
WindOffShore | FR | 2018-10-15 | 0.1781
WindOffShore | FR | 2018-10-15 01:00 | 0.229
WindOffShore | FR | 2018-10-15 02:00 | 0.2408
WindOffShore | FR | 2018-10-15 03:00 | 0.2408
WindOffShore | FR | 2018-10-15 04:00 | 0.2279
WindOffShore | FR | 2018-10-15 05:00 | 0.1978
WindOffShore | FR | 2018-10-15 06:00 | 0.1548
WindOffShore | FR | 2018-10-15 07:00 | 0.0758
WindOffShore | FR | 2018-10-15 08:00 | 0.0193
WindOffShore | FR | 2018-10-15 09:00 | 0.0072
WindOffShore | FR | 2018-10-15 10:00 | 0.0097
WindOffShore | FR | 2018-10-15 11:00 | 0.0084
WindOffShore | FR | 2018-10-15 12:00 | 0.0053
WindOffShore | FR | 2018-10-15 13:00 | 0.0101
WindOffShore | FR | 2018-10-15 14:00 | 0.0383
WindOffShore | FR | 2018-10-15 15:00 | 0.0765
WindOffShore | FR | 2018-10-15 16:00 | 0.0667
WindOffShore | FR | 2018-10-15 17:00 | 0.0243
WindOffShore | FR | 2018-10-15 18:00 | 0.0429
WindOffShore | FR | 2018-10-15 19:00 | 0.0923
WindOffShore | FR | 2018-10-15 20:00 | 0.1225
WindOffShore | FR | 2018-10-15 21:00 | 0.1209
WindOffShore | FR | 2018-10-15 22:00 | 0.1225
WindOffShore | FR | 2018-10-15 23:00 | 0.1511
WindOffShore | FR | 2018-10-16 | 0.1731
WindOffShore | FR | 2018-10-16 01:00 | 0.152
WindOffShore | FR | 2018-10-16 02:00 | 0.1308
WindOffShore | FR | 2018-10-16 03:00 | 0.1114
WindOffShore | FR | 2018-10-16 04:00 | 0.0882
WindOffShore | FR | 2018-10-16 05:00 | 0.0679
WindOffShore | FR | 2018-10-16 06:00 | 0.0518
WindOffShore | FR | 2018-10-16 07:00 | 0.0357
WindOffShore | FR | 2018-10-16 08:00 | 0.0165
WindOffShore | FR | 2018-10-16 09:00 | 0.018
WindOffShore | FR | 2018-10-16 10:00 | 0.0458
WindOffShore | FR | 2018-10-16 11:00 | 0.0784
WindOffShore | FR | 2018-10-16 12:00 | 0.1107
WindOffShore | FR | 2018-10-16 13:00 | 0.1377
WindOffShore | FR | 2018-10-16 14:00 | 0.1529
WindOffShore | FR | 2018-10-16 15:00 | 0.1595
WindOffShore | FR | 2018-10-16 16:00 | 0.1831
WindOffShore | FR | 2018-10-16 17:00 | 0.2638
WindOffShore | FR | 2018-10-16 18:00 | 0.2905
WindOffShore | FR | 2018-10-16 19:00 | 0.2516
WindOffShore | FR | 2018-10-16 20:00 | 0.1967
WindOffShore | FR | 2018-10-16 21:00 | 0.1511
WindOffShore | FR | 2018-10-16 22:00 | 0.113
WindOffShore | FR | 2018-10-16 23:00 | 0.0715
WindOffShore | FR | 2018-10-17 | 0.0323
WindOffShore | FR | 2018-10-17 01:00 | 0.009
WindOffShore | FR | 2018-10-17 02:00 | 0.0013
WindOffShore | FR | 2018-10-17 03:00 | 0.0001
WindOffShore | FR | 2018-10-17 04:00 | 0.0001
WindOffShore | FR | 2018-10-17 05:00 | 0.0006
WindOffShore | FR | 2018-10-17 06:00 | 0.0053
WindOffShore | FR | 2018-10-17 07:00 | 0.0177
WindOffShore | FR | 2018-10-17 08:00 | 0.0072
WindOffShore | FR | 2018-10-17 09:00 | 0.0018
WindOffShore | FR | 2018-10-17 10:00 | 0.0022
WindOffShore | FR | 2018-10-17 11:00 | 0.0049
WindOffShore | FR | 2018-10-17 12:00 | 0.0082
WindOffShore | FR | 2018-10-17 13:00 | 0.0143
WindOffShore | FR | 2018-10-17 14:00 | 0.0303
WindOffShore | FR | 2018-10-17 15:00 | 0.0582
WindOffShore | FR | 2018-10-17 16:00 | 0.0973
WindOffShore | FR | 2018-10-17 17:00 | 0.1731
WindOffShore | FR | 2018-10-17 18:00 | 0.2777
WindOffShore | FR | 2018-10-17 19:00 | 0.4114
WindOffShore | FR | 2018-10-17 20:00 | 0.5048
WindOffShore | FR | 2018-10-17 21:00 | 0.555
WindOffShore | FR | 2018-10-17 22:00 | 0.5844
WindOffShore | FR | 2018-10-17 23:00 | 0.6102
WindOffShore | FR | 2018-10-18 | 0.6494
WindOffShore | FR | 2018-10-18 01:00 | 0.6392
WindOffShore | FR | 2018-10-18 02:00 | 0.6288
WindOffShore | FR | 2018-10-18 03:00 | 0.6327
WindOffShore | FR | 2018-10-18 04:00 | 0.6417
WindOffShore | FR | 2018-10-18 05:00 | 0.6494
WindOffShore | FR | 2018-10-18 06:00 | 0.6443
WindOffShore | FR | 2018-10-18 07:00 | 0.729
WindOffShore | FR | 2018-10-18 08:00 | 0.7025
WindOffShore | FR | 2018-10-18 09:00 | 0.6909
WindOffShore | FR | 2018-10-18 10:00 | 0.6656
WindOffShore | FR | 2018-10-18 11:00 | 0.6417
WindOffShore | FR | 2018-10-18 12:00 | 0.6275
WindOffShore | FR | 2018-10-18 13:00 | 0.634
WindOffShore | FR | 2018-10-18 14:00 | 0.6656
WindOffShore | FR | 2018-10-18 15:00 | 0.6909
WindOffShore | FR | 2018-10-18 16:00 | 0.6897
WindOffShore | FR | 2018-10-18 17:00 | 0.7343
WindOffShore | FR | 2018-10-18 18:00 | 0.7539
WindOffShore | FR | 2018-10-18 19:00 | 0.7343
WindOffShore | FR | 2018-10-18 20:00 | 0.7013
WindOffShore | FR | 2018-10-18 21:00 | 0.6669
WindOffShore | FR | 2018-10-18 22:00 | 0.6262
WindOffShore | FR | 2018-10-18 23:00 | 0.5844
WindOffShore | FR | 2018-10-19 | 0.5522
WindOffShore | FR | 2018-10-19 01:00 | 0.5193
WindOffShore | FR | 2018-10-19 02:00 | 0.4932
WindOffShore | FR | 2018-10-19 03:00 | 0.4888
WindOffShore | FR | 2018-10-19 04:00 | 0.4902
WindOffShore | FR | 2018-10-19 05:00 | 0.4829
WindOffShore | FR | 2018-10-19 06:00 | 0.4654
WindOffShore | FR | 2018-10-19 07:00 | 0.4012
WindOffShore | FR | 2018-10-19 08:00 | 0.2932
WindOffShore | FR | 2018-10-19 09:00 | 0.3626
WindOffShore | FR | 2018-10-19 10:00 | 0.4085
WindOffShore | FR | 2018-10-19 11:00 | 0.4508
WindOffShore | FR | 2018-10-19 12:00 | 0.4581
WindOffShore | FR | 2018-10-19 13:00 | 0.4376
WindOffShore | FR | 2018-10-19 14:00 | 0.4274
WindOffShore | FR | 2018-10-19 15:00 | 0.4259
WindOffShore | FR | 2018-10-19 16:00 | 0.4873
WindOffShore | FR | 2018-10-19 17:00 | 0.6814
WindOffShore | FR | 2018-10-19 18:00 | 0.6967
WindOffShore | FR | 2018-10-19 19:00 | 0.6494
WindOffShore | FR | 2018-10-19 20:00 | 0.6392
WindOffShore | FR | 2018-10-19 21:00 | 0.6248
WindOffShore | FR | 2018-10-19 22:00 | 0.6102
WindOffShore | FR | 2018-10-19 23:00 | 0.5913
WindOffShore | FR | 2018-10-20 | 0.5522
WindOffShore | FR | 2018-10-20 01:00 | 0.5279
WindOffShore | FR | 2018-10-20 02:00 | 0.538
WindOffShore | FR | 2018-10-20 03:00 | 0.5422
WindOffShore | FR | 2018-10-20 04:00 | 0.5408
WindOffShore | FR | 2018-10-20 05:00 | 0.5422
WindOffShore | FR | 2018-10-20 06:00 | 0.5408
WindOffShore | FR | 2018-10-20 07:00 | 0.4829
WindOffShore | FR | 2018-10-20 08:00 | 0.3998
WindOffShore | FR | 2018-10-20 09:00 | 0.3955
WindOffShore | FR | 2018-10-20 10:00 | 0.3782
WindOffShore | FR | 2018-10-20 11:00 | 0.4245
WindOffShore | FR | 2018-10-20 12:00 | 0.4347
WindOffShore | FR | 2018-10-20 13:00 | 0.4405
WindOffShore | FR | 2018-10-20 14:00 | 0.4669
WindOffShore | FR | 2018-10-20 15:00 | 0.4888
WindOffShore | FR | 2018-10-20 16:00 | 0.5004
WindOffShore | FR | 2018-10-20 17:00 | 0.6288
WindOffShore | FR | 2018-10-20 18:00 | 0.7126
WindOffShore | FR | 2018-10-20 19:00 | 0.728
WindOffShore | FR | 2018-10-20 20:00 | 0.6944
WindOffShore | FR | 2018-10-20 21:00 | 0.6632
WindOffShore | FR | 2018-10-20 22:00 | 0.643
WindOffShore | FR | 2018-10-20 23:00 | 0.6222
WindOffShore | FR | 2018-10-21 | 0.5995
WindOffShore | FR | 2018-10-21 01:00 | 0.5747
WindOffShore | FR | 2018-10-21 02:00 | 0.5437
WindOffShore | FR | 2018-10-21 03:00 | 0.5193
WindOffShore | FR | 2018-10-21 04:00 | 0.4946
WindOffShore | FR | 2018-10-21 05:00 | 0.4522
WindOffShore | FR | 2018-10-21 06:00 | 0.3854
WindOffShore | FR | 2018-10-21 07:00 | 0.2739
WindOffShore | FR | 2018-10-21 08:00 | 0.1652
WindOffShore | FR | 2018-10-21 09:00 | 0.1217
WindOffShore | FR | 2018-10-21 10:00 | 0.1325
WindOffShore | FR | 2018-10-21 11:00 | 0.1456
WindOffShore | FR | 2018-10-21 12:00 | 0.1842
WindOffShore | FR | 2018-10-21 13:00 | 0.2187
WindOffShore | FR | 2018-10-21 14:00 | 0.2552
WindOffShore | FR | 2018-10-21 15:00 | 0.2984
WindOffShore | FR | 2018-10-21 16:00 | 0.3868
WindOffShore | FR | 2018-10-21 17:00 | 0.5294
WindOffShore | FR | 2018-10-21 18:00 | 0.6129
WindOffShore | FR | 2018-10-21 19:00 | 0.6693
WindOffShore | FR | 2018-10-21 20:00 | 0.7002
WindOffShore | FR | 2018-10-21 21:00 | 0.7025
WindOffShore | FR | 2018-10-21 22:00 | 0.673
WindOffShore | FR | 2018-10-21 23:00 | 0.6456
WindOffShore | FR | 2018-10-22 | 0.6327
WindOffShore | FR | 2018-10-22 01:00 | 0.6417
WindOffShore | FR | 2018-10-22 02:00 | 0.6582
WindOffShore | FR | 2018-10-22 03:00 | 0.6778
WindOffShore | FR | 2018-10-22 04:00 | 0.7025
WindOffShore | FR | 2018-10-22 05:00 | 0.7225
WindOffShore | FR | 2018-10-22 06:00 | 0.7427
WindOffShore | FR | 2018-10-22 07:00 | 0.7149
WindOffShore | FR | 2018-10-22 08:00 | 0.6569
WindOffShore | FR | 2018-10-22 09:00 | 0.8556
WindOffShore | FR | 2018-10-22 10:00 | 0.8863
WindOffShore | FR | 2018-10-22 11:00 | 0.8749
WindOffShore | FR | 2018-10-22 12:00 | 0.8686
WindOffShore | FR | 2018-10-22 13:00 | 0.8837
WindOffShore | FR | 2018-10-22 14:00 | 0.901
WindOffShore | FR | 2018-10-22 15:00 | 0.8977
WindOffShore | FR | 2018-10-22 16:00 | 0.8524
WindOffShore | FR | 2018-10-22 17:00 | 0.7627
WindOffShore | FR | 2018-10-22 18:00 | 0.729
WindOffShore | FR | 2018-10-22 19:00 | 0.7498
WindOffShore | FR | 2018-10-22 20:00 | 0.7236
WindOffShore | FR | 2018-10-22 21:00 | 0.6742
WindOffShore | FR | 2018-10-22 22:00 | 0.6619
WindOffShore | FR | 2018-10-22 23:00 | 0.673
WindOffShore | FR | 2018-10-23 | 0.6468
WindOffShore | FR | 2018-10-23 01:00 | 0.6619
WindOffShore | FR | 2018-10-23 02:00 | 0.6182
WindOffShore | FR | 2018-10-23 03:00 | 0.5691
WindOffShore | FR | 2018-10-23 04:00 | 0.5178
WindOffShore | FR | 2018-10-23 05:00 | 0.5164
WindOffShore | FR | 2018-10-23 06:00 | 0.4625
WindOffShore | FR | 2018-10-23 07:00 | 0.3926
WindOffShore | FR | 2018-10-23 08:00 | 0.343
WindOffShore | FR | 2018-10-23 09:00 | 0.2552
WindOffShore | FR | 2018-10-23 10:00 | 0.2601
WindOffShore | FR | 2018-10-23 11:00 | 0.2337
WindOffShore | FR | 2018-10-23 12:00 | 0.1801
WindOffShore | FR | 2018-10-23 13:00 | 0.1585
WindOffShore | FR | 2018-10-23 14:00 | 0.1595
WindOffShore | FR | 2018-10-23 15:00 | 0.1978
WindOffShore | FR | 2018-10-23 16:00 | 0.2187
WindOffShore | FR | 2018-10-23 17:00 | 0.2516
WindOffShore | FR | 2018-10-23 18:00 | 0.3375
WindOffShore | FR | 2018-10-23 19:00 | 0.4742
WindOffShore | FR | 2018-10-23 20:00 | 0.5408
WindOffShore | FR | 2018-10-23 21:00 | 0.5308
WindOffShore | FR | 2018-10-23 22:00 | 0.4829
WindOffShore | FR | 2018-10-23 23:00 | 0.3983
WindOffShore | FR | 2018-10-24 | 0.3361
WindOffShore | FR | 2018-10-24 01:00 | 0.3157
WindOffShore | FR | 2018-10-24 02:00 | 0.313
WindOffShore | FR | 2018-10-24 03:00 | 0.313
WindOffShore | FR | 2018-10-24 04:00 | 0.2958
WindOffShore | FR | 2018-10-24 05:00 | 0.2764
WindOffShore | FR | 2018-10-24 06:00 | 0.2726
WindOffShore | FR | 2018-10-24 07:00 | 0.2676
WindOffShore | FR | 2018-10-24 08:00 | 0.1342
WindOffShore | FR | 2018-10-24 09:00 | 0.0903
WindOffShore | FR | 2018-10-24 10:00 | 0.0616
WindOffShore | FR | 2018-10-24 11:00 | 0.0439
WindOffShore | FR | 2018-10-24 12:00 | 0.0513
WindOffShore | FR | 2018-10-24 13:00 | 0.0746
WindOffShore | FR | 2018-10-24 14:00 | 0.0995
WindOffShore | FR | 2018-10-24 15:00 | 0.1185
WindOffShore | FR | 2018-10-24 16:00 | 0.1421
WindOffShore | FR | 2018-10-24 17:00 | 0.1691
WindOffShore | FR | 2018-10-24 18:00 | 0.2198
WindOffShore | FR | 2018-10-24 19:00 | 0.2764
WindOffShore | FR | 2018-10-24 20:00 | 0.317
WindOffShore | FR | 2018-10-24 21:00 | 0.343
WindOffShore | FR | 2018-10-24 22:00 | 0.3528
WindOffShore | FR | 2018-10-24 23:00 | 0.35
WindOffShore | FR | 2018-10-25 | 0.3458
WindOffShore | FR | 2018-10-25 01:00 | 0.3306
WindOffShore | FR | 2018-10-25 02:00 | 0.3024
WindOffShore | FR | 2018-10-25 03:00 | 0.2764
WindOffShore | FR | 2018-10-25 04:00 | 0.2516
WindOffShore | FR | 2018-10-25 05:00 | 0.2165
WindOffShore | FR | 2018-10-25 06:00 | 0.1781
WindOffShore | FR | 2018-10-25 07:00 | 0.1474
WindOffShore | FR | 2018-10-25 08:00 | 0.0765
WindOffShore | FR | 2018-10-25 09:00 | 0.0353
WindOffShore | FR | 2018-10-25 10:00 | 0.0254
WindOffShore | FR | 2018-10-25 11:00 | 0.0193
WindOffShore | FR | 2018-10-25 12:00 | 0.0229
WindOffShore | FR | 2018-10-25 13:00 | 0.0383
WindOffShore | FR | 2018-10-25 14:00 | 0.065
WindOffShore | FR | 2018-10-25 15:00 | 0.0923
WindOffShore | FR | 2018-10-25 16:00 | 0.1351
WindOffShore | FR | 2018-10-25 17:00 | 0.1831
WindOffShore | FR | 2018-10-25 18:00 | 0.2233
WindOffShore | FR | 2018-10-25 19:00 | 0.2503
WindOffShore | FR | 2018-10-25 20:00 | 0.2828
WindOffShore | FR | 2018-10-25 21:00 | 0.3143
WindOffShore | FR | 2018-10-25 22:00 | 0.3542
WindOffShore | FR | 2018-10-25 23:00 | 0.374
WindOffShore | FR | 2018-10-26 | 0.3389
WindOffShore | FR | 2018-10-26 01:00 | 0.2802
WindOffShore | FR | 2018-10-26 02:00 | 0.2244
WindOffShore | FR | 2018-10-26 03:00 | 0.1883
WindOffShore | FR | 2018-10-26 04:00 | 0.1894
WindOffShore | FR | 2018-10-26 05:00 | 0.2187
WindOffShore | FR | 2018-10-26 06:00 | 0.2419
WindOffShore | FR | 2018-10-26 07:00 | 0.1904
WindOffShore | FR | 2018-10-26 08:00 | 0.1009
WindOffShore | FR | 2018-10-26 09:00 | 0.1291
WindOffShore | FR | 2018-10-26 10:00 | 0.1771
WindOffShore | FR | 2018-10-26 11:00 | 0.2491
WindOffShore | FR | 2018-10-26 12:00 | 0.309
WindOffShore | FR | 2018-10-26 13:00 | 0.3697
WindOffShore | FR | 2018-10-26 14:00 | 0.5019
WindOffShore | FR | 2018-10-26 15:00 | 0.5967
WindOffShore | FR | 2018-10-26 16:00 | 0.6301
WindOffShore | FR | 2018-10-26 17:00 | 0.6417
WindOffShore | FR | 2018-10-26 18:00 | 0.6557
WindOffShore | FR | 2018-10-26 19:00 | 0.6404
WindOffShore | FR | 2018-10-26 20:00 | 0.6288
WindOffShore | FR | 2018-10-26 21:00 | 0.6366
WindOffShore | FR | 2018-10-26 22:00 | 0.6288
WindOffShore | FR | 2018-10-26 23:00 | 0.6314
WindOffShore | FR | 2018-10-27 | 0.5899
WindOffShore | FR | 2018-10-27 01:00 | 0.5926
WindOffShore | FR | 2018-10-27 02:00 | 0.5635
WindOffShore | FR | 2018-10-27 03:00 | 0.5048
WindOffShore | FR | 2018-10-27 04:00 | 0.442
WindOffShore | FR | 2018-10-27 05:00 | 0.4215
WindOffShore | FR | 2018-10-27 06:00 | 0.4099
WindOffShore | FR | 2018-10-27 07:00 | 0.3528
WindOffShore | FR | 2018-10-27 08:00 | 0.2109
WindOffShore | FR | 2018-10-27 09:00 | 0.2131
WindOffShore | FR | 2018-10-27 10:00 | 0.1894
WindOffShore | FR | 2018-10-27 11:00 | 0.1936
WindOffShore | FR | 2018-10-27 12:00 | 0.254
WindOffShore | FR | 2018-10-27 13:00 | 0.3584
WindOffShore | FR | 2018-10-27 14:00 | 0.4581
WindOffShore | FR | 2018-10-27 15:00 | 0.4932
WindOffShore | FR | 2018-10-27 16:00 | 0.4975
WindOffShore | FR | 2018-10-27 17:00 | 0.6169
WindOffShore | FR | 2018-10-27 18:00 | 0.6802
WindOffShore | FR | 2018-10-27 19:00 | 0.6557
WindOffShore | FR | 2018-10-27 20:00 | 0.6632
WindOffShore | FR | 2018-10-27 21:00 | 0.673
WindOffShore | FR | 2018-10-27 22:00 | 0.6681
WindOffShore | FR | 2018-10-27 23:00 | 0.6532
WindOffShore | FR | 2018-10-28 | 0.6944
WindOffShore | FR | 2018-10-28 01:00 | 0.699
WindOffShore | FR | 2018-10-28 02:00 | 0.7104
WindOffShore | FR | 2018-10-28 03:00 | 0.7104
WindOffShore | FR | 2018-10-28 04:00 | 0.6656
WindOffShore | FR | 2018-10-28 05:00 | 0.643
WindOffShore | FR | 2018-10-28 06:00 | 0.5677
WindOffShore | FR | 2018-10-28 07:00 | 0.6022
WindOffShore | FR | 2018-10-28 08:00 | 0.7059
WindOffShore | FR | 2018-10-28 09:00 | 0.8132
WindOffShore | FR | 2018-10-28 10:00 | 0.8766
WindOffShore | FR | 2018-10-28 11:00 | 0.9217
WindOffShore | FR | 2018-10-28 12:00 | 0.9399
WindOffShore | FR | 2018-10-28 13:00 | 0.952
WindOffShore | FR | 2018-10-28 14:00 | 0.9603
WindOffShore | FR | 2018-10-28 15:00 | 0.9633
WindOffShore | FR | 2018-10-28 16:00 | 0.9581
WindOffShore | FR | 2018-10-28 17:00 | 0.955
WindOffShore | FR | 2018-10-28 18:00 | 0.9581
WindOffShore | FR | 2018-10-28 19:00 | 0.9528
WindOffShore | FR | 2018-10-28 20:00 | 0.9469
WindOffShore | FR | 2018-10-28 21:00 | 0.9426
WindOffShore | FR | 2018-10-28 22:00 | 0.9335
WindOffShore | FR | 2018-10-28 23:00 | 0.9154
WindOffShore | FR | 2018-10-29 | 0.8847
WindOffShore | FR | 2018-10-29 01:00 | 0.8374
WindOffShore | FR | 2018-10-29 02:00 | 0.7627
WindOffShore | FR | 2018-10-29 03:00 | 0.7225
WindOffShore | FR | 2018-10-29 04:00 | 0.7312
WindOffShore | FR | 2018-10-29 05:00 | 0.7171
WindOffShore | FR | 2018-10-29 06:00 | 0.7013
WindOffShore | FR | 2018-10-29 07:00 | 0.679
WindOffShore | FR | 2018-10-29 08:00 | 0.6956
WindOffShore | FR | 2018-10-29 09:00 | 0.6897
WindOffShore | FR | 2018-10-29 10:00 | 0.6754
WindOffShore | FR | 2018-10-29 11:00 | 0.6874
WindOffShore | FR | 2018-10-29 12:00 | 0.6417
WindOffShore | FR | 2018-10-29 13:00 | 0.5593
WindOffShore | FR | 2018-10-29 14:00 | 0.4742
WindOffShore | FR | 2018-10-29 15:00 | 0.4128
WindOffShore | FR | 2018-10-29 16:00 | 0.4041
WindOffShore | FR | 2018-10-29 17:00 | 0.5465
WindOffShore | FR | 2018-10-29 18:00 | 0.6417
WindOffShore | FR | 2018-10-29 19:00 | 0.6802
WindOffShore | FR | 2018-10-29 20:00 | 0.6656
WindOffShore | FR | 2018-10-29 21:00 | 0.5995
WindOffShore | FR | 2018-10-29 22:00 | 0.5351
WindOffShore | FR | 2018-10-29 23:00 | 0.4654
WindOffShore | FR | 2018-10-30 | 0.4186
WindOffShore | FR | 2018-10-30 01:00 | 0.407
WindOffShore | FR | 2018-10-30 02:00 | 0.3486
WindOffShore | FR | 2018-10-30 03:00 | 0.2984
WindOffShore | FR | 2018-10-30 04:00 | 0.2491
WindOffShore | FR | 2018-10-30 05:00 | 0.1989
WindOffShore | FR | 2018-10-30 06:00 | 0.1421
WindOffShore | FR | 2018-10-30 07:00 | 0.0855
WindOffShore | FR | 2018-10-30 08:00 | 0.0353
WindOffShore | FR | 2018-10-30 09:00 | 0.0307
WindOffShore | FR | 2018-10-30 10:00 | 0.0291
WindOffShore | FR | 2018-10-30 11:00 | 0.0268
WindOffShore | FR | 2018-10-30 12:00 | 0.0361
WindOffShore | FR | 2018-10-30 13:00 | 0.0488
WindOffShore | FR | 2018-10-30 14:00 | 0.0577
WindOffShore | FR | 2018-10-30 15:00 | 0.0709
WindOffShore | FR | 2018-10-30 16:00 | 0.1233
WindOffShore | FR | 2018-10-30 17:00 | 0.1946
WindOffShore | FR | 2018-10-30 18:00 | 0.2777
WindOffShore | FR | 2018-10-30 19:00 | 0.4099
WindOffShore | FR | 2018-10-30 20:00 | 0.5803
WindOffShore | FR | 2018-10-30 21:00 | 0.6557
WindOffShore | FR | 2018-10-30 22:00 | 0.6494
WindOffShore | FR | 2018-10-30 23:00 | 0.6301
WindOffShore | FR | 2018-10-31 | 0.6506
WindOffShore | FR | 2018-10-31 01:00 | 0.6506
WindOffShore | FR | 2018-10-31 02:00 | 0.5844
WindOffShore | FR | 2018-10-31 03:00 | 0.6076
WindOffShore | FR | 2018-10-31 04:00 | 0.6235
WindOffShore | FR | 2018-10-31 05:00 | 0.6102
WindOffShore | FR | 2018-10-31 06:00 | 0.5691
WindOffShore | FR | 2018-10-31 07:00 | 0.4844
WindOffShore | FR | 2018-10-31 08:00 | 0.3514
WindOffShore | FR | 2018-10-31 09:00 | 0.2589
WindOffShore | FR | 2018-10-31 10:00 | 0.1957
WindOffShore | FR | 2018-10-31 11:00 | 0.1604
WindOffShore | FR | 2018-10-31 12:00 | 0.1209
WindOffShore | FR | 2018-10-31 13:00 | 0.0816
WindOffShore | FR | 2018-10-31 14:00 | 0.0667
WindOffShore | FR | 2018-10-31 15:00 | 0.0952
WindOffShore | FR | 2018-10-31 16:00 | 0.1421
WindOffShore | FR | 2018-10-31 17:00 | 0.125
WindOffShore | FR | 2018-10-31 18:00 | 0.0662
WindOffShore | FR | 2018-10-31 19:00 | 0.028
WindOffShore | FR | 2018-10-31 20:00 | 0.0199
WindOffShore | FR | 2018-10-31 21:00 | 0.0094
WindOffShore | FR | 2018-10-31 22:00 | 0.0008
WindOffShore | FR | 2018-10-31 23:00 | 0.0202
WindOffShore | FR | 2018-11-01 | 0.0733
WindOffShore | FR | 2018-11-01 01:00 | 0.1539
WindOffShore | FR | 2018-11-01 02:00 | 0.2325
WindOffShore | FR | 2018-11-01 03:00 | 0.3117
WindOffShore | FR | 2018-11-01 04:00 | 0.357
WindOffShore | FR | 2018-11-01 05:00 | 0.442
WindOffShore | FR | 2018-11-01 06:00 | 0.5593
WindOffShore | FR | 2018-11-01 07:00 | 0.5394
WindOffShore | FR | 2018-11-01 08:00 | 0.357
WindOffShore | FR | 2018-11-01 09:00 | 0.2638
WindOffShore | FR | 2018-11-01 10:00 | 0.2443
WindOffShore | FR | 2018-11-01 11:00 | 0.2467
WindOffShore | FR | 2018-11-01 12:00 | 0.2528
WindOffShore | FR | 2018-11-01 13:00 | 0.305
WindOffShore | FR | 2018-11-01 14:00 | 0.3238
WindOffShore | FR | 2018-11-01 15:00 | 0.2663
WindOffShore | FR | 2018-11-01 16:00 | 0.2244
WindOffShore | FR | 2018-11-01 17:00 | 0.1576
WindOffShore | FR | 2018-11-01 18:00 | 0.0987
WindOffShore | FR | 2018-11-01 19:00 | 0.0923
WindOffShore | FR | 2018-11-01 20:00 | 0.0869
WindOffShore | FR | 2018-11-01 21:00 | 0.1039
WindOffShore | FR | 2018-11-01 22:00 | 0.1567
WindOffShore | FR | 2018-11-01 23:00 | 0.2503
WindOffShore | FR | 2018-11-02 | 0.3238
WindOffShore | FR | 2018-11-02 01:00 | 0.3725
WindOffShore | FR | 2018-11-02 02:00 | 0.3854
WindOffShore | FR | 2018-11-02 03:00 | 0.3612
WindOffShore | FR | 2018-11-02 04:00 | 0.332
WindOffShore | FR | 2018-11-02 05:00 | 0.305
WindOffShore | FR | 2018-11-02 06:00 | 0.2867
WindOffShore | FR | 2018-11-02 07:00 | 0.2564
WindOffShore | FR | 2018-11-02 08:00 | 0.143
WindOffShore | FR | 2018-11-02 09:00 | 0.0599
WindOffShore | FR | 2018-11-02 10:00 | 0.0644
WindOffShore | FR | 2018-11-02 11:00 | 0.098
WindOffShore | FR | 2018-11-02 12:00 | 0.0721
WindOffShore | FR | 2018-11-02 13:00 | 0.0534
WindOffShore | FR | 2018-11-02 14:00 | 0.0415
WindOffShore | FR | 2018-11-02 15:00 | 0.0439
WindOffShore | FR | 2018-11-02 16:00 | 0.0633
WindOffShore | FR | 2018-11-02 17:00 | 0.0809
WindOffShore | FR | 2018-11-02 18:00 | 0.1217
WindOffShore | FR | 2018-11-02 19:00 | 0.1873
WindOffShore | FR | 2018-11-02 20:00 | 0.2651
WindOffShore | FR | 2018-11-02 21:00 | 0.3389
WindOffShore | FR | 2018-11-02 22:00 | 0.3598
WindOffShore | FR | 2018-11-02 23:00 | 0.35
WindOffShore | FR | 2018-11-03 | 0.3375
WindOffShore | FR | 2018-11-03 01:00 | 0.3279
WindOffShore | FR | 2018-11-03 02:00 | 0.317
WindOffShore | FR | 2018-11-03 03:00 | 0.3063
WindOffShore | FR | 2018-11-03 04:00 | 0.3293
WindOffShore | FR | 2018-11-03 05:00 | 0.3754
WindOffShore | FR | 2018-11-03 06:00 | 0.4332
WindOffShore | FR | 2018-11-03 07:00 | 0.4698
WindOffShore | FR | 2018-11-03 08:00 | 0.2997
WindOffShore | FR | 2018-11-03 09:00 | 0.174
WindOffShore | FR | 2018-11-03 10:00 | 0.2221
WindOffShore | FR | 2018-11-03 11:00 | 0.2919
WindOffShore | FR | 2018-11-03 12:00 | 0.2491
WindOffShore | FR | 2018-11-03 13:00 | 0.2153
WindOffShore | FR | 2018-11-03 14:00 | 0.2021
WindOffShore | FR | 2018-11-03 15:00 | 0.2054
WindOffShore | FR | 2018-11-03 16:00 | 0.2176
WindOffShore | FR | 2018-11-03 17:00 | 0.221
WindOffShore | FR | 2018-11-03 18:00 | 0.2313
WindOffShore | FR | 2018-11-03 19:00 | 0.2841
WindOffShore | FR | 2018-11-03 20:00 | 0.3711
WindOffShore | FR | 2018-11-03 21:00 | 0.4201
WindOffShore | FR | 2018-11-03 22:00 | 0.4114
WindOffShore | FR | 2018-11-03 23:00 | 0.4056
WindOffShore | FR | 2018-11-04 | 0.4274
WindOffShore | FR | 2018-11-04 01:00 | 0.4654
WindOffShore | FR | 2018-11-04 02:00 | 0.4975
WindOffShore | FR | 2018-11-04 03:00 | 0.5033
WindOffShore | FR | 2018-11-04 04:00 | 0.4815
WindOffShore | FR | 2018-11-04 05:00 | 0.4434
WindOffShore | FR | 2018-11-04 06:00 | 0.4186
WindOffShore | FR | 2018-11-04 07:00 | 0.407
WindOffShore | FR | 2018-11-04 08:00 | 0.3926
WindOffShore | FR | 2018-11-04 09:00 | 0.3883
WindOffShore | FR | 2018-11-04 10:00 | 0.4347
WindOffShore | FR | 2018-11-04 11:00 | 0.4508
WindOffShore | FR | 2018-11-04 12:00 | 0.4317
WindOffShore | FR | 2018-11-04 13:00 | 0.3782
WindOffShore | FR | 2018-11-04 14:00 | 0.3347
WindOffShore | FR | 2018-11-04 15:00 | 0.3063
WindOffShore | FR | 2018-11-04 16:00 | 0.3347
WindOffShore | FR | 2018-11-04 17:00 | 0.439
WindOffShore | FR | 2018-11-04 18:00 | 0.5077
WindOffShore | FR | 2018-11-04 19:00 | 0.5479
WindOffShore | FR | 2018-11-04 20:00 | 0.5621
WindOffShore | FR | 2018-11-04 21:00 | 0.5733
WindOffShore | FR | 2018-11-04 22:00 | 0.5747
WindOffShore | FR | 2018-11-04 23:00 | 0.5691
WindOffShore | FR | 2018-11-05 | 0.5775
WindOffShore | FR | 2018-11-05 01:00 | 0.5954
WindOffShore | FR | 2018-11-05 02:00 | 0.6275
WindOffShore | FR | 2018-11-05 03:00 | 0.6494
WindOffShore | FR | 2018-11-05 04:00 | 0.643
WindOffShore | FR | 2018-11-05 05:00 | 0.634
WindOffShore | FR | 2018-11-05 06:00 | 0.6288
WindOffShore | FR | 2018-11-05 07:00 | 0.5816
WindOffShore | FR | 2018-11-05 08:00 | 0.3556
WindOffShore | FR | 2018-11-05 09:00 | 0.1791
WindOffShore | FR | 2018-11-05 10:00 | 0.1266
WindOffShore | FR | 2018-11-05 11:00 | 0.1145
WindOffShore | FR | 2018-11-05 12:00 | 0.143
WindOffShore | FR | 2018-11-05 13:00 | 0.1623
WindOffShore | FR | 2018-11-05 14:00 | 0.1904
WindOffShore | FR | 2018-11-05 15:00 | 0.2337
WindOffShore | FR | 2018-11-05 16:00 | 0.288
WindOffShore | FR | 2018-11-05 17:00 | 0.2958
WindOffShore | FR | 2018-11-05 18:00 | 0.2479
WindOffShore | FR | 2018-11-05 19:00 | 0.1894
WindOffShore | FR | 2018-11-05 20:00 | 0.1662
WindOffShore | FR | 2018-11-05 21:00 | 0.1145
WindOffShore | FR | 2018-11-05 22:00 | 0.0488
WindOffShore | FR | 2018-11-05 23:00 | 0.0171
WindOffShore | FR | 2018-11-06 | 0.0094
WindOffShore | FR | 2018-11-06 01:00 | 0.0205
WindOffShore | FR | 2018-11-06 02:00 | 0.0202
WindOffShore | FR | 2018-11-06 03:00 | 0.012
WindOffShore | FR | 2018-11-06 04:00 | 0.0229
WindOffShore | FR | 2018-11-06 05:00 | 0.0183
WindOffShore | FR | 2018-11-06 06:00 | 0.0159
WindOffShore | FR | 2018-11-06 07:00 | 0.0444
WindOffShore | FR | 2018-11-06 08:00 | 0.091
WindOffShore | FR | 2018-11-06 09:00 | 0.1122
WindOffShore | FR | 2018-11-06 10:00 | 0.1529
WindOffShore | FR | 2018-11-06 11:00 | 0.288
WindOffShore | FR | 2018-11-06 12:00 | 0.4581
WindOffShore | FR | 2018-11-06 13:00 | 0.6089
WindOffShore | FR | 2018-11-06 14:00 | 0.6944
WindOffShore | FR | 2018-11-06 15:00 | 0.6874
WindOffShore | FR | 2018-11-06 16:00 | 0.7137
WindOffShore | FR | 2018-11-06 17:00 | 0.8345
WindOffShore | FR | 2018-11-06 18:00 | 0.8783
WindOffShore | FR | 2018-11-06 19:00 | 0.955
WindOffShore | FR | 2018-11-06 20:00 | 0.9698
WindOffShore | FR | 2018-11-06 21:00 | 0.9734
WindOffShore | FR | 2018-11-06 22:00 | 0.972
WindOffShore | FR | 2018-11-06 23:00 | 0.9745
WindOffShore | FR | 2018-11-07 | 0.9788
WindOffShore | FR | 2018-11-07 01:00 | 0.9861
WindOffShore | FR | 2018-11-07 02:00 | 0.9846
WindOffShore | FR | 2018-11-07 03:00 | 0.9768
WindOffShore | FR | 2018-11-07 04:00 | 0.9647
WindOffShore | FR | 2018-11-07 05:00 | 0.9641
WindOffShore | FR | 2018-11-07 06:00 | 0.9704
WindOffShore | FR | 2018-11-07 07:00 | 0.9736
WindOffShore | FR | 2018-11-07 08:00 | 0.972
WindOffShore | FR | 2018-11-07 09:00 | 0.9618
WindOffShore | FR | 2018-11-07 10:00 | 0.9355
WindOffShore | FR | 2018-11-07 11:00 | 0.9255
WindOffShore | FR | 2018-11-07 12:00 | 0.9308
WindOffShore | FR | 2018-11-07 13:00 | 0.9186
WindOffShore | FR | 2018-11-07 14:00 | 0.8889
WindOffShore | FR | 2018-11-07 15:00 | 0.9142
WindOffShore | FR | 2018-11-07 16:00 | 0.9262
WindOffShore | FR | 2018-11-07 17:00 | 0.8772
WindOffShore | FR | 2018-11-07 18:00 | 0.7559
WindOffShore | FR | 2018-11-07 19:00 | 0.6897
WindOffShore | FR | 2018-11-07 20:00 | 0.6222
WindOffShore | FR | 2018-11-07 21:00 | 0.5337
WindOffShore | FR | 2018-11-07 22:00 | 0.4917
WindOffShore | FR | 2018-11-07 23:00 | 0.5351
WindOffShore | FR | 2018-11-08 | 0.6062
WindOffShore | FR | 2018-11-08 01:00 | 0.6742
WindOffShore | FR | 2018-11-08 02:00 | 0.7258
WindOffShore | FR | 2018-11-08 03:00 | 0.7637
WindOffShore | FR | 2018-11-08 04:00 | 0.7949
WindOffShore | FR | 2018-11-08 05:00 | 0.8188
WindOffShore | FR | 2018-11-08 06:00 | 0.8092
WindOffShore | FR | 2018-11-08 07:00 | 0.7539
WindOffShore | FR | 2018-11-08 08:00 | 0.6705
WindOffShore | FR | 2018-11-08 09:00 | 0.634
WindOffShore | FR | 2018-11-08 10:00 | 0.6826
WindOffShore | FR | 2018-11-08 11:00 | 0.716
WindOffShore | FR | 2018-11-08 12:00 | 0.7761
WindOffShore | FR | 2018-11-08 13:00 | 0.787
WindOffShore | FR | 2018-11-08 14:00 | 0.7914
WindOffShore | FR | 2018-11-08 15:00 | 0.7807
WindOffShore | FR | 2018-11-08 16:00 | 0.8156
WindOffShore | FR | 2018-11-08 17:00 | 0.8444
WindOffShore | FR | 2018-11-08 18:00 | 0.8264
WindOffShore | FR | 2018-11-08 19:00 | 0.8017
WindOffShore | FR | 2018-11-08 20:00 | 0.7437
WindOffShore | FR | 2018-11-08 21:00 | 0.7468
WindOffShore | FR | 2018-11-08 22:00 | 0.7834
WindOffShore | FR | 2018-11-08 23:00 | 0.7137
WindOffShore | FR | 2018-11-09 | 0.6909
WindOffShore | FR | 2018-11-09 01:00 | 0.7258
WindOffShore | FR | 2018-11-09 02:00 | 0.7478
WindOffShore | FR | 2018-11-09 03:00 | 0.7215
WindOffShore | FR | 2018-11-09 04:00 | 0.7025
WindOffShore | FR | 2018-11-09 05:00 | 0.6909
WindOffShore | FR | 2018-11-09 06:00 | 0.6076
WindOffShore | FR | 2018-11-09 07:00 | 0.5077
WindOffShore | FR | 2018-11-09 08:00 | 0.442
WindOffShore | FR | 2018-11-09 09:00 | 0.3883
WindOffShore | FR | 2018-11-09 10:00 | 0.6182
WindOffShore | FR | 2018-11-09 11:00 | 0.7568
WindOffShore | FR | 2018-11-09 12:00 | 0.8674
WindOffShore | FR | 2018-11-09 13:00 | 0.9312
WindOffShore | FR | 2018-11-09 14:00 | 0.9569
WindOffShore | FR | 2018-11-09 15:00 | 0.9624
WindOffShore | FR | 2018-11-09 16:00 | 0.9756
WindOffShore | FR | 2018-11-09 17:00 | 0.9902
WindOffShore | FR | 2018-11-09 18:00 | 0.9894
WindOffShore | FR | 2018-11-09 19:00 | 0.9766
WindOffShore | FR | 2018-11-09 20:00 | 0.976
WindOffShore | FR | 2018-11-09 21:00 | 0.9854
WindOffShore | FR | 2018-11-09 22:00 | 0.9908
WindOffShore | FR | 2018-11-09 23:00 | 0.9831
WindOffShore | FR | 2018-11-10 | 0.9578
WindOffShore | FR | 2018-11-10 01:00 | 0.8929
WindOffShore | FR | 2018-11-10 02:00 | 0.8148
WindOffShore | FR | 2018-11-10 03:00 | 0.8067
WindOffShore | FR | 2018-11-10 04:00 | 0.7733
WindOffShore | FR | 2018-11-10 05:00 | 0.7539
WindOffShore | FR | 2018-11-10 06:00 | 0.7932
WindOffShore | FR | 2018-11-10 07:00 | 0.814
WindOffShore | FR | 2018-11-10 08:00 | 0.8108
WindOffShore | FR | 2018-11-10 09:00 | 0.7171
WindOffShore | FR | 2018-11-10 10:00 | 0.8345
WindOffShore | FR | 2018-11-10 11:00 | 0.9112
WindOffShore | FR | 2018-11-10 12:00 | 0.9325
WindOffShore | FR | 2018-11-10 13:00 | 0.9095
WindOffShore | FR | 2018-11-10 14:00 | 0.8821
WindOffShore | FR | 2018-11-10 15:00 | 0.8821
WindOffShore | FR | 2018-11-10 16:00 | 0.9166
WindOffShore | FR | 2018-11-10 17:00 | 0.9362
WindOffShore | FR | 2018-11-10 18:00 | 0.9408
WindOffShore | FR | 2018-11-10 19:00 | 0.9491
WindOffShore | FR | 2018-11-10 20:00 | 0.9596
WindOffShore | FR | 2018-11-10 21:00 | 0.9673
WindOffShore | FR | 2018-11-10 22:00 | 0.9743
WindOffShore | FR | 2018-11-10 23:00 | 0.9776
WindOffShore | FR | 2018-11-11 | 0.9817
WindOffShore | FR | 2018-11-11 01:00 | 0.9718
WindOffShore | FR | 2018-11-11 02:00 | 0.9618
WindOffShore | FR | 2018-11-11 03:00 | 0.9758
WindOffShore | FR | 2018-11-11 04:00 | 0.9707
WindOffShore | FR | 2018-11-11 05:00 | 0.9467
WindOffShore | FR | 2018-11-11 06:00 | 0.8944
WindOffShore | FR | 2018-11-11 07:00 | 0.8257
WindOffShore | FR | 2018-11-11 08:00 | 0.7914
WindOffShore | FR | 2018-11-11 09:00 | 0.6327
WindOffShore | FR | 2018-11-11 10:00 | 0.7182
WindOffShore | FR | 2018-11-11 11:00 | 0.7508
WindOffShore | FR | 2018-11-11 12:00 | 0.7498
WindOffShore | FR | 2018-11-11 13:00 | 0.7258
WindOffShore | FR | 2018-11-11 14:00 | 0.583
WindOffShore | FR | 2018-11-11 15:00 | 0.357
WindOffShore | FR | 2018-11-11 16:00 | 0.2854
WindOffShore | FR | 2018-11-11 17:00 | 0.4157
WindOffShore | FR | 2018-11-11 18:00 | 0.3528
WindOffShore | FR | 2018-11-11 19:00 | 0.3293
WindOffShore | FR | 2018-11-11 20:00 | 0.4201
WindOffShore | FR | 2018-11-11 21:00 | 0.4683
WindOffShore | FR | 2018-11-11 22:00 | 0.5004
WindOffShore | FR | 2018-11-11 23:00 | 0.4844
WindOffShore | FR | 2018-11-12 | 0.4873
WindOffShore | FR | 2018-11-12 01:00 | 0.4742
WindOffShore | FR | 2018-11-12 02:00 | 0.3969
WindOffShore | FR | 2018-11-12 03:00 | 0.3683
WindOffShore | FR | 2018-11-12 04:00 | 0.3542
WindOffShore | FR | 2018-11-12 05:00 | 0.3711
WindOffShore | FR | 2018-11-12 06:00 | 0.4201
WindOffShore | FR | 2018-11-12 07:00 | 0.4961
WindOffShore | FR | 2018-11-12 08:00 | 0.5351
WindOffShore | FR | 2018-11-12 09:00 | 0.4771
WindOffShore | FR | 2018-11-12 10:00 | 0.5437
WindOffShore | FR | 2018-11-12 11:00 | 0.6327
WindOffShore | FR | 2018-11-12 12:00 | 0.6874
WindOffShore | FR | 2018-11-12 13:00 | 0.6718
WindOffShore | FR | 2018-11-12 14:00 | 0.6142
WindOffShore | FR | 2018-11-12 15:00 | 0.5279
WindOffShore | FR | 2018-11-12 16:00 | 0.5803
WindOffShore | FR | 2018-11-12 17:00 | 0.643
WindOffShore | FR | 2018-11-12 18:00 | 0.6862
WindOffShore | FR | 2018-11-12 19:00 | 0.679
WindOffShore | FR | 2018-11-12 20:00 | 0.6557
WindOffShore | FR | 2018-11-12 21:00 | 0.6718
WindOffShore | FR | 2018-11-12 22:00 | 0.6569
WindOffShore | FR | 2018-11-12 23:00 | 0.6468
WindOffShore | FR | 2018-11-13 | 0.6404
WindOffShore | FR | 2018-11-13 01:00 | 0.6235
WindOffShore | FR | 2018-11-13 02:00 | 0.6022
WindOffShore | FR | 2018-11-13 03:00 | 0.5789
WindOffShore | FR | 2018-11-13 04:00 | 0.5494
WindOffShore | FR | 2018-11-13 05:00 | 0.5091
WindOffShore | FR | 2018-11-13 06:00 | 0.4669
WindOffShore | FR | 2018-11-13 07:00 | 0.4376
WindOffShore | FR | 2018-11-13 08:00 | 0.4215
WindOffShore | FR | 2018-11-13 09:00 | 0.301
WindOffShore | FR | 2018-11-13 10:00 | 0.288
WindOffShore | FR | 2018-11-13 11:00 | 0.309
WindOffShore | FR | 2018-11-13 12:00 | 0.2777
WindOffShore | FR | 2018-11-13 13:00 | 0.2256
WindOffShore | FR | 2018-11-13 14:00 | 0.1643
WindOffShore | FR | 2018-11-13 15:00 | 0.1209
WindOffShore | FR | 2018-11-13 16:00 | 0.113
WindOffShore | FR | 2018-11-13 17:00 | 0.1842
WindOffShore | FR | 2018-11-13 18:00 | 0.3711
WindOffShore | FR | 2018-11-13 19:00 | 0.4961
WindOffShore | FR | 2018-11-13 20:00 | 0.5106
WindOffShore | FR | 2018-11-13 21:00 | 0.499
WindOffShore | FR | 2018-11-13 22:00 | 0.4771
WindOffShore | FR | 2018-11-13 23:00 | 0.4595
WindOffShore | FR | 2018-11-14 | 0.4888
WindOffShore | FR | 2018-11-14 01:00 | 0.5408
WindOffShore | FR | 2018-11-14 02:00 | 0.5437
WindOffShore | FR | 2018-11-14 03:00 | 0.5004
WindOffShore | FR | 2018-11-14 04:00 | 0.4522
WindOffShore | FR | 2018-11-14 05:00 | 0.4143
WindOffShore | FR | 2018-11-14 06:00 | 0.4041
WindOffShore | FR | 2018-11-14 07:00 | 0.3612
WindOffShore | FR | 2018-11-14 08:00 | 0.2893
WindOffShore | FR | 2018-11-14 09:00 | 0.2
WindOffShore | FR | 2018-11-14 10:00 | 0.2198
WindOffShore | FR | 2018-11-14 11:00 | 0.35
WindOffShore | FR | 2018-11-14 12:00 | 0.357
WindOffShore | FR | 2018-11-14 13:00 | 0.3542
WindOffShore | FR | 2018-11-14 14:00 | 0.3683
WindOffShore | FR | 2018-11-14 15:00 | 0.3279
WindOffShore | FR | 2018-11-14 16:00 | 0.3514
WindOffShore | FR | 2018-11-14 17:00 | 0.3811
WindOffShore | FR | 2018-11-14 18:00 | 0.3669
WindOffShore | FR | 2018-11-14 19:00 | 0.357
WindOffShore | FR | 2018-11-14 20:00 | 0.3897
WindOffShore | FR | 2018-11-14 21:00 | 0.4859
WindOffShore | FR | 2018-11-14 22:00 | 0.5733
WindOffShore | FR | 2018-11-14 23:00 | 0.6102
WindOffShore | FR | 2018-11-15 | 0.6288
WindOffShore | FR | 2018-11-15 01:00 | 0.643
WindOffShore | FR | 2018-11-15 02:00 | 0.6619
WindOffShore | FR | 2018-11-15 03:00 | 0.6619
WindOffShore | FR | 2018-11-15 04:00 | 0.6417
WindOffShore | FR | 2018-11-15 05:00 | 0.6142
WindOffShore | FR | 2018-11-15 06:00 | 0.5844
WindOffShore | FR | 2018-11-15 07:00 | 0.5508
WindOffShore | FR | 2018-11-15 08:00 | 0.4274
WindOffShore | FR | 2018-11-15 09:00 | 0.288
WindOffShore | FR | 2018-11-15 10:00 | 0.2142
WindOffShore | FR | 2018-11-15 11:00 | 0.3683
WindOffShore | FR | 2018-11-15 12:00 | 0.4478
WindOffShore | FR | 2018-11-15 13:00 | 0.4347
WindOffShore | FR | 2018-11-15 14:00 | 0.3883
WindOffShore | FR | 2018-11-15 15:00 | 0.3184
WindOffShore | FR | 2018-11-15 16:00 | 0.357
WindOffShore | FR | 2018-11-15 17:00 | 0.3998
WindOffShore | FR | 2018-11-15 18:00 | 0.4259
WindOffShore | FR | 2018-11-15 19:00 | 0.4639
WindOffShore | FR | 2018-11-15 20:00 | 0.512
WindOffShore | FR | 2018-11-15 21:00 | 0.555
WindOffShore | FR | 2018-11-15 22:00 | 0.5719
WindOffShore | FR | 2018-11-15 23:00 | 0.5663
WindOffShore | FR | 2018-11-16 | 0.5649
WindOffShore | FR | 2018-11-16 01:00 | 0.5663
WindOffShore | FR | 2018-11-16 02:00 | 0.5465
WindOffShore | FR | 2018-11-16 03:00 | 0.4961
WindOffShore | FR | 2018-11-16 04:00 | 0.48
WindOffShore | FR | 2018-11-16 05:00 | 0.5033
WindOffShore | FR | 2018-11-16 06:00 | 0.5207
WindOffShore | FR | 2018-11-16 07:00 | 0.525
WindOffShore | FR | 2018-11-16 08:00 | 0.384
WindOffShore | FR | 2018-11-16 09:00 | 0.221
WindOffShore | FR | 2018-11-16 10:00 | 0.2142
WindOffShore | FR | 2018-11-16 11:00 | 0.2528
WindOffShore | FR | 2018-11-16 12:00 | 0.2932
WindOffShore | FR | 2018-11-16 13:00 | 0.3306
WindOffShore | FR | 2018-11-16 14:00 | 0.3556
WindOffShore | FR | 2018-11-16 15:00 | 0.3669
WindOffShore | FR | 2018-11-16 16:00 | 0.5077
WindOffShore | FR | 2018-11-16 17:00 | 0.6481
WindOffShore | FR | 2018-11-16 18:00 | 0.6742
WindOffShore | FR | 2018-11-16 19:00 | 0.6379
WindOffShore | FR | 2018-11-16 20:00 | 0.6116
WindOffShore | FR | 2018-11-16 21:00 | 0.5844
WindOffShore | FR | 2018-11-16 22:00 | 0.5663
WindOffShore | FR | 2018-11-16 23:00 | 0.5394
WindOffShore | FR | 2018-11-17 | 0.525
WindOffShore | FR | 2018-11-17 01:00 | 0.5465
WindOffShore | FR | 2018-11-17 02:00 | 0.5048
WindOffShore | FR | 2018-11-17 03:00 | 0.4859
WindOffShore | FR | 2018-11-17 04:00 | 0.4859
WindOffShore | FR | 2018-11-17 05:00 | 0.5048
WindOffShore | FR | 2018-11-17 06:00 | 0.5106
WindOffShore | FR | 2018-11-17 07:00 | 0.5422
WindOffShore | FR | 2018-11-17 08:00 | 0.5222
WindOffShore | FR | 2018-11-17 09:00 | 0.4888
WindOffShore | FR | 2018-11-17 10:00 | 0.4946
WindOffShore | FR | 2018-11-17 11:00 | 0.5062
WindOffShore | FR | 2018-11-17 12:00 | 0.499
WindOffShore | FR | 2018-11-17 13:00 | 0.4961
WindOffShore | FR | 2018-11-17 14:00 | 0.5322
WindOffShore | FR | 2018-11-17 15:00 | 0.5789
WindOffShore | FR | 2018-11-17 16:00 | 0.643
WindOffShore | FR | 2018-11-17 17:00 | 0.7258
WindOffShore | FR | 2018-11-17 18:00 | 0.7269
WindOffShore | FR | 2018-11-17 19:00 | 0.716
WindOffShore | FR | 2018-11-17 20:00 | 0.6909
WindOffShore | FR | 2018-11-17 21:00 | 0.6921
WindOffShore | FR | 2018-11-17 22:00 | 0.7182
WindOffShore | FR | 2018-11-17 23:00 | 0.7447
WindOffShore | FR | 2018-11-18 | 0.7498
WindOffShore | FR | 2018-11-18 01:00 | 0.7723
WindOffShore | FR | 2018-11-18 02:00 | 0.7627
WindOffShore | FR | 2018-11-18 03:00 | 0.7258
WindOffShore | FR | 2018-11-18 04:00 | 0.6909
WindOffShore | FR | 2018-11-18 05:00 | 0.6607
WindOffShore | FR | 2018-11-18 06:00 | 0.673
WindOffShore | FR | 2018-11-18 07:00 | 0.6826
WindOffShore | FR | 2018-11-18 08:00 | 0.634
WindOffShore | FR | 2018-11-18 09:00 | 0.6944
WindOffShore | FR | 2018-11-18 10:00 | 0.6519
WindOffShore | FR | 2018-11-18 11:00 | 0.6392
WindOffShore | FR | 2018-11-18 12:00 | 0.6742
WindOffShore | FR | 2018-11-18 13:00 | 0.707
WindOffShore | FR | 2018-11-18 14:00 | 0.7568
WindOffShore | FR | 2018-11-18 15:00 | 0.7733
WindOffShore | FR | 2018-11-18 16:00 | 0.8076
WindOffShore | FR | 2018-11-18 17:00 | 0.8345
WindOffShore | FR | 2018-11-18 18:00 | 0.8374
WindOffShore | FR | 2018-11-18 19:00 | 0.8195
WindOffShore | FR | 2018-11-18 20:00 | 0.7861
WindOffShore | FR | 2018-11-18 21:00 | 0.7458
WindOffShore | FR | 2018-11-18 22:00 | 0.7478
WindOffShore | FR | 2018-11-18 23:00 | 0.7588
WindOffShore | FR | 2018-11-19 | 0.7458
WindOffShore | FR | 2018-11-19 01:00 | 0.7081
WindOffShore | FR | 2018-11-19 02:00 | 0.6862
WindOffShore | FR | 2018-11-19 03:00 | 0.6693
WindOffShore | FR | 2018-11-19 04:00 | 0.6693
WindOffShore | FR | 2018-11-19 05:00 | 0.6705
WindOffShore | FR | 2018-11-19 06:00 | 0.6681
WindOffShore | FR | 2018-11-19 07:00 | 0.6607
WindOffShore | FR | 2018-11-19 08:00 | 0.583
WindOffShore | FR | 2018-11-19 09:00 | 0.6392
WindOffShore | FR | 2018-11-19 10:00 | 0.6814
WindOffShore | FR | 2018-11-19 11:00 | 0.7714
WindOffShore | FR | 2018-11-19 12:00 | 0.8188
WindOffShore | FR | 2018-11-19 13:00 | 0.8498
WindOffShore | FR | 2018-11-19 14:00 | 0.8697
WindOffShore | FR | 2018-11-19 15:00 | 0.8575
WindOffShore | FR | 2018-11-19 16:00 | 0.814
WindOffShore | FR | 2018-11-19 17:00 | 0.7647
WindOffShore | FR | 2018-11-19 18:00 | 0.7385
WindOffShore | FR | 2018-11-19 19:00 | 0.6909
WindOffShore | FR | 2018-11-19 20:00 | 0.6468
WindOffShore | FR | 2018-11-19 21:00 | 0.6102
WindOffShore | FR | 2018-11-19 22:00 | 0.5775
WindOffShore | FR | 2018-11-19 23:00 | 0.5279
WindOffShore | FR | 2018-11-20 | 0.512
WindOffShore | FR | 2018-11-20 01:00 | 0.442
WindOffShore | FR | 2018-11-20 02:00 | 0.3598
WindOffShore | FR | 2018-11-20 03:00 | 0.3143
WindOffShore | FR | 2018-11-20 04:00 | 0.279
WindOffShore | FR | 2018-11-20 05:00 | 0.2564
WindOffShore | FR | 2018-11-20 06:00 | 0.2221
WindOffShore | FR | 2018-11-20 07:00 | 0.1904
WindOffShore | FR | 2018-11-20 08:00 | 0.1529
WindOffShore | FR | 2018-11-20 09:00 | 0.1069
WindOffShore | FR | 2018-11-20 10:00 | 0.0882
WindOffShore | FR | 2018-11-20 11:00 | 0.0638
WindOffShore | FR | 2018-11-20 12:00 | 0.0375
WindOffShore | FR | 2018-11-20 13:00 | 0.0276
WindOffShore | FR | 2018-11-20 14:00 | 0.0193
WindOffShore | FR | 2018-11-20 15:00 | 0.0086
WindOffShore | FR | 2018-11-20 16:00 | 0.0016
WindOffShore | FR | 2018-11-20 17:00 | 0.004
WindOffShore | FR | 2018-11-20 18:00 | 0.0406
WindOffShore | FR | 2018-11-20 19:00 | 0.1185
WindOffShore | FR | 2018-11-20 20:00 | 0.2165
WindOffShore | FR | 2018-11-20 21:00 | 0.2764
WindOffShore | FR | 2018-11-20 22:00 | 0.2893
WindOffShore | FR | 2018-11-20 23:00 | 0.2971
WindOffShore | FR | 2018-11-21 | 0.3197
WindOffShore | FR | 2018-11-21 01:00 | 0.364
WindOffShore | FR | 2018-11-21 02:00 | 0.4288
WindOffShore | FR | 2018-11-21 03:00 | 0.4873
WindOffShore | FR | 2018-11-21 04:00 | 0.5579
WindOffShore | FR | 2018-11-21 05:00 | 0.6235
WindOffShore | FR | 2018-11-21 06:00 | 0.6693
WindOffShore | FR | 2018-11-21 07:00 | 0.6838
WindOffShore | FR | 2018-11-21 08:00 | 0.6035
WindOffShore | FR | 2018-11-21 09:00 | 0.4873
WindOffShore | FR | 2018-11-21 10:00 | 0.4595
WindOffShore | FR | 2018-11-21 11:00 | 0.4056
WindOffShore | FR | 2018-11-21 12:00 | 0.3375
WindOffShore | FR | 2018-11-21 13:00 | 0.305
WindOffShore | FR | 2018-11-21 14:00 | 0.3184
WindOffShore | FR | 2018-11-21 15:00 | 0.3797
WindOffShore | FR | 2018-11-21 16:00 | 0.5747
WindOffShore | FR | 2018-11-21 17:00 | 0.7258
WindOffShore | FR | 2018-11-21 18:00 | 0.7618
WindOffShore | FR | 2018-11-21 19:00 | 0.7333
WindOffShore | FR | 2018-11-21 20:00 | 0.6967
WindOffShore | FR | 2018-11-21 21:00 | 0.6569
WindOffShore | FR | 2018-11-21 22:00 | 0.6235
WindOffShore | FR | 2018-11-21 23:00 | 0.5565
WindOffShore | FR | 2018-11-22 | 0.5337
WindOffShore | FR | 2018-11-22 01:00 | 0.5649
WindOffShore | FR | 2018-11-22 02:00 | 0.5408
WindOffShore | FR | 2018-11-22 03:00 | 0.5872
WindOffShore | FR | 2018-11-22 04:00 | 0.5621
WindOffShore | FR | 2018-11-22 05:00 | 0.4683
WindOffShore | FR | 2018-11-22 06:00 | 0.364
WindOffShore | FR | 2018-11-22 07:00 | 0.3103
WindOffShore | FR | 2018-11-22 08:00 | 0.279
WindOffShore | FR | 2018-11-22 09:00 | 0.2651
WindOffShore | FR | 2018-11-22 10:00 | 0.2313
WindOffShore | FR | 2018-11-22 11:00 | 0.2
WindOffShore | FR | 2018-11-22 12:00 | 0.2153
WindOffShore | FR | 2018-11-22 13:00 | 0.2384
WindOffShore | FR | 2018-11-22 14:00 | 0.2455
WindOffShore | FR | 2018-11-22 15:00 | 0.3037
WindOffShore | FR | 2018-11-22 16:00 | 0.4742
WindOffShore | FR | 2018-11-22 17:00 | 0.5858
WindOffShore | FR | 2018-11-22 18:00 | 0.6156
WindOffShore | FR | 2018-11-22 19:00 | 0.5995
WindOffShore | FR | 2018-11-22 20:00 | 0.5719
WindOffShore | FR | 2018-11-22 21:00 | 0.5607
WindOffShore | FR | 2018-11-22 22:00 | 0.5705
WindOffShore | FR | 2018-11-22 23:00 | 0.5967
WindOffShore | FR | 2018-11-23 | 0.6182
WindOffShore | FR | 2018-11-23 01:00 | 0.5565
WindOffShore | FR | 2018-11-23 02:00 | 0.5004
WindOffShore | FR | 2018-11-23 03:00 | 0.4902
WindOffShore | FR | 2018-11-23 04:00 | 0.5294
WindOffShore | FR | 2018-11-23 05:00 | 0.5351
WindOffShore | FR | 2018-11-23 06:00 | 0.5106
WindOffShore | FR | 2018-11-23 07:00 | 0.4114
WindOffShore | FR | 2018-11-23 08:00 | 0.3626
WindOffShore | FR | 2018-11-23 09:00 | 0.3897
WindOffShore | FR | 2018-11-23 10:00 | 0.4478
WindOffShore | FR | 2018-11-23 11:00 | 0.4041
WindOffShore | FR | 2018-11-23 12:00 | 0.3279
WindOffShore | FR | 2018-11-23 13:00 | 0.2651
WindOffShore | FR | 2018-11-23 14:00 | 0.2638
WindOffShore | FR | 2018-11-23 15:00 | 0.3103
WindOffShore | FR | 2018-11-23 16:00 | 0.3347
WindOffShore | FR | 2018-11-23 17:00 | 0.3444
WindOffShore | FR | 2018-11-23 18:00 | 0.3252
WindOffShore | FR | 2018-11-23 19:00 | 0.3117
WindOffShore | FR | 2018-11-23 20:00 | 0.3375
WindOffShore | FR | 2018-11-23 21:00 | 0.3797
WindOffShore | FR | 2018-11-23 22:00 | 0.394
WindOffShore | FR | 2018-11-23 23:00 | 0.4288
WindOffShore | FR | 2018-11-24 | 0.4581
WindOffShore | FR | 2018-11-24 01:00 | 0.5178
WindOffShore | FR | 2018-11-24 02:00 | 0.5579
WindOffShore | FR | 2018-11-24 03:00 | 0.5508
WindOffShore | FR | 2018-11-24 04:00 | 0.5579
WindOffShore | FR | 2018-11-24 05:00 | 0.5451
WindOffShore | FR | 2018-11-24 06:00 | 0.5351
WindOffShore | FR | 2018-11-24 07:00 | 0.4756
WindOffShore | FR | 2018-11-24 08:00 | 0.4099
WindOffShore | FR | 2018-11-24 09:00 | 0.3334
WindOffShore | FR | 2018-11-24 10:00 | 0.2221
WindOffShore | FR | 2018-11-24 11:00 | 0.2841
WindOffShore | FR | 2018-11-24 12:00 | 0.3626
WindOffShore | FR | 2018-11-24 13:00 | 0.3458
WindOffShore | FR | 2018-11-24 14:00 | 0.2479
WindOffShore | FR | 2018-11-24 15:00 | 0.2131
WindOffShore | FR | 2018-11-24 16:00 | 0.1791
WindOffShore | FR | 2018-11-24 17:00 | 0.1076
WindOffShore | FR | 2018-11-24 18:00 | 0.0721
WindOffShore | FR | 2018-11-24 19:00 | 0.1209
WindOffShore | FR | 2018-11-24 20:00 | 0.229
WindOffShore | FR | 2018-11-24 21:00 | 0.2676
WindOffShore | FR | 2018-11-24 22:00 | 0.2455
WindOffShore | FR | 2018-11-24 23:00 | 0.2479
WindOffShore | FR | 2018-11-25 | 0.3224
WindOffShore | FR | 2018-11-25 01:00 | 0.4288
WindOffShore | FR | 2018-11-25 02:00 | 0.5967
WindOffShore | FR | 2018-11-25 03:00 | 0.7215
WindOffShore | FR | 2018-11-25 04:00 | 0.7568
WindOffShore | FR | 2018-11-25 05:00 | 0.8017
WindOffShore | FR | 2018-11-25 06:00 | 0.8242
WindOffShore | FR | 2018-11-25 07:00 | 0.8272
WindOffShore | FR | 2018-11-25 08:00 | 0.8211
WindOffShore | FR | 2018-11-25 09:00 | 0.7888
WindOffShore | FR | 2018-11-25 10:00 | 0.7519
WindOffShore | FR | 2018-11-25 11:00 | 0.6814
WindOffShore | FR | 2018-11-25 12:00 | 0.6404
WindOffShore | FR | 2018-11-25 13:00 | 0.6417
WindOffShore | FR | 2018-11-25 14:00 | 0.5967
WindOffShore | FR | 2018-11-25 15:00 | 0.4625
WindOffShore | FR | 2018-11-25 16:00 | 0.3955
WindOffShore | FR | 2018-11-25 17:00 | 0.4172
WindOffShore | FR | 2018-11-25 18:00 | 0.4114
WindOffShore | FR | 2018-11-25 19:00 | 0.3998
WindOffShore | FR | 2018-11-25 20:00 | 0.4114
WindOffShore | FR | 2018-11-25 21:00 | 0.343
WindOffShore | FR | 2018-11-25 22:00 | 0.254
WindOffShore | FR | 2018-11-25 23:00 | 0.2408
WindOffShore | FR | 2018-11-26 | 0.2701
WindOffShore | FR | 2018-11-26 01:00 | 0.2751
WindOffShore | FR | 2018-11-26 02:00 | 0.2455
WindOffShore | FR | 2018-11-26 03:00 | 0.2516
WindOffShore | FR | 2018-11-26 04:00 | 0.2577
WindOffShore | FR | 2018-11-26 05:00 | 0.3211
WindOffShore | FR | 2018-11-26 06:00 | 0.3655
WindOffShore | FR | 2018-11-26 07:00 | 0.3811
WindOffShore | FR | 2018-11-26 08:00 | 0.3103
WindOffShore | FR | 2018-11-26 09:00 | 0.1989
WindOffShore | FR | 2018-11-26 10:00 | 0.1957
WindOffShore | FR | 2018-11-26 11:00 | 0.212
WindOffShore | FR | 2018-11-26 12:00 | 0.2221
WindOffShore | FR | 2018-11-26 13:00 | 0.2198
WindOffShore | FR | 2018-11-26 14:00 | 0.2165
WindOffShore | FR | 2018-11-26 15:00 | 0.2764
WindOffShore | FR | 2018-11-26 16:00 | 0.3955
WindOffShore | FR | 2018-11-26 17:00 | 0.4143
WindOffShore | FR | 2018-11-26 18:00 | 0.3252
WindOffShore | FR | 2018-11-26 19:00 | 0.2098
WindOffShore | FR | 2018-11-26 20:00 | 0.1325
WindOffShore | FR | 2018-11-26 21:00 | 0.0545
WindOffShore | FR | 2018-11-26 22:00 | 0.0068
WindOffShore | FR | 2018-11-26 23:00 | 0.0016
WindOffShore | FR | 2018-11-27 | 0.0257
WindOffShore | FR | 2018-11-27 01:00 | 0.1421
WindOffShore | FR | 2018-11-27 02:00 | 0.3238
WindOffShore | FR | 2018-11-27 03:00 | 0.5048
WindOffShore | FR | 2018-11-27 04:00 | 0.5885
WindOffShore | FR | 2018-11-27 05:00 | 0.5954
WindOffShore | FR | 2018-11-27 06:00 | 0.6532
WindOffShore | FR | 2018-11-27 07:00 | 0.7126
WindOffShore | FR | 2018-11-27 08:00 | 0.7385
WindOffShore | FR | 2018-11-27 09:00 | 0.6932
WindOffShore | FR | 2018-11-27 10:00 | 0.7025
WindOffShore | FR | 2018-11-27 11:00 | 0.5967
WindOffShore | FR | 2018-11-27 12:00 | 0.814
WindOffShore | FR | 2018-11-27 13:00 | 0.865
WindOffShore | FR | 2018-11-27 14:00 | 0.8884
WindOffShore | FR | 2018-11-27 15:00 | 0.9033
WindOffShore | FR | 2018-11-27 16:00 | 0.9202
WindOffShore | FR | 2018-11-27 17:00 | 0.928
WindOffShore | FR | 2018-11-27 18:00 | 0.9198
WindOffShore | FR | 2018-11-27 19:00 | 0.9142
WindOffShore | FR | 2018-11-27 20:00 | 0.8987
WindOffShore | FR | 2018-11-27 21:00 | 0.8821
WindOffShore | FR | 2018-11-27 22:00 | 0.8953
WindOffShore | FR | 2018-11-27 23:00 | 0.902
WindOffShore | FR | 2018-11-28 | 0.9038
WindOffShore | FR | 2018-11-28 01:00 | 0.8987
WindOffShore | FR | 2018-11-28 02:00 | 0.8968
WindOffShore | FR | 2018-11-28 03:00 | 0.8543
WindOffShore | FR | 2018-11-28 04:00 | 0.7958
WindOffShore | FR | 2018-11-28 05:00 | 0.787
WindOffShore | FR | 2018-11-28 06:00 | 0.787
WindOffShore | FR | 2018-11-28 07:00 | 0.7761
WindOffShore | FR | 2018-11-28 08:00 | 0.7488
WindOffShore | FR | 2018-11-28 09:00 | 0.8395
WindOffShore | FR | 2018-11-28 10:00 | 0.8563
WindOffShore | FR | 2018-11-28 11:00 | 0.8738
WindOffShore | FR | 2018-11-28 12:00 | 0.8794
WindOffShore | FR | 2018-11-28 13:00 | 0.8638
WindOffShore | FR | 2018-11-28 14:00 | 0.8924
WindOffShore | FR | 2018-11-28 15:00 | 0.9162
WindOffShore | FR | 2018-11-28 16:00 | 0.9269
WindOffShore | FR | 2018-11-28 17:00 | 0.9158
WindOffShore | FR | 2018-11-28 18:00 | 0.8963
WindOffShore | FR | 2018-11-28 19:00 | 0.8738
WindOffShore | FR | 2018-11-28 20:00 | 0.8632
WindOffShore | FR | 2018-11-28 21:00 | 0.9065
WindOffShore | FR | 2018-11-28 22:00 | 0.9371
WindOffShore | FR | 2018-11-28 23:00 | 0.9284
WindOffShore | FR | 2018-11-29 | 0.9358
WindOffShore | FR | 2018-11-29 01:00 | 0.8853
WindOffShore | FR | 2018-11-29 02:00 | 0.8842
WindOffShore | FR | 2018-11-29 03:00 | 0.9142
WindOffShore | FR | 2018-11-29 04:00 | 0.8607
WindOffShore | FR | 2018-11-29 05:00 | 0.8026
WindOffShore | FR | 2018-11-29 06:00 | 0.8837
WindOffShore | FR | 2018-11-29 07:00 | 0.9266
WindOffShore | FR | 2018-11-29 08:00 | 0.9262
WindOffShore | FR | 2018-11-29 09:00 | 0.9112
WindOffShore | FR | 2018-11-29 10:00 | 0.8996
WindOffShore | FR | 2018-11-29 11:00 | 0.9221
WindOffShore | FR | 2018-11-29 12:00 | 0.8934
WindOffShore | FR | 2018-11-29 13:00 | 0.8219
WindOffShore | FR | 2018-11-29 14:00 | 0.7834
WindOffShore | FR | 2018-11-29 15:00 | 0.7618
WindOffShore | FR | 2018-11-29 16:00 | 0.7529
WindOffShore | FR | 2018-11-29 17:00 | 0.7761
WindOffShore | FR | 2018-11-29 18:00 | 0.7914
WindOffShore | FR | 2018-11-29 19:00 | 0.7932
WindOffShore | FR | 2018-11-29 20:00 | 0.8203
WindOffShore | FR | 2018-11-29 21:00 | 0.8451
WindOffShore | FR | 2018-11-29 22:00 | 0.814
WindOffShore | FR | 2018-11-29 23:00 | 0.8076
WindOffShore | FR | 2018-11-30 | 0.8164
WindOffShore | FR | 2018-11-30 01:00 | 0.8302
WindOffShore | FR | 2018-11-30 02:00 | 0.8294
WindOffShore | FR | 2018-11-30 03:00 | 0.8059
WindOffShore | FR | 2018-11-30 04:00 | 0.7704
WindOffShore | FR | 2018-11-30 05:00 | 0.7354
WindOffShore | FR | 2018-11-30 06:00 | 0.6979
WindOffShore | FR | 2018-11-30 07:00 | 0.6656
WindOffShore | FR | 2018-11-30 08:00 | 0.6366
WindOffShore | FR | 2018-11-30 09:00 | 0.442
WindOffShore | FR | 2018-11-30 10:00 | 0.364
WindOffShore | FR | 2018-11-30 11:00 | 0.5677
WindOffShore | FR | 2018-11-30 12:00 | 0.6669
WindOffShore | FR | 2018-11-30 13:00 | 0.6656
WindOffShore | FR | 2018-11-30 14:00 | 0.5508
WindOffShore | FR | 2018-11-30 15:00 | 0.4727
WindOffShore | FR | 2018-11-30 16:00 | 0.5522
WindOffShore | FR | 2018-11-30 17:00 | 0.5995
WindOffShore | FR | 2018-11-30 18:00 | 0.5465
WindOffShore | FR | 2018-11-30 19:00 | 0.538
WindOffShore | FR | 2018-11-30 20:00 | 0.5663
WindOffShore | FR | 2018-11-30 21:00 | 0.6116
WindOffShore | FR | 2018-11-30 22:00 | 0.6182
WindOffShore | FR | 2018-11-30 23:00 | 0.5719
WindOffShore | FR | 2018-12-01 | 0.6353
WindOffShore | FR | 2018-12-01 01:00 | 0.707
WindOffShore | FR | 2018-12-01 02:00 | 0.7364
WindOffShore | FR | 2018-12-01 03:00 | 0.7539
WindOffShore | FR | 2018-12-01 04:00 | 0.8051
WindOffShore | FR | 2018-12-01 05:00 | 0.8686
WindOffShore | FR | 2018-12-01 06:00 | 0.915
WindOffShore | FR | 2018-12-01 07:00 | 0.9525
WindOffShore | FR | 2018-12-01 08:00 | 0.9702
WindOffShore | FR | 2018-12-01 09:00 | 0.9758
WindOffShore | FR | 2018-12-01 10:00 | 0.9643
WindOffShore | FR | 2018-12-01 11:00 | 0.9581
WindOffShore | FR | 2018-12-01 12:00 | 0.9609
WindOffShore | FR | 2018-12-01 13:00 | 0.953
WindOffShore | FR | 2018-12-01 14:00 | 0.9444
WindOffShore | FR | 2018-12-01 15:00 | 0.945
WindOffShore | FR | 2018-12-01 16:00 | 0.9247
WindOffShore | FR | 2018-12-01 17:00 | 0.9091
WindOffShore | FR | 2018-12-01 18:00 | 0.8674
WindOffShore | FR | 2018-12-01 19:00 | 0.8116
WindOffShore | FR | 2018-12-01 20:00 | 0.8517
WindOffShore | FR | 2018-12-01 21:00 | 0.9421
WindOffShore | FR | 2018-12-01 22:00 | 0.9564
WindOffShore | FR | 2018-12-01 23:00 | 0.9774
WindOffShore | FR | 2018-12-02 | 0.9869
WindOffShore | FR | 2018-12-02 01:00 | 0.9739
WindOffShore | FR | 2018-12-02 02:00 | 0.9574
WindOffShore | FR | 2018-12-02 03:00 | 0.9426
WindOffShore | FR | 2018-12-02 04:00 | 0.9349
WindOffShore | FR | 2018-12-02 05:00 | 0.9362
WindOffShore | FR | 2018-12-02 06:00 | 0.9412
WindOffShore | FR | 2018-12-02 07:00 | 0.9198
WindOffShore | FR | 2018-12-02 08:00 | 0.8996
WindOffShore | FR | 2018-12-02 09:00 | 0.9015
WindOffShore | FR | 2018-12-02 10:00 | 0.8982
WindOffShore | FR | 2018-12-02 11:00 | 0.8772
WindOffShore | FR | 2018-12-02 12:00 | 0.8899
WindOffShore | FR | 2018-12-02 13:00 | 0.9371
WindOffShore | FR | 2018-12-02 14:00 | 0.9596
WindOffShore | FR | 2018-12-02 15:00 | 0.9764
WindOffShore | FR | 2018-12-02 16:00 | 0.9697
WindOffShore | FR | 2018-12-02 17:00 | 0.9517
WindOffShore | FR | 2018-12-02 18:00 | 0.9429
WindOffShore | FR | 2018-12-02 19:00 | 0.9432
WindOffShore | FR | 2018-12-02 20:00 | 0.9024
WindOffShore | FR | 2018-12-02 21:00 | 0.8721
WindOffShore | FR | 2018-12-02 22:00 | 0.9056
WindOffShore | FR | 2018-12-02 23:00 | 0.9194
WindOffShore | FR | 2018-12-03 | 0.9236
WindOffShore | FR | 2018-12-03 01:00 | 0.9056
WindOffShore | FR | 2018-12-03 02:00 | 0.9038
WindOffShore | FR | 2018-12-03 03:00 | 0.91
WindOffShore | FR | 2018-12-03 04:00 | 0.8968
WindOffShore | FR | 2018-12-03 05:00 | 0.9182
WindOffShore | FR | 2018-12-03 06:00 | 0.9329
WindOffShore | FR | 2018-12-03 07:00 | 0.9308
WindOffShore | FR | 2018-12-03 08:00 | 0.9424
WindOffShore | FR | 2018-12-03 09:00 | 0.9415
WindOffShore | FR | 2018-12-03 10:00 | 0.9497
WindOffShore | FR | 2018-12-03 11:00 | 0.9693
WindOffShore | FR | 2018-12-03 12:00 | 0.9825
WindOffShore | FR | 2018-12-03 13:00 | 0.9824
WindOffShore | FR | 2018-12-03 14:00 | 0.9728
WindOffShore | FR | 2018-12-03 15:00 | 0.9592
WindOffShore | FR | 2018-12-03 16:00 | 0.9194
WindOffShore | FR | 2018-12-03 17:00 | 0.8662
WindOffShore | FR | 2018-12-03 18:00 | 0.7949
WindOffShore | FR | 2018-12-03 19:00 | 0.7301
WindOffShore | FR | 2018-12-03 20:00 | 0.7093
WindOffShore | FR | 2018-12-03 21:00 | 0.7204
WindOffShore | FR | 2018-12-03 22:00 | 0.7269
WindOffShore | FR | 2018-12-03 23:00 | 0.729
WindOffShore | FR | 2018-12-04 | 0.7193
WindOffShore | FR | 2018-12-04 01:00 | 0.6956
WindOffShore | FR | 2018-12-04 02:00 | 0.6766
WindOffShore | FR | 2018-12-04 03:00 | 0.6481
WindOffShore | FR | 2018-12-04 04:00 | 0.6116
WindOffShore | FR | 2018-12-04 05:00 | 0.5522
WindOffShore | FR | 2018-12-04 06:00 | 0.442
WindOffShore | FR | 2018-12-04 07:00 | 0.288
WindOffShore | FR | 2018-12-04 08:00 | 0.1474
WindOffShore | FR | 2018-12-04 09:00 | 0.0415
WindOffShore | FR | 2018-12-04 10:00 | 0.0018
WindOffShore | FR | 2018-12-04 11:00 | 0.0076
WindOffShore | FR | 2018-12-04 12:00 | 0.0366
WindOffShore | FR | 2018-12-04 13:00 | 0.0703
WindOffShore | FR | 2018-12-04 14:00 | 0.0875
WindOffShore | FR | 2018-12-04 15:00 | 0.1317
WindOffShore | FR | 2018-12-04 16:00 | 0.2577
WindOffShore | FR | 2018-12-04 17:00 | 0.3883
WindOffShore | FR | 2018-12-04 18:00 | 0.4405
WindOffShore | FR | 2018-12-04 19:00 | 0.407
WindOffShore | FR | 2018-12-04 20:00 | 0.3911
WindOffShore | FR | 2018-12-04 21:00 | 0.4172
WindOffShore | FR | 2018-12-04 22:00 | 0.4376
WindOffShore | FR | 2018-12-04 23:00 | 0.4669
WindOffShore | FR | 2018-12-05 | 0.5207
WindOffShore | FR | 2018-12-05 01:00 | 0.5236
WindOffShore | FR | 2018-12-05 02:00 | 0.5048
WindOffShore | FR | 2018-12-05 03:00 | 0.4815
WindOffShore | FR | 2018-12-05 04:00 | 0.4317
WindOffShore | FR | 2018-12-05 05:00 | 0.499
WindOffShore | FR | 2018-12-05 06:00 | 0.4917
WindOffShore | FR | 2018-12-05 07:00 | 0.5207
WindOffShore | FR | 2018-12-05 08:00 | 0.48
WindOffShore | FR | 2018-12-05 09:00 | 0.4595
WindOffShore | FR | 2018-12-05 10:00 | 0.4771
WindOffShore | FR | 2018-12-05 11:00 | 0.5178
WindOffShore | FR | 2018-12-05 12:00 | 0.5761
WindOffShore | FR | 2018-12-05 13:00 | 0.6802
WindOffShore | FR | 2018-12-05 14:00 | 0.8148
WindOffShore | FR | 2018-12-05 15:00 | 0.8324
WindOffShore | FR | 2018-12-05 16:00 | 0.818
WindOffShore | FR | 2018-12-05 17:00 | 0.8116
WindOffShore | FR | 2018-12-05 18:00 | 0.8873
WindOffShore | FR | 2018-12-05 19:00 | 0.9078
WindOffShore | FR | 2018-12-05 20:00 | 0.8563
WindOffShore | FR | 2018-12-05 21:00 | 0.8395
WindOffShore | FR | 2018-12-05 22:00 | 0.8772
WindOffShore | FR | 2018-12-05 23:00 | 0.8914
WindOffShore | FR | 2018-12-06 | 0.8381
WindOffShore | FR | 2018-12-06 01:00 | 0.8076
WindOffShore | FR | 2018-12-06 02:00 | 0.8164
WindOffShore | FR | 2018-12-06 03:00 | 0.6909
WindOffShore | FR | 2018-12-06 04:00 | 0.5981
WindOffShore | FR | 2018-12-06 05:00 | 0.6209
WindOffShore | FR | 2018-12-06 06:00 | 0.6288
WindOffShore | FR | 2018-12-06 07:00 | 0.6262
WindOffShore | FR | 2018-12-06 08:00 | 0.6594
WindOffShore | FR | 2018-12-06 09:00 | 0.583
WindOffShore | FR | 2018-12-06 10:00 | 0.5981
WindOffShore | FR | 2018-12-06 11:00 | 0.6802
WindOffShore | FR | 2018-12-06 12:00 | 0.7204
WindOffShore | FR | 2018-12-06 13:00 | 0.7258
WindOffShore | FR | 2018-12-06 14:00 | 0.6519
WindOffShore | FR | 2018-12-06 15:00 | 0.5536
WindOffShore | FR | 2018-12-06 16:00 | 0.5913
WindOffShore | FR | 2018-12-06 17:00 | 0.6379
WindOffShore | FR | 2018-12-06 18:00 | 0.6607
WindOffShore | FR | 2018-12-06 19:00 | 0.6921
WindOffShore | FR | 2018-12-06 20:00 | 0.7204
WindOffShore | FR | 2018-12-06 21:00 | 0.7478
WindOffShore | FR | 2018-12-06 22:00 | 0.7733
WindOffShore | FR | 2018-12-06 23:00 | 0.8148
WindOffShore | FR | 2018-12-07 | 0.8674
WindOffShore | FR | 2018-12-07 01:00 | 0.8755
WindOffShore | FR | 2018-12-07 02:00 | 0.8963
WindOffShore | FR | 2018-12-07 03:00 | 0.9194
WindOffShore | FR | 2018-12-07 04:00 | 0.9408
WindOffShore | FR | 2018-12-07 05:00 | 0.9547
WindOffShore | FR | 2018-12-07 06:00 | 0.9641
WindOffShore | FR | 2018-12-07 07:00 | 0.9766
WindOffShore | FR | 2018-12-07 08:00 | 0.9891
WindOffShore | FR | 2018-12-07 09:00 | 0.9908
WindOffShore | FR | 2018-12-07 10:00 | 0.9898
WindOffShore | FR | 2018-12-07 11:00 | 0.9909
WindOffShore | FR | 2018-12-07 12:00 | 0.9878
WindOffShore | FR | 2018-12-07 13:00 | 0.9879
WindOffShore | FR | 2018-12-07 14:00 | 0.9756
WindOffShore | FR | 2018-12-07 15:00 | 0.9374
WindOffShore | FR | 2018-12-07 16:00 | 0.9198
WindOffShore | FR | 2018-12-07 17:00 | 0.9065
WindOffShore | FR | 2018-12-07 18:00 | 0.8963
WindOffShore | FR | 2018-12-07 19:00 | 0.8949
WindOffShore | FR | 2018-12-07 20:00 | 0.8794
WindOffShore | FR | 2018-12-07 21:00 | 0.9051
WindOffShore | FR | 2018-12-07 22:00 | 0.9154
WindOffShore | FR | 2018-12-07 23:00 | 0.9087
WindOffShore | FR | 2018-12-08 | 0.8914
WindOffShore | FR | 2018-12-08 01:00 | 0.881
WindOffShore | FR | 2018-12-08 02:00 | 0.8914
WindOffShore | FR | 2018-12-08 03:00 | 0.9158
WindOffShore | FR | 2018-12-08 04:00 | 0.9262
WindOffShore | FR | 2018-12-08 05:00 | 0.9082
WindOffShore | FR | 2018-12-08 06:00 | 0.9082
WindOffShore | FR | 2018-12-08 07:00 | 0.917
WindOffShore | FR | 2018-12-08 08:00 | 0.8899
WindOffShore | FR | 2018-12-08 09:00 | 0.8884
WindOffShore | FR | 2018-12-08 10:00 | 0.9125
WindOffShore | FR | 2018-12-08 11:00 | 0.9447
WindOffShore | FR | 2018-12-08 12:00 | 0.9499
WindOffShore | FR | 2018-12-08 13:00 | 0.9614
WindOffShore | FR | 2018-12-08 14:00 | 0.9743
WindOffShore | FR | 2018-12-08 15:00 | 0.9809
WindOffShore | FR | 2018-12-08 16:00 | 0.9859
WindOffShore | FR | 2018-12-08 17:00 | 0.9889
WindOffShore | FR | 2018-12-08 18:00 | 0.9853
WindOffShore | FR | 2018-12-08 19:00 | 0.9827
WindOffShore | FR | 2018-12-08 20:00 | 0.9837
WindOffShore | FR | 2018-12-08 21:00 | 0.9861
WindOffShore | FR | 2018-12-08 22:00 | 0.9897
WindOffShore | FR | 2018-12-08 23:00 | 0.9909
WindOffShore | FR | 2018-12-09 | 0.9906
WindOffShore | FR | 2018-12-09 01:00 | 0.9905
WindOffShore | FR | 2018-12-09 02:00 | 0.99
WindOffShore | FR | 2018-12-09 03:00 | 0.9889
WindOffShore | FR | 2018-12-09 04:00 | 0.9886
WindOffShore | FR | 2018-12-09 05:00 | 0.9864
WindOffShore | FR | 2018-12-09 06:00 | 0.986
WindOffShore | FR | 2018-12-09 07:00 | 0.986
WindOffShore | FR | 2018-12-09 08:00 | 0.9837
WindOffShore | FR | 2018-12-09 09:00 | 0.9831
WindOffShore | FR | 2018-12-09 10:00 | 0.9825
WindOffShore | FR | 2018-12-09 11:00 | 0.9831
WindOffShore | FR | 2018-12-09 12:00 | 0.9843
WindOffShore | FR | 2018-12-09 13:00 | 0.9765
WindOffShore | FR | 2018-12-09 14:00 | 0.9587
WindOffShore | FR | 2018-12-09 15:00 | 0.9453
WindOffShore | FR | 2018-12-09 16:00 | 0.9325
WindOffShore | FR | 2018-12-09 17:00 | 0.9029
WindOffShore | FR | 2018-12-09 18:00 | 0.8766
WindOffShore | FR | 2018-12-09 19:00 | 0.8338
WindOffShore | FR | 2018-12-09 20:00 | 0.7508
WindOffShore | FR | 2018-12-09 21:00 | 0.6838
WindOffShore | FR | 2018-12-09 22:00 | 0.6669
WindOffShore | FR | 2018-12-09 23:00 | 0.6594
WindOffShore | FR | 2018-12-10 | 0.6519
WindOffShore | FR | 2018-12-10 01:00 | 0.6506
WindOffShore | FR | 2018-12-10 02:00 | 0.6129
WindOffShore | FR | 2018-12-10 03:00 | 0.5164
WindOffShore | FR | 2018-12-10 04:00 | 0.4786
WindOffShore | FR | 2018-12-10 05:00 | 0.4434
WindOffShore | FR | 2018-12-10 06:00 | 0.3584
WindOffShore | FR | 2018-12-10 07:00 | 0.2528
WindOffShore | FR | 2018-12-10 08:00 | 0.1701
WindOffShore | FR | 2018-12-10 09:00 | 0.0829
WindOffShore | FR | 2018-12-10 10:00 | 0.0771
WindOffShore | FR | 2018-12-10 11:00 | 0.1122
WindOffShore | FR | 2018-12-10 12:00 | 0.1084
WindOffShore | FR | 2018-12-10 13:00 | 0.1009
WindOffShore | FR | 2018-12-10 14:00 | 0.0889
WindOffShore | FR | 2018-12-10 15:00 | 0.0752
WindOffShore | FR | 2018-12-10 16:00 | 0.0667
WindOffShore | FR | 2018-12-10 17:00 | 0.0582
WindOffShore | FR | 2018-12-10 18:00 | 0.0458
WindOffShore | FR | 2018-12-10 19:00 | 0.0295
WindOffShore | FR | 2018-12-10 20:00 | 0.014
WindOffShore | FR | 2018-12-10 21:00 | 0.0065
WindOffShore | FR | 2018-12-10 22:00 | 0.0043
WindOffShore | FR | 2018-12-10 23:00 | 0.0053
WindOffShore | FR | 2018-12-11 | 0.0135
WindOffShore | FR | 2018-12-11 01:00 | 0.0349
WindOffShore | FR | 2018-12-11 02:00 | 0.0809
WindOffShore | FR | 2018-12-11 03:00 | 0.1493
WindOffShore | FR | 2018-12-11 04:00 | 0.2098
WindOffShore | FR | 2018-12-11 05:00 | 0.1852
WindOffShore | FR | 2018-12-11 06:00 | 0.1511
WindOffShore | FR | 2018-12-11 07:00 | 0.1456
WindOffShore | FR | 2018-12-11 08:00 | 0.1308
WindOffShore | FR | 2018-12-11 09:00 | 0.113
WindOffShore | FR | 2018-12-11 10:00 | 0.1421
WindOffShore | FR | 2018-12-11 11:00 | 0.1936
WindOffShore | FR | 2018-12-11 12:00 | 0.2021
WindOffShore | FR | 2018-12-11 13:00 | 0.1978
WindOffShore | FR | 2018-12-11 14:00 | 0.1821
WindOffShore | FR | 2018-12-11 15:00 | 0.2054
WindOffShore | FR | 2018-12-11 16:00 | 0.279
WindOffShore | FR | 2018-12-11 17:00 | 0.3854
WindOffShore | FR | 2018-12-11 18:00 | 0.4859
WindOffShore | FR | 2018-12-11 19:00 | 0.5222
WindOffShore | FR | 2018-12-11 20:00 | 0.5004
WindOffShore | FR | 2018-12-11 21:00 | 0.4786
WindOffShore | FR | 2018-12-11 22:00 | 0.4771
WindOffShore | FR | 2018-12-11 23:00 | 0.4932
WindOffShore | FR | 2018-12-12 | 0.5033
WindOffShore | FR | 2018-12-12 01:00 | 0.4669
WindOffShore | FR | 2018-12-12 02:00 | 0.4056
WindOffShore | FR | 2018-12-12 03:00 | 0.3211
WindOffShore | FR | 2018-12-12 04:00 | 0.2589
WindOffShore | FR | 2018-12-12 05:00 | 0.2384
WindOffShore | FR | 2018-12-12 06:00 | 0.2467
WindOffShore | FR | 2018-12-12 07:00 | 0.2777
WindOffShore | FR | 2018-12-12 08:00 | 0.3063
WindOffShore | FR | 2018-12-12 09:00 | 0.2777
WindOffShore | FR | 2018-12-12 10:00 | 0.2279
WindOffShore | FR | 2018-12-12 11:00 | 0.2098
WindOffShore | FR | 2018-12-12 12:00 | 0.1557
WindOffShore | FR | 2018-12-12 13:00 | 0.0869
WindOffShore | FR | 2018-12-12 14:00 | 0.0944
WindOffShore | FR | 2018-12-12 15:00 | 0.229
WindOffShore | FR | 2018-12-12 16:00 | 0.3683
WindOffShore | FR | 2018-12-12 17:00 | 0.4245
WindOffShore | FR | 2018-12-12 18:00 | 0.4566
WindOffShore | FR | 2018-12-12 19:00 | 0.4771
WindOffShore | FR | 2018-12-12 20:00 | 0.4669
WindOffShore | FR | 2018-12-12 21:00 | 0.461
WindOffShore | FR | 2018-12-12 22:00 | 0.4698
WindOffShore | FR | 2018-12-12 23:00 | 0.4815
WindOffShore | FR | 2018-12-13 | 0.4815
WindOffShore | FR | 2018-12-13 01:00 | 0.4581
WindOffShore | FR | 2018-12-13 02:00 | 0.4815
WindOffShore | FR | 2018-12-13 03:00 | 0.5451
WindOffShore | FR | 2018-12-13 04:00 | 0.6116
WindOffShore | FR | 2018-12-13 05:00 | 0.5322
WindOffShore | FR | 2018-12-13 06:00 | 0.4815
WindOffShore | FR | 2018-12-13 07:00 | 0.4654
WindOffShore | FR | 2018-12-13 08:00 | 0.5789
WindOffShore | FR | 2018-12-13 09:00 | 0.6417
WindOffShore | FR | 2018-12-13 10:00 | 0.6182
WindOffShore | FR | 2018-12-13 11:00 | 0.5858
WindOffShore | FR | 2018-12-13 12:00 | 0.5719
WindOffShore | FR | 2018-12-13 13:00 | 0.5265
WindOffShore | FR | 2018-12-13 14:00 | 0.4873
WindOffShore | FR | 2018-12-13 15:00 | 0.4683
WindOffShore | FR | 2018-12-13 16:00 | 0.5062
WindOffShore | FR | 2018-12-13 17:00 | 0.4888
WindOffShore | FR | 2018-12-13 18:00 | 0.4186
WindOffShore | FR | 2018-12-13 19:00 | 0.3926
WindOffShore | FR | 2018-12-13 20:00 | 0.4128
WindOffShore | FR | 2018-12-13 21:00 | 0.4551
WindOffShore | FR | 2018-12-13 22:00 | 0.4654
WindOffShore | FR | 2018-12-13 23:00 | 0.461
WindOffShore | FR | 2018-12-14 | 0.4288
WindOffShore | FR | 2018-12-14 01:00 | 0.3556
WindOffShore | FR | 2018-12-14 02:00 | 0.2802
WindOffShore | FR | 2018-12-14 03:00 | 0.2313
WindOffShore | FR | 2018-12-14 04:00 | 0.2431
WindOffShore | FR | 2018-12-14 05:00 | 0.2348
WindOffShore | FR | 2018-12-14 06:00 | 0.176
WindOffShore | FR | 2018-12-14 07:00 | 0.1842
WindOffShore | FR | 2018-12-14 08:00 | 0.2098
WindOffShore | FR | 2018-12-14 09:00 | 0.1465
WindOffShore | FR | 2018-12-14 10:00 | 0.0875
WindOffShore | FR | 2018-12-14 11:00 | 0.0679
WindOffShore | FR | 2018-12-14 12:00 | 0.0644
WindOffShore | FR | 2018-12-14 13:00 | 0.0503
WindOffShore | FR | 2018-12-14 14:00 | 0.0539
WindOffShore | FR | 2018-12-14 15:00 | 0.1114
WindOffShore | FR | 2018-12-14 16:00 | 0.176
WindOffShore | FR | 2018-12-14 17:00 | 0.2552
WindOffShore | FR | 2018-12-14 18:00 | 0.3797
WindOffShore | FR | 2018-12-14 19:00 | 0.4566
WindOffShore | FR | 2018-12-14 20:00 | 0.4698
WindOffShore | FR | 2018-12-14 21:00 | 0.4669
WindOffShore | FR | 2018-12-14 22:00 | 0.5019
WindOffShore | FR | 2018-12-14 23:00 | 0.5451
WindOffShore | FR | 2018-12-15 | 0.5649
WindOffShore | FR | 2018-12-15 01:00 | 0.5913
WindOffShore | FR | 2018-12-15 02:00 | 0.6519
WindOffShore | FR | 2018-12-15 03:00 | 0.6468
WindOffShore | FR | 2018-12-15 04:00 | 0.6874
WindOffShore | FR | 2018-12-15 05:00 | 0.7375
WindOffShore | FR | 2018-12-15 06:00 | 0.7666
WindOffShore | FR | 2018-12-15 07:00 | 0.9065
WindOffShore | FR | 2018-12-15 08:00 | 0.8889
WindOffShore | FR | 2018-12-15 09:00 | 0.8092
WindOffShore | FR | 2018-12-15 10:00 | 0.7714
WindOffShore | FR | 2018-12-15 11:00 | 0.7941
WindOffShore | FR | 2018-12-15 12:00 | 0.9255
WindOffShore | FR | 2018-12-15 13:00 | 0.9236
WindOffShore | FR | 2018-12-15 14:00 | 0.9429
WindOffShore | FR | 2018-12-15 15:00 | 0.9609
WindOffShore | FR | 2018-12-15 16:00 | 0.9599
WindOffShore | FR | 2018-12-15 17:00 | 0.9633
WindOffShore | FR | 2018-12-15 18:00 | 0.9453
WindOffShore | FR | 2018-12-15 19:00 | 0.9371
WindOffShore | FR | 2018-12-15 20:00 | 0.8464
WindOffShore | FR | 2018-12-15 21:00 | 0.7269
WindOffShore | FR | 2018-12-15 22:00 | 0.6754
WindOffShore | FR | 2018-12-15 23:00 | 0.6826
WindOffShore | FR | 2018-12-16 | 0.6862
WindOffShore | FR | 2018-12-16 01:00 | 0.6956
WindOffShore | FR | 2018-12-16 02:00 | 0.7488
WindOffShore | FR | 2018-12-16 03:00 | 0.7559
WindOffShore | FR | 2018-12-16 04:00 | 0.7002
WindOffShore | FR | 2018-12-16 05:00 | 0.6209
WindOffShore | FR | 2018-12-16 06:00 | 0.5365
WindOffShore | FR | 2018-12-16 07:00 | 0.5351
WindOffShore | FR | 2018-12-16 08:00 | 0.5899
WindOffShore | FR | 2018-12-16 09:00 | 0.5408
WindOffShore | FR | 2018-12-16 10:00 | 0.4143
WindOffShore | FR | 2018-12-16 11:00 | 0.3926
WindOffShore | FR | 2018-12-16 12:00 | 0.5106
WindOffShore | FR | 2018-12-16 13:00 | 0.6693
WindOffShore | FR | 2018-12-16 14:00 | 0.7578
WindOffShore | FR | 2018-12-16 15:00 | 0.8491
WindOffShore | FR | 2018-12-16 16:00 | 0.8316
WindOffShore | FR | 2018-12-16 17:00 | 0.8794
WindOffShore | FR | 2018-12-16 18:00 | 0.8904
WindOffShore | FR | 2018-12-16 19:00 | 0.7375
WindOffShore | FR | 2018-12-16 20:00 | 0.6754
WindOffShore | FR | 2018-12-16 21:00 | 0.7036
WindOffShore | FR | 2018-12-16 22:00 | 0.6802
WindOffShore | FR | 2018-12-16 23:00 | 0.6607
WindOffShore | FR | 2018-12-17 | 0.6456
WindOffShore | FR | 2018-12-17 01:00 | 0.6288
WindOffShore | FR | 2018-12-17 02:00 | 0.6156
WindOffShore | FR | 2018-12-17 03:00 | 0.5733
WindOffShore | FR | 2018-12-17 04:00 | 0.5048
WindOffShore | FR | 2018-12-17 05:00 | 0.4493
WindOffShore | FR | 2018-12-17 06:00 | 0.4012
WindOffShore | FR | 2018-12-17 07:00 | 0.4143
WindOffShore | FR | 2018-12-17 08:00 | 0.4478
WindOffShore | FR | 2018-12-17 09:00 | 0.4085
WindOffShore | FR | 2018-12-17 10:00 | 0.2777
WindOffShore | FR | 2018-12-17 11:00 | 0.2564
WindOffShore | FR | 2018-12-17 12:00 | 0.3612
WindOffShore | FR | 2018-12-17 13:00 | 0.4157
WindOffShore | FR | 2018-12-17 14:00 | 0.5294
WindOffShore | FR | 2018-12-17 15:00 | 0.6557
WindOffShore | FR | 2018-12-17 16:00 | 0.7269
WindOffShore | FR | 2018-12-17 17:00 | 0.7002
WindOffShore | FR | 2018-12-17 18:00 | 0.7247
WindOffShore | FR | 2018-12-17 19:00 | 0.7549
WindOffShore | FR | 2018-12-17 20:00 | 0.7578
WindOffShore | FR | 2018-12-17 21:00 | 0.7637
WindOffShore | FR | 2018-12-17 22:00 | 0.777
WindOffShore | FR | 2018-12-17 23:00 | 0.7761
WindOffShore | FR | 2018-12-18 | 0.7852
WindOffShore | FR | 2018-12-18 01:00 | 0.7923
WindOffShore | FR | 2018-12-18 02:00 | 0.7958
WindOffShore | FR | 2018-12-18 03:00 | 0.8076
WindOffShore | FR | 2018-12-18 04:00 | 0.8402
WindOffShore | FR | 2018-12-18 05:00 | 0.8625
WindOffShore | FR | 2018-12-18 06:00 | 0.8726
WindOffShore | FR | 2018-12-18 07:00 | 0.8944
WindOffShore | FR | 2018-12-18 08:00 | 0.9029
WindOffShore | FR | 2018-12-18 09:00 | 0.9038
WindOffShore | FR | 2018-12-18 10:00 | 0.9491
WindOffShore | FR | 2018-12-18 11:00 | 0.9387
WindOffShore | FR | 2018-12-18 12:00 | 0.919
WindOffShore | FR | 2018-12-18 13:00 | 0.939
WindOffShore | FR | 2018-12-18 14:00 | 0.9567
WindOffShore | FR | 2018-12-18 15:00 | 0.9574
WindOffShore | FR | 2018-12-18 16:00 | 0.9458
WindOffShore | FR | 2018-12-18 17:00 | 0.9232
WindOffShore | FR | 2018-12-18 18:00 | 0.8686
WindOffShore | FR | 2018-12-18 19:00 | 0.7657
WindOffShore | FR | 2018-12-18 20:00 | 0.7852
WindOffShore | FR | 2018-12-18 21:00 | 0.7975
WindOffShore | FR | 2018-12-18 22:00 | 0.8491
WindOffShore | FR | 2018-12-18 23:00 | 0.8783
WindOffShore | FR | 2018-12-19 | 0.8772
WindOffShore | FR | 2018-12-19 01:00 | 0.8416
WindOffShore | FR | 2018-12-19 02:00 | 0.8226
WindOffShore | FR | 2018-12-19 03:00 | 0.8556
WindOffShore | FR | 2018-12-19 04:00 | 0.8644
WindOffShore | FR | 2018-12-19 05:00 | 0.8697
WindOffShore | FR | 2018-12-19 06:00 | 0.8287
WindOffShore | FR | 2018-12-19 07:00 | 0.8108
WindOffShore | FR | 2018-12-19 08:00 | 0.8034
WindOffShore | FR | 2018-12-19 09:00 | 0.7816
WindOffShore | FR | 2018-12-19 10:00 | 0.7742
WindOffShore | FR | 2018-12-19 11:00 | 0.7733
WindOffShore | FR | 2018-12-19 12:00 | 0.7779
WindOffShore | FR | 2018-12-19 13:00 | 0.7549
WindOffShore | FR | 2018-12-19 14:00 | 0.7301
WindOffShore | FR | 2018-12-19 15:00 | 0.7478
WindOffShore | FR | 2018-12-19 16:00 | 0.7578
WindOffShore | FR | 2018-12-19 17:00 | 0.7843
WindOffShore | FR | 2018-12-19 18:00 | 0.81
WindOffShore | FR | 2018-12-19 19:00 | 0.8219
WindOffShore | FR | 2018-12-19 20:00 | 0.8423
WindOffShore | FR | 2018-12-19 21:00 | 0.8821
WindOffShore | FR | 2018-12-19 22:00 | 0.8889
WindOffShore | FR | 2018-12-19 23:00 | 0.8863
WindOffShore | FR | 2018-12-20 | 0.8543
WindOffShore | FR | 2018-12-20 01:00 | 0.8172
WindOffShore | FR | 2018-12-20 02:00 | 0.8108
WindOffShore | FR | 2018-12-20 03:00 | 0.7779
WindOffShore | FR | 2018-12-20 04:00 | 0.7488
WindOffShore | FR | 2018-12-20 05:00 | 0.7126
WindOffShore | FR | 2018-12-20 06:00 | 0.699
WindOffShore | FR | 2018-12-20 07:00 | 0.6705
WindOffShore | FR | 2018-12-20 08:00 | 0.6557
WindOffShore | FR | 2018-12-20 09:00 | 0.512
WindOffShore | FR | 2018-12-20 10:00 | 0.4041
WindOffShore | FR | 2018-12-20 11:00 | 0.525
WindOffShore | FR | 2018-12-20 12:00 | 0.6519
WindOffShore | FR | 2018-12-20 13:00 | 0.6705
WindOffShore | FR | 2018-12-20 14:00 | 0.6826
WindOffShore | FR | 2018-12-20 15:00 | 0.7171
WindOffShore | FR | 2018-12-20 16:00 | 0.7906
WindOffShore | FR | 2018-12-20 17:00 | 0.7676
WindOffShore | FR | 2018-12-20 18:00 | 0.8402
WindOffShore | FR | 2018-12-20 19:00 | 0.91
WindOffShore | FR | 2018-12-20 20:00 | 0.9538
WindOffShore | FR | 2018-12-20 21:00 | 0.9742
WindOffShore | FR | 2018-12-20 22:00 | 0.9825
WindOffShore | FR | 2018-12-20 23:00 | 0.9895
WindOffShore | FR | 2018-12-21 | 0.9909
WindOffShore | FR | 2018-12-21 01:00 | 0.9909
WindOffShore | FR | 2018-12-21 02:00 | 0.9909
WindOffShore | FR | 2018-12-21 03:00 | 0.9899
WindOffShore | FR | 2018-12-21 04:00 | 0.9898
WindOffShore | FR | 2018-12-21 05:00 | 0.9904
WindOffShore | FR | 2018-12-21 06:00 | 0.9909
WindOffShore | FR | 2018-12-21 07:00 | 0.9909
WindOffShore | FR | 2018-12-21 08:00 | 0.9909
WindOffShore | FR | 2018-12-21 09:00 | 0.9907
WindOffShore | FR | 2018-12-21 10:00 | 0.9901
WindOffShore | FR | 2018-12-21 11:00 | 0.9891
WindOffShore | FR | 2018-12-21 12:00 | 0.9887
WindOffShore | FR | 2018-12-21 13:00 | 0.9835
WindOffShore | FR | 2018-12-21 14:00 | 0.9633
WindOffShore | FR | 2018-12-21 15:00 | 0.9393
WindOffShore | FR | 2018-12-21 16:00 | 0.9166
WindOffShore | FR | 2018-12-21 17:00 | 0.906
WindOffShore | FR | 2018-12-21 18:00 | 0.9322
WindOffShore | FR | 2018-12-21 19:00 | 0.9162
WindOffShore | FR | 2018-12-21 20:00 | 0.9129
WindOffShore | FR | 2018-12-21 21:00 | 0.9138
WindOffShore | FR | 2018-12-21 22:00 | 0.9194
WindOffShore | FR | 2018-12-21 23:00 | 0.9174
WindOffShore | FR | 2018-12-22 | 0.8788
WindOffShore | FR | 2018-12-22 01:00 | 0.8853
WindOffShore | FR | 2018-12-22 02:00 | 0.8594
WindOffShore | FR | 2018-12-22 03:00 | 0.8242
WindOffShore | FR | 2018-12-22 04:00 | 0.7578
WindOffShore | FR | 2018-12-22 05:00 | 0.673
WindOffShore | FR | 2018-12-22 06:00 | 0.6681
WindOffShore | FR | 2018-12-22 07:00 | 0.6681
WindOffShore | FR | 2018-12-22 08:00 | 0.6632
WindOffShore | FR | 2018-12-22 09:00 | 0.6022
WindOffShore | FR | 2018-12-22 10:00 | 0.4917
WindOffShore | FR | 2018-12-22 11:00 | 0.5579
WindOffShore | FR | 2018-12-22 12:00 | 0.5719
WindOffShore | FR | 2018-12-22 13:00 | 0.5691
WindOffShore | FR | 2018-12-22 14:00 | 0.4727
WindOffShore | FR | 2018-12-22 15:00 | 0.3669
WindOffShore | FR | 2018-12-22 16:00 | 0.4114
WindOffShore | FR | 2018-12-22 17:00 | 0.4844
WindOffShore | FR | 2018-12-22 18:00 | 0.4975
WindOffShore | FR | 2018-12-22 19:00 | 0.5077
WindOffShore | FR | 2018-12-22 20:00 | 0.5149
WindOffShore | FR | 2018-12-22 21:00 | 0.525
WindOffShore | FR | 2018-12-22 22:00 | 0.5222
WindOffShore | FR | 2018-12-22 23:00 | 0.6008
WindOffShore | FR | 2018-12-23 | 0.699
WindOffShore | FR | 2018-12-23 01:00 | 0.7984
WindOffShore | FR | 2018-12-23 02:00 | 0.7627
WindOffShore | FR | 2018-12-23 03:00 | 0.8067
WindOffShore | FR | 2018-12-23 04:00 | 0.8409
WindOffShore | FR | 2018-12-23 05:00 | 0.8726
WindOffShore | FR | 2018-12-23 06:00 | 0.8749
WindOffShore | FR | 2018-12-23 07:00 | 0.8594
WindOffShore | FR | 2018-12-23 08:00 | 0.8858
WindOffShore | FR | 2018-12-23 09:00 | 0.8692
WindOffShore | FR | 2018-12-23 10:00 | 0.8697
WindOffShore | FR | 2018-12-23 11:00 | 0.8471
WindOffShore | FR | 2018-12-23 12:00 | 0.7992
WindOffShore | FR | 2018-12-23 13:00 | 0.7375
WindOffShore | FR | 2018-12-23 14:00 | 0.7247
WindOffShore | FR | 2018-12-23 15:00 | 0.6932
WindOffShore | FR | 2018-12-23 16:00 | 0.6557
WindOffShore | FR | 2018-12-23 17:00 | 0.6275
WindOffShore | FR | 2018-12-23 18:00 | 0.6142
WindOffShore | FR | 2018-12-23 19:00 | 0.6196
WindOffShore | FR | 2018-12-23 20:00 | 0.6196
WindOffShore | FR | 2018-12-23 21:00 | 0.6301
WindOffShore | FR | 2018-12-23 22:00 | 0.6129
WindOffShore | FR | 2018-12-23 23:00 | 0.6008
WindOffShore | FR | 2018-12-24 | 0.5885
WindOffShore | FR | 2018-12-24 01:00 | 0.5899
WindOffShore | FR | 2018-12-24 02:00 | 0.5677
WindOffShore | FR | 2018-12-24 03:00 | 0.5494
WindOffShore | FR | 2018-12-24 04:00 | 0.5077
WindOffShore | FR | 2018-12-24 05:00 | 0.4493
WindOffShore | FR | 2018-12-24 06:00 | 0.3542
WindOffShore | FR | 2018-12-24 07:00 | 0.2564
WindOffShore | FR | 2018-12-24 08:00 | 0.1662
WindOffShore | FR | 2018-12-24 09:00 | 0.0987
WindOffShore | FR | 2018-12-24 10:00 | 0.0366
WindOffShore | FR | 2018-12-24 11:00 | 0.0086
WindOffShore | FR | 2018-12-24 12:00 | 0.0019
WindOffShore | FR | 2018-12-24 13:00 | 0.0007
WindOffShore | FR | 2018-12-24 14:00 | 0
WindOffShore | FR | 2018-12-24 15:00 | 0
WindOffShore | FR | 2018-12-24 16:00 | 0.0006
WindOffShore | FR | 2018-12-24 17:00 | 0.0008
WindOffShore | FR | 2018-12-24 18:00 | 0.0063
WindOffShore | FR | 2018-12-24 19:00 | 0.0159
WindOffShore | FR | 2018-12-24 20:00 | 0.0232
WindOffShore | FR | 2018-12-24 21:00 | 0.0388
WindOffShore | FR | 2018-12-24 22:00 | 0.0765
WindOffShore | FR | 2018-12-24 23:00 | 0.1351
WindOffShore | FR | 2018-12-25 | 0.1978
WindOffShore | FR | 2018-12-25 01:00 | 0.2431
WindOffShore | FR | 2018-12-25 02:00 | 0.2841
WindOffShore | FR | 2018-12-25 03:00 | 0.2867
WindOffShore | FR | 2018-12-25 04:00 | 0.3037
WindOffShore | FR | 2018-12-25 05:00 | 0.3157
WindOffShore | FR | 2018-12-25 06:00 | 0.2932
WindOffShore | FR | 2018-12-25 07:00 | 0.2701
WindOffShore | FR | 2018-12-25 08:00 | 0.2408
WindOffShore | FR | 2018-12-25 09:00 | 0.2021
WindOffShore | FR | 2018-12-25 10:00 | 0.1925
WindOffShore | FR | 2018-12-25 11:00 | 0.1914
WindOffShore | FR | 2018-12-25 12:00 | 0.2396
WindOffShore | FR | 2018-12-25 13:00 | 0.2932
WindOffShore | FR | 2018-12-25 14:00 | 0.3306
WindOffShore | FR | 2018-12-25 15:00 | 0.384
WindOffShore | FR | 2018-12-25 16:00 | 0.5178
WindOffShore | FR | 2018-12-25 17:00 | 0.5508
WindOffShore | FR | 2018-12-25 18:00 | 0.5004
WindOffShore | FR | 2018-12-25 19:00 | 0.4215
WindOffShore | FR | 2018-12-25 20:00 | 0.3556
WindOffShore | FR | 2018-12-25 21:00 | 0.3472
WindOffShore | FR | 2018-12-25 22:00 | 0.3811
WindOffShore | FR | 2018-12-25 23:00 | 0.4172
WindOffShore | FR | 2018-12-26 | 0.4288
WindOffShore | FR | 2018-12-26 01:00 | 0.4215
WindOffShore | FR | 2018-12-26 02:00 | 0.4201
WindOffShore | FR | 2018-12-26 03:00 | 0.4259
WindOffShore | FR | 2018-12-26 04:00 | 0.4186
WindOffShore | FR | 2018-12-26 05:00 | 0.3854
WindOffShore | FR | 2018-12-26 06:00 | 0.3458
WindOffShore | FR | 2018-12-26 07:00 | 0.2919
WindOffShore | FR | 2018-12-26 08:00 | 0.2109
WindOffShore | FR | 2018-12-26 09:00 | 0.1275
WindOffShore | FR | 2018-12-26 10:00 | 0.0889
WindOffShore | FR | 2018-12-26 11:00 | 0.0691
WindOffShore | FR | 2018-12-26 12:00 | 0.0662
WindOffShore | FR | 2018-12-26 13:00 | 0.0679
WindOffShore | FR | 2018-12-26 14:00 | 0.0875
WindOffShore | FR | 2018-12-26 15:00 | 0.1576
WindOffShore | FR | 2018-12-26 16:00 | 0.2777
WindOffShore | FR | 2018-12-26 17:00 | 0.3669
WindOffShore | FR | 2018-12-26 18:00 | 0.384
WindOffShore | FR | 2018-12-26 19:00 | 0.332
WindOffShore | FR | 2018-12-26 20:00 | 0.2577
WindOffShore | FR | 2018-12-26 21:00 | 0.2021
WindOffShore | FR | 2018-12-26 22:00 | 0.1614
WindOffShore | FR | 2018-12-26 23:00 | 0.13
WindOffShore | FR | 2018-12-27 | 0.1114
WindOffShore | FR | 2018-12-27 01:00 | 0.1084
WindOffShore | FR | 2018-12-27 02:00 | 0.1169
WindOffShore | FR | 2018-12-27 03:00 | 0.1122
WindOffShore | FR | 2018-12-27 04:00 | 0.1002
WindOffShore | FR | 2018-12-27 05:00 | 0.0803
WindOffShore | FR | 2018-12-27 06:00 | 0.0638
WindOffShore | FR | 2018-12-27 07:00 | 0.0434
WindOffShore | FR | 2018-12-27 08:00 | 0.0219
WindOffShore | FR | 2018-12-27 09:00 | 0.0059
WindOffShore | FR | 2018-12-27 10:00 | 0.0007
WindOffShore | FR | 2018-12-27 11:00 | 0
WindOffShore | FR | 2018-12-27 12:00 | 0.0005
WindOffShore | FR | 2018-12-27 13:00 | 0.0014
WindOffShore | FR | 2018-12-27 14:00 | 0.0026
WindOffShore | FR | 2018-12-27 15:00 | 0.0033
WindOffShore | FR | 2018-12-27 16:00 | 0.0044
WindOffShore | FR | 2018-12-27 17:00 | 0.0048
WindOffShore | FR | 2018-12-27 18:00 | 0.0048
WindOffShore | FR | 2018-12-27 19:00 | 0.0065
WindOffShore | FR | 2018-12-27 20:00 | 0.0122
WindOffShore | FR | 2018-12-27 21:00 | 0.0174
WindOffShore | FR | 2018-12-27 22:00 | 0.0239
WindOffShore | FR | 2018-12-27 23:00 | 0.0295
WindOffShore | FR | 2018-12-28 | 0.0468
WindOffShore | FR | 2018-12-28 01:00 | 0.0604
WindOffShore | FR | 2018-12-28 02:00 | 0.074
WindOffShore | FR | 2018-12-28 03:00 | 0.0771
WindOffShore | FR | 2018-12-28 04:00 | 0.074
WindOffShore | FR | 2018-12-28 05:00 | 0.0752
WindOffShore | FR | 2018-12-28 06:00 | 0.0849
WindOffShore | FR | 2018-12-28 07:00 | 0.093
WindOffShore | FR | 2018-12-28 08:00 | 0.0937
WindOffShore | FR | 2018-12-28 09:00 | 0.0733
WindOffShore | FR | 2018-12-28 10:00 | 0.0752
WindOffShore | FR | 2018-12-28 11:00 | 0.0803
WindOffShore | FR | 2018-12-28 12:00 | 0.091
WindOffShore | FR | 2018-12-28 13:00 | 0.1046
WindOffShore | FR | 2018-12-28 14:00 | 0.1193
WindOffShore | FR | 2018-12-28 15:00 | 0.152
WindOffShore | FR | 2018-12-28 16:00 | 0.1978
WindOffShore | FR | 2018-12-28 17:00 | 0.1862
WindOffShore | FR | 2018-12-28 18:00 | 0.1652
WindOffShore | FR | 2018-12-28 19:00 | 0.143
WindOffShore | FR | 2018-12-28 20:00 | 0.1511
WindOffShore | FR | 2018-12-28 21:00 | 0.1456
WindOffShore | FR | 2018-12-28 22:00 | 0.0889
WindOffShore | FR | 2018-12-28 23:00 | 0.055
WindOffShore | FR | 2018-12-29 | 0.0539
WindOffShore | FR | 2018-12-29 01:00 | 0.0545
WindOffShore | FR | 2018-12-29 02:00 | 0.0582
WindOffShore | FR | 2018-12-29 03:00 | 0.0529
WindOffShore | FR | 2018-12-29 04:00 | 0.0383
WindOffShore | FR | 2018-12-29 05:00 | 0.0349
WindOffShore | FR | 2018-12-29 06:00 | 0.0276
WindOffShore | FR | 2018-12-29 07:00 | 0.0215
WindOffShore | FR | 2018-12-29 08:00 | 0.0344
WindOffShore | FR | 2018-12-29 09:00 | 0.0257
WindOffShore | FR | 2018-12-29 10:00 | 0.0007
WindOffShore | FR | 2018-12-29 11:00 | 0.0115
WindOffShore | FR | 2018-12-29 12:00 | 0.0383
WindOffShore | FR | 2018-12-29 13:00 | 0.0498
WindOffShore | FR | 2018-12-29 14:00 | 0.0311
WindOffShore | FR | 2018-12-29 15:00 | 0.0177
WindOffShore | FR | 2018-12-29 16:00 | 0.0063
WindOffShore | FR | 2018-12-29 17:00 | 0.0125
WindOffShore | FR | 2018-12-29 18:00 | 0.0193
WindOffShore | FR | 2018-12-29 19:00 | 0.0202
WindOffShore | FR | 2018-12-29 20:00 | 0.0193
WindOffShore | FR | 2018-12-29 21:00 | 0.0108
WindOffShore | FR | 2018-12-29 22:00 | 0.0056
WindOffShore | FR | 2018-12-29 23:00 | 0.0035
WindOffShore | FR | 2018-12-30 | 0.0038
WindOffShore | FR | 2018-12-30 01:00 | 0.0065
WindOffShore | FR | 2018-12-30 02:00 | 0.0219
WindOffShore | FR | 2018-12-30 03:00 | 0.0488
WindOffShore | FR | 2018-12-30 04:00 | 0.061
WindOffShore | FR | 2018-12-30 05:00 | 0.0752
WindOffShore | FR | 2018-12-30 06:00 | 0.0923
WindOffShore | FR | 2018-12-30 07:00 | 0.1091
WindOffShore | FR | 2018-12-30 08:00 | 0.1233
WindOffShore | FR | 2018-12-30 09:00 | 0.0916
WindOffShore | FR | 2018-12-30 10:00 | 0.0697
WindOffShore | FR | 2018-12-30 11:00 | 0.0869
WindOffShore | FR | 2018-12-30 12:00 | 0.093
WindOffShore | FR | 2018-12-30 13:00 | 0.0862
WindOffShore | FR | 2018-12-30 14:00 | 0.074
WindOffShore | FR | 2018-12-30 15:00 | 0.0803
WindOffShore | FR | 2018-12-30 16:00 | 0.0959
WindOffShore | FR | 2018-12-30 17:00 | 0.1107
WindOffShore | FR | 2018-12-30 18:00 | 0.1283
WindOffShore | FR | 2018-12-30 19:00 | 0.1604
WindOffShore | FR | 2018-12-30 20:00 | 0.1831
WindOffShore | FR | 2018-12-30 21:00 | 0.1831
WindOffShore | FR | 2018-12-30 22:00 | 0.1771
WindOffShore | FR | 2018-12-30 23:00 | 0.1873
WindOffShore | FR | 2018-12-31 | 0.2076
WindOffShore | FR | 2018-12-31 01:00 | 0.2233
WindOffShore | FR | 2018-12-31 02:00 | 0.2187
WindOffShore | FR | 2018-12-31 03:00 | 0.2054
WindOffShore | FR | 2018-12-31 04:00 | 0.1791
WindOffShore | FR | 2018-12-31 05:00 | 0.1465
WindOffShore | FR | 2018-12-31 06:00 | 0.1201
WindOffShore | FR | 2018-12-31 07:00 | 0.1084
WindOffShore | FR | 2018-12-31 08:00 | 0.1039
WindOffShore | FR | 2018-12-31 09:00 | 0.0679
WindOffShore | FR | 2018-12-31 10:00 | 0.0593
WindOffShore | FR | 2018-12-31 11:00 | 0.0627
WindOffShore | FR | 2018-12-31 12:00 | 0.079
WindOffShore | FR | 2018-12-31 13:00 | 0.1024
WindOffShore | FR | 2018-12-31 14:00 | 0.1107
WindOffShore | FR | 2018-12-31 15:00 | 0.1069
WindOffShore | FR | 2018-12-31 16:00 | 0.1193
WindOffShore | FR | 2018-12-31 17:00 | 0.1169
WindOffShore | FR | 2018-12-31 18:00 | 0.1061
WindOffShore | FR | 2018-12-31 19:00 | 0.0959
WindOffShore | FR | 2018-12-31 20:00 | 0.0916
WindOffShore | FR | 2018-12-31 21:00 | 0.0889
WindOffShore | FR | 2018-12-31 22:00 | 0.0855
WindOffShore | FR | 2018-12-31 23:00 | 0.0973
WindOffShore | GB | 2018-01-29 17:00 | 0.4869
WindOffShore | GB | 2018-01-29 18:00 | 0.4591
NewNuke | FR | 2018-01-01 | 0.78671
NewNuke | FR | 2018-01-01 01:00 | 0.80112
NewNuke | FR | 2018-01-01 02:00 | 0.82219
NewNuke | FR | 2018-01-01 03:00 | 0.82219
NewNuke | FR | 2018-01-01 04:00 | 0.82219
NewNuke | FR | 2018-01-01 05:00 | 0.8298
NewNuke | FR | 2018-01-01 06:00 | 0.8298
NewNuke | FR | 2018-01-01 07:00 | 0.8298
NewNuke | FR | 2018-01-01 08:00 | 0.81728
NewNuke | FR | 2018-01-01 09:00 | 0.80681
NewNuke | FR | 2018-01-01 10:00 | 0.80681
NewNuke | FR | 2018-01-01 11:00 | 0.80681
NewNuke | FR | 2018-01-01 12:00 | 0.81728
NewNuke | FR | 2018-01-01 13:00 | 0.81728
NewNuke | FR | 2018-01-01 14:00 | 0.81728
NewNuke | FR | 2018-01-01 15:00 | 0.81728
NewNuke | FR | 2018-01-01 16:00 | 0.84611
NewNuke | FR | 2018-01-01 17:00 | 0.86061
NewNuke | FR | 2018-01-01 18:00 | 0.86694
NewNuke | FR | 2018-01-01 19:00 | 0.86694
NewNuke | FR | 2018-01-01 20:00 | 0.88136
NewNuke | FR | 2018-01-01 21:00 | 0.88136
NewNuke | FR | 2018-01-01 22:00 | 0.88136
NewNuke | FR | 2018-01-01 23:00 | 0.87011
NewNuke | FR | 2018-01-02 | 0.87011
NewNuke | FR | 2018-01-02 01:00 | 0.88136
NewNuke | FR | 2018-01-02 02:00 | 0.88136
NewNuke | FR | 2018-01-02 03:00 | 0.89165
NewNuke | FR | 2018-01-02 04:00 | 0.89165
NewNuke | FR | 2018-01-02 05:00 | 0.91224
NewNuke | FR | 2018-01-02 06:00 | 0.93601
NewNuke | FR | 2018-01-02 07:00 | 0.93601
NewNuke | FR | 2018-01-02 08:00 | 0.93601
NewNuke | FR | 2018-01-02 09:00 | 0.93601
NewNuke | FR | 2018-01-02 10:00 | 0.93601
NewNuke | FR | 2018-01-02 11:00 | 0.93601
NewNuke | FR | 2018-01-02 12:00 | 0.93601
NewNuke | FR | 2018-01-02 13:00 | 0.93601
NewNuke | FR | 2018-01-02 14:00 | 0.93601
NewNuke | FR | 2018-01-02 15:00 | 0.94852
NewNuke | FR | 2018-01-02 16:00 | 0.94852
NewNuke | FR | 2018-01-02 17:00 | 0.94852
NewNuke | FR | 2018-01-02 18:00 | 0.94852
NewNuke | FR | 2018-01-02 19:00 | 0.94852
NewNuke | FR | 2018-01-02 20:00 | 0.94852
NewNuke | FR | 2018-01-02 21:00 | 0.94852
NewNuke | FR | 2018-01-02 22:00 | 0.94852
NewNuke | FR | 2018-01-02 23:00 | 0.94852
NewNuke | FR | 2018-01-03 | 0.94852
NewNuke | FR | 2018-01-03 01:00 | 0.94852
NewNuke | FR | 2018-01-03 02:00 | 0.94852
NewNuke | FR | 2018-01-03 03:00 | 0.94123
NewNuke | FR | 2018-01-03 04:00 | 0.94852
NewNuke | FR | 2018-01-03 05:00 | 0.94852
NewNuke | FR | 2018-01-03 06:00 | 0.94852
NewNuke | FR | 2018-01-03 07:00 | 0.94852
NewNuke | FR | 2018-01-03 08:00 | 0.94852
NewNuke | FR | 2018-01-03 09:00 | 0.94852
NewNuke | FR | 2018-01-03 10:00 | 0.94852
NewNuke | FR | 2018-01-03 11:00 | 0.93903
NewNuke | FR | 2018-01-03 12:00 | 0.93903
NewNuke | FR | 2018-01-03 13:00 | 0.93903
NewNuke | FR | 2018-01-03 14:00 | 0.93903
NewNuke | FR | 2018-01-03 15:00 | 0.93903
NewNuke | FR | 2018-01-03 16:00 | 0.93903
NewNuke | FR | 2018-01-03 17:00 | 0.93903
NewNuke | FR | 2018-01-03 18:00 | 0.93111
NewNuke | FR | 2018-01-03 19:00 | 0.93111
NewNuke | FR | 2018-01-03 20:00 | 0.93111
NewNuke | FR | 2018-01-03 21:00 | 0.93111
NewNuke | FR | 2018-01-03 22:00 | 0.93111
NewNuke | FR | 2018-01-03 23:00 | 0.93111
NewNuke | FR | 2018-01-04 | 0.93111
NewNuke | FR | 2018-01-04 01:00 | 0.93111
NewNuke | FR | 2018-01-04 02:00 | 0.92913
NewNuke | FR | 2018-01-04 03:00 | 0.92913
NewNuke | FR | 2018-01-04 04:00 | 0.92913
NewNuke | FR | 2018-01-04 05:00 | 0.92913
NewNuke | FR | 2018-01-04 06:00 | 0.93111
NewNuke | FR | 2018-01-04 07:00 | 0.93111
NewNuke | FR | 2018-01-04 08:00 | 0.93111
NewNuke | FR | 2018-01-04 09:00 | 0.93111
NewNuke | FR | 2018-01-04 10:00 | 0.93111
NewNuke | FR | 2018-01-04 11:00 | 0.93111
NewNuke | FR | 2018-01-04 12:00 | 0.93111
NewNuke | FR | 2018-01-04 13:00 | 0.93111
NewNuke | FR | 2018-01-04 14:00 | 0.93111
NewNuke | FR | 2018-01-04 15:00 | 0.93111
NewNuke | FR | 2018-01-04 16:00 | 0.92786
NewNuke | FR | 2018-01-04 17:00 | 0.92786
NewNuke | FR | 2018-01-04 18:00 | 0.92786
NewNuke | FR | 2018-01-04 19:00 | 0.93111
NewNuke | FR | 2018-01-04 20:00 | 0.92208
NewNuke | FR | 2018-01-04 21:00 | 0.92208
NewNuke | FR | 2018-01-04 22:00 | 0.90496
NewNuke | FR | 2018-01-04 23:00 | 0.90496
NewNuke | FR | 2018-01-05 | 0.91399
NewNuke | FR | 2018-01-05 01:00 | 0.91399
NewNuke | FR | 2018-01-05 02:00 | 0.91399
NewNuke | FR | 2018-01-05 03:00 | 0.91399
NewNuke | FR | 2018-01-05 04:00 | 0.91399
NewNuke | FR | 2018-01-05 05:00 | 0.91399
NewNuke | FR | 2018-01-05 06:00 | 0.91399
NewNuke | FR | 2018-01-05 07:00 | 0.93285
NewNuke | FR | 2018-01-05 08:00 | 0.93
NewNuke | FR | 2018-01-05 09:00 | 0.93
NewNuke | FR | 2018-01-05 10:00 | 0.93285
NewNuke | FR | 2018-01-05 11:00 | 0.93285
NewNuke | FR | 2018-01-05 12:00 | 0.93285
NewNuke | FR | 2018-01-05 13:00 | 0.93285
NewNuke | FR | 2018-01-05 14:00 | 0.93285
NewNuke | FR | 2018-01-05 15:00 | 0.93285
NewNuke | FR | 2018-01-05 16:00 | 0.93285
NewNuke | FR | 2018-01-05 17:00 | 0.93285
NewNuke | FR | 2018-01-05 18:00 | 0.93285
NewNuke | FR | 2018-01-05 19:00 | 0.93285
NewNuke | FR | 2018-01-05 20:00 | 0.93285
NewNuke | FR | 2018-01-05 21:00 | 0.93285
NewNuke | FR | 2018-01-05 22:00 | 0.93285
NewNuke | FR | 2018-01-05 23:00 | 0.93285
NewNuke | FR | 2018-01-06 | 0.93285
NewNuke | FR | 2018-01-06 01:00 | 0.93285
NewNuke | FR | 2018-01-06 02:00 | 0.93285
NewNuke | FR | 2018-01-06 03:00 | 0.93285
NewNuke | FR | 2018-01-06 04:00 | 0.93285
NewNuke | FR | 2018-01-06 05:00 | 0.93285
NewNuke | FR | 2018-01-06 06:00 | 0.93285
NewNuke | FR | 2018-01-06 07:00 | 0.93285
NewNuke | FR | 2018-01-06 08:00 | 0.93285
NewNuke | FR | 2018-01-06 09:00 | 0.93285
NewNuke | FR | 2018-01-06 10:00 | 0.93285
NewNuke | FR | 2018-01-06 11:00 | 0.93285
NewNuke | FR | 2018-01-06 12:00 | 0.93285
NewNuke | FR | 2018-01-06 13:00 | 0.93285
NewNuke | FR | 2018-01-06 14:00 | 0.93285
NewNuke | FR | 2018-01-06 15:00 | 0.93285
NewNuke | FR | 2018-01-06 16:00 | 0.93285
NewNuke | FR | 2018-01-06 17:00 | 0.93285
NewNuke | FR | 2018-01-06 18:00 | 0.93285
NewNuke | FR | 2018-01-06 19:00 | 0.93285
NewNuke | FR | 2018-01-06 20:00 | 0.93285
NewNuke | FR | 2018-01-06 21:00 | 0.93285
NewNuke | FR | 2018-01-06 22:00 | 0.93285
NewNuke | FR | 2018-01-06 23:00 | 0.93285
NewNuke | FR | 2018-01-07 | 0.93285
NewNuke | FR | 2018-01-07 01:00 | 0.93285
NewNuke | FR | 2018-01-07 02:00 | 0.93285
NewNuke | FR | 2018-01-07 03:00 | 0.93285
NewNuke | FR | 2018-01-07 04:00 | 0.94521
NewNuke | FR | 2018-01-07 05:00 | 0.93475
NewNuke | FR | 2018-01-07 06:00 | 0.93475
NewNuke | FR | 2018-01-07 07:00 | 0.93475
NewNuke | FR | 2018-01-07 08:00 | 0.94267
NewNuke | FR | 2018-01-07 09:00 | 0.94267
NewNuke | FR | 2018-01-07 10:00 | 0.94267
NewNuke | FR | 2018-01-07 11:00 | 0.94267
NewNuke | FR | 2018-01-07 12:00 | 0.95313
NewNuke | FR | 2018-01-07 13:00 | 0.95313
NewNuke | FR | 2018-01-07 14:00 | 0.95313
NewNuke | FR | 2018-01-07 15:00 | 0.94299
NewNuke | FR | 2018-01-07 16:00 | 0.94299
NewNuke | FR | 2018-01-07 17:00 | 0.94299
NewNuke | FR | 2018-01-07 18:00 | 0.94299
NewNuke | FR | 2018-01-07 19:00 | 0.94299
NewNuke | FR | 2018-01-07 20:00 | 0.94299
NewNuke | FR | 2018-01-07 21:00 | 0.94299
NewNuke | FR | 2018-01-07 22:00 | 0.94299
NewNuke | FR | 2018-01-07 23:00 | 0.94299
NewNuke | FR | 2018-01-08 | 0.94299
NewNuke | FR | 2018-01-08 01:00 | 0.94299
NewNuke | FR | 2018-01-08 02:00 | 0.94299
NewNuke | FR | 2018-01-08 03:00 | 0.94299
NewNuke | FR | 2018-01-08 04:00 | 0.94299
NewNuke | FR | 2018-01-08 05:00 | 0.95248
NewNuke | FR | 2018-01-08 06:00 | 0.95248
NewNuke | FR | 2018-01-08 07:00 | 0.95248
NewNuke | FR | 2018-01-08 08:00 | 0.95248
NewNuke | FR | 2018-01-08 09:00 | 0.95248
NewNuke | FR | 2018-01-08 10:00 | 0.95248
NewNuke | FR | 2018-01-08 11:00 | 0.9467
NewNuke | FR | 2018-01-08 12:00 | 0.9467
NewNuke | FR | 2018-01-08 13:00 | 0.9467
NewNuke | FR | 2018-01-08 14:00 | 0.9467
NewNuke | FR | 2018-01-08 15:00 | 0.9467
NewNuke | FR | 2018-01-08 16:00 | 0.9467
NewNuke | FR | 2018-01-08 17:00 | 0.9467
NewNuke | FR | 2018-01-08 18:00 | 0.9467
NewNuke | FR | 2018-01-08 19:00 | 0.95715
NewNuke | FR | 2018-01-08 20:00 | 0.95715
NewNuke | FR | 2018-01-08 21:00 | 0.95715
NewNuke | FR | 2018-01-08 22:00 | 0.95715
NewNuke | FR | 2018-01-08 23:00 | 0.95715
NewNuke | FR | 2018-01-09 | 0.95715
NewNuke | FR | 2018-01-09 01:00 | 0.95715
NewNuke | FR | 2018-01-09 02:00 | 0.95715
NewNuke | FR | 2018-01-09 03:00 | 0.95715
NewNuke | FR | 2018-01-09 04:00 | 0.95715
NewNuke | FR | 2018-01-09 05:00 | 0.95715
NewNuke | FR | 2018-01-09 06:00 | 0.95715
NewNuke | FR | 2018-01-09 07:00 | 0.95715
NewNuke | FR | 2018-01-09 08:00 | 0.95715
NewNuke | FR | 2018-01-09 09:00 | 0.95715
NewNuke | FR | 2018-01-09 10:00 | 0.95715
NewNuke | FR | 2018-01-09 11:00 | 0.95715
NewNuke | FR | 2018-01-09 12:00 | 0.95715
NewNuke | FR | 2018-01-09 13:00 | 0.95715
NewNuke | FR | 2018-01-09 14:00 | 0.95715
NewNuke | FR | 2018-01-09 15:00 | 0.95715
NewNuke | FR | 2018-01-09 16:00 | 0.95715
NewNuke | FR | 2018-01-09 17:00 | 0.95715
NewNuke | FR | 2018-01-09 18:00 | 0.96262
NewNuke | FR | 2018-01-09 19:00 | 0.96262
NewNuke | FR | 2018-01-09 20:00 | 0.96262
NewNuke | FR | 2018-01-09 21:00 | 0.96262
NewNuke | FR | 2018-01-09 22:00 | 0.96262
NewNuke | FR | 2018-01-09 23:00 | 0.96262
NewNuke | FR | 2018-01-10 | 0.96262
NewNuke | FR | 2018-01-10 01:00 | 0.96262
NewNuke | FR | 2018-01-10 02:00 | 0.96262
NewNuke | FR | 2018-01-10 03:00 | 0.96262
NewNuke | FR | 2018-01-10 04:00 | 0.96262
NewNuke | FR | 2018-01-10 05:00 | 0.96262
NewNuke | FR | 2018-01-10 06:00 | 0.96262
NewNuke | FR | 2018-01-10 07:00 | 0.96262
NewNuke | FR | 2018-01-10 08:00 | 0.96262
NewNuke | FR | 2018-01-10 09:00 | 0.96262
NewNuke | FR | 2018-01-10 10:00 | 0.96262
NewNuke | FR | 2018-01-10 11:00 | 0.96262
NewNuke | FR | 2018-01-10 12:00 | 0.96262
NewNuke | FR | 2018-01-10 13:00 | 0.96262
NewNuke | FR | 2018-01-10 14:00 | 0.96262
NewNuke | FR | 2018-01-10 15:00 | 0.96262
NewNuke | FR | 2018-01-10 16:00 | 0.96262
NewNuke | FR | 2018-01-10 17:00 | 0.96262
NewNuke | FR | 2018-01-10 18:00 | 0.96262
NewNuke | FR | 2018-01-10 19:00 | 0.96262
NewNuke | FR | 2018-01-10 20:00 | 0.96262
NewNuke | FR | 2018-01-10 21:00 | 0.94551
NewNuke | FR | 2018-01-10 22:00 | 0.94551
NewNuke | FR | 2018-01-10 23:00 | 0.94551
NewNuke | FR | 2018-01-11 | 0.94551
NewNuke | FR | 2018-01-11 01:00 | 0.94551
NewNuke | FR | 2018-01-11 02:00 | 0.94551
NewNuke | FR | 2018-01-11 03:00 | 0.94551
NewNuke | FR | 2018-01-11 04:00 | 0.94551
NewNuke | FR | 2018-01-11 05:00 | 0.94551
NewNuke | FR | 2018-01-11 06:00 | 0.94551
NewNuke | FR | 2018-01-11 07:00 | 0.94551
NewNuke | FR | 2018-01-11 08:00 | 0.96262
NewNuke | FR | 2018-01-11 09:00 | 0.96262
NewNuke | FR | 2018-01-11 10:00 | 0.96262
NewNuke | FR | 2018-01-11 11:00 | 0.96262
NewNuke | FR | 2018-01-11 12:00 | 0.96262
NewNuke | FR | 2018-01-11 13:00 | 0.96262
NewNuke | FR | 2018-01-11 14:00 | 0.96262
NewNuke | FR | 2018-01-11 15:00 | 0.96262
NewNuke | FR | 2018-01-11 16:00 | 0.96262
NewNuke | FR | 2018-01-11 17:00 | 0.96262
NewNuke | FR | 2018-01-11 18:00 | 0.96262
NewNuke | FR | 2018-01-11 19:00 | 0.96262
NewNuke | FR | 2018-01-11 20:00 | 0.94812
NewNuke | FR | 2018-01-11 21:00 | 0.94812
NewNuke | FR | 2018-01-11 22:00 | 0.94812
NewNuke | FR | 2018-01-11 23:00 | 0.94812
NewNuke | FR | 2018-01-12 | 0.94812
NewNuke | FR | 2018-01-12 01:00 | 0.94812
NewNuke | FR | 2018-01-12 02:00 | 0.94812
NewNuke | FR | 2018-01-12 03:00 | 0.94812
NewNuke | FR | 2018-01-12 04:00 | 0.94812
NewNuke | FR | 2018-01-12 05:00 | 0.92753
NewNuke | FR | 2018-01-12 06:00 | 0.92753
NewNuke | FR | 2018-01-12 07:00 | 0.92753
NewNuke | FR | 2018-01-12 08:00 | 0.92753
NewNuke | FR | 2018-01-12 09:00 | 0.92753
NewNuke | FR | 2018-01-12 10:00 | 0.92753
NewNuke | FR | 2018-01-12 11:00 | 0.92753
NewNuke | FR | 2018-01-12 12:00 | 0.92753
NewNuke | FR | 2018-01-12 13:00 | 0.92753
NewNuke | FR | 2018-01-12 14:00 | 0.92753
NewNuke | FR | 2018-01-12 15:00 | 0.92753
NewNuke | FR | 2018-01-12 16:00 | 0.92753
NewNuke | FR | 2018-01-12 17:00 | 0.92753
NewNuke | FR | 2018-01-12 18:00 | 0.92753
NewNuke | FR | 2018-01-12 19:00 | 0.92753
NewNuke | FR | 2018-01-12 20:00 | 0.92753
NewNuke | FR | 2018-01-12 21:00 | 0.92753
NewNuke | FR | 2018-01-12 22:00 | 0.92753
NewNuke | FR | 2018-01-12 23:00 | 0.92753
NewNuke | FR | 2018-01-13 | 0.92753
NewNuke | FR | 2018-01-13 01:00 | 0.92753
NewNuke | FR | 2018-01-13 02:00 | 0.90678
NewNuke | FR | 2018-01-13 03:00 | 0.90678
NewNuke | FR | 2018-01-13 04:00 | 0.90678
NewNuke | FR | 2018-01-13 05:00 | 0.90678
NewNuke | FR | 2018-01-13 06:00 | 0.90678
NewNuke | FR | 2018-01-13 07:00 | 0.90678
NewNuke | FR | 2018-01-13 08:00 | 0.90678
NewNuke | FR | 2018-01-13 09:00 | 0.90678
NewNuke | FR | 2018-01-13 10:00 | 0.90678
NewNuke | FR | 2018-01-13 11:00 | 0.90678
NewNuke | FR | 2018-01-13 12:00 | 0.90678
NewNuke | FR | 2018-01-13 13:00 | 0.90678
NewNuke | FR | 2018-01-13 14:00 | 0.90678
NewNuke | FR | 2018-01-13 15:00 | 0.90678
NewNuke | FR | 2018-01-13 16:00 | 0.90678
NewNuke | FR | 2018-01-13 17:00 | 0.90678
NewNuke | FR | 2018-01-13 18:00 | 0.90678
NewNuke | FR | 2018-01-13 19:00 | 0.90678
NewNuke | FR | 2018-01-13 20:00 | 0.90678
NewNuke | FR | 2018-01-13 21:00 | 0.90678
NewNuke | FR | 2018-01-13 22:00 | 0.90678
NewNuke | FR | 2018-01-13 23:00 | 0.90678
NewNuke | FR | 2018-01-14 | 0.90678
NewNuke | FR | 2018-01-14 01:00 | 0.90678
NewNuke | FR | 2018-01-14 02:00 | 0.90678
NewNuke | FR | 2018-01-14 03:00 | 0.90678
NewNuke | FR | 2018-01-14 04:00 | 0.90678
NewNuke | FR | 2018-01-14 05:00 | 0.90678
NewNuke | FR | 2018-01-14 06:00 | 0.90892
NewNuke | FR | 2018-01-14 07:00 | 0.90892
NewNuke | FR | 2018-01-14 08:00 | 0.90892
NewNuke | FR | 2018-01-14 09:00 | 0.90892
NewNuke | FR | 2018-01-14 10:00 | 0.90892
NewNuke | FR | 2018-01-14 11:00 | 0.90892
NewNuke | FR | 2018-01-14 12:00 | 0.90892
NewNuke | FR | 2018-01-14 13:00 | 0.90892
NewNuke | FR | 2018-01-14 14:00 | 0.90892
NewNuke | FR | 2018-01-14 15:00 | 0.90892
NewNuke | FR | 2018-01-14 16:00 | 0.90892
NewNuke | FR | 2018-01-14 17:00 | 0.90892
NewNuke | FR | 2018-01-14 18:00 | 0.90892
NewNuke | FR | 2018-01-14 19:00 | 0.90892
NewNuke | FR | 2018-01-14 20:00 | 0.92951
NewNuke | FR | 2018-01-14 21:00 | 0.92951
NewNuke | FR | 2018-01-14 22:00 | 0.92951
NewNuke | FR | 2018-01-14 23:00 | 0.92951
NewNuke | FR | 2018-01-15 | 0.95026
NewNuke | FR | 2018-01-15 01:00 | 0.95026
NewNuke | FR | 2018-01-15 02:00 | 0.95026
NewNuke | FR | 2018-01-15 03:00 | 0.95026
NewNuke | FR | 2018-01-15 04:00 | 0.93601
NewNuke | FR | 2018-01-15 05:00 | 0.93601
NewNuke | FR | 2018-01-15 06:00 | 0.93601
NewNuke | FR | 2018-01-15 07:00 | 0.93601
NewNuke | FR | 2018-01-15 08:00 | 0.93601
NewNuke | FR | 2018-01-15 09:00 | 0.93601
NewNuke | FR | 2018-01-15 10:00 | 0.93601
NewNuke | FR | 2018-01-15 11:00 | 0.93403
NewNuke | FR | 2018-01-15 12:00 | 0.93403
NewNuke | FR | 2018-01-15 13:00 | 0.93173
NewNuke | FR | 2018-01-15 14:00 | 0.93173
NewNuke | FR | 2018-01-15 15:00 | 0.93173
NewNuke | FR | 2018-01-15 16:00 | 0.93173
NewNuke | FR | 2018-01-15 17:00 | 0.93173
NewNuke | FR | 2018-01-15 18:00 | 0.93371
NewNuke | FR | 2018-01-15 19:00 | 0.93371
NewNuke | FR | 2018-01-15 20:00 | 0.93371
NewNuke | FR | 2018-01-15 21:00 | 0.93371
NewNuke | FR | 2018-01-15 22:00 | 0.93601
NewNuke | FR | 2018-01-15 23:00 | 0.93601
NewNuke | FR | 2018-01-16 | 0.93601
NewNuke | FR | 2018-01-16 01:00 | 0.93601
NewNuke | FR | 2018-01-16 02:00 | 0.93601
NewNuke | FR | 2018-01-16 03:00 | 0.93601
NewNuke | FR | 2018-01-16 04:00 | 0.93601
NewNuke | FR | 2018-01-16 05:00 | 0.95026
NewNuke | FR | 2018-01-16 06:00 | 0.95026
NewNuke | FR | 2018-01-16 07:00 | 0.95026
NewNuke | FR | 2018-01-16 08:00 | 0.95026
NewNuke | FR | 2018-01-16 09:00 | 0.95026
NewNuke | FR | 2018-01-16 10:00 | 0.95026
NewNuke | FR | 2018-01-16 11:00 | 0.95026
NewNuke | FR | 2018-01-16 12:00 | 0.94781
NewNuke | FR | 2018-01-16 13:00 | 0.94781
NewNuke | FR | 2018-01-16 14:00 | 0.94781
NewNuke | FR | 2018-01-16 15:00 | 0.94781
NewNuke | FR | 2018-01-16 16:00 | 0.93775
NewNuke | FR | 2018-01-16 17:00 | 0.9402
NewNuke | FR | 2018-01-16 18:00 | 0.9402
NewNuke | FR | 2018-01-16 19:00 | 0.95026
NewNuke | FR | 2018-01-16 20:00 | 0.95026
NewNuke | FR | 2018-01-16 21:00 | 0.95026
NewNuke | FR | 2018-01-16 22:00 | 0.95026
NewNuke | FR | 2018-01-16 23:00 | 0.95026
NewNuke | FR | 2018-01-17 | 0.95026
NewNuke | FR | 2018-01-17 01:00 | 0.95026
NewNuke | FR | 2018-01-17 02:00 | 0.95026
NewNuke | FR | 2018-01-17 03:00 | 0.95026
NewNuke | FR | 2018-01-17 04:00 | 0.95026
NewNuke | FR | 2018-01-17 05:00 | 0.95026
NewNuke | FR | 2018-01-17 06:00 | 0.95026
NewNuke | FR | 2018-01-17 07:00 | 0.95026
NewNuke | FR | 2018-01-17 08:00 | 0.95026
NewNuke | FR | 2018-01-17 09:00 | 0.95026
NewNuke | FR | 2018-01-17 10:00 | 0.95026
NewNuke | FR | 2018-01-17 11:00 | 0.95026
NewNuke | FR | 2018-01-17 12:00 | 0.95026
NewNuke | FR | 2018-01-17 13:00 | 0.95026
NewNuke | FR | 2018-01-17 14:00 | 0.95026
NewNuke | FR | 2018-01-17 15:00 | 0.95026
NewNuke | FR | 2018-01-17 16:00 | 0.95026
NewNuke | FR | 2018-01-17 17:00 | 0.95026
NewNuke | FR | 2018-01-17 18:00 | 0.95026
NewNuke | FR | 2018-01-17 19:00 | 0.95026
NewNuke | FR | 2018-01-17 20:00 | 0.95026
NewNuke | FR | 2018-01-17 21:00 | 0.95026
NewNuke | FR | 2018-01-17 22:00 | 0.95026
NewNuke | FR | 2018-01-17 23:00 | 0.95026
NewNuke | FR | 2018-01-18 | 0.95026
NewNuke | FR | 2018-01-18 01:00 | 0.95026
NewNuke | FR | 2018-01-18 02:00 | 0.95026
NewNuke | FR | 2018-01-18 03:00 | 0.95026
NewNuke | FR | 2018-01-18 04:00 | 0.95026
NewNuke | FR | 2018-01-18 05:00 | 0.95026
NewNuke | FR | 2018-01-18 06:00 | 0.95026
NewNuke | FR | 2018-01-18 07:00 | 0.95026
NewNuke | FR | 2018-01-18 08:00 | 0.95026
NewNuke | FR | 2018-01-18 09:00 | 0.95026
NewNuke | FR | 2018-01-18 10:00 | 0.95026
NewNuke | FR | 2018-01-18 11:00 | 0.95026
NewNuke | FR | 2018-01-18 12:00 | 0.95026
NewNuke | FR | 2018-01-18 13:00 | 0.95026
NewNuke | FR | 2018-01-18 14:00 | 0.95026
NewNuke | FR | 2018-01-18 15:00 | 0.95026
NewNuke | FR | 2018-01-18 16:00 | 0.95026
NewNuke | FR | 2018-01-18 17:00 | 0.95026
NewNuke | FR | 2018-01-18 18:00 | 0.95026
NewNuke | FR | 2018-01-18 19:00 | 0.95026
NewNuke | FR | 2018-01-18 20:00 | 0.95026
NewNuke | FR | 2018-01-18 21:00 | 0.95026
NewNuke | FR | 2018-01-18 22:00 | 0.95026
NewNuke | FR | 2018-01-18 23:00 | 0.95026
NewNuke | FR | 2018-01-19 | 0.95026
NewNuke | FR | 2018-01-19 01:00 | 0.95026
NewNuke | FR | 2018-01-19 02:00 | 0.95026
NewNuke | FR | 2018-01-19 03:00 | 0.95026
NewNuke | FR | 2018-01-19 04:00 | 0.95026
NewNuke | FR | 2018-01-19 05:00 | 0.95026
NewNuke | FR | 2018-01-19 06:00 | 0.95026
NewNuke | FR | 2018-01-19 07:00 | 0.95026
NewNuke | FR | 2018-01-19 08:00 | 0.95026
NewNuke | FR | 2018-01-19 09:00 | 0.95026
NewNuke | FR | 2018-01-19 10:00 | 0.93577
NewNuke | FR | 2018-01-19 11:00 | 0.93577
NewNuke | FR | 2018-01-19 12:00 | 0.92183
NewNuke | FR | 2018-01-19 13:00 | 0.92183
NewNuke | FR | 2018-01-19 14:00 | 0.92183
NewNuke | FR | 2018-01-19 15:00 | 0.92183
NewNuke | FR | 2018-01-19 16:00 | 0.92183
NewNuke | FR | 2018-01-19 17:00 | 0.92183
NewNuke | FR | 2018-01-19 18:00 | 0.92183
NewNuke | FR | 2018-01-19 19:00 | 0.92183
NewNuke | FR | 2018-01-19 20:00 | 0.92183
NewNuke | FR | 2018-01-19 21:00 | 0.92183
NewNuke | FR | 2018-01-19 22:00 | 0.92183
NewNuke | FR | 2018-01-19 23:00 | 0.92183
NewNuke | FR | 2018-01-20 | 0.92183
NewNuke | FR | 2018-01-20 01:00 | 0.92183
NewNuke | FR | 2018-01-20 02:00 | 0.93632
NewNuke | FR | 2018-01-20 03:00 | 0.9242
NewNuke | FR | 2018-01-20 04:00 | 0.90971
NewNuke | FR | 2018-01-20 05:00 | 0.90971
NewNuke | FR | 2018-01-20 06:00 | 0.92183
NewNuke | FR | 2018-01-20 07:00 | 0.92183
NewNuke | FR | 2018-01-20 08:00 | 0.92183
NewNuke | FR | 2018-01-20 09:00 | 0.92183
NewNuke | FR | 2018-01-20 10:00 | 0.92183
NewNuke | FR | 2018-01-20 11:00 | 0.92183
NewNuke | FR | 2018-01-20 12:00 | 0.92183
NewNuke | FR | 2018-01-20 13:00 | 0.93632
NewNuke | FR | 2018-01-20 14:00 | 0.93632
NewNuke | FR | 2018-01-20 15:00 | 0.93632
NewNuke | FR | 2018-01-20 16:00 | 0.93632
NewNuke | FR | 2018-01-20 17:00 | 0.93632
NewNuke | FR | 2018-01-20 18:00 | 0.93632
NewNuke | FR | 2018-01-20 19:00 | 0.93434
NewNuke | FR | 2018-01-20 20:00 | 0.93434
NewNuke | FR | 2018-01-20 21:00 | 0.93434
NewNuke | FR | 2018-01-20 22:00 | 0.93434
NewNuke | FR | 2018-01-20 23:00 | 0.93434
NewNuke | FR | 2018-01-21 | 0.93434
NewNuke | FR | 2018-01-21 01:00 | 0.93434
NewNuke | FR | 2018-01-21 02:00 | 0.93632
NewNuke | FR | 2018-01-21 03:00 | 0.92761
NewNuke | FR | 2018-01-21 04:00 | 0.92761
NewNuke | FR | 2018-01-21 05:00 | 0.92761
NewNuke | FR | 2018-01-21 06:00 | 0.92761
NewNuke | FR | 2018-01-21 07:00 | 0.92761
NewNuke | FR | 2018-01-21 08:00 | 0.92761
NewNuke | FR | 2018-01-21 09:00 | 0.92761
NewNuke | FR | 2018-01-21 10:00 | 0.92761
NewNuke | FR | 2018-01-21 11:00 | 0.9421
NewNuke | FR | 2018-01-21 12:00 | 0.9421
NewNuke | FR | 2018-01-21 13:00 | 0.93553
NewNuke | FR | 2018-01-21 14:00 | 0.93553
NewNuke | FR | 2018-01-21 15:00 | 0.93553
NewNuke | FR | 2018-01-21 16:00 | 0.93553
NewNuke | FR | 2018-01-21 17:00 | 0.93553
NewNuke | FR | 2018-01-21 18:00 | 0.93553
NewNuke | FR | 2018-01-21 19:00 | 0.93553
NewNuke | FR | 2018-01-21 20:00 | 0.9421
NewNuke | FR | 2018-01-21 21:00 | 0.9421
NewNuke | FR | 2018-01-21 22:00 | 0.9421
NewNuke | FR | 2018-01-21 23:00 | 0.9421
NewNuke | FR | 2018-01-22 | 0.9421
NewNuke | FR | 2018-01-22 01:00 | 0.9421
NewNuke | FR | 2018-01-22 02:00 | 0.9421
NewNuke | FR | 2018-01-22 03:00 | 0.9421
NewNuke | FR | 2018-01-22 04:00 | 0.9421
NewNuke | FR | 2018-01-22 05:00 | 0.9421
NewNuke | FR | 2018-01-22 06:00 | 0.9421
NewNuke | FR | 2018-01-22 07:00 | 0.93973
NewNuke | FR | 2018-01-22 08:00 | 0.93973
NewNuke | FR | 2018-01-22 09:00 | 0.9421
NewNuke | FR | 2018-01-22 10:00 | 0.9421
NewNuke | FR | 2018-01-22 11:00 | 0.9421
NewNuke | FR | 2018-01-22 12:00 | 0.9421
NewNuke | FR | 2018-01-22 13:00 | 0.9421
NewNuke | FR | 2018-01-22 14:00 | 0.9421
NewNuke | FR | 2018-01-22 15:00 | 0.93545
NewNuke | FR | 2018-01-22 16:00 | 0.93545
NewNuke | FR | 2018-01-22 17:00 | 0.93545
NewNuke | FR | 2018-01-22 18:00 | 0.94416
NewNuke | FR | 2018-01-22 19:00 | 0.94416
NewNuke | FR | 2018-01-22 20:00 | 0.94416
NewNuke | FR | 2018-01-22 21:00 | 0.94416
NewNuke | FR | 2018-01-22 22:00 | 0.94416
NewNuke | FR | 2018-01-22 23:00 | 0.94416
NewNuke | FR | 2018-01-23 | 0.94416
NewNuke | FR | 2018-01-23 01:00 | 0.95082
NewNuke | FR | 2018-01-23 02:00 | 0.95082
NewNuke | FR | 2018-01-23 03:00 | 0.95082
NewNuke | FR | 2018-01-23 04:00 | 0.95082
NewNuke | FR | 2018-01-23 05:00 | 0.95082
NewNuke | FR | 2018-01-23 06:00 | 0.95082
NewNuke | FR | 2018-01-23 07:00 | 0.95082
NewNuke | FR | 2018-01-23 08:00 | 0.95082
NewNuke | FR | 2018-01-23 09:00 | 0.95082
NewNuke | FR | 2018-01-23 10:00 | 0.95082
NewNuke | FR | 2018-01-23 11:00 | 0.95082
NewNuke | FR | 2018-01-23 12:00 | 0.95082
NewNuke | FR | 2018-01-23 13:00 | 0.96476
NewNuke | FR | 2018-01-23 14:00 | 0.96476
NewNuke | FR | 2018-01-23 15:00 | 0.96476
NewNuke | FR | 2018-01-23 16:00 | 0.96476
NewNuke | FR | 2018-01-23 17:00 | 0.96476
NewNuke | FR | 2018-01-23 18:00 | 0.96476
NewNuke | FR | 2018-01-23 19:00 | 0.96476
NewNuke | FR | 2018-01-23 20:00 | 0.95913
NewNuke | FR | 2018-01-23 21:00 | 0.95913
NewNuke | FR | 2018-01-23 22:00 | 0.95913
NewNuke | FR | 2018-01-23 23:00 | 0.95913
NewNuke | FR | 2018-01-24 | 0.95913
NewNuke | FR | 2018-01-24 01:00 | 0.95913
NewNuke | FR | 2018-01-24 02:00 | 0.95913
NewNuke | FR | 2018-01-24 03:00 | 0.95913
NewNuke | FR | 2018-01-24 04:00 | 0.95913
NewNuke | FR | 2018-01-24 05:00 | 0.95913
NewNuke | FR | 2018-01-24 06:00 | 0.95913
NewNuke | FR | 2018-01-24 07:00 | 0.95913
NewNuke | FR | 2018-01-24 08:00 | 0.95913
NewNuke | FR | 2018-01-24 09:00 | 0.95913
NewNuke | FR | 2018-01-24 10:00 | 0.95913
NewNuke | FR | 2018-01-24 11:00 | 0.95913
NewNuke | FR | 2018-01-24 12:00 | 0.95913
NewNuke | FR | 2018-01-24 13:00 | 0.95913
NewNuke | FR | 2018-01-24 14:00 | 0.95913
NewNuke | FR | 2018-01-24 15:00 | 0.95913
NewNuke | FR | 2018-01-24 16:00 | 0.95913
NewNuke | FR | 2018-01-24 17:00 | 0.95913
NewNuke | FR | 2018-01-24 18:00 | 0.96476
NewNuke | FR | 2018-01-24 19:00 | 0.96476
NewNuke | FR | 2018-01-24 20:00 | 0.96476
NewNuke | FR | 2018-01-24 21:00 | 0.96476
NewNuke | FR | 2018-01-24 22:00 | 0.96476
NewNuke | FR | 2018-01-24 23:00 | 0.96476
NewNuke | FR | 2018-01-25 | 0.96476
NewNuke | FR | 2018-01-25 01:00 | 0.96476
NewNuke | FR | 2018-01-25 02:00 | 0.96476
NewNuke | FR | 2018-01-25 03:00 | 0.96476
NewNuke | FR | 2018-01-25 04:00 | 0.96476
NewNuke | FR | 2018-01-25 05:00 | 0.96476
NewNuke | FR | 2018-01-25 06:00 | 0.96476
NewNuke | FR | 2018-01-25 07:00 | 0.96476
NewNuke | FR | 2018-01-25 08:00 | 0.96476
NewNuke | FR | 2018-01-25 09:00 | 0.96476
NewNuke | FR | 2018-01-25 10:00 | 0.96476
NewNuke | FR | 2018-01-25 11:00 | 0.96476
NewNuke | FR | 2018-01-25 12:00 | 0.96476
NewNuke | FR | 2018-01-25 13:00 | 0.96476
NewNuke | FR | 2018-01-25 14:00 | 0.96476
NewNuke | FR | 2018-01-25 15:00 | 0.96476
NewNuke | FR | 2018-01-25 16:00 | 0.96476
NewNuke | FR | 2018-01-25 17:00 | 0.96476
NewNuke | FR | 2018-01-25 18:00 | 0.96476
NewNuke | FR | 2018-01-25 19:00 | 0.96476
NewNuke | FR | 2018-01-25 20:00 | 0.96476
NewNuke | FR | 2018-01-25 21:00 | 0.96476
NewNuke | FR | 2018-01-25 22:00 | 0.96476
NewNuke | FR | 2018-01-25 23:00 | 0.96476
NewNuke | FR | 2018-01-26 | 0.96476
NewNuke | FR | 2018-01-26 01:00 | 0.96476
NewNuke | FR | 2018-01-26 02:00 | 0.96476
NewNuke | FR | 2018-01-26 03:00 | 0.96476
NewNuke | FR | 2018-01-26 04:00 | 0.96476
NewNuke | FR | 2018-01-26 05:00 | 0.96476
NewNuke | FR | 2018-01-26 06:00 | 0.96476
NewNuke | FR | 2018-01-26 07:00 | 0.96476
NewNuke | FR | 2018-01-26 08:00 | 0.96476
NewNuke | FR | 2018-01-26 09:00 | 0.96476
NewNuke | FR | 2018-01-26 10:00 | 0.96476
NewNuke | FR | 2018-01-26 11:00 | 0.96476
NewNuke | FR | 2018-01-26 12:00 | 0.96476
NewNuke | FR | 2018-01-26 13:00 | 0.96476
NewNuke | FR | 2018-01-26 14:00 | 0.96476
NewNuke | FR | 2018-01-26 15:00 | 0.96476
NewNuke | FR | 2018-01-26 16:00 | 0.96476
NewNuke | FR | 2018-01-26 17:00 | 0.96476
NewNuke | FR | 2018-01-26 18:00 | 0.96476
NewNuke | FR | 2018-01-26 19:00 | 0.96476
NewNuke | FR | 2018-01-26 20:00 | 0.96476
NewNuke | FR | 2018-01-26 21:00 | 0.96476
NewNuke | FR | 2018-01-26 22:00 | 0.96476
NewNuke | FR | 2018-01-26 23:00 | 0.96476
NewNuke | FR | 2018-01-27 | 0.96476
NewNuke | FR | 2018-01-27 01:00 | 0.96476
NewNuke | FR | 2018-01-27 02:00 | 0.96476
NewNuke | FR | 2018-01-27 03:00 | 0.96476
NewNuke | FR | 2018-01-27 04:00 | 0.96476
NewNuke | FR | 2018-01-27 05:00 | 0.96476
NewNuke | FR | 2018-01-27 06:00 | 0.96476
NewNuke | FR | 2018-01-27 07:00 | 0.96476
NewNuke | FR | 2018-01-27 08:00 | 0.96476
NewNuke | FR | 2018-01-27 09:00 | 0.96476
NewNuke | FR | 2018-01-27 10:00 | 0.96476
NewNuke | FR | 2018-01-27 11:00 | 0.96476
NewNuke | FR | 2018-01-27 12:00 | 0.96476
NewNuke | FR | 2018-01-27 13:00 | 0.96476
NewNuke | FR | 2018-01-27 14:00 | 0.96476
NewNuke | FR | 2018-01-27 15:00 | 0.96476
NewNuke | FR | 2018-01-27 16:00 | 0.96476
NewNuke | FR | 2018-01-27 17:00 | 0.96285
NewNuke | FR | 2018-01-27 18:00 | 0.96285
NewNuke | FR | 2018-01-27 19:00 | 0.96285
NewNuke | FR | 2018-01-27 20:00 | 0.96285
NewNuke | FR | 2018-01-27 21:00 | 0.96285
NewNuke | FR | 2018-01-27 22:00 | 0.96476
NewNuke | FR | 2018-01-27 23:00 | 0.96476
NewNuke | FR | 2018-01-28 | 0.94416
NewNuke | FR | 2018-01-28 01:00 | 0.94416
NewNuke | FR | 2018-01-28 02:00 | 0.94416
NewNuke | FR | 2018-01-28 03:00 | 0.94416
NewNuke | FR | 2018-01-28 04:00 | 0.94416
NewNuke | FR | 2018-01-28 05:00 | 0.94416
NewNuke | FR | 2018-01-28 06:00 | 0.94416
NewNuke | FR | 2018-01-28 07:00 | 0.94416
NewNuke | FR | 2018-01-28 08:00 | 0.94416
NewNuke | FR | 2018-01-28 09:00 | 0.94416
NewNuke | FR | 2018-01-28 10:00 | 0.94416
NewNuke | FR | 2018-01-28 11:00 | 0.94416
NewNuke | FR | 2018-01-28 12:00 | 0.94242
NewNuke | FR | 2018-01-28 13:00 | 0.94242
NewNuke | FR | 2018-01-28 14:00 | 0.94242
NewNuke | FR | 2018-01-28 15:00 | 0.94242
NewNuke | FR | 2018-01-28 16:00 | 0.94242
NewNuke | FR | 2018-01-28 17:00 | 0.94242
NewNuke | FR | 2018-01-28 18:00 | 0.94242
NewNuke | FR | 2018-01-28 19:00 | 0.94242
NewNuke | FR | 2018-01-28 20:00 | 0.94242
NewNuke | FR | 2018-01-28 21:00 | 0.94242
NewNuke | FR | 2018-01-28 22:00 | 0.96301
NewNuke | FR | 2018-01-28 23:00 | 0.96301
NewNuke | FR | 2018-01-29 | 0.96301
NewNuke | FR | 2018-01-29 01:00 | 0.96301
NewNuke | FR | 2018-01-29 02:00 | 0.94195
NewNuke | FR | 2018-01-29 03:00 | 0.94195
NewNuke | FR | 2018-01-29 04:00 | 0.94195
NewNuke | FR | 2018-01-29 05:00 | 0.94195
NewNuke | FR | 2018-01-29 06:00 | 0.9402
NewNuke | FR | 2018-01-29 07:00 | 0.9402
NewNuke | FR | 2018-01-29 08:00 | 0.94195
NewNuke | FR | 2018-01-29 09:00 | 0.94195
NewNuke | FR | 2018-01-29 10:00 | 0.92135
NewNuke | FR | 2018-01-29 11:00 | 0.9231
NewNuke | FR | 2018-01-29 12:00 | 0.9231
NewNuke | FR | 2018-01-29 13:00 | 0.9231
NewNuke | FR | 2018-01-29 14:00 | 0.9231
NewNuke | FR | 2018-01-29 15:00 | 0.9231
NewNuke | FR | 2018-01-29 16:00 | 0.9231
NewNuke | FR | 2018-01-29 17:00 | 0.9231
NewNuke | FR | 2018-01-29 18:00 | 0.9231
NewNuke | FR | 2018-01-29 19:00 | 0.9231
NewNuke | FR | 2018-01-29 20:00 | 0.9231
NewNuke | FR | 2018-01-29 21:00 | 0.9231
NewNuke | FR | 2018-01-29 22:00 | 0.9231
NewNuke | FR | 2018-01-29 23:00 | 0.9231
NewNuke | FR | 2018-01-30 | 0.9231
NewNuke | FR | 2018-01-30 01:00 | 0.9231
NewNuke | FR | 2018-01-30 02:00 | 0.9231
NewNuke | FR | 2018-01-30 03:00 | 0.9231
NewNuke | FR | 2018-01-30 04:00 | 0.9421
NewNuke | FR | 2018-01-30 05:00 | 0.9421
NewNuke | FR | 2018-01-30 06:00 | 0.9421
NewNuke | FR | 2018-01-30 07:00 | 0.9421
NewNuke | FR | 2018-01-30 08:00 | 0.9421
NewNuke | FR | 2018-01-30 09:00 | 0.9421
NewNuke | FR | 2018-01-30 10:00 | 0.9421
NewNuke | FR | 2018-01-30 11:00 | 0.9421
NewNuke | FR | 2018-01-30 12:00 | 0.9421
NewNuke | FR | 2018-01-30 13:00 | 0.9421
NewNuke | FR | 2018-01-30 14:00 | 0.9421
NewNuke | FR | 2018-01-30 15:00 | 0.9421
NewNuke | FR | 2018-01-30 16:00 | 0.9421
NewNuke | FR | 2018-01-30 17:00 | 0.9421
NewNuke | FR | 2018-01-30 18:00 | 0.94416
NewNuke | FR | 2018-01-30 19:00 | 0.94416
NewNuke | FR | 2018-01-30 20:00 | 0.94416
NewNuke | FR | 2018-01-30 21:00 | 0.94416
NewNuke | FR | 2018-01-30 22:00 | 0.94416
NewNuke | FR | 2018-01-30 23:00 | 0.94416
NewNuke | FR | 2018-01-31 | 0.94416
NewNuke | FR | 2018-01-31 01:00 | 0.94416
NewNuke | FR | 2018-01-31 02:00 | 0.94416
NewNuke | FR | 2018-01-31 03:00 | 0.94416
NewNuke | FR | 2018-01-31 04:00 | 0.94416
NewNuke | FR | 2018-01-31 05:00 | 0.94416
NewNuke | FR | 2018-01-31 06:00 | 0.94416
NewNuke | FR | 2018-01-31 07:00 | 0.94416
NewNuke | FR | 2018-01-31 08:00 | 0.94416
NewNuke | FR | 2018-01-31 09:00 | 0.94416
NewNuke | FR | 2018-01-31 10:00 | 0.92983
NewNuke | FR | 2018-01-31 11:00 | 0.92983
NewNuke | FR | 2018-01-31 12:00 | 0.94804
NewNuke | FR | 2018-01-31 13:00 | 0.94804
NewNuke | FR | 2018-01-31 14:00 | 0.94804
NewNuke | FR | 2018-01-31 15:00 | 0.94804
NewNuke | FR | 2018-01-31 16:00 | 0.94804
NewNuke | FR | 2018-01-31 17:00 | 0.94804
NewNuke | FR | 2018-01-31 18:00 | 0.94804
NewNuke | FR | 2018-01-31 19:00 | 0.94804
NewNuke | FR | 2018-01-31 20:00 | 0.94804
NewNuke | FR | 2018-01-31 21:00 | 0.94804
NewNuke | FR | 2018-01-31 22:00 | 0.94804
NewNuke | FR | 2018-01-31 23:00 | 0.94804
NewNuke | FR | 2018-02-01 | 0.94804
NewNuke | FR | 2018-02-01 01:00 | 0.94804
NewNuke | FR | 2018-02-01 02:00 | 0.94804
NewNuke | FR | 2018-02-01 03:00 | 0.94804
NewNuke | FR | 2018-02-01 04:00 | 0.94804
NewNuke | FR | 2018-02-01 05:00 | 0.94804
NewNuke | FR | 2018-02-01 06:00 | 0.94804
NewNuke | FR | 2018-02-01 07:00 | 0.94804
NewNuke | FR | 2018-02-01 08:00 | 0.94804
NewNuke | FR | 2018-02-01 09:00 | 0.94804
NewNuke | FR | 2018-02-01 10:00 | 0.94804
NewNuke | FR | 2018-02-01 11:00 | 0.94804
NewNuke | FR | 2018-02-01 12:00 | 0.94804
NewNuke | FR | 2018-02-01 13:00 | 0.94804
NewNuke | FR | 2018-02-01 14:00 | 0.94804
NewNuke | FR | 2018-02-01 15:00 | 0.94804
NewNuke | FR | 2018-02-01 16:00 | 0.94804
NewNuke | FR | 2018-02-01 17:00 | 0.94804
NewNuke | FR | 2018-02-01 18:00 | 0.94804
NewNuke | FR | 2018-02-01 19:00 | 0.94804
NewNuke | FR | 2018-02-01 20:00 | 0.94804
NewNuke | FR | 2018-02-01 21:00 | 0.94804
NewNuke | FR | 2018-02-01 22:00 | 0.94804
NewNuke | FR | 2018-02-01 23:00 | 0.94804
NewNuke | FR | 2018-02-02 | 0.94804
NewNuke | FR | 2018-02-02 01:00 | 0.94804
NewNuke | FR | 2018-02-02 02:00 | 0.94804
NewNuke | FR | 2018-02-02 03:00 | 0.94804
NewNuke | FR | 2018-02-02 04:00 | 0.95042
NewNuke | FR | 2018-02-02 05:00 | 0.95042
NewNuke | FR | 2018-02-02 06:00 | 0.95042
NewNuke | FR | 2018-02-02 07:00 | 0.95042
NewNuke | FR | 2018-02-02 08:00 | 0.95042
NewNuke | FR | 2018-02-02 09:00 | 0.95042
NewNuke | FR | 2018-02-02 10:00 | 0.95042
NewNuke | FR | 2018-02-02 11:00 | 0.95042
NewNuke | FR | 2018-02-02 12:00 | 0.95042
NewNuke | FR | 2018-02-02 13:00 | 0.95042
NewNuke | FR | 2018-02-02 14:00 | 0.95042
NewNuke | FR | 2018-02-02 15:00 | 0.95042
NewNuke | FR | 2018-02-02 16:00 | 0.95042
NewNuke | FR | 2018-02-02 17:00 | 0.95042
NewNuke | FR | 2018-02-02 18:00 | 0.95042
NewNuke | FR | 2018-02-02 19:00 | 0.92983
NewNuke | FR | 2018-02-02 20:00 | 0.92983
NewNuke | FR | 2018-02-02 21:00 | 0.92983
NewNuke | FR | 2018-02-02 22:00 | 0.90963
NewNuke | FR | 2018-02-02 23:00 | 0.90963
NewNuke | FR | 2018-02-03 | 0.89427
NewNuke | FR | 2018-02-03 01:00 | 0.89427
NewNuke | FR | 2018-02-03 02:00 | 0.88777
NewNuke | FR | 2018-02-03 03:00 | 0.88777
NewNuke | FR | 2018-02-03 04:00 | 0.88777
NewNuke | FR | 2018-02-03 05:00 | 0.88777
NewNuke | FR | 2018-02-03 06:00 | 0.88777
NewNuke | FR | 2018-02-03 07:00 | 0.88777
NewNuke | FR | 2018-02-03 08:00 | 0.89427
NewNuke | FR | 2018-02-03 09:00 | 0.89427
NewNuke | FR | 2018-02-03 10:00 | 0.89427
NewNuke | FR | 2018-02-03 11:00 | 0.89427
NewNuke | FR | 2018-02-03 12:00 | 0.89427
NewNuke | FR | 2018-02-03 13:00 | 0.89427
NewNuke | FR | 2018-02-03 14:00 | 0.89427
NewNuke | FR | 2018-02-03 15:00 | 0.89427
NewNuke | FR | 2018-02-03 16:00 | 0.89427
NewNuke | FR | 2018-02-03 17:00 | 0.89427
NewNuke | FR | 2018-02-03 18:00 | 0.9086
NewNuke | FR | 2018-02-03 19:00 | 0.9086
NewNuke | FR | 2018-02-03 20:00 | 0.9086
NewNuke | FR | 2018-02-03 21:00 | 0.9086
NewNuke | FR | 2018-02-03 22:00 | 0.9086
NewNuke | FR | 2018-02-03 23:00 | 0.9086
NewNuke | FR | 2018-02-04 | 0.90147
NewNuke | FR | 2018-02-04 01:00 | 0.90147
NewNuke | FR | 2018-02-04 02:00 | 0.90147
NewNuke | FR | 2018-02-04 03:00 | 0.92207
NewNuke | FR | 2018-02-04 04:00 | 0.91557
NewNuke | FR | 2018-02-04 05:00 | 0.91557
NewNuke | FR | 2018-02-04 06:00 | 0.91557
NewNuke | FR | 2018-02-04 07:00 | 0.91557
NewNuke | FR | 2018-02-04 08:00 | 0.90821
NewNuke | FR | 2018-02-04 09:00 | 0.90821
NewNuke | FR | 2018-02-04 10:00 | 0.9147
NewNuke | FR | 2018-02-04 11:00 | 0.9147
NewNuke | FR | 2018-02-04 12:00 | 0.9147
NewNuke | FR | 2018-02-04 13:00 | 0.9147
NewNuke | FR | 2018-02-04 14:00 | 0.9147
NewNuke | FR | 2018-02-04 15:00 | 0.9147
NewNuke | FR | 2018-02-04 16:00 | 0.9147
NewNuke | FR | 2018-02-04 17:00 | 0.9147
NewNuke | FR | 2018-02-04 18:00 | 0.9147
NewNuke | FR | 2018-02-04 19:00 | 0.9147
NewNuke | FR | 2018-02-04 20:00 | 0.9147
NewNuke | FR | 2018-02-04 21:00 | 0.9147
NewNuke | FR | 2018-02-04 22:00 | 0.9147
NewNuke | FR | 2018-02-04 23:00 | 0.9147
NewNuke | FR | 2018-02-05 | 0.9147
NewNuke | FR | 2018-02-05 01:00 | 0.9147
NewNuke | FR | 2018-02-05 02:00 | 0.92919
NewNuke | FR | 2018-02-05 03:00 | 0.92919
NewNuke | FR | 2018-02-05 04:00 | 0.92919
NewNuke | FR | 2018-02-05 05:00 | 0.92919
NewNuke | FR | 2018-02-05 06:00 | 0.92919
NewNuke | FR | 2018-02-05 07:00 | 0.92919
NewNuke | FR | 2018-02-05 08:00 | 0.92919
NewNuke | FR | 2018-02-05 09:00 | 0.92919
NewNuke | FR | 2018-02-05 10:00 | 0.92919
NewNuke | FR | 2018-02-05 11:00 | 0.92919
NewNuke | FR | 2018-02-05 12:00 | 0.92919
NewNuke | FR | 2018-02-05 13:00 | 0.92919
NewNuke | FR | 2018-02-05 14:00 | 0.92919
NewNuke | FR | 2018-02-05 15:00 | 0.92674
NewNuke | FR | 2018-02-05 16:00 | 0.92674
NewNuke | FR | 2018-02-05 17:00 | 0.92674
NewNuke | FR | 2018-02-05 18:00 | 0.92674
NewNuke | FR | 2018-02-05 19:00 | 0.92674
NewNuke | FR | 2018-02-05 20:00 | 0.92674
NewNuke | FR | 2018-02-05 21:00 | 0.92674
NewNuke | FR | 2018-02-05 22:00 | 0.92674
NewNuke | FR | 2018-02-05 23:00 | 0.92674
NewNuke | FR | 2018-02-06 | 0.92674
NewNuke | FR | 2018-02-06 01:00 | 0.92674
NewNuke | FR | 2018-02-06 02:00 | 0.92674
NewNuke | FR | 2018-02-06 03:00 | 0.92674
NewNuke | FR | 2018-02-06 04:00 | 0.92674
NewNuke | FR | 2018-02-06 05:00 | 0.92674
NewNuke | FR | 2018-02-06 06:00 | 0.92674
NewNuke | FR | 2018-02-06 07:00 | 0.92674
NewNuke | FR | 2018-02-06 08:00 | 0.92674
NewNuke | FR | 2018-02-06 09:00 | 0.92674
NewNuke | FR | 2018-02-06 10:00 | 0.92674
NewNuke | FR | 2018-02-06 11:00 | 0.92674
NewNuke | FR | 2018-02-06 12:00 | 0.92674
NewNuke | FR | 2018-02-06 13:00 | 0.92674
NewNuke | FR | 2018-02-06 14:00 | 0.92674
NewNuke | FR | 2018-02-06 15:00 | 0.92674
NewNuke | FR | 2018-02-06 16:00 | 0.92674
NewNuke | FR | 2018-02-06 17:00 | 0.92674
NewNuke | FR | 2018-02-06 18:00 | 0.92674
NewNuke | FR | 2018-02-06 19:00 | 0.92674
NewNuke | FR | 2018-02-06 20:00 | 0.92674
NewNuke | FR | 2018-02-06 21:00 | 0.92674
NewNuke | FR | 2018-02-06 22:00 | 0.92674
NewNuke | FR | 2018-02-06 23:00 | 0.92674
NewNuke | FR | 2018-02-07 | 0.92674
NewNuke | FR | 2018-02-07 01:00 | 0.92674
NewNuke | FR | 2018-02-07 02:00 | 0.92674
NewNuke | FR | 2018-02-07 03:00 | 0.92674
NewNuke | FR | 2018-02-07 04:00 | 0.92674
NewNuke | FR | 2018-02-07 05:00 | 0.92674
NewNuke | FR | 2018-02-07 06:00 | 0.92674
NewNuke | FR | 2018-02-07 07:00 | 0.94115
NewNuke | FR | 2018-02-07 08:00 | 0.94115
NewNuke | FR | 2018-02-07 09:00 | 0.94115
NewNuke | FR | 2018-02-07 10:00 | 0.92951
NewNuke | FR | 2018-02-07 11:00 | 0.92951
NewNuke | FR | 2018-02-07 12:00 | 0.92951
NewNuke | FR | 2018-02-07 13:00 | 0.94115
NewNuke | FR | 2018-02-07 14:00 | 0.93331
NewNuke | FR | 2018-02-07 15:00 | 0.93331
NewNuke | FR | 2018-02-07 16:00 | 0.93331
NewNuke | FR | 2018-02-07 17:00 | 0.93331
NewNuke | FR | 2018-02-07 18:00 | 0.94115
NewNuke | FR | 2018-02-07 19:00 | 0.94115
NewNuke | FR | 2018-02-07 20:00 | 0.94115
NewNuke | FR | 2018-02-07 21:00 | 0.94115
NewNuke | FR | 2018-02-07 22:00 | 0.94115
NewNuke | FR | 2018-02-07 23:00 | 0.94115
NewNuke | FR | 2018-02-08 | 0.94115
NewNuke | FR | 2018-02-08 01:00 | 0.94115
NewNuke | FR | 2018-02-08 02:00 | 0.94361
NewNuke | FR | 2018-02-08 03:00 | 0.93862
NewNuke | FR | 2018-02-08 04:00 | 0.93862
NewNuke | FR | 2018-02-08 05:00 | 0.93862
NewNuke | FR | 2018-02-08 06:00 | 0.93862
NewNuke | FR | 2018-02-08 07:00 | 0.93125
NewNuke | FR | 2018-02-08 08:00 | 0.91652
NewNuke | FR | 2018-02-08 09:00 | 0.91652
NewNuke | FR | 2018-02-08 10:00 | 0.91508
NewNuke | FR | 2018-02-08 11:00 | 0.91508
NewNuke | FR | 2018-02-08 12:00 | 0.93084
NewNuke | FR | 2018-02-08 13:00 | 0.93084
NewNuke | FR | 2018-02-08 14:00 | 0.93084
NewNuke | FR | 2018-02-08 15:00 | 0.92039
NewNuke | FR | 2018-02-08 16:00 | 0.91001
NewNuke | FR | 2018-02-08 17:00 | 0.91001
NewNuke | FR | 2018-02-08 18:00 | 0.91001
NewNuke | FR | 2018-02-08 19:00 | 0.91001
NewNuke | FR | 2018-02-08 20:00 | 0.91001
NewNuke | FR | 2018-02-08 21:00 | 0.93718
NewNuke | FR | 2018-02-08 22:00 | 0.93718
NewNuke | FR | 2018-02-08 23:00 | 0.93718
NewNuke | FR | 2018-02-09 | 0.93718
NewNuke | FR | 2018-02-09 01:00 | 0.93718
NewNuke | FR | 2018-02-09 02:00 | 0.93718
NewNuke | FR | 2018-02-09 03:00 | 0.93718
NewNuke | FR | 2018-02-09 04:00 | 0.93718
NewNuke | FR | 2018-02-09 05:00 | 0.93718
NewNuke | FR | 2018-02-09 06:00 | 0.93718
NewNuke | FR | 2018-02-09 07:00 | 0.93718
NewNuke | FR | 2018-02-09 08:00 | 0.93718
NewNuke | FR | 2018-02-09 09:00 | 0.93718
NewNuke | FR | 2018-02-09 10:00 | 0.93718
NewNuke | FR | 2018-02-09 11:00 | 0.93718
NewNuke | FR | 2018-02-09 12:00 | 0.93718
NewNuke | FR | 2018-02-09 13:00 | 0.93718
NewNuke | FR | 2018-02-09 14:00 | 0.93718
NewNuke | FR | 2018-02-09 15:00 | 0.93718
NewNuke | FR | 2018-02-09 16:00 | 0.93718
NewNuke | FR | 2018-02-09 17:00 | 0.93718
NewNuke | FR | 2018-02-09 18:00 | 0.94217
NewNuke | FR | 2018-02-09 19:00 | 0.94217
NewNuke | FR | 2018-02-09 20:00 | 0.94217
NewNuke | FR | 2018-02-09 21:00 | 0.94217
NewNuke | FR | 2018-02-09 22:00 | 0.94217
NewNuke | FR | 2018-02-09 23:00 | 0.94217
NewNuke | FR | 2018-02-10 | 0.94217
NewNuke | FR | 2018-02-10 01:00 | 0.94217
NewNuke | FR | 2018-02-10 02:00 | 0.94217
NewNuke | FR | 2018-02-10 03:00 | 0.94217
NewNuke | FR | 2018-02-10 04:00 | 0.94217
NewNuke | FR | 2018-02-10 05:00 | 0.94217
NewNuke | FR | 2018-02-10 06:00 | 0.94217
NewNuke | FR | 2018-02-10 07:00 | 0.94217
NewNuke | FR | 2018-02-10 08:00 | 0.94217
NewNuke | FR | 2018-02-10 09:00 | 0.94217
NewNuke | FR | 2018-02-10 10:00 | 0.94217
NewNuke | FR | 2018-02-10 11:00 | 0.94217
NewNuke | FR | 2018-02-10 12:00 | 0.94217
NewNuke | FR | 2018-02-10 13:00 | 0.94217
NewNuke | FR | 2018-02-10 14:00 | 0.94217
NewNuke | FR | 2018-02-10 15:00 | 0.94217
NewNuke | FR | 2018-02-10 16:00 | 0.94217
NewNuke | FR | 2018-02-10 17:00 | 0.94217
NewNuke | FR | 2018-02-10 18:00 | 0.94217
NewNuke | FR | 2018-02-10 19:00 | 0.93353
NewNuke | FR | 2018-02-10 20:00 | 0.93353
NewNuke | FR | 2018-02-10 21:00 | 0.93353
NewNuke | FR | 2018-02-10 22:00 | 0.93353
NewNuke | FR | 2018-02-10 23:00 | 0.93353
NewNuke | FR | 2018-02-11 | 0.94361
NewNuke | FR | 2018-02-11 01:00 | 0.94361
NewNuke | FR | 2018-02-11 02:00 | 0.94361
NewNuke | FR | 2018-02-11 03:00 | 0.94361
NewNuke | FR | 2018-02-11 04:00 | 0.94361
NewNuke | FR | 2018-02-11 05:00 | 0.94361
NewNuke | FR | 2018-02-11 06:00 | 0.94361
NewNuke | FR | 2018-02-11 07:00 | 0.94361
NewNuke | FR | 2018-02-11 08:00 | 0.94361
NewNuke | FR | 2018-02-11 09:00 | 0.92919
NewNuke | FR | 2018-02-11 10:00 | 0.92919
NewNuke | FR | 2018-02-11 11:00 | 0.94361
NewNuke | FR | 2018-02-11 12:00 | 0.94361
NewNuke | FR | 2018-02-11 13:00 | 0.94361
NewNuke | FR | 2018-02-11 14:00 | 0.94361
NewNuke | FR | 2018-02-11 15:00 | 0.94361
NewNuke | FR | 2018-02-11 16:00 | 0.94361
NewNuke | FR | 2018-02-11 17:00 | 0.94361
NewNuke | FR | 2018-02-11 18:00 | 0.94361
NewNuke | FR | 2018-02-11 19:00 | 0.94361
NewNuke | FR | 2018-02-11 20:00 | 0.94361
NewNuke | FR | 2018-02-11 21:00 | 0.94361
NewNuke | FR | 2018-02-11 22:00 | 0.94361
NewNuke | FR | 2018-02-11 23:00 | 0.94361
NewNuke | FR | 2018-02-12 | 0.9383
NewNuke | FR | 2018-02-12 01:00 | 0.9383
NewNuke | FR | 2018-02-12 02:00 | 0.9383
NewNuke | FR | 2018-02-12 03:00 | 0.9383
NewNuke | FR | 2018-02-12 04:00 | 0.9383
NewNuke | FR | 2018-02-12 05:00 | 0.9383
NewNuke | FR | 2018-02-12 06:00 | 0.9383
NewNuke | FR | 2018-02-12 07:00 | 0.9383
NewNuke | FR | 2018-02-12 08:00 | 0.9383
NewNuke | FR | 2018-02-12 09:00 | 0.9383
NewNuke | FR | 2018-02-12 10:00 | 0.9383
NewNuke | FR | 2018-02-12 11:00 | 0.9383
NewNuke | FR | 2018-02-12 12:00 | 0.9383
NewNuke | FR | 2018-02-12 13:00 | 0.9383
NewNuke | FR | 2018-02-12 14:00 | 0.9383
NewNuke | FR | 2018-02-12 15:00 | 0.9383
NewNuke | FR | 2018-02-12 16:00 | 0.9383
NewNuke | FR | 2018-02-12 17:00 | 0.9383
NewNuke | FR | 2018-02-12 18:00 | 0.9383
NewNuke | FR | 2018-02-12 19:00 | 0.9383
NewNuke | FR | 2018-02-12 20:00 | 0.9383
NewNuke | FR | 2018-02-12 21:00 | 0.9383
NewNuke | FR | 2018-02-12 22:00 | 0.9383
NewNuke | FR | 2018-02-12 23:00 | 0.9383
NewNuke | FR | 2018-02-13 | 0.93624
NewNuke | FR | 2018-02-13 01:00 | 0.93624
NewNuke | FR | 2018-02-13 02:00 | 0.93624
NewNuke | FR | 2018-02-13 03:00 | 0.93624
NewNuke | FR | 2018-02-13 04:00 | 0.93624
NewNuke | FR | 2018-02-13 05:00 | 0.93624
NewNuke | FR | 2018-02-13 06:00 | 0.93624
NewNuke | FR | 2018-02-13 07:00 | 0.93624
NewNuke | FR | 2018-02-13 08:00 | 0.93624
NewNuke | FR | 2018-02-13 09:00 | 0.93624
NewNuke | FR | 2018-02-13 10:00 | 0.93624
NewNuke | FR | 2018-02-13 11:00 | 0.93624
NewNuke | FR | 2018-02-13 12:00 | 0.93624
NewNuke | FR | 2018-02-13 13:00 | 0.93624
NewNuke | FR | 2018-02-13 14:00 | 0.93624
NewNuke | FR | 2018-02-13 15:00 | 0.93624
NewNuke | FR | 2018-02-13 16:00 | 0.93624
NewNuke | FR | 2018-02-13 17:00 | 0.93624
NewNuke | FR | 2018-02-13 18:00 | 0.93624
NewNuke | FR | 2018-02-13 19:00 | 0.93624
NewNuke | FR | 2018-02-13 20:00 | 0.93624
NewNuke | FR | 2018-02-13 21:00 | 0.93624
NewNuke | FR | 2018-02-13 22:00 | 0.93624
NewNuke | FR | 2018-02-13 23:00 | 0.93624
NewNuke | FR | 2018-02-14 | 0.93624
NewNuke | FR | 2018-02-14 01:00 | 0.93624
NewNuke | FR | 2018-02-14 02:00 | 0.93624
NewNuke | FR | 2018-02-14 03:00 | 0.93624
NewNuke | FR | 2018-02-14 04:00 | 0.93624
NewNuke | FR | 2018-02-14 05:00 | 0.93624
NewNuke | FR | 2018-02-14 06:00 | 0.93624
NewNuke | FR | 2018-02-14 07:00 | 0.93624
NewNuke | FR | 2018-02-14 08:00 | 0.93624
NewNuke | FR | 2018-02-14 09:00 | 0.93624
NewNuke | FR | 2018-02-14 10:00 | 0.93624
NewNuke | FR | 2018-02-14 11:00 | 0.93624
NewNuke | FR | 2018-02-14 12:00 | 0.93624
NewNuke | FR | 2018-02-14 13:00 | 0.93624
NewNuke | FR | 2018-02-14 14:00 | 0.93624
NewNuke | FR | 2018-02-14 15:00 | 0.93624
NewNuke | FR | 2018-02-14 16:00 | 0.93624
NewNuke | FR | 2018-02-14 17:00 | 0.93624
NewNuke | FR | 2018-02-14 18:00 | 0.93624
NewNuke | FR | 2018-02-14 19:00 | 0.93624
NewNuke | FR | 2018-02-14 20:00 | 0.93624
NewNuke | FR | 2018-02-14 21:00 | 0.93624
NewNuke | FR | 2018-02-14 22:00 | 0.93624
NewNuke | FR | 2018-02-14 23:00 | 0.93624
NewNuke | FR | 2018-02-15 | 0.93624
NewNuke | FR | 2018-02-15 01:00 | 0.93624
NewNuke | FR | 2018-02-15 02:00 | 0.93624
NewNuke | FR | 2018-02-15 03:00 | 0.93624
NewNuke | FR | 2018-02-15 04:00 | 0.93624
NewNuke | FR | 2018-02-15 05:00 | 0.93624
NewNuke | FR | 2018-02-15 06:00 | 0.93624
NewNuke | FR | 2018-02-15 07:00 | 0.93624
NewNuke | FR | 2018-02-15 08:00 | 0.93624
NewNuke | FR | 2018-02-15 09:00 | 0.93624
NewNuke | FR | 2018-02-15 10:00 | 0.93624
NewNuke | FR | 2018-02-15 11:00 | 0.93624
NewNuke | FR | 2018-02-15 12:00 | 0.93624
NewNuke | FR | 2018-02-15 13:00 | 0.93624
NewNuke | FR | 2018-02-15 14:00 | 0.93624
NewNuke | FR | 2018-02-15 15:00 | 0.93624
NewNuke | FR | 2018-02-15 16:00 | 0.93624
NewNuke | FR | 2018-02-15 17:00 | 0.93624
NewNuke | FR | 2018-02-15 18:00 | 0.93624
NewNuke | FR | 2018-02-15 19:00 | 0.93624
NewNuke | FR | 2018-02-15 20:00 | 0.93624
NewNuke | FR | 2018-02-15 21:00 | 0.93624
NewNuke | FR | 2018-02-15 22:00 | 0.93624
NewNuke | FR | 2018-02-15 23:00 | 0.93624
NewNuke | FR | 2018-02-16 | 0.93624
NewNuke | FR | 2018-02-16 01:00 | 0.93624
NewNuke | FR | 2018-02-16 02:00 | 0.93624
NewNuke | FR | 2018-02-16 03:00 | 0.93624
NewNuke | FR | 2018-02-16 04:00 | 0.93624
NewNuke | FR | 2018-02-16 05:00 | 0.93624
NewNuke | FR | 2018-02-16 06:00 | 0.93624
NewNuke | FR | 2018-02-16 07:00 | 0.93624
NewNuke | FR | 2018-02-16 08:00 | 0.93624
NewNuke | FR | 2018-02-16 09:00 | 0.93624
NewNuke | FR | 2018-02-16 10:00 | 0.93624
NewNuke | FR | 2018-02-16 11:00 | 0.93624
NewNuke | FR | 2018-02-16 12:00 | 0.93624
NewNuke | FR | 2018-02-16 13:00 | 0.93624
NewNuke | FR | 2018-02-16 14:00 | 0.93624
NewNuke | FR | 2018-02-16 15:00 | 0.93624
NewNuke | FR | 2018-02-16 16:00 | 0.93624
NewNuke | FR | 2018-02-16 17:00 | 0.93624
NewNuke | FR | 2018-02-16 18:00 | 0.93624
NewNuke | FR | 2018-02-16 19:00 | 0.93624
NewNuke | FR | 2018-02-16 20:00 | 0.93624
NewNuke | FR | 2018-02-16 21:00 | 0.93624
NewNuke | FR | 2018-02-16 22:00 | 0.93624
NewNuke | FR | 2018-02-16 23:00 | 0.91628
NewNuke | FR | 2018-02-17 | 0.87771
NewNuke | FR | 2018-02-17 01:00 | 0.87708
NewNuke | FR | 2018-02-17 02:00 | 0.87011
NewNuke | FR | 2018-02-17 03:00 | 0.87011
NewNuke | FR | 2018-02-17 04:00 | 0.87011
NewNuke | FR | 2018-02-17 05:00 | 0.87011
NewNuke | FR | 2018-02-17 06:00 | 0.87011
NewNuke | FR | 2018-02-17 07:00 | 0.87011
NewNuke | FR | 2018-02-17 08:00 | 0.87011
NewNuke | FR | 2018-02-17 09:00 | 0.87011
NewNuke | FR | 2018-02-17 10:00 | 0.87011
NewNuke | FR | 2018-02-17 11:00 | 0.87011
NewNuke | FR | 2018-02-17 12:00 | 0.87011
NewNuke | FR | 2018-02-17 13:00 | 0.87011
NewNuke | FR | 2018-02-17 14:00 | 0.87011
NewNuke | FR | 2018-02-17 15:00 | 0.87011
NewNuke | FR | 2018-02-17 16:00 | 0.87011
NewNuke | FR | 2018-02-17 17:00 | 0.87011
NewNuke | FR | 2018-02-17 18:00 | 0.87011
NewNuke | FR | 2018-02-17 19:00 | 0.87011
NewNuke | FR | 2018-02-17 20:00 | 0.87011
NewNuke | FR | 2018-02-17 21:00 | 0.87011
NewNuke | FR | 2018-02-17 22:00 | 0.87011
NewNuke | FR | 2018-02-17 23:00 | 0.87011
NewNuke | FR | 2018-02-18 | 0.87011
NewNuke | FR | 2018-02-18 01:00 | 0.87011
NewNuke | FR | 2018-02-18 02:00 | 0.87011
NewNuke | FR | 2018-02-18 03:00 | 0.87011
NewNuke | FR | 2018-02-18 04:00 | 0.8755
NewNuke | FR | 2018-02-18 05:00 | 0.8755
NewNuke | FR | 2018-02-18 06:00 | 0.8755
NewNuke | FR | 2018-02-18 07:00 | 0.8755
NewNuke | FR | 2018-02-18 08:00 | 0.8755
NewNuke | FR | 2018-02-18 09:00 | 0.8755
NewNuke | FR | 2018-02-18 10:00 | 0.8755
NewNuke | FR | 2018-02-18 11:00 | 0.8755
NewNuke | FR | 2018-02-18 12:00 | 0.8755
NewNuke | FR | 2018-02-18 13:00 | 0.8755
NewNuke | FR | 2018-02-18 14:00 | 0.8755
NewNuke | FR | 2018-02-18 15:00 | 0.8755
NewNuke | FR | 2018-02-18 16:00 | 0.8755
NewNuke | FR | 2018-02-18 17:00 | 0.8755
NewNuke | FR | 2018-02-18 18:00 | 0.8755
NewNuke | FR | 2018-02-18 19:00 | 0.8755
NewNuke | FR | 2018-02-18 20:00 | 0.8755
NewNuke | FR | 2018-02-18 21:00 | 0.8755
NewNuke | FR | 2018-02-18 22:00 | 0.8755
NewNuke | FR | 2018-02-18 23:00 | 0.8755
NewNuke | FR | 2018-02-19 | 0.8755
NewNuke | FR | 2018-02-19 01:00 | 0.8755
NewNuke | FR | 2018-02-19 02:00 | 0.8755
NewNuke | FR | 2018-02-19 03:00 | 0.8755
NewNuke | FR | 2018-02-19 04:00 | 0.8755
NewNuke | FR | 2018-02-19 05:00 | 0.8755
NewNuke | FR | 2018-02-19 06:00 | 0.8755
NewNuke | FR | 2018-02-19 07:00 | 0.8755
NewNuke | FR | 2018-02-19 08:00 | 0.86504
NewNuke | FR | 2018-02-19 09:00 | 0.84136
NewNuke | FR | 2018-02-19 10:00 | 0.84136
NewNuke | FR | 2018-02-19 11:00 | 0.84136
NewNuke | FR | 2018-02-19 12:00 | 0.84136
NewNuke | FR | 2018-02-19 13:00 | 0.84136
NewNuke | FR | 2018-02-19 14:00 | 0.84136
NewNuke | FR | 2018-02-19 15:00 | 0.84136
NewNuke | FR | 2018-02-19 16:00 | 0.84136
NewNuke | FR | 2018-02-19 17:00 | 0.84136
NewNuke | FR | 2018-02-19 18:00 | 0.84136
NewNuke | FR | 2018-02-19 19:00 | 0.84136
NewNuke | FR | 2018-02-19 20:00 | 0.84136
NewNuke | FR | 2018-02-19 21:00 | 0.84136
NewNuke | FR | 2018-02-19 22:00 | 0.84136
NewNuke | FR | 2018-02-19 23:00 | 0.84136
NewNuke | FR | 2018-02-20 | 0.84136
NewNuke | FR | 2018-02-20 01:00 | 0.84136
NewNuke | FR | 2018-02-20 02:00 | 0.84136
NewNuke | FR | 2018-02-20 03:00 | 0.84136
NewNuke | FR | 2018-02-20 04:00 | 0.84136
NewNuke | FR | 2018-02-20 05:00 | 0.84136
NewNuke | FR | 2018-02-20 06:00 | 0.84136
NewNuke | FR | 2018-02-20 07:00 | 0.84136
NewNuke | FR | 2018-02-20 08:00 | 0.84136
NewNuke | FR | 2018-02-20 09:00 | 0.84136
NewNuke | FR | 2018-02-20 10:00 | 0.84136
NewNuke | FR | 2018-02-20 11:00 | 0.84136
NewNuke | FR | 2018-02-20 12:00 | 0.84136
NewNuke | FR | 2018-02-20 13:00 | 0.84136
NewNuke | FR | 2018-02-20 14:00 | 0.84136
NewNuke | FR | 2018-02-20 15:00 | 0.84136
NewNuke | FR | 2018-02-20 16:00 | 0.84136
NewNuke | FR | 2018-02-20 17:00 | 0.84136
NewNuke | FR | 2018-02-20 18:00 | 0.84136
NewNuke | FR | 2018-02-20 19:00 | 0.84136
NewNuke | FR | 2018-02-20 20:00 | 0.84136
NewNuke | FR | 2018-02-20 21:00 | 0.84136
NewNuke | FR | 2018-02-20 22:00 | 0.84136
NewNuke | FR | 2018-02-20 23:00 | 0.84136
NewNuke | FR | 2018-02-21 | 0.84136
NewNuke | FR | 2018-02-21 01:00 | 0.84136
NewNuke | FR | 2018-02-21 02:00 | 0.83106
NewNuke | FR | 2018-02-21 03:00 | 0.84136
NewNuke | FR | 2018-02-21 04:00 | 0.84136
NewNuke | FR | 2018-02-21 05:00 | 0.84136
NewNuke | FR | 2018-02-21 06:00 | 0.84136
NewNuke | FR | 2018-02-21 07:00 | 0.84136
NewNuke | FR | 2018-02-21 08:00 | 0.84136
NewNuke | FR | 2018-02-21 09:00 | 0.84136
NewNuke | FR | 2018-02-21 10:00 | 0.84136
NewNuke | FR | 2018-02-21 11:00 | 0.84136
NewNuke | FR | 2018-02-21 12:00 | 0.84136
NewNuke | FR | 2018-02-21 13:00 | 0.84136
NewNuke | FR | 2018-02-21 14:00 | 0.84136
NewNuke | FR | 2018-02-21 15:00 | 0.84136
NewNuke | FR | 2018-02-21 16:00 | 0.84136
NewNuke | FR | 2018-02-21 17:00 | 0.84136
NewNuke | FR | 2018-02-21 18:00 | 0.86504
NewNuke | FR | 2018-02-21 19:00 | 0.86504
NewNuke | FR | 2018-02-21 20:00 | 0.86504
NewNuke | FR | 2018-02-21 21:00 | 0.86504
NewNuke | FR | 2018-02-21 22:00 | 0.86504
NewNuke | FR | 2018-02-21 23:00 | 0.86504
NewNuke | FR | 2018-02-22 | 0.86504
NewNuke | FR | 2018-02-22 01:00 | 0.86504
NewNuke | FR | 2018-02-22 02:00 | 0.86504
NewNuke | FR | 2018-02-22 03:00 | 0.86504
NewNuke | FR | 2018-02-22 04:00 | 0.86504
NewNuke | FR | 2018-02-22 05:00 | 0.86504
NewNuke | FR | 2018-02-22 06:00 | 0.86504
NewNuke | FR | 2018-02-22 07:00 | 0.86504
NewNuke | FR | 2018-02-22 08:00 | 0.86504
NewNuke | FR | 2018-02-22 09:00 | 0.86504
NewNuke | FR | 2018-02-22 10:00 | 0.86504
NewNuke | FR | 2018-02-22 11:00 | 0.86504
NewNuke | FR | 2018-02-22 12:00 | 0.86504
NewNuke | FR | 2018-02-22 13:00 | 0.86504
NewNuke | FR | 2018-02-22 14:00 | 0.86504
NewNuke | FR | 2018-02-22 15:00 | 0.86504
NewNuke | FR | 2018-02-22 16:00 | 0.86504
NewNuke | FR | 2018-02-22 17:00 | 0.86504
NewNuke | FR | 2018-02-22 18:00 | 0.86504
NewNuke | FR | 2018-02-22 19:00 | 0.86504
NewNuke | FR | 2018-02-22 20:00 | 0.86504
NewNuke | FR | 2018-02-22 21:00 | 0.86504
NewNuke | FR | 2018-02-22 22:00 | 0.86504
NewNuke | FR | 2018-02-22 23:00 | 0.86504
NewNuke | FR | 2018-02-23 | 0.86504
NewNuke | FR | 2018-02-23 01:00 | 0.86504
NewNuke | FR | 2018-02-23 02:00 | 0.86504
NewNuke | FR | 2018-02-23 03:00 | 0.86504
NewNuke | FR | 2018-02-23 04:00 | 0.86504
NewNuke | FR | 2018-02-23 05:00 | 0.86504
NewNuke | FR | 2018-02-23 06:00 | 0.86504
NewNuke | FR | 2018-02-23 07:00 | 0.86504
NewNuke | FR | 2018-02-23 08:00 | 0.86504
NewNuke | FR | 2018-02-23 09:00 | 0.86504
NewNuke | FR | 2018-02-23 10:00 | 0.86504
NewNuke | FR | 2018-02-23 11:00 | 0.86504
NewNuke | FR | 2018-02-23 12:00 | 0.86504
NewNuke | FR | 2018-02-23 13:00 | 0.86504
NewNuke | FR | 2018-02-23 14:00 | 0.86504
NewNuke | FR | 2018-02-23 15:00 | 0.86504
NewNuke | FR | 2018-02-23 16:00 | 0.86504
NewNuke | FR | 2018-02-23 17:00 | 0.86504
NewNuke | FR | 2018-02-23 18:00 | 0.86504
NewNuke | FR | 2018-02-23 19:00 | 0.86504
NewNuke | FR | 2018-02-23 20:00 | 0.86504
NewNuke | FR | 2018-02-23 21:00 | 0.86504
NewNuke | FR | 2018-02-23 22:00 | 0.86504
NewNuke | FR | 2018-02-23 23:00 | 0.86504
NewNuke | FR | 2018-02-24 | 0.86504
NewNuke | FR | 2018-02-24 01:00 | 0.86504
NewNuke | FR | 2018-02-24 02:00 | 0.86504
NewNuke | FR | 2018-02-24 03:00 | 0.86504
NewNuke | FR | 2018-02-24 04:00 | 0.86504
NewNuke | FR | 2018-02-24 05:00 | 0.86504
NewNuke | FR | 2018-02-24 06:00 | 0.86504
NewNuke | FR | 2018-02-24 07:00 | 0.86504
NewNuke | FR | 2018-02-24 08:00 | 0.86504
NewNuke | FR | 2018-02-24 09:00 | 0.86504
NewNuke | FR | 2018-02-24 10:00 | 0.86504
NewNuke | FR | 2018-02-24 11:00 | 0.86504
NewNuke | FR | 2018-02-24 12:00 | 0.86504
NewNuke | FR | 2018-02-24 13:00 | 0.86504
NewNuke | FR | 2018-02-24 14:00 | 0.86504
NewNuke | FR | 2018-02-24 15:00 | 0.86504
NewNuke | FR | 2018-02-24 16:00 | 0.86504
NewNuke | FR | 2018-02-24 17:00 | 0.8755
NewNuke | FR | 2018-02-24 18:00 | 0.8755
NewNuke | FR | 2018-02-24 19:00 | 0.8755
NewNuke | FR | 2018-02-24 20:00 | 0.8755
NewNuke | FR | 2018-02-24 21:00 | 0.8755
NewNuke | FR | 2018-02-24 22:00 | 0.8755
NewNuke | FR | 2018-02-24 23:00 | 0.8755
NewNuke | FR | 2018-02-25 | 0.8755
NewNuke | FR | 2018-02-25 01:00 | 0.8755
NewNuke | FR | 2018-02-25 02:00 | 0.8755
NewNuke | FR | 2018-02-25 03:00 | 0.8755
NewNuke | FR | 2018-02-25 04:00 | 0.8755
NewNuke | FR | 2018-02-25 05:00 | 0.8755
NewNuke | FR | 2018-02-25 06:00 | 0.8755
NewNuke | FR | 2018-02-25 07:00 | 0.8755
NewNuke | FR | 2018-02-25 08:00 | 0.8755
NewNuke | FR | 2018-02-25 09:00 | 0.8755
NewNuke | FR | 2018-02-25 10:00 | 0.8755
NewNuke | FR | 2018-02-25 11:00 | 0.8755
NewNuke | FR | 2018-02-25 12:00 | 0.8755
NewNuke | FR | 2018-02-25 13:00 | 0.8755
NewNuke | FR | 2018-02-25 14:00 | 0.8755
NewNuke | FR | 2018-02-25 15:00 | 0.86108
NewNuke | FR | 2018-02-25 16:00 | 0.86108
NewNuke | FR | 2018-02-25 17:00 | 0.85902
NewNuke | FR | 2018-02-25 18:00 | 0.85902
NewNuke | FR | 2018-02-25 19:00 | 0.86108
NewNuke | FR | 2018-02-25 20:00 | 0.86108
NewNuke | FR | 2018-02-25 21:00 | 0.86108
NewNuke | FR | 2018-02-25 22:00 | 0.86108
NewNuke | FR | 2018-02-25 23:00 | 0.86108
NewNuke | FR | 2018-02-26 | 0.86108
NewNuke | FR | 2018-02-26 01:00 | 0.86108
NewNuke | FR | 2018-02-26 02:00 | 0.84001
NewNuke | FR | 2018-02-26 03:00 | 0.84001
NewNuke | FR | 2018-02-26 04:00 | 0.84001
NewNuke | FR | 2018-02-26 05:00 | 0.84001
NewNuke | FR | 2018-02-26 06:00 | 0.84001
NewNuke | FR | 2018-02-26 07:00 | 0.84001
NewNuke | FR | 2018-02-26 08:00 | 0.84001
NewNuke | FR | 2018-02-26 09:00 | 0.84001
NewNuke | FR | 2018-02-26 10:00 | 0.84001
NewNuke | FR | 2018-02-26 11:00 | 0.84001
NewNuke | FR | 2018-02-26 12:00 | 0.84001
NewNuke | FR | 2018-02-26 13:00 | 0.84001
NewNuke | FR | 2018-02-26 14:00 | 0.84001
NewNuke | FR | 2018-02-26 15:00 | 0.84001
NewNuke | FR | 2018-02-26 16:00 | 0.85443
NewNuke | FR | 2018-02-26 17:00 | 0.85443
NewNuke | FR | 2018-02-26 18:00 | 0.85443
NewNuke | FR | 2018-02-26 19:00 | 0.85443
NewNuke | FR | 2018-02-26 20:00 | 0.85443
NewNuke | FR | 2018-02-26 21:00 | 0.85443
NewNuke | FR | 2018-02-26 22:00 | 0.85443
NewNuke | FR | 2018-02-26 23:00 | 0.85443
NewNuke | FR | 2018-02-27 | 0.85443
NewNuke | FR | 2018-02-27 01:00 | 0.85443
NewNuke | FR | 2018-02-27 02:00 | 0.85443
NewNuke | FR | 2018-02-27 03:00 | 0.85443
NewNuke | FR | 2018-02-27 04:00 | 0.85443
NewNuke | FR | 2018-02-27 05:00 | 0.85443
NewNuke | FR | 2018-02-27 06:00 | 0.85443
NewNuke | FR | 2018-02-27 07:00 | 0.85443
NewNuke | FR | 2018-02-27 08:00 | 0.85443
NewNuke | FR | 2018-02-27 09:00 | 0.85443
NewNuke | FR | 2018-02-27 10:00 | 0.85443
NewNuke | FR | 2018-02-27 11:00 | 0.85443
NewNuke | FR | 2018-02-27 12:00 | 0.85443
NewNuke | FR | 2018-02-27 13:00 | 0.85443
NewNuke | FR | 2018-02-27 14:00 | 0.85443
NewNuke | FR | 2018-02-27 15:00 | 0.85443
NewNuke | FR | 2018-02-27 16:00 | 0.85443
NewNuke | FR | 2018-02-27 17:00 | 0.85443
NewNuke | FR | 2018-02-27 18:00 | 0.85443
NewNuke | FR | 2018-02-27 19:00 | 0.85443
NewNuke | FR | 2018-02-27 20:00 | 0.85443
NewNuke | FR | 2018-02-27 21:00 | 0.85443
NewNuke | FR | 2018-02-27 22:00 | 0.85443
NewNuke | FR | 2018-02-27 23:00 | 0.85443
NewNuke | FR | 2018-02-28 | 0.85443
NewNuke | FR | 2018-02-28 01:00 | 0.83993
NewNuke | FR | 2018-02-28 02:00 | 0.83993
NewNuke | FR | 2018-02-28 03:00 | 0.83993
NewNuke | FR | 2018-02-28 04:00 | 0.83993
NewNuke | FR | 2018-02-28 05:00 | 0.83993
NewNuke | FR | 2018-02-28 06:00 | 0.83993
NewNuke | FR | 2018-02-28 07:00 | 0.83993
NewNuke | FR | 2018-02-28 08:00 | 0.83993
NewNuke | FR | 2018-02-28 09:00 | 0.83993
NewNuke | FR | 2018-02-28 10:00 | 0.83993
NewNuke | FR | 2018-02-28 11:00 | 0.83993
NewNuke | FR | 2018-02-28 12:00 | 0.83993
NewNuke | FR | 2018-02-28 13:00 | 0.83993
NewNuke | FR | 2018-02-28 14:00 | 0.83993
NewNuke | FR | 2018-02-28 15:00 | 0.85443
NewNuke | FR | 2018-02-28 16:00 | 0.85443
NewNuke | FR | 2018-02-28 17:00 | 0.85443
NewNuke | FR | 2018-02-28 18:00 | 0.85443
NewNuke | FR | 2018-02-28 19:00 | 0.85443
NewNuke | FR | 2018-02-28 20:00 | 0.85443
NewNuke | FR | 2018-02-28 21:00 | 0.85443
NewNuke | FR | 2018-02-28 22:00 | 0.85443
NewNuke | FR | 2018-02-28 23:00 | 0.85443
NewNuke | FR | 2018-03-01 | 0.85443
NewNuke | FR | 2018-03-01 01:00 | 0.87557
NewNuke | FR | 2018-03-01 02:00 | 0.87557
NewNuke | FR | 2018-03-01 03:00 | 0.85641
NewNuke | FR | 2018-03-01 04:00 | 0.85641
NewNuke | FR | 2018-03-01 05:00 | 0.87573
NewNuke | FR | 2018-03-01 06:00 | 0.87573
NewNuke | FR | 2018-03-01 07:00 | 0.87573
NewNuke | FR | 2018-03-01 08:00 | 0.87573
NewNuke | FR | 2018-03-01 09:00 | 0.87573
NewNuke | FR | 2018-03-01 10:00 | 0.87573
NewNuke | FR | 2018-03-01 11:00 | 0.87573
NewNuke | FR | 2018-03-01 12:00 | 0.87573
NewNuke | FR | 2018-03-01 13:00 | 0.87573
NewNuke | FR | 2018-03-01 14:00 | 0.87573
NewNuke | FR | 2018-03-01 15:00 | 0.87573
NewNuke | FR | 2018-03-01 16:00 | 0.87573
NewNuke | FR | 2018-03-01 17:00 | 0.87573
NewNuke | FR | 2018-03-01 18:00 | 0.87573
NewNuke | FR | 2018-03-01 19:00 | 0.87573
NewNuke | FR | 2018-03-01 20:00 | 0.87573
NewNuke | FR | 2018-03-01 21:00 | 0.87573
NewNuke | FR | 2018-03-01 22:00 | 0.87573
NewNuke | FR | 2018-03-01 23:00 | 0.87573
NewNuke | FR | 2018-03-02 | 0.87573
NewNuke | FR | 2018-03-02 01:00 | 0.87573
NewNuke | FR | 2018-03-02 02:00 | 0.87573
NewNuke | FR | 2018-03-02 03:00 | 0.87573
NewNuke | FR | 2018-03-02 04:00 | 0.87573
NewNuke | FR | 2018-03-02 05:00 | 0.87573
NewNuke | FR | 2018-03-02 06:00 | 0.87573
NewNuke | FR | 2018-03-02 07:00 | 0.87573
NewNuke | FR | 2018-03-02 08:00 | 0.87399
NewNuke | FR | 2018-03-02 09:00 | 0.87375
NewNuke | FR | 2018-03-02 10:00 | 0.87375
NewNuke | FR | 2018-03-02 11:00 | 0.87375
NewNuke | FR | 2018-03-02 12:00 | 0.87375
NewNuke | FR | 2018-03-02 13:00 | 0.87375
NewNuke | FR | 2018-03-02 14:00 | 0.87375
NewNuke | FR | 2018-03-02 15:00 | 0.87375
NewNuke | FR | 2018-03-02 16:00 | 0.87375
NewNuke | FR | 2018-03-02 17:00 | 0.87375
NewNuke | FR | 2018-03-02 18:00 | 0.87375
NewNuke | FR | 2018-03-02 19:00 | 0.87375
NewNuke | FR | 2018-03-02 20:00 | 0.87375
NewNuke | FR | 2018-03-02 21:00 | 0.87375
NewNuke | FR | 2018-03-02 22:00 | 0.87375
NewNuke | FR | 2018-03-02 23:00 | 0.87375
NewNuke | FR | 2018-03-03 | 0.85926
NewNuke | FR | 2018-03-03 01:00 | 0.84484
NewNuke | FR | 2018-03-03 02:00 | 0.86599
NewNuke | FR | 2018-03-03 03:00 | 0.85395
NewNuke | FR | 2018-03-03 04:00 | 0.86599
NewNuke | FR | 2018-03-03 05:00 | 0.85831
NewNuke | FR | 2018-03-03 06:00 | 0.85831
NewNuke | FR | 2018-03-03 07:00 | 0.85831
NewNuke | FR | 2018-03-03 08:00 | 0.85831
NewNuke | FR | 2018-03-03 09:00 | 0.85831
NewNuke | FR | 2018-03-03 10:00 | 0.85831
NewNuke | FR | 2018-03-03 11:00 | 0.85831
NewNuke | FR | 2018-03-03 12:00 | 0.85831
NewNuke | FR | 2018-03-03 13:00 | 0.85831
NewNuke | FR | 2018-03-03 14:00 | 0.85831
NewNuke | FR | 2018-03-03 15:00 | 0.85831
NewNuke | FR | 2018-03-03 16:00 | 0.85831
NewNuke | FR | 2018-03-03 17:00 | 0.85831
NewNuke | FR | 2018-03-03 18:00 | 0.85831
NewNuke | FR | 2018-03-03 19:00 | 0.85831
NewNuke | FR | 2018-03-03 20:00 | 0.84484
NewNuke | FR | 2018-03-03 21:00 | 0.84484
NewNuke | FR | 2018-03-03 22:00 | 0.84484
NewNuke | FR | 2018-03-03 23:00 | 0.84484
NewNuke | FR | 2018-03-04 | 0.84484
NewNuke | FR | 2018-03-04 01:00 | 0.84484
NewNuke | FR | 2018-03-04 02:00 | 0.83407
NewNuke | FR | 2018-03-04 03:00 | 0.83407
NewNuke | FR | 2018-03-04 04:00 | 0.83407
NewNuke | FR | 2018-03-04 05:00 | 0.83407
NewNuke | FR | 2018-03-04 06:00 | 0.83407
NewNuke | FR | 2018-03-04 07:00 | 0.83407
NewNuke | FR | 2018-03-04 08:00 | 0.83407
NewNuke | FR | 2018-03-04 09:00 | 0.83407
NewNuke | FR | 2018-03-04 10:00 | 0.83407
NewNuke | FR | 2018-03-04 11:00 | 0.84484
NewNuke | FR | 2018-03-04 12:00 | 0.84484
NewNuke | FR | 2018-03-04 13:00 | 0.84484
NewNuke | FR | 2018-03-04 14:00 | 0.84484
NewNuke | FR | 2018-03-04 15:00 | 0.84484
NewNuke | FR | 2018-03-04 16:00 | 0.84484
NewNuke | FR | 2018-03-04 17:00 | 0.84484
NewNuke | FR | 2018-03-04 18:00 | 0.84484
NewNuke | FR | 2018-03-04 19:00 | 0.84484
NewNuke | FR | 2018-03-04 20:00 | 0.84484
NewNuke | FR | 2018-03-04 21:00 | 0.84484
NewNuke | FR | 2018-03-04 22:00 | 0.84484
NewNuke | FR | 2018-03-04 23:00 | 0.84484
NewNuke | FR | 2018-03-05 | 0.86599
NewNuke | FR | 2018-03-05 01:00 | 0.86599
NewNuke | FR | 2018-03-05 02:00 | 0.84872
NewNuke | FR | 2018-03-05 03:00 | 0.84603
NewNuke | FR | 2018-03-05 04:00 | 0.84603
NewNuke | FR | 2018-03-05 05:00 | 0.84603
NewNuke | FR | 2018-03-05 06:00 | 0.84603
NewNuke | FR | 2018-03-05 07:00 | 0.84603
NewNuke | FR | 2018-03-05 08:00 | 0.84603
NewNuke | FR | 2018-03-05 09:00 | 0.84603
NewNuke | FR | 2018-03-05 10:00 | 0.84603
NewNuke | FR | 2018-03-05 11:00 | 0.84603
NewNuke | FR | 2018-03-05 12:00 | 0.85166
NewNuke | FR | 2018-03-05 13:00 | 0.85166
NewNuke | FR | 2018-03-05 14:00 | 0.85166
NewNuke | FR | 2018-03-05 15:00 | 0.85166
NewNuke | FR | 2018-03-05 16:00 | 0.85166
NewNuke | FR | 2018-03-05 17:00 | 0.85166
NewNuke | FR | 2018-03-05 18:00 | 0.85166
NewNuke | FR | 2018-03-05 19:00 | 0.85166
NewNuke | FR | 2018-03-05 20:00 | 0.85166
NewNuke | FR | 2018-03-05 21:00 | 0.85166
NewNuke | FR | 2018-03-05 22:00 | 0.85166
NewNuke | FR | 2018-03-05 23:00 | 0.85166
NewNuke | FR | 2018-03-06 | 0.85166
NewNuke | FR | 2018-03-06 01:00 | 0.85166
NewNuke | FR | 2018-03-06 02:00 | 0.85166
NewNuke | FR | 2018-03-06 03:00 | 0.85166
NewNuke | FR | 2018-03-06 04:00 | 0.85166
NewNuke | FR | 2018-03-06 05:00 | 0.85166
NewNuke | FR | 2018-03-06 06:00 | 0.85166
NewNuke | FR | 2018-03-06 07:00 | 0.85166
NewNuke | FR | 2018-03-06 08:00 | 0.85166
NewNuke | FR | 2018-03-06 09:00 | 0.85166
NewNuke | FR | 2018-03-06 10:00 | 0.85166
NewNuke | FR | 2018-03-06 11:00 | 0.85166
NewNuke | FR | 2018-03-06 12:00 | 0.85166
NewNuke | FR | 2018-03-06 13:00 | 0.85166
NewNuke | FR | 2018-03-06 14:00 | 0.85166
NewNuke | FR | 2018-03-06 15:00 | 0.85166
NewNuke | FR | 2018-03-06 16:00 | 0.85166
NewNuke | FR | 2018-03-06 17:00 | 0.85166
NewNuke | FR | 2018-03-06 18:00 | 0.85166
NewNuke | FR | 2018-03-06 19:00 | 0.85166
NewNuke | FR | 2018-03-06 20:00 | 0.85166
NewNuke | FR | 2018-03-06 21:00 | 0.85166
NewNuke | FR | 2018-03-06 22:00 | 0.85166
NewNuke | FR | 2018-03-06 23:00 | 0.85166
NewNuke | FR | 2018-03-07 | 0.85166
NewNuke | FR | 2018-03-07 01:00 | 0.85166
NewNuke | FR | 2018-03-07 02:00 | 0.85166
NewNuke | FR | 2018-03-07 03:00 | 0.85166
NewNuke | FR | 2018-03-07 04:00 | 0.85166
NewNuke | FR | 2018-03-07 05:00 | 0.85166
NewNuke | FR | 2018-03-07 06:00 | 0.85166
NewNuke | FR | 2018-03-07 07:00 | 0.85166
NewNuke | FR | 2018-03-07 08:00 | 0.85166
NewNuke | FR | 2018-03-07 09:00 | 0.85166
NewNuke | FR | 2018-03-07 10:00 | 0.85166
NewNuke | FR | 2018-03-07 11:00 | 0.85166
NewNuke | FR | 2018-03-07 12:00 | 0.85166
NewNuke | FR | 2018-03-07 13:00 | 0.85166
NewNuke | FR | 2018-03-07 14:00 | 0.85166
NewNuke | FR | 2018-03-07 15:00 | 0.85166
NewNuke | FR | 2018-03-07 16:00 | 0.85166
NewNuke | FR | 2018-03-07 17:00 | 0.85166
NewNuke | FR | 2018-03-07 18:00 | 0.85166
NewNuke | FR | 2018-03-07 19:00 | 0.85166
NewNuke | FR | 2018-03-07 20:00 | 0.85166
NewNuke | FR | 2018-03-07 21:00 | 0.85166
NewNuke | FR | 2018-03-07 22:00 | 0.85166
NewNuke | FR | 2018-03-07 23:00 | 0.85166
NewNuke | FR | 2018-03-08 | 0.85166
NewNuke | FR | 2018-03-08 01:00 | 0.85166
NewNuke | FR | 2018-03-08 02:00 | 0.85166
NewNuke | FR | 2018-03-08 03:00 | 0.85166
NewNuke | FR | 2018-03-08 04:00 | 0.85166
NewNuke | FR | 2018-03-08 05:00 | 0.85166
NewNuke | FR | 2018-03-08 06:00 | 0.85166
NewNuke | FR | 2018-03-08 07:00 | 0.85166
NewNuke | FR | 2018-03-08 08:00 | 0.85166
NewNuke | FR | 2018-03-08 09:00 | 0.85166
NewNuke | FR | 2018-03-08 10:00 | 0.85166
NewNuke | FR | 2018-03-08 11:00 | 0.85166
NewNuke | FR | 2018-03-08 12:00 | 0.85166
NewNuke | FR | 2018-03-08 13:00 | 0.85166
NewNuke | FR | 2018-03-08 14:00 | 0.85166
NewNuke | FR | 2018-03-08 15:00 | 0.85166
NewNuke | FR | 2018-03-08 16:00 | 0.85166
NewNuke | FR | 2018-03-08 17:00 | 0.85166
NewNuke | FR | 2018-03-08 18:00 | 0.85166
NewNuke | FR | 2018-03-08 19:00 | 0.85166
NewNuke | FR | 2018-03-08 20:00 | 0.85166
NewNuke | FR | 2018-03-08 21:00 | 0.85166
NewNuke | FR | 2018-03-08 22:00 | 0.85166
NewNuke | FR | 2018-03-08 23:00 | 0.85166
NewNuke | FR | 2018-03-09 | 0.85166
NewNuke | FR | 2018-03-09 01:00 | 0.85166
NewNuke | FR | 2018-03-09 02:00 | 0.85166
NewNuke | FR | 2018-03-09 03:00 | 0.85166
NewNuke | FR | 2018-03-09 04:00 | 0.85166
NewNuke | FR | 2018-03-09 05:00 | 0.85166
NewNuke | FR | 2018-03-09 06:00 | 0.84199
NewNuke | FR | 2018-03-09 07:00 | 0.84199
NewNuke | FR | 2018-03-09 08:00 | 0.84199
NewNuke | FR | 2018-03-09 09:00 | 0.84199
NewNuke | FR | 2018-03-09 10:00 | 0.84199
NewNuke | FR | 2018-03-09 11:00 | 0.85166
NewNuke | FR | 2018-03-09 12:00 | 0.85166
NewNuke | FR | 2018-03-09 13:00 | 0.85166
NewNuke | FR | 2018-03-09 14:00 | 0.85166
NewNuke | FR | 2018-03-09 15:00 | 0.85166
NewNuke | FR | 2018-03-09 16:00 | 0.85166
NewNuke | FR | 2018-03-09 17:00 | 0.85166
NewNuke | FR | 2018-03-09 18:00 | 0.85166
NewNuke | FR | 2018-03-09 19:00 | 0.85166
NewNuke | FR | 2018-03-09 20:00 | 0.85166
NewNuke | FR | 2018-03-09 21:00 | 0.85166
NewNuke | FR | 2018-03-09 22:00 | 0.85166
NewNuke | FR | 2018-03-09 23:00 | 0.86599
NewNuke | FR | 2018-03-10 | 0.84326
NewNuke | FR | 2018-03-10 01:00 | 0.84326
NewNuke | FR | 2018-03-10 02:00 | 0.84326
NewNuke | FR | 2018-03-10 03:00 | 0.84326
NewNuke | FR | 2018-03-10 04:00 | 0.83225
NewNuke | FR | 2018-03-10 05:00 | 0.83225
NewNuke | FR | 2018-03-10 06:00 | 0.83225
NewNuke | FR | 2018-03-10 07:00 | 0.83225
NewNuke | FR | 2018-03-10 08:00 | 0.83225
NewNuke | FR | 2018-03-10 09:00 | 0.83225
NewNuke | FR | 2018-03-10 10:00 | 0.82584
NewNuke | FR | 2018-03-10 11:00 | 0.82584
NewNuke | FR | 2018-03-10 12:00 | 0.82584
NewNuke | FR | 2018-03-10 13:00 | 0.82584
NewNuke | FR | 2018-03-10 14:00 | 0.82584
NewNuke | FR | 2018-03-10 15:00 | 0.82584
NewNuke | FR | 2018-03-10 16:00 | 0.82584
NewNuke | FR | 2018-03-10 17:00 | 0.82584
NewNuke | FR | 2018-03-10 18:00 | 0.82584
NewNuke | FR | 2018-03-10 19:00 | 0.82584
NewNuke | FR | 2018-03-10 20:00 | 0.82584
NewNuke | FR | 2018-03-10 21:00 | 0.82584
NewNuke | FR | 2018-03-10 22:00 | 0.82584
NewNuke | FR | 2018-03-10 23:00 | 0.82584
NewNuke | FR | 2018-03-11 | 0.81728
NewNuke | FR | 2018-03-11 01:00 | 0.81728
NewNuke | FR | 2018-03-11 02:00 | 0.81134
NewNuke | FR | 2018-03-11 03:00 | 0.81134
NewNuke | FR | 2018-03-11 04:00 | 0.81134
NewNuke | FR | 2018-03-11 05:00 | 0.81134
NewNuke | FR | 2018-03-11 06:00 | 0.80287
NewNuke | FR | 2018-03-11 07:00 | 0.80287
NewNuke | FR | 2018-03-11 08:00 | 0.80287
NewNuke | FR | 2018-03-11 09:00 | 0.80287
NewNuke | FR | 2018-03-11 10:00 | 0.78639
NewNuke | FR | 2018-03-11 11:00 | 0.78639
NewNuke | FR | 2018-03-11 12:00 | 0.80746
NewNuke | FR | 2018-03-11 13:00 | 0.80746
NewNuke | FR | 2018-03-11 14:00 | 0.8058
NewNuke | FR | 2018-03-11 15:00 | 0.8058
NewNuke | FR | 2018-03-11 16:00 | 0.8058
NewNuke | FR | 2018-03-11 17:00 | 0.81221
NewNuke | FR | 2018-03-11 18:00 | 0.83716
NewNuke | FR | 2018-03-11 19:00 | 0.83716
NewNuke | FR | 2018-03-11 20:00 | 0.83716
NewNuke | FR | 2018-03-11 21:00 | 0.83716
NewNuke | FR | 2018-03-11 22:00 | 0.83716
NewNuke | FR | 2018-03-11 23:00 | 0.83716
NewNuke | FR | 2018-03-12 | 0.83716
NewNuke | FR | 2018-03-12 01:00 | 0.83716
NewNuke | FR | 2018-03-12 02:00 | 0.83716
NewNuke | FR | 2018-03-12 03:00 | 0.85166
NewNuke | FR | 2018-03-12 04:00 | 0.85166
NewNuke | FR | 2018-03-12 05:00 | 0.85166
NewNuke | FR | 2018-03-12 06:00 | 0.85166
NewNuke | FR | 2018-03-12 07:00 | 0.85166
NewNuke | FR | 2018-03-12 08:00 | 0.85166
NewNuke | FR | 2018-03-12 09:00 | 0.85166
NewNuke | FR | 2018-03-12 10:00 | 0.85166
NewNuke | FR | 2018-03-12 11:00 | 0.83716
NewNuke | FR | 2018-03-12 12:00 | 0.83716
NewNuke | FR | 2018-03-12 13:00 | 0.83716
NewNuke | FR | 2018-03-12 14:00 | 0.83716
NewNuke | FR | 2018-03-12 15:00 | 0.83716
NewNuke | FR | 2018-03-12 16:00 | 0.83716
NewNuke | FR | 2018-03-12 17:00 | 0.8317
NewNuke | FR | 2018-03-12 18:00 | 0.8317
NewNuke | FR | 2018-03-12 19:00 | 0.8317
NewNuke | FR | 2018-03-12 20:00 | 0.8317
NewNuke | FR | 2018-03-12 21:00 | 0.8317
NewNuke | FR | 2018-03-12 22:00 | 0.8317
NewNuke | FR | 2018-03-12 23:00 | 0.8317
NewNuke | FR | 2018-03-13 | 0.84619
NewNuke | FR | 2018-03-13 01:00 | 0.84619
NewNuke | FR | 2018-03-13 02:00 | 0.83748
NewNuke | FR | 2018-03-13 03:00 | 0.83748
NewNuke | FR | 2018-03-13 04:00 | 0.83748
NewNuke | FR | 2018-03-13 05:00 | 0.83748
NewNuke | FR | 2018-03-13 06:00 | 0.83748
NewNuke | FR | 2018-03-13 07:00 | 0.83748
NewNuke | FR | 2018-03-13 08:00 | 0.83748
NewNuke | FR | 2018-03-13 09:00 | 0.83748
NewNuke | FR | 2018-03-13 10:00 | 0.84619
NewNuke | FR | 2018-03-13 11:00 | 0.84619
NewNuke | FR | 2018-03-13 12:00 | 0.84619
NewNuke | FR | 2018-03-13 13:00 | 0.84619
NewNuke | FR | 2018-03-13 14:00 | 0.84619
NewNuke | FR | 2018-03-13 15:00 | 0.84619
NewNuke | FR | 2018-03-13 16:00 | 0.84619
NewNuke | FR | 2018-03-13 17:00 | 0.84619
NewNuke | FR | 2018-03-13 18:00 | 0.84619
NewNuke | FR | 2018-03-13 19:00 | 0.84619
NewNuke | FR | 2018-03-13 20:00 | 0.84619
NewNuke | FR | 2018-03-13 21:00 | 0.84619
NewNuke | FR | 2018-03-13 22:00 | 0.84619
NewNuke | FR | 2018-03-13 23:00 | 0.84619
NewNuke | FR | 2018-03-14 | 0.84619
NewNuke | FR | 2018-03-14 01:00 | 0.84619
NewNuke | FR | 2018-03-14 02:00 | 0.84619
NewNuke | FR | 2018-03-14 03:00 | 0.84619
NewNuke | FR | 2018-03-14 04:00 | 0.84619
NewNuke | FR | 2018-03-14 05:00 | 0.84619
NewNuke | FR | 2018-03-14 06:00 | 0.84619
NewNuke | FR | 2018-03-14 07:00 | 0.84619
NewNuke | FR | 2018-03-14 08:00 | 0.84619
NewNuke | FR | 2018-03-14 09:00 | 0.84619
NewNuke | FR | 2018-03-14 10:00 | 0.84619
NewNuke | FR | 2018-03-14 11:00 | 0.84619
NewNuke | FR | 2018-03-14 12:00 | 0.84619
NewNuke | FR | 2018-03-14 13:00 | 0.84619
NewNuke | FR | 2018-03-14 14:00 | 0.84619
NewNuke | FR | 2018-03-14 15:00 | 0.84619
NewNuke | FR | 2018-03-14 16:00 | 0.84619
NewNuke | FR | 2018-03-14 17:00 | 0.84619
NewNuke | FR | 2018-03-14 18:00 | 0.84619
NewNuke | FR | 2018-03-14 19:00 | 0.84785
NewNuke | FR | 2018-03-14 20:00 | 0.84785
NewNuke | FR | 2018-03-14 21:00 | 0.84785
NewNuke | FR | 2018-03-14 22:00 | 0.84785
NewNuke | FR | 2018-03-14 23:00 | 0.84785
NewNuke | FR | 2018-03-15 | 0.84785
NewNuke | FR | 2018-03-15 01:00 | 0.84785
NewNuke | FR | 2018-03-15 02:00 | 0.84785
NewNuke | FR | 2018-03-15 03:00 | 0.84785
NewNuke | FR | 2018-03-15 04:00 | 0.84785
NewNuke | FR | 2018-03-15 05:00 | 0.84785
NewNuke | FR | 2018-03-15 06:00 | 0.84785
NewNuke | FR | 2018-03-15 07:00 | 0.83407
NewNuke | FR | 2018-03-15 08:00 | 0.83407
NewNuke | FR | 2018-03-15 09:00 | 0.813
NewNuke | FR | 2018-03-15 10:00 | 0.813
NewNuke | FR | 2018-03-15 11:00 | 0.813
NewNuke | FR | 2018-03-15 12:00 | 0.813
NewNuke | FR | 2018-03-15 13:00 | 0.813
NewNuke | FR | 2018-03-15 14:00 | 0.813
NewNuke | FR | 2018-03-15 15:00 | 0.813
NewNuke | FR | 2018-03-15 16:00 | 0.813
NewNuke | FR | 2018-03-15 17:00 | 0.83407
NewNuke | FR | 2018-03-15 18:00 | 0.813
NewNuke | FR | 2018-03-15 19:00 | 0.82679
NewNuke | FR | 2018-03-15 20:00 | 0.82679
NewNuke | FR | 2018-03-15 21:00 | 0.82679
NewNuke | FR | 2018-03-15 22:00 | 0.82679
NewNuke | FR | 2018-03-15 23:00 | 0.82679
NewNuke | FR | 2018-03-16 | 0.82679
NewNuke | FR | 2018-03-16 01:00 | 0.82679
NewNuke | FR | 2018-03-16 02:00 | 0.82679
NewNuke | FR | 2018-03-16 03:00 | 0.82679
NewNuke | FR | 2018-03-16 04:00 | 0.82679
NewNuke | FR | 2018-03-16 05:00 | 0.81396
NewNuke | FR | 2018-03-16 06:00 | 0.81396
NewNuke | FR | 2018-03-16 07:00 | 0.81396
NewNuke | FR | 2018-03-16 08:00 | 0.81396
NewNuke | FR | 2018-03-16 09:00 | 0.81396
NewNuke | FR | 2018-03-16 10:00 | 0.81396
NewNuke | FR | 2018-03-16 11:00 | 0.81396
NewNuke | FR | 2018-03-16 12:00 | 0.81396
NewNuke | FR | 2018-03-16 13:00 | 0.81396
NewNuke | FR | 2018-03-16 14:00 | 0.81396
NewNuke | FR | 2018-03-16 15:00 | 0.81396
NewNuke | FR | 2018-03-16 16:00 | 0.81396
NewNuke | FR | 2018-03-16 17:00 | 0.81396
NewNuke | FR | 2018-03-16 18:00 | 0.7917
NewNuke | FR | 2018-03-16 19:00 | 0.7917
NewNuke | FR | 2018-03-16 20:00 | 0.7917
NewNuke | FR | 2018-03-16 21:00 | 0.7917
NewNuke | FR | 2018-03-16 22:00 | 0.7917
NewNuke | FR | 2018-03-16 23:00 | 0.7917
NewNuke | FR | 2018-03-17 | 0.78473
NewNuke | FR | 2018-03-17 01:00 | 0.78473
NewNuke | FR | 2018-03-17 02:00 | 0.78473
NewNuke | FR | 2018-03-17 03:00 | 0.78473
NewNuke | FR | 2018-03-17 04:00 | 0.78473
NewNuke | FR | 2018-03-17 05:00 | 0.78473
NewNuke | FR | 2018-03-17 06:00 | 0.78473
NewNuke | FR | 2018-03-17 07:00 | 0.78473
NewNuke | FR | 2018-03-17 08:00 | 0.78473
NewNuke | FR | 2018-03-17 09:00 | 0.78473
NewNuke | FR | 2018-03-17 10:00 | 0.78473
NewNuke | FR | 2018-03-17 11:00 | 0.78473
NewNuke | FR | 2018-03-17 12:00 | 0.78473
NewNuke | FR | 2018-03-17 13:00 | 0.78473
NewNuke | FR | 2018-03-17 14:00 | 0.78473
NewNuke | FR | 2018-03-17 15:00 | 0.78473
NewNuke | FR | 2018-03-17 16:00 | 0.76604
NewNuke | FR | 2018-03-17 17:00 | 0.76604
NewNuke | FR | 2018-03-17 18:00 | 0.76604
NewNuke | FR | 2018-03-17 19:00 | 0.76604
NewNuke | FR | 2018-03-17 20:00 | 0.76604
NewNuke | FR | 2018-03-17 21:00 | 0.76604
NewNuke | FR | 2018-03-17 22:00 | 0.76604
NewNuke | FR | 2018-03-17 23:00 | 0.77158
NewNuke | FR | 2018-03-18 | 0.77158
NewNuke | FR | 2018-03-18 01:00 | 0.77158
NewNuke | FR | 2018-03-18 02:00 | 0.77158
NewNuke | FR | 2018-03-18 03:00 | 0.77158
NewNuke | FR | 2018-03-18 04:00 | 0.77158
NewNuke | FR | 2018-03-18 05:00 | 0.77158
NewNuke | FR | 2018-03-18 06:00 | 0.79027
NewNuke | FR | 2018-03-18 07:00 | 0.79027
NewNuke | FR | 2018-03-18 08:00 | 0.79027
NewNuke | FR | 2018-03-18 09:00 | 0.79027
NewNuke | FR | 2018-03-18 10:00 | 0.79027
NewNuke | FR | 2018-03-18 11:00 | 0.79027
NewNuke | FR | 2018-03-18 12:00 | 0.79027
NewNuke | FR | 2018-03-18 13:00 | 0.79027
NewNuke | FR | 2018-03-18 14:00 | 0.79027
NewNuke | FR | 2018-03-18 15:00 | 0.79027
NewNuke | FR | 2018-03-18 16:00 | 0.79027
NewNuke | FR | 2018-03-18 17:00 | 0.79027
NewNuke | FR | 2018-03-18 18:00 | 0.79027
NewNuke | FR | 2018-03-18 19:00 | 0.79027
NewNuke | FR | 2018-03-18 20:00 | 0.79027
NewNuke | FR | 2018-03-18 21:00 | 0.79027
NewNuke | FR | 2018-03-18 22:00 | 0.79027
NewNuke | FR | 2018-03-18 23:00 | 0.79027
NewNuke | FR | 2018-03-19 | 0.79027
NewNuke | FR | 2018-03-19 01:00 | 0.79027
NewNuke | FR | 2018-03-19 02:00 | 0.79027
NewNuke | FR | 2018-03-19 03:00 | 0.79027
NewNuke | FR | 2018-03-19 04:00 | 0.79027
NewNuke | FR | 2018-03-19 05:00 | 0.79027
NewNuke | FR | 2018-03-19 06:00 | 0.79027
NewNuke | FR | 2018-03-19 07:00 | 0.79027
NewNuke | FR | 2018-03-19 08:00 | 0.8031
NewNuke | FR | 2018-03-19 09:00 | 0.8031
NewNuke | FR | 2018-03-19 10:00 | 0.8031
NewNuke | FR | 2018-03-19 11:00 | 0.8031
NewNuke | FR | 2018-03-19 12:00 | 0.8031
NewNuke | FR | 2018-03-19 13:00 | 0.8031
NewNuke | FR | 2018-03-19 14:00 | 0.8031
NewNuke | FR | 2018-03-19 15:00 | 0.8031
NewNuke | FR | 2018-03-19 16:00 | 0.8031
NewNuke | FR | 2018-03-19 17:00 | 0.8031
NewNuke | FR | 2018-03-19 18:00 | 0.8031
NewNuke | FR | 2018-03-19 19:00 | 0.8031
NewNuke | FR | 2018-03-19 20:00 | 0.8031
NewNuke | FR | 2018-03-19 21:00 | 0.8031
NewNuke | FR | 2018-03-19 22:00 | 0.8031
NewNuke | FR | 2018-03-19 23:00 | 0.8031
NewNuke | FR | 2018-03-20 | 0.8031
NewNuke | FR | 2018-03-20 01:00 | 0.8031
NewNuke | FR | 2018-03-20 02:00 | 0.8031
NewNuke | FR | 2018-03-20 03:00 | 0.8031
NewNuke | FR | 2018-03-20 04:00 | 0.8031
NewNuke | FR | 2018-03-20 05:00 | 0.8031
NewNuke | FR | 2018-03-20 06:00 | 0.8031
NewNuke | FR | 2018-03-20 07:00 | 0.8031
NewNuke | FR | 2018-03-20 08:00 | 0.8031
NewNuke | FR | 2018-03-20 09:00 | 0.8031
NewNuke | FR | 2018-03-20 10:00 | 0.8031
NewNuke | FR | 2018-03-20 11:00 | 0.8031
NewNuke | FR | 2018-03-20 12:00 | 0.8031
NewNuke | FR | 2018-03-20 13:00 | 0.8031
NewNuke | FR | 2018-03-20 14:00 | 0.8031
NewNuke | FR | 2018-03-20 15:00 | 0.8031
NewNuke | FR | 2018-03-20 16:00 | 0.8031
NewNuke | FR | 2018-03-20 17:00 | 0.8031
NewNuke | FR | 2018-03-20 18:00 | 0.8031
NewNuke | FR | 2018-03-20 19:00 | 0.8031
NewNuke | FR | 2018-03-20 20:00 | 0.8031
NewNuke | FR | 2018-03-20 21:00 | 0.79883
NewNuke | FR | 2018-03-20 22:00 | 0.79883
NewNuke | FR | 2018-03-20 23:00 | 0.79883
NewNuke | FR | 2018-03-21 | 0.79883
NewNuke | FR | 2018-03-21 01:00 | 0.79883
NewNuke | FR | 2018-03-21 02:00 | 0.79883
NewNuke | FR | 2018-03-21 03:00 | 0.79883
NewNuke | FR | 2018-03-21 04:00 | 0.79883
NewNuke | FR | 2018-03-21 05:00 | 0.79883
NewNuke | FR | 2018-03-21 06:00 | 0.79883
NewNuke | FR | 2018-03-21 07:00 | 0.79883
NewNuke | FR | 2018-03-21 08:00 | 0.79883
NewNuke | FR | 2018-03-21 09:00 | 0.79598
NewNuke | FR | 2018-03-21 10:00 | 0.79598
NewNuke | FR | 2018-03-21 11:00 | 0.79598
NewNuke | FR | 2018-03-21 12:00 | 0.79883
NewNuke | FR | 2018-03-21 13:00 | 0.80429
NewNuke | FR | 2018-03-21 14:00 | 0.80247
NewNuke | FR | 2018-03-21 15:00 | 0.80429
NewNuke | FR | 2018-03-21 16:00 | 0.80429
NewNuke | FR | 2018-03-21 17:00 | 0.80429
NewNuke | FR | 2018-03-21 18:00 | 0.80429
NewNuke | FR | 2018-03-21 19:00 | 0.80429
NewNuke | FR | 2018-03-21 20:00 | 0.80429
NewNuke | FR | 2018-03-21 21:00 | 0.80429
NewNuke | FR | 2018-03-21 22:00 | 0.7965
NewNuke | FR | 2018-03-21 23:00 | 0.7965
NewNuke | FR | 2018-03-22 | 0.7965
NewNuke | FR | 2018-03-22 01:00 | 0.7965
NewNuke | FR | 2018-03-22 02:00 | 0.7965
NewNuke | FR | 2018-03-22 03:00 | 0.7965
NewNuke | FR | 2018-03-22 04:00 | 0.7965
NewNuke | FR | 2018-03-22 05:00 | 0.7965
NewNuke | FR | 2018-03-22 06:00 | 0.7965
NewNuke | FR | 2018-03-22 07:00 | 0.80429
NewNuke | FR | 2018-03-22 08:00 | 0.80429
NewNuke | FR | 2018-03-22 09:00 | 0.80429
NewNuke | FR | 2018-03-22 10:00 | 0.80429
NewNuke | FR | 2018-03-22 11:00 | 0.80429
NewNuke | FR | 2018-03-22 12:00 | 0.80429
NewNuke | FR | 2018-03-22 13:00 | 0.80429
NewNuke | FR | 2018-03-22 14:00 | 0.80429
NewNuke | FR | 2018-03-22 15:00 | 0.79415
NewNuke | FR | 2018-03-22 16:00 | 0.79415
NewNuke | FR | 2018-03-22 17:00 | 0.79415
NewNuke | FR | 2018-03-22 18:00 | 0.79415
NewNuke | FR | 2018-03-22 19:00 | 0.79415
NewNuke | FR | 2018-03-22 20:00 | 0.79415
NewNuke | FR | 2018-03-22 21:00 | 0.80429
NewNuke | FR | 2018-03-22 22:00 | 0.80429
NewNuke | FR | 2018-03-22 23:00 | 0.80429
NewNuke | FR | 2018-03-23 | 0.80429
NewNuke | FR | 2018-03-23 01:00 | 0.80429
NewNuke | FR | 2018-03-23 02:00 | 0.80429
NewNuke | FR | 2018-03-23 03:00 | 0.80429
NewNuke | FR | 2018-03-23 04:00 | 0.80429
NewNuke | FR | 2018-03-23 05:00 | 0.80429
NewNuke | FR | 2018-03-23 06:00 | 0.80429
NewNuke | FR | 2018-03-23 07:00 | 0.80429
NewNuke | FR | 2018-03-23 08:00 | 0.80429
NewNuke | FR | 2018-03-23 09:00 | 0.80429
NewNuke | FR | 2018-03-23 10:00 | 0.80429
NewNuke | FR | 2018-03-23 11:00 | 0.80429
NewNuke | FR | 2018-03-23 12:00 | 0.80429
NewNuke | FR | 2018-03-23 13:00 | 0.80429
NewNuke | FR | 2018-03-23 14:00 | 0.80429
NewNuke | FR | 2018-03-23 15:00 | 0.80429
NewNuke | FR | 2018-03-23 16:00 | 0.80429
NewNuke | FR | 2018-03-23 17:00 | 0.80429
NewNuke | FR | 2018-03-23 18:00 | 0.80429
NewNuke | FR | 2018-03-23 19:00 | 0.80429
NewNuke | FR | 2018-03-23 20:00 | 0.80429
NewNuke | FR | 2018-03-23 21:00 | 0.80429
NewNuke | FR | 2018-03-23 22:00 | 0.80429
NewNuke | FR | 2018-03-23 23:00 | 0.79724
NewNuke | FR | 2018-03-24 | 0.77348
NewNuke | FR | 2018-03-24 01:00 | 0.75234
NewNuke | FR | 2018-03-24 02:00 | 0.73174
NewNuke | FR | 2018-03-24 03:00 | 0.72485
NewNuke | FR | 2018-03-24 04:00 | 0.72485
NewNuke | FR | 2018-03-24 05:00 | 0.72485
NewNuke | FR | 2018-03-24 06:00 | 0.72485
NewNuke | FR | 2018-03-24 07:00 | 0.72485
NewNuke | FR | 2018-03-24 08:00 | 0.72485
NewNuke | FR | 2018-03-24 09:00 | 0.72485
NewNuke | FR | 2018-03-24 10:00 | 0.72485
NewNuke | FR | 2018-03-24 11:00 | 0.72485
NewNuke | FR | 2018-03-24 12:00 | 0.72485
NewNuke | FR | 2018-03-24 13:00 | 0.72485
NewNuke | FR | 2018-03-24 14:00 | 0.71841
NewNuke | FR | 2018-03-24 15:00 | 0.71841
NewNuke | FR | 2018-03-24 16:00 | 0.71841
NewNuke | FR | 2018-03-24 17:00 | 0.71841
NewNuke | FR | 2018-03-24 18:00 | 0.71841
NewNuke | FR | 2018-03-24 19:00 | 0.71841
NewNuke | FR | 2018-03-24 20:00 | 0.71841
NewNuke | FR | 2018-03-24 21:00 | 0.71841
NewNuke | FR | 2018-03-24 22:00 | 0.71841
NewNuke | FR | 2018-03-24 23:00 | 0.71841
NewNuke | FR | 2018-03-25 | 0.71841
NewNuke | FR | 2018-03-25 01:00 | 0.71841
NewNuke | FR | 2018-03-25 02:00 | 0.71841
NewNuke | FR | 2018-03-25 03:00 | 0.71841
NewNuke | FR | 2018-03-25 04:00 | 0.71841
NewNuke | FR | 2018-03-25 05:00 | 0.71841
NewNuke | FR | 2018-03-25 06:00 | 0.71841
NewNuke | FR | 2018-03-25 07:00 | 0.71841
NewNuke | FR | 2018-03-25 08:00 | 0.71841
NewNuke | FR | 2018-03-25 09:00 | 0.71841
NewNuke | FR | 2018-03-25 10:00 | 0.71714
NewNuke | FR | 2018-03-25 11:00 | 0.71714
NewNuke | FR | 2018-03-25 12:00 | 0.7009
NewNuke | FR | 2018-03-25 13:00 | 0.70363
NewNuke | FR | 2018-03-25 14:00 | 0.70363
NewNuke | FR | 2018-03-25 15:00 | 0.70363
NewNuke | FR | 2018-03-25 16:00 | 0.70363
NewNuke | FR | 2018-03-25 17:00 | 0.70363
NewNuke | FR | 2018-03-25 18:00 | 0.7361
NewNuke | FR | 2018-03-25 19:00 | 0.7361
NewNuke | FR | 2018-03-25 20:00 | 0.73982
NewNuke | FR | 2018-03-25 21:00 | 0.73982
NewNuke | FR | 2018-03-25 22:00 | 0.73982
NewNuke | FR | 2018-03-25 23:00 | 0.746
NewNuke | FR | 2018-03-26 | 0.76976
NewNuke | FR | 2018-03-26 01:00 | 0.76976
NewNuke | FR | 2018-03-26 02:00 | 0.76976
NewNuke | FR | 2018-03-26 03:00 | 0.76976
NewNuke | FR | 2018-03-26 04:00 | 0.76976
NewNuke | FR | 2018-03-26 05:00 | 0.76976
NewNuke | FR | 2018-03-26 06:00 | 0.76976
NewNuke | FR | 2018-03-26 07:00 | 0.76976
NewNuke | FR | 2018-03-26 08:00 | 0.76976
NewNuke | FR | 2018-03-26 09:00 | 0.76976
NewNuke | FR | 2018-03-26 10:00 | 0.76976
NewNuke | FR | 2018-03-26 11:00 | 0.76976
NewNuke | FR | 2018-03-26 12:00 | 0.76976
NewNuke | FR | 2018-03-26 13:00 | 0.76976
NewNuke | FR | 2018-03-26 14:00 | 0.76976
NewNuke | FR | 2018-03-26 15:00 | 0.76976
NewNuke | FR | 2018-03-26 16:00 | 0.76976
NewNuke | FR | 2018-03-26 17:00 | 0.76976
NewNuke | FR | 2018-03-26 18:00 | 0.76976
NewNuke | FR | 2018-03-26 19:00 | 0.76976
NewNuke | FR | 2018-03-26 20:00 | 0.76976
NewNuke | FR | 2018-03-26 21:00 | 0.76976
NewNuke | FR | 2018-03-26 22:00 | 0.76976
NewNuke | FR | 2018-03-26 23:00 | 0.76976
NewNuke | FR | 2018-03-27 | 0.76976
NewNuke | FR | 2018-03-27 01:00 | 0.76976
NewNuke | FR | 2018-03-27 02:00 | 0.76976
NewNuke | FR | 2018-03-27 03:00 | 0.76976
NewNuke | FR | 2018-03-27 04:00 | 0.76976
NewNuke | FR | 2018-03-27 05:00 | 0.76976
NewNuke | FR | 2018-03-27 06:00 | 0.76976
NewNuke | FR | 2018-03-27 07:00 | 0.76976
NewNuke | FR | 2018-03-27 08:00 | 0.76976
NewNuke | FR | 2018-03-27 09:00 | 0.76976
NewNuke | FR | 2018-03-27 10:00 | 0.76659
NewNuke | FR | 2018-03-27 11:00 | 0.76659
NewNuke | FR | 2018-03-27 12:00 | 0.76976
NewNuke | FR | 2018-03-27 13:00 | 0.76976
NewNuke | FR | 2018-03-27 14:00 | 0.76976
NewNuke | FR | 2018-03-27 15:00 | 0.76976
NewNuke | FR | 2018-03-27 16:00 | 0.76976
NewNuke | FR | 2018-03-27 17:00 | 0.76976
NewNuke | FR | 2018-03-27 18:00 | 0.76976
NewNuke | FR | 2018-03-27 19:00 | 0.76976
NewNuke | FR | 2018-03-27 20:00 | 0.76976
NewNuke | FR | 2018-03-27 21:00 | 0.76976
NewNuke | FR | 2018-03-27 22:00 | 0.76976
NewNuke | FR | 2018-03-27 23:00 | 0.76976
NewNuke | FR | 2018-03-28 | 0.76976
NewNuke | FR | 2018-03-28 01:00 | 0.76976
NewNuke | FR | 2018-03-28 02:00 | 0.76976
NewNuke | FR | 2018-03-28 03:00 | 0.76731
NewNuke | FR | 2018-03-28 04:00 | 0.76731
NewNuke | FR | 2018-03-28 05:00 | 0.76731
NewNuke | FR | 2018-03-28 06:00 | 0.76731
NewNuke | FR | 2018-03-28 07:00 | 0.76026
NewNuke | FR | 2018-03-28 08:00 | 0.76026
NewNuke | FR | 2018-03-28 09:00 | 0.76026
NewNuke | FR | 2018-03-28 10:00 | 0.76026
NewNuke | FR | 2018-03-28 11:00 | 0.76026
NewNuke | FR | 2018-03-28 12:00 | 0.76026
NewNuke | FR | 2018-03-28 13:00 | 0.76026
NewNuke | FR | 2018-03-28 14:00 | 0.76026
NewNuke | FR | 2018-03-28 15:00 | 0.76026
NewNuke | FR | 2018-03-28 16:00 | 0.76026
NewNuke | FR | 2018-03-28 17:00 | 0.76026
NewNuke | FR | 2018-03-28 18:00 | 0.76026
NewNuke | FR | 2018-03-28 19:00 | 0.76026
NewNuke | FR | 2018-03-28 20:00 | 0.76026
NewNuke | FR | 2018-03-28 21:00 | 0.76026
NewNuke | FR | 2018-03-28 22:00 | 0.76026
NewNuke | FR | 2018-03-28 23:00 | 0.76026
NewNuke | FR | 2018-03-29 | 0.76026
NewNuke | FR | 2018-03-29 01:00 | 0.76026
NewNuke | FR | 2018-03-29 02:00 | 0.76026
NewNuke | FR | 2018-03-29 03:00 | 0.76026
NewNuke | FR | 2018-03-29 04:00 | 0.76026
NewNuke | FR | 2018-03-29 05:00 | 0.76026
NewNuke | FR | 2018-03-29 06:00 | 0.76026
NewNuke | FR | 2018-03-29 07:00 | 0.76026
NewNuke | FR | 2018-03-29 08:00 | 0.76026
NewNuke | FR | 2018-03-29 09:00 | 0.76026
NewNuke | FR | 2018-03-29 10:00 | 0.76026
NewNuke | FR | 2018-03-29 11:00 | 0.76026
NewNuke | FR | 2018-03-29 12:00 | 0.76026
NewNuke | FR | 2018-03-29 13:00 | 0.76026
NewNuke | FR | 2018-03-29 14:00 | 0.76026
NewNuke | FR | 2018-03-29 15:00 | 0.76026
NewNuke | FR | 2018-03-29 16:00 | 0.76026
NewNuke | FR | 2018-03-29 17:00 | 0.76026
NewNuke | FR | 2018-03-29 18:00 | 0.76026
NewNuke | FR | 2018-03-29 19:00 | 0.76026
NewNuke | FR | 2018-03-29 20:00 | 0.76026
NewNuke | FR | 2018-03-29 21:00 | 0.76026
NewNuke | FR | 2018-03-29 22:00 | 0.76026
NewNuke | FR | 2018-03-29 23:00 | 0.76026
NewNuke | FR | 2018-03-30 | 0.76026
NewNuke | FR | 2018-03-30 01:00 | 0.76026
NewNuke | FR | 2018-03-30 02:00 | 0.76026
NewNuke | FR | 2018-03-30 03:00 | 0.76026
NewNuke | FR | 2018-03-30 04:00 | 0.76026
NewNuke | FR | 2018-03-30 05:00 | 0.77562
NewNuke | FR | 2018-03-30 06:00 | 0.77562
NewNuke | FR | 2018-03-30 07:00 | 0.77562
NewNuke | FR | 2018-03-30 08:00 | 0.77562
NewNuke | FR | 2018-03-30 09:00 | 0.77562
NewNuke | FR | 2018-03-30 10:00 | 0.77562
NewNuke | FR | 2018-03-30 11:00 | 0.77562
NewNuke | FR | 2018-03-30 12:00 | 0.77808
NewNuke | FR | 2018-03-30 13:00 | 0.77808
NewNuke | FR | 2018-03-30 14:00 | 0.77808
NewNuke | FR | 2018-03-30 15:00 | 0.77808
NewNuke | FR | 2018-03-30 16:00 | 0.77808
NewNuke | FR | 2018-03-30 17:00 | 0.78513
NewNuke | FR | 2018-03-30 18:00 | 0.78513
NewNuke | FR | 2018-03-30 19:00 | 0.78513
NewNuke | FR | 2018-03-30 20:00 | 0.78513
NewNuke | FR | 2018-03-30 21:00 | 0.78513
NewNuke | FR | 2018-03-30 22:00 | 0.78513
NewNuke | FR | 2018-03-30 23:00 | 0.78513
NewNuke | FR | 2018-03-31 | 0.77103
NewNuke | FR | 2018-03-31 01:00 | 0.77103
NewNuke | FR | 2018-03-31 02:00 | 0.75661
NewNuke | FR | 2018-03-31 03:00 | 0.75661
NewNuke | FR | 2018-03-31 04:00 | 0.75661
NewNuke | FR | 2018-03-31 05:00 | 0.75661
NewNuke | FR | 2018-03-31 06:00 | 0.75661
NewNuke | FR | 2018-03-31 07:00 | 0.75661
NewNuke | FR | 2018-03-31 08:00 | 0.75661
NewNuke | FR | 2018-03-31 09:00 | 0.75661
NewNuke | FR | 2018-03-31 10:00 | 0.75661
NewNuke | FR | 2018-03-31 11:00 | 0.75661
NewNuke | FR | 2018-03-31 12:00 | 0.75661
NewNuke | FR | 2018-03-31 13:00 | 0.75661
NewNuke | FR | 2018-03-31 14:00 | 0.75661
NewNuke | FR | 2018-03-31 15:00 | 0.75661
NewNuke | FR | 2018-03-31 16:00 | 0.75661
NewNuke | FR | 2018-03-31 17:00 | 0.75661
NewNuke | FR | 2018-03-31 18:00 | 0.75661
NewNuke | FR | 2018-03-31 19:00 | 0.75661
NewNuke | FR | 2018-03-31 20:00 | 0.75661
NewNuke | FR | 2018-03-31 21:00 | 0.75661
NewNuke | FR | 2018-03-31 22:00 | 0.75661
NewNuke | FR | 2018-03-31 23:00 | 0.75661
NewNuke | FR | 2018-04-01 | 0.75661
NewNuke | FR | 2018-04-01 01:00 | 0.75661
NewNuke | FR | 2018-04-01 02:00 | 0.75661
NewNuke | FR | 2018-04-01 03:00 | 0.75661
NewNuke | FR | 2018-04-01 04:00 | 0.75661
NewNuke | FR | 2018-04-01 05:00 | 0.75661
NewNuke | FR | 2018-04-01 06:00 | 0.75661
NewNuke | FR | 2018-04-01 07:00 | 0.75661
NewNuke | FR | 2018-04-01 08:00 | 0.74014
NewNuke | FR | 2018-04-01 09:00 | 0.74014
NewNuke | FR | 2018-04-01 10:00 | 0.74014
NewNuke | FR | 2018-04-01 11:00 | 0.74014
NewNuke | FR | 2018-04-01 12:00 | 0.74014
NewNuke | FR | 2018-04-01 13:00 | 0.74014
NewNuke | FR | 2018-04-01 14:00 | 0.74014
NewNuke | FR | 2018-04-01 15:00 | 0.74014
NewNuke | FR | 2018-04-01 16:00 | 0.74014
NewNuke | FR | 2018-04-01 17:00 | 0.74014
NewNuke | FR | 2018-04-01 18:00 | 0.738
NewNuke | FR | 2018-04-01 19:00 | 0.74014
NewNuke | FR | 2018-04-01 20:00 | 0.75661
NewNuke | FR | 2018-04-01 21:00 | 0.75661
NewNuke | FR | 2018-04-01 22:00 | 0.75661
NewNuke | FR | 2018-04-01 23:00 | 0.75661
NewNuke | FR | 2018-04-02 | 0.75661
NewNuke | FR | 2018-04-02 01:00 | 0.75661
NewNuke | FR | 2018-04-02 02:00 | 0.75661
NewNuke | FR | 2018-04-02 03:00 | 0.75661
NewNuke | FR | 2018-04-02 04:00 | 0.75661
NewNuke | FR | 2018-04-02 05:00 | 0.75661
NewNuke | FR | 2018-04-02 06:00 | 0.77768
NewNuke | FR | 2018-04-02 07:00 | 0.77768
NewNuke | FR | 2018-04-02 08:00 | 0.77768
NewNuke | FR | 2018-04-02 09:00 | 0.77768
NewNuke | FR | 2018-04-02 10:00 | 0.77768
NewNuke | FR | 2018-04-02 11:00 | 0.77768
NewNuke | FR | 2018-04-02 12:00 | 0.77768
NewNuke | FR | 2018-04-02 13:00 | 0.77768
NewNuke | FR | 2018-04-02 14:00 | 0.77768
NewNuke | FR | 2018-04-02 15:00 | 0.78338
NewNuke | FR | 2018-04-02 16:00 | 0.77483
NewNuke | FR | 2018-04-02 17:00 | 0.78338
NewNuke | FR | 2018-04-02 18:00 | 0.77618
NewNuke | FR | 2018-04-02 19:00 | 0.77618
NewNuke | FR | 2018-04-02 20:00 | 0.77618
NewNuke | FR | 2018-04-02 21:00 | 0.77618
NewNuke | FR | 2018-04-02 22:00 | 0.77618
NewNuke | FR | 2018-04-02 23:00 | 0.77618
NewNuke | FR | 2018-04-03 | 0.77618
NewNuke | FR | 2018-04-03 01:00 | 0.77618
NewNuke | FR | 2018-04-03 02:00 | 0.77618
NewNuke | FR | 2018-04-03 03:00 | 0.77618
NewNuke | FR | 2018-04-03 04:00 | 0.77618
NewNuke | FR | 2018-04-03 05:00 | 0.77618
NewNuke | FR | 2018-04-03 06:00 | 0.77618
NewNuke | FR | 2018-04-03 07:00 | 0.77618
NewNuke | FR | 2018-04-03 08:00 | 0.76818
NewNuke | FR | 2018-04-03 09:00 | 0.76818
NewNuke | FR | 2018-04-03 10:00 | 0.77618
NewNuke | FR | 2018-04-03 11:00 | 0.77618
NewNuke | FR | 2018-04-03 12:00 | 0.77618
NewNuke | FR | 2018-04-03 13:00 | 0.77618
NewNuke | FR | 2018-04-03 14:00 | 0.77618
NewNuke | FR | 2018-04-03 15:00 | 0.77618
NewNuke | FR | 2018-04-03 16:00 | 0.77618
NewNuke | FR | 2018-04-03 17:00 | 0.77618
NewNuke | FR | 2018-04-03 18:00 | 0.77618
NewNuke | FR | 2018-04-03 19:00 | 0.77618
NewNuke | FR | 2018-04-03 20:00 | 0.77618
NewNuke | FR | 2018-04-03 21:00 | 0.77618
NewNuke | FR | 2018-04-03 22:00 | 0.77618
NewNuke | FR | 2018-04-03 23:00 | 0.77618
NewNuke | FR | 2018-04-04 | 0.77618
NewNuke | FR | 2018-04-04 01:00 | 0.77618
NewNuke | FR | 2018-04-04 02:00 | 0.77618
NewNuke | FR | 2018-04-04 03:00 | 0.77618
NewNuke | FR | 2018-04-04 04:00 | 0.77618
NewNuke | FR | 2018-04-04 05:00 | 0.77618
NewNuke | FR | 2018-04-04 06:00 | 0.77618
NewNuke | FR | 2018-04-04 07:00 | 0.77618
NewNuke | FR | 2018-04-04 08:00 | 0.77618
NewNuke | FR | 2018-04-04 09:00 | 0.77618
NewNuke | FR | 2018-04-04 10:00 | 0.77618
NewNuke | FR | 2018-04-04 11:00 | 0.77618
NewNuke | FR | 2018-04-04 12:00 | 0.77618
NewNuke | FR | 2018-04-04 13:00 | 0.77618
NewNuke | FR | 2018-04-04 14:00 | 0.77618
NewNuke | FR | 2018-04-04 15:00 | 0.77618
NewNuke | FR | 2018-04-04 16:00 | 0.77618
NewNuke | FR | 2018-04-04 17:00 | 0.77618
NewNuke | FR | 2018-04-04 18:00 | 0.77404
NewNuke | FR | 2018-04-04 19:00 | 0.77404
NewNuke | FR | 2018-04-04 20:00 | 0.77404
NewNuke | FR | 2018-04-04 21:00 | 0.77404
NewNuke | FR | 2018-04-04 22:00 | 0.77404
NewNuke | FR | 2018-04-04 23:00 | 0.77404
NewNuke | FR | 2018-04-05 | 0.77404
NewNuke | FR | 2018-04-05 01:00 | 0.77404
NewNuke | FR | 2018-04-05 02:00 | 0.77404
NewNuke | FR | 2018-04-05 03:00 | 0.77404
NewNuke | FR | 2018-04-05 04:00 | 0.77404
NewNuke | FR | 2018-04-05 05:00 | 0.77404
NewNuke | FR | 2018-04-05 06:00 | 0.77404
NewNuke | FR | 2018-04-05 07:00 | 0.77404
NewNuke | FR | 2018-04-05 08:00 | 0.77404
NewNuke | FR | 2018-04-05 09:00 | 0.77404
NewNuke | FR | 2018-04-05 10:00 | 0.77404
NewNuke | FR | 2018-04-05 11:00 | 0.77404
NewNuke | FR | 2018-04-05 12:00 | 0.77404
NewNuke | FR | 2018-04-05 13:00 | 0.77404
NewNuke | FR | 2018-04-05 14:00 | 0.77404
NewNuke | FR | 2018-04-05 15:00 | 0.77404
NewNuke | FR | 2018-04-05 16:00 | 0.77404
NewNuke | FR | 2018-04-05 17:00 | 0.77177
NewNuke | FR | 2018-04-05 18:00 | 0.77177
NewNuke | FR | 2018-04-05 19:00 | 0.77177
NewNuke | FR | 2018-04-05 20:00 | 0.77404
NewNuke | FR | 2018-04-05 21:00 | 0.77404
NewNuke | FR | 2018-04-05 22:00 | 0.77404
NewNuke | FR | 2018-04-05 23:00 | 0.77404
NewNuke | FR | 2018-04-06 | 0.77404
NewNuke | FR | 2018-04-06 01:00 | 0.77404
NewNuke | FR | 2018-04-06 02:00 | 0.77618
NewNuke | FR | 2018-04-06 03:00 | 0.77618
NewNuke | FR | 2018-04-06 04:00 | 0.76232
NewNuke | FR | 2018-04-06 05:00 | 0.76232
NewNuke | FR | 2018-04-06 06:00 | 0.76232
NewNuke | FR | 2018-04-06 07:00 | 0.76232
NewNuke | FR | 2018-04-06 08:00 | 0.76232
NewNuke | FR | 2018-04-06 09:00 | 0.76232
NewNuke | FR | 2018-04-06 10:00 | 0.76232
NewNuke | FR | 2018-04-06 11:00 | 0.76232
NewNuke | FR | 2018-04-06 12:00 | 0.76232
NewNuke | FR | 2018-04-06 13:00 | 0.76232
NewNuke | FR | 2018-04-06 14:00 | 0.76232
NewNuke | FR | 2018-04-06 15:00 | 0.76232
NewNuke | FR | 2018-04-06 16:00 | 0.76232
NewNuke | FR | 2018-04-06 17:00 | 0.76232
NewNuke | FR | 2018-04-06 18:00 | 0.76232
NewNuke | FR | 2018-04-06 19:00 | 0.76232
NewNuke | FR | 2018-04-06 20:00 | 0.76232
NewNuke | FR | 2018-04-06 21:00 | 0.76232
NewNuke | FR | 2018-04-06 22:00 | 0.76232
NewNuke | FR | 2018-04-06 23:00 | 0.74956
NewNuke | FR | 2018-04-07 | 0.73586
NewNuke | FR | 2018-04-07 01:00 | 0.73428
NewNuke | FR | 2018-04-07 02:00 | 0.73269
NewNuke | FR | 2018-04-07 03:00 | 0.73269
NewNuke | FR | 2018-04-07 04:00 | 0.70862
NewNuke | FR | 2018-04-07 05:00 | 0.70862
NewNuke | FR | 2018-04-07 06:00 | 0.70862
NewNuke | FR | 2018-04-07 07:00 | 0.70117
NewNuke | FR | 2018-04-07 08:00 | 0.70117
NewNuke | FR | 2018-04-07 09:00 | 0.70862
NewNuke | FR | 2018-04-07 10:00 | 0.70862
NewNuke | FR | 2018-04-07 11:00 | 0.70862
NewNuke | FR | 2018-04-07 12:00 | 0.70862
NewNuke | FR | 2018-04-07 13:00 | 0.70862
NewNuke | FR | 2018-04-07 14:00 | 0.70862
NewNuke | FR | 2018-04-07 15:00 | 0.70862
NewNuke | FR | 2018-04-07 16:00 | 0.70862
NewNuke | FR | 2018-04-07 17:00 | 0.70862
NewNuke | FR | 2018-04-07 18:00 | 0.70862
NewNuke | FR | 2018-04-07 19:00 | 0.70862
NewNuke | FR | 2018-04-07 20:00 | 0.70862
NewNuke | FR | 2018-04-07 21:00 | 0.70862
NewNuke | FR | 2018-04-07 22:00 | 0.70862
NewNuke | FR | 2018-04-07 23:00 | 0.70862
NewNuke | FR | 2018-04-08 | 0.68755
NewNuke | FR | 2018-04-08 01:00 | 0.68755
NewNuke | FR | 2018-04-08 02:00 | 0.70862
NewNuke | FR | 2018-04-08 03:00 | 0.70862
NewNuke | FR | 2018-04-08 04:00 | 0.70862
NewNuke | FR | 2018-04-08 05:00 | 0.70862
NewNuke | FR | 2018-04-08 06:00 | 0.70862
NewNuke | FR | 2018-04-08 07:00 | 0.70862
NewNuke | FR | 2018-04-08 08:00 | 0.70862
NewNuke | FR | 2018-04-08 09:00 | 0.70862
NewNuke | FR | 2018-04-08 10:00 | 0.70862
NewNuke | FR | 2018-04-08 11:00 | 0.70862
NewNuke | FR | 2018-04-08 12:00 | 0.70862
NewNuke | FR | 2018-04-08 13:00 | 0.70862
NewNuke | FR | 2018-04-08 14:00 | 0.70862
NewNuke | FR | 2018-04-08 15:00 | 0.70604
NewNuke | FR | 2018-04-08 16:00 | 0.70604
NewNuke | FR | 2018-04-08 17:00 | 0.70604
NewNuke | FR | 2018-04-08 18:00 | 0.70862
NewNuke | FR | 2018-04-08 19:00 | 0.70862
NewNuke | FR | 2018-04-08 20:00 | 0.7182
NewNuke | FR | 2018-04-08 21:00 | 0.7182
NewNuke | FR | 2018-04-08 22:00 | 0.7182
NewNuke | FR | 2018-04-08 23:00 | 0.7182
NewNuke | FR | 2018-04-09 | 0.7182
NewNuke | FR | 2018-04-09 01:00 | 0.7182
NewNuke | FR | 2018-04-09 02:00 | 0.7182
NewNuke | FR | 2018-04-09 03:00 | 0.7182
NewNuke | FR | 2018-04-09 04:00 | 0.7182
NewNuke | FR | 2018-04-09 05:00 | 0.7182
NewNuke | FR | 2018-04-09 06:00 | 0.7182
NewNuke | FR | 2018-04-09 07:00 | 0.7182
NewNuke | FR | 2018-04-09 08:00 | 0.7182
NewNuke | FR | 2018-04-09 09:00 | 0.7182
NewNuke | FR | 2018-04-09 10:00 | 0.7182
NewNuke | FR | 2018-04-09 11:00 | 0.7182
NewNuke | FR | 2018-04-09 12:00 | 0.71614
NewNuke | FR | 2018-04-09 13:00 | 0.71614
NewNuke | FR | 2018-04-09 14:00 | 0.71614
NewNuke | FR | 2018-04-09 15:00 | 0.71614
NewNuke | FR | 2018-04-09 16:00 | 0.71614
NewNuke | FR | 2018-04-09 17:00 | 0.71614
NewNuke | FR | 2018-04-09 18:00 | 0.71614
NewNuke | FR | 2018-04-09 19:00 | 0.71614
NewNuke | FR | 2018-04-09 20:00 | 0.73064
NewNuke | FR | 2018-04-09 21:00 | 0.73064
NewNuke | FR | 2018-04-09 22:00 | 0.73064
NewNuke | FR | 2018-04-09 23:00 | 0.73064
NewNuke | FR | 2018-04-10 | 0.73064
NewNuke | FR | 2018-04-10 01:00 | 0.73064
NewNuke | FR | 2018-04-10 02:00 | 0.73064
NewNuke | FR | 2018-04-10 03:00 | 0.73064
NewNuke | FR | 2018-04-10 04:00 | 0.73064
NewNuke | FR | 2018-04-10 05:00 | 0.73064
NewNuke | FR | 2018-04-10 06:00 | 0.73064
NewNuke | FR | 2018-04-10 07:00 | 0.73064
NewNuke | FR | 2018-04-10 08:00 | 0.73064
NewNuke | FR | 2018-04-10 09:00 | 0.73064
NewNuke | FR | 2018-04-10 10:00 | 0.73064
NewNuke | FR | 2018-04-10 11:00 | 0.73064
NewNuke | FR | 2018-04-10 12:00 | 0.73064
NewNuke | FR | 2018-04-10 13:00 | 0.73064
NewNuke | FR | 2018-04-10 14:00 | 0.73064
NewNuke | FR | 2018-04-10 15:00 | 0.73064
NewNuke | FR | 2018-04-10 16:00 | 0.73064
NewNuke | FR | 2018-04-10 17:00 | 0.73064
NewNuke | FR | 2018-04-10 18:00 | 0.73064
NewNuke | FR | 2018-04-10 19:00 | 0.73064
NewNuke | FR | 2018-04-10 20:00 | 0.73064
NewNuke | FR | 2018-04-10 21:00 | 0.73064
NewNuke | FR | 2018-04-10 22:00 | 0.73064
NewNuke | FR | 2018-04-10 23:00 | 0.73064
NewNuke | FR | 2018-04-11 | 0.73064
NewNuke | FR | 2018-04-11 01:00 | 0.73064
NewNuke | FR | 2018-04-11 02:00 | 0.73064
NewNuke | FR | 2018-04-11 03:00 | 0.73064
NewNuke | FR | 2018-04-11 04:00 | 0.73064
NewNuke | FR | 2018-04-11 05:00 | 0.73064
NewNuke | FR | 2018-04-11 06:00 | 0.73064
NewNuke | FR | 2018-04-11 07:00 | 0.73064
NewNuke | FR | 2018-04-11 08:00 | 0.73064
NewNuke | FR | 2018-04-11 09:00 | 0.73064
NewNuke | FR | 2018-04-11 10:00 | 0.73064
NewNuke | FR | 2018-04-11 11:00 | 0.73064
NewNuke | FR | 2018-04-11 12:00 | 0.73064
NewNuke | FR | 2018-04-11 13:00 | 0.73064
NewNuke | FR | 2018-04-11 14:00 | 0.73064
NewNuke | FR | 2018-04-11 15:00 | 0.73064
NewNuke | FR | 2018-04-11 16:00 | 0.72858
NewNuke | FR | 2018-04-11 17:00 | 0.72858
NewNuke | FR | 2018-04-11 18:00 | 0.72858
NewNuke | FR | 2018-04-11 19:00 | 0.72858
NewNuke | FR | 2018-04-11 20:00 | 0.73064
NewNuke | FR | 2018-04-11 21:00 | 0.73064
NewNuke | FR | 2018-04-11 22:00 | 0.71194
NewNuke | FR | 2018-04-11 23:00 | 0.71194
NewNuke | FR | 2018-04-12 | 0.71194
NewNuke | FR | 2018-04-12 01:00 | 0.71194
NewNuke | FR | 2018-04-12 02:00 | 0.71194
NewNuke | FR | 2018-04-12 03:00 | 0.71194
NewNuke | FR | 2018-04-12 04:00 | 0.71194
NewNuke | FR | 2018-04-12 05:00 | 0.71194
NewNuke | FR | 2018-04-12 06:00 | 0.71194
NewNuke | FR | 2018-04-12 07:00 | 0.71194
NewNuke | FR | 2018-04-12 08:00 | 0.71194
NewNuke | FR | 2018-04-12 09:00 | 0.71194
NewNuke | FR | 2018-04-12 10:00 | 0.71194
NewNuke | FR | 2018-04-12 11:00 | 0.71194
NewNuke | FR | 2018-04-12 12:00 | 0.71194
NewNuke | FR | 2018-04-12 13:00 | 0.71194
NewNuke | FR | 2018-04-12 14:00 | 0.71194
NewNuke | FR | 2018-04-12 15:00 | 0.7304
NewNuke | FR | 2018-04-12 16:00 | 0.72707
NewNuke | FR | 2018-04-12 17:00 | 0.72937
NewNuke | FR | 2018-04-12 18:00 | 0.72778
NewNuke | FR | 2018-04-12 19:00 | 0.74648
NewNuke | FR | 2018-04-12 20:00 | 0.73586
NewNuke | FR | 2018-04-12 21:00 | 0.73586
NewNuke | FR | 2018-04-12 22:00 | 0.73586
NewNuke | FR | 2018-04-12 23:00 | 0.73586
NewNuke | FR | 2018-04-13 | 0.74648
NewNuke | FR | 2018-04-13 01:00 | 0.74648
NewNuke | FR | 2018-04-13 02:00 | 0.74648
NewNuke | FR | 2018-04-13 03:00 | 0.74648
NewNuke | FR | 2018-04-13 04:00 | 0.74648
NewNuke | FR | 2018-04-13 05:00 | 0.74648
NewNuke | FR | 2018-04-13 06:00 | 0.74648
NewNuke | FR | 2018-04-13 07:00 | 0.74648
NewNuke | FR | 2018-04-13 08:00 | 0.74648
NewNuke | FR | 2018-04-13 09:00 | 0.74648
NewNuke | FR | 2018-04-13 10:00 | 0.74648
NewNuke | FR | 2018-04-13 11:00 | 0.74806
NewNuke | FR | 2018-04-13 12:00 | 0.74806
NewNuke | FR | 2018-04-13 13:00 | 0.74806
NewNuke | FR | 2018-04-13 14:00 | 0.74806
NewNuke | FR | 2018-04-13 15:00 | 0.74806
NewNuke | FR | 2018-04-13 16:00 | 0.74806
NewNuke | FR | 2018-04-13 17:00 | 0.74806
NewNuke | FR | 2018-04-13 18:00 | 0.74806
NewNuke | FR | 2018-04-13 19:00 | 0.74806
NewNuke | FR | 2018-04-13 20:00 | 0.74806
NewNuke | FR | 2018-04-13 21:00 | 0.74806
NewNuke | FR | 2018-04-13 22:00 | 0.74806
NewNuke | FR | 2018-04-13 23:00 | 0.74806
NewNuke | FR | 2018-04-14 | 0.74806
NewNuke | FR | 2018-04-14 01:00 | 0.74806
NewNuke | FR | 2018-04-14 02:00 | 0.74806
NewNuke | FR | 2018-04-14 03:00 | 0.74806
NewNuke | FR | 2018-04-14 04:00 | 0.74806
NewNuke | FR | 2018-04-14 05:00 | 0.74806
NewNuke | FR | 2018-04-14 06:00 | 0.74806
NewNuke | FR | 2018-04-14 07:00 | 0.74806
NewNuke | FR | 2018-04-14 08:00 | 0.74806
NewNuke | FR | 2018-04-14 09:00 | 0.74806
NewNuke | FR | 2018-04-14 10:00 | 0.75012
NewNuke | FR | 2018-04-14 11:00 | 0.75012
NewNuke | FR | 2018-04-14 12:00 | 0.75012
NewNuke | FR | 2018-04-14 13:00 | 0.73174
NewNuke | FR | 2018-04-14 14:00 | 0.73174
NewNuke | FR | 2018-04-14 15:00 | 0.73174
NewNuke | FR | 2018-04-14 16:00 | 0.73174
NewNuke | FR | 2018-04-14 17:00 | 0.73174
NewNuke | FR | 2018-04-14 18:00 | 0.73174
NewNuke | FR | 2018-04-14 19:00 | 0.73174
NewNuke | FR | 2018-04-14 20:00 | 0.73174
NewNuke | FR | 2018-04-14 21:00 | 0.73174
NewNuke | FR | 2018-04-14 22:00 | 0.73174
NewNuke | FR | 2018-04-14 23:00 | 0.73174
NewNuke | FR | 2018-04-15 | 0.73174
NewNuke | FR | 2018-04-15 01:00 | 0.73174
NewNuke | FR | 2018-04-15 02:00 | 0.73174
NewNuke | FR | 2018-04-15 03:00 | 0.73174
NewNuke | FR | 2018-04-15 04:00 | 0.72073
NewNuke | FR | 2018-04-15 05:00 | 0.72073
NewNuke | FR | 2018-04-15 06:00 | 0.72073
NewNuke | FR | 2018-04-15 07:00 | 0.72073
NewNuke | FR | 2018-04-15 08:00 | 0.72073
NewNuke | FR | 2018-04-15 09:00 | 0.72073
NewNuke | FR | 2018-04-15 10:00 | 0.73174
NewNuke | FR | 2018-04-15 11:00 | 0.73174
NewNuke | FR | 2018-04-15 12:00 | 0.73174
NewNuke | FR | 2018-04-15 13:00 | 0.73174
NewNuke | FR | 2018-04-15 14:00 | 0.73174
NewNuke | FR | 2018-04-15 15:00 | 0.73174
NewNuke | FR | 2018-04-15 16:00 | 0.73174
NewNuke | FR | 2018-04-15 17:00 | 0.73174
NewNuke | FR | 2018-04-15 18:00 | 0.73174
NewNuke | FR | 2018-04-15 19:00 | 0.73174
NewNuke | FR | 2018-04-15 20:00 | 0.75012
NewNuke | FR | 2018-04-15 21:00 | 0.75012
NewNuke | FR | 2018-04-15 22:00 | 0.73562
NewNuke | FR | 2018-04-15 23:00 | 0.73562
NewNuke | FR | 2018-04-16 | 0.73562
NewNuke | FR | 2018-04-16 01:00 | 0.73562
NewNuke | FR | 2018-04-16 02:00 | 0.73562
NewNuke | FR | 2018-04-16 03:00 | 0.73562
NewNuke | FR | 2018-04-16 04:00 | 0.73562
NewNuke | FR | 2018-04-16 05:00 | 0.73562
NewNuke | FR | 2018-04-16 06:00 | 0.73562
NewNuke | FR | 2018-04-16 07:00 | 0.73562
NewNuke | FR | 2018-04-16 08:00 | 0.73562
NewNuke | FR | 2018-04-16 09:00 | 0.73562
NewNuke | FR | 2018-04-16 10:00 | 0.73562
NewNuke | FR | 2018-04-16 11:00 | 0.73562
NewNuke | FR | 2018-04-16 12:00 | 0.73562
NewNuke | FR | 2018-04-16 13:00 | 0.73562
NewNuke | FR | 2018-04-16 14:00 | 0.73562
NewNuke | FR | 2018-04-16 15:00 | 0.73562
NewNuke | FR | 2018-04-16 16:00 | 0.73562
NewNuke | FR | 2018-04-16 17:00 | 0.73562
NewNuke | FR | 2018-04-16 18:00 | 0.73562
NewNuke | FR | 2018-04-16 19:00 | 0.73562
NewNuke | FR | 2018-04-16 20:00 | 0.73562
NewNuke | FR | 2018-04-16 21:00 | 0.73562
NewNuke | FR | 2018-04-16 22:00 | 0.73562
NewNuke | FR | 2018-04-16 23:00 | 0.73562
NewNuke | FR | 2018-04-17 | 0.73562
NewNuke | FR | 2018-04-17 01:00 | 0.73562
NewNuke | FR | 2018-04-17 02:00 | 0.73562
NewNuke | FR | 2018-04-17 03:00 | 0.73562
NewNuke | FR | 2018-04-17 04:00 | 0.73562
NewNuke | FR | 2018-04-17 05:00 | 0.73562
NewNuke | FR | 2018-04-17 06:00 | 0.73562
NewNuke | FR | 2018-04-17 07:00 | 0.73562
NewNuke | FR | 2018-04-17 08:00 | 0.73562
NewNuke | FR | 2018-04-17 09:00 | 0.73562
NewNuke | FR | 2018-04-17 10:00 | 0.73562
NewNuke | FR | 2018-04-17 11:00 | 0.73562
NewNuke | FR | 2018-04-17 12:00 | 0.73562
NewNuke | FR | 2018-04-17 13:00 | 0.73562
NewNuke | FR | 2018-04-17 14:00 | 0.73562
NewNuke | FR | 2018-04-17 15:00 | 0.73562
NewNuke | FR | 2018-04-17 16:00 | 0.72121
NewNuke | FR | 2018-04-17 17:00 | 0.72121
NewNuke | FR | 2018-04-17 18:00 | 0.72121
NewNuke | FR | 2018-04-17 19:00 | 0.72121
NewNuke | FR | 2018-04-17 20:00 | 0.72121
NewNuke | FR | 2018-04-17 21:00 | 0.72121
NewNuke | FR | 2018-04-17 22:00 | 0.72121
NewNuke | FR | 2018-04-17 23:00 | 0.72121
NewNuke | FR | 2018-04-18 | 0.73412
NewNuke | FR | 2018-04-18 01:00 | 0.73412
NewNuke | FR | 2018-04-18 02:00 | 0.73412
NewNuke | FR | 2018-04-18 03:00 | 0.73412
NewNuke | FR | 2018-04-18 04:00 | 0.73412
NewNuke | FR | 2018-04-18 05:00 | 0.73412
NewNuke | FR | 2018-04-18 06:00 | 0.73412
NewNuke | FR | 2018-04-18 07:00 | 0.73412
NewNuke | FR | 2018-04-18 08:00 | 0.73412
NewNuke | FR | 2018-04-18 09:00 | 0.73412
NewNuke | FR | 2018-04-18 10:00 | 0.73412
NewNuke | FR | 2018-04-18 11:00 | 0.73412
NewNuke | FR | 2018-04-18 12:00 | 0.73412
NewNuke | FR | 2018-04-18 13:00 | 0.73412
NewNuke | FR | 2018-04-18 14:00 | 0.73412
NewNuke | FR | 2018-04-18 15:00 | 0.73412
NewNuke | FR | 2018-04-18 16:00 | 0.73412
NewNuke | FR | 2018-04-18 17:00 | 0.73412
NewNuke | FR | 2018-04-18 18:00 | 0.74853
NewNuke | FR | 2018-04-18 19:00 | 0.76303
NewNuke | FR | 2018-04-18 20:00 | 0.76303
NewNuke | FR | 2018-04-18 21:00 | 0.76303
NewNuke | FR | 2018-04-18 22:00 | 0.74378
NewNuke | FR | 2018-04-18 23:00 | 0.73404
NewNuke | FR | 2018-04-19 | 0.73404
NewNuke | FR | 2018-04-19 01:00 | 0.73404
NewNuke | FR | 2018-04-19 02:00 | 0.73713
NewNuke | FR | 2018-04-19 03:00 | 0.73713
NewNuke | FR | 2018-04-19 04:00 | 0.73713
NewNuke | FR | 2018-04-19 05:00 | 0.73713
NewNuke | FR | 2018-04-19 06:00 | 0.73713
NewNuke | FR | 2018-04-19 07:00 | 0.73713
NewNuke | FR | 2018-04-19 08:00 | 0.71638
NewNuke | FR | 2018-04-19 09:00 | 0.71638
NewNuke | FR | 2018-04-19 10:00 | 0.71638
NewNuke | FR | 2018-04-19 11:00 | 0.71638
NewNuke | FR | 2018-04-19 12:00 | 0.71638
NewNuke | FR | 2018-04-19 13:00 | 0.72604
NewNuke | FR | 2018-04-19 14:00 | 0.73713
NewNuke | FR | 2018-04-19 15:00 | 0.72774
NewNuke | FR | 2018-04-19 16:00 | 0.72774
NewNuke | FR | 2018-04-19 17:00 | 0.73713
NewNuke | FR | 2018-04-19 18:00 | 0.73056
NewNuke | FR | 2018-04-19 19:00 | 0.73056
NewNuke | FR | 2018-04-19 20:00 | 0.72929
NewNuke | FR | 2018-04-19 21:00 | 0.75685
NewNuke | FR | 2018-04-19 22:00 | 0.7361
NewNuke | FR | 2018-04-19 23:00 | 0.74228
NewNuke | FR | 2018-04-20 | 0.74228
NewNuke | FR | 2018-04-20 01:00 | 0.74228
NewNuke | FR | 2018-04-20 02:00 | 0.72786
NewNuke | FR | 2018-04-20 03:00 | 0.72786
NewNuke | FR | 2018-04-20 04:00 | 0.72786
NewNuke | FR | 2018-04-20 05:00 | 0.72786
NewNuke | FR | 2018-04-20 06:00 | 0.72786
NewNuke | FR | 2018-04-20 07:00 | 0.72786
NewNuke | FR | 2018-04-20 08:00 | 0.72786
NewNuke | FR | 2018-04-20 09:00 | 0.72786
NewNuke | FR | 2018-04-20 10:00 | 0.72786
NewNuke | FR | 2018-04-20 11:00 | 0.72786
NewNuke | FR | 2018-04-20 12:00 | 0.72786
NewNuke | FR | 2018-04-20 13:00 | 0.72786
NewNuke | FR | 2018-04-20 14:00 | 0.72786
NewNuke | FR | 2018-04-20 15:00 | 0.72786
NewNuke | FR | 2018-04-20 16:00 | 0.72786
NewNuke | FR | 2018-04-20 17:00 | 0.72786
NewNuke | FR | 2018-04-20 18:00 | 0.72786
NewNuke | FR | 2018-04-20 19:00 | 0.72786
NewNuke | FR | 2018-04-20 20:00 | 0.72786
NewNuke | FR | 2018-04-20 21:00 | 0.72786
NewNuke | FR | 2018-04-20 22:00 | 0.72786
NewNuke | FR | 2018-04-20 23:00 | 0.72786
NewNuke | FR | 2018-04-21 | 0.73119
NewNuke | FR | 2018-04-21 01:00 | 0.73119
NewNuke | FR | 2018-04-21 02:00 | 0.71044
NewNuke | FR | 2018-04-21 03:00 | 0.71044
NewNuke | FR | 2018-04-21 04:00 | 0.69175
NewNuke | FR | 2018-04-21 05:00 | 0.69175
NewNuke | FR | 2018-04-21 06:00 | 0.69175
NewNuke | FR | 2018-04-21 07:00 | 0.69175
NewNuke | FR | 2018-04-21 08:00 | 0.69175
NewNuke | FR | 2018-04-21 09:00 | 0.69175
NewNuke | FR | 2018-04-21 10:00 | 0.69175
NewNuke | FR | 2018-04-21 11:00 | 0.69175
NewNuke | FR | 2018-04-21 12:00 | 0.73119
NewNuke | FR | 2018-04-21 13:00 | 0.73119
NewNuke | FR | 2018-04-21 14:00 | 0.71733
NewNuke | FR | 2018-04-21 15:00 | 0.71733
NewNuke | FR | 2018-04-21 16:00 | 0.71733
NewNuke | FR | 2018-04-21 17:00 | 0.71733
NewNuke | FR | 2018-04-21 18:00 | 0.71955
NewNuke | FR | 2018-04-21 19:00 | 0.71955
NewNuke | FR | 2018-04-21 20:00 | 0.73119
NewNuke | FR | 2018-04-21 21:00 | 0.73119
NewNuke | FR | 2018-04-21 22:00 | 0.73119
NewNuke | FR | 2018-04-21 23:00 | 0.74655
NewNuke | FR | 2018-04-22 | 0.74655
NewNuke | FR | 2018-04-22 01:00 | 0.74655
NewNuke | FR | 2018-04-22 02:00 | 0.74655
NewNuke | FR | 2018-04-22 03:00 | 0.74655
NewNuke | FR | 2018-04-22 04:00 | 0.74655
NewNuke | FR | 2018-04-22 05:00 | 0.74655
NewNuke | FR | 2018-04-22 06:00 | 0.74655
NewNuke | FR | 2018-04-22 07:00 | 0.74655
NewNuke | FR | 2018-04-22 08:00 | 0.74655
NewNuke | FR | 2018-04-22 09:00 | 0.74359
NewNuke | FR | 2018-04-22 10:00 | 0.74655
NewNuke | FR | 2018-04-22 11:00 | 0.74655
NewNuke | FR | 2018-04-22 12:00 | 0.74655
NewNuke | FR | 2018-04-22 13:00 | 0.74655
NewNuke | FR | 2018-04-22 14:00 | 0.72652
NewNuke | FR | 2018-04-22 15:00 | 0.72652
NewNuke | FR | 2018-04-22 16:00 | 0.72652
NewNuke | FR | 2018-04-22 17:00 | 0.72652
NewNuke | FR | 2018-04-22 18:00 | 0.74465
NewNuke | FR | 2018-04-22 19:00 | 0.74465
NewNuke | FR | 2018-04-22 20:00 | 0.74465
NewNuke | FR | 2018-04-22 21:00 | 0.74465
NewNuke | FR | 2018-04-22 22:00 | 0.74727
NewNuke | FR | 2018-04-22 23:00 | 0.74727
NewNuke | FR | 2018-04-23 | 0.74727
NewNuke | FR | 2018-04-23 01:00 | 0.74877
NewNuke | FR | 2018-04-23 02:00 | 0.75432
NewNuke | FR | 2018-04-23 03:00 | 0.74877
NewNuke | FR | 2018-04-23 04:00 | 0.75432
NewNuke | FR | 2018-04-23 05:00 | 0.75432
NewNuke | FR | 2018-04-23 06:00 | 0.74133
NewNuke | FR | 2018-04-23 07:00 | 0.74133
NewNuke | FR | 2018-04-23 08:00 | 0.74133
NewNuke | FR | 2018-04-23 09:00 | 0.74133
NewNuke | FR | 2018-04-23 10:00 | 0.74133
NewNuke | FR | 2018-04-23 11:00 | 0.74133
NewNuke | FR | 2018-04-23 12:00 | 0.74133
NewNuke | FR | 2018-04-23 13:00 | 0.74133
NewNuke | FR | 2018-04-23 14:00 | 0.74133
NewNuke | FR | 2018-04-23 15:00 | 0.74133
NewNuke | FR | 2018-04-23 16:00 | 0.73886
NewNuke | FR | 2018-04-23 17:00 | 0.73886
NewNuke | FR | 2018-04-23 18:00 | 0.75432
NewNuke | FR | 2018-04-23 19:00 | 0.75432
NewNuke | FR | 2018-04-23 20:00 | 0.75432
NewNuke | FR | 2018-04-23 21:00 | 0.75432
NewNuke | FR | 2018-04-23 22:00 | 0.75432
NewNuke | FR | 2018-04-23 23:00 | 0.75432
NewNuke | FR | 2018-04-24 | 0.75432
NewNuke | FR | 2018-04-24 01:00 | 0.75432
NewNuke | FR | 2018-04-24 02:00 | 0.75432
NewNuke | FR | 2018-04-24 03:00 | 0.75432
NewNuke | FR | 2018-04-24 04:00 | 0.75432
NewNuke | FR | 2018-04-24 05:00 | 0.75432
NewNuke | FR | 2018-04-24 06:00 | 0.75432
NewNuke | FR | 2018-04-24 07:00 | 0.75432
NewNuke | FR | 2018-04-24 08:00 | 0.75432
NewNuke | FR | 2018-04-24 09:00 | 0.75432
NewNuke | FR | 2018-04-24 10:00 | 0.75432
NewNuke | FR | 2018-04-24 11:00 | 0.75432
NewNuke | FR | 2018-04-24 12:00 | 0.75432
NewNuke | FR | 2018-04-24 13:00 | 0.75432
NewNuke | FR | 2018-04-24 14:00 | 0.75432
NewNuke | FR | 2018-04-24 15:00 | 0.75432
NewNuke | FR | 2018-04-24 16:00 | 0.75432
NewNuke | FR | 2018-04-24 17:00 | 0.75432
NewNuke | FR | 2018-04-24 18:00 | 0.75432
NewNuke | FR | 2018-04-24 19:00 | 0.75432
NewNuke | FR | 2018-04-24 20:00 | 0.75432
NewNuke | FR | 2018-04-24 21:00 | 0.75432
NewNuke | FR | 2018-04-24 22:00 | 0.75432
NewNuke | FR | 2018-04-24 23:00 | 0.75432
NewNuke | FR | 2018-04-25 | 0.75432
NewNuke | FR | 2018-04-25 01:00 | 0.75432
NewNuke | FR | 2018-04-25 02:00 | 0.75432
NewNuke | FR | 2018-04-25 03:00 | 0.75432
NewNuke | FR | 2018-04-25 04:00 | 0.75432
NewNuke | FR | 2018-04-25 05:00 | 0.75432
NewNuke | FR | 2018-04-25 06:00 | 0.75432
NewNuke | FR | 2018-04-25 07:00 | 0.75432
NewNuke | FR | 2018-04-25 08:00 | 0.75432
NewNuke | FR | 2018-04-25 09:00 | 0.75432
NewNuke | FR | 2018-04-25 10:00 | 0.75432
NewNuke | FR | 2018-04-25 11:00 | 0.75432
NewNuke | FR | 2018-04-25 12:00 | 0.75432
NewNuke | FR | 2018-04-25 13:00 | 0.75432
NewNuke | FR | 2018-04-25 14:00 | 0.75432
NewNuke | FR | 2018-04-25 15:00 | 0.75432
NewNuke | FR | 2018-04-25 16:00 | 0.75432
NewNuke | FR | 2018-04-25 17:00 | 0.75432
NewNuke | FR | 2018-04-25 18:00 | 0.7399
NewNuke | FR | 2018-04-25 19:00 | 0.7399
NewNuke | FR | 2018-04-25 20:00 | 0.7399
NewNuke | FR | 2018-04-25 21:00 | 0.7399
NewNuke | FR | 2018-04-25 22:00 | 0.7399
NewNuke | FR | 2018-04-25 23:00 | 0.7399
NewNuke | FR | 2018-04-26 | 0.7399
NewNuke | FR | 2018-04-26 01:00 | 0.7399
NewNuke | FR | 2018-04-26 02:00 | 0.7399
NewNuke | FR | 2018-04-26 03:00 | 0.7399
NewNuke | FR | 2018-04-26 04:00 | 0.7399
NewNuke | FR | 2018-04-26 05:00 | 0.75432
NewNuke | FR | 2018-04-26 06:00 | 0.75432
NewNuke | FR | 2018-04-26 07:00 | 0.75432
NewNuke | FR | 2018-04-26 08:00 | 0.74624
NewNuke | FR | 2018-04-26 09:00 | 0.74624
NewNuke | FR | 2018-04-26 10:00 | 0.74624
NewNuke | FR | 2018-04-26 11:00 | 0.74624
NewNuke | FR | 2018-04-26 12:00 | 0.74624
NewNuke | FR | 2018-04-26 13:00 | 0.74117
NewNuke | FR | 2018-04-26 14:00 | 0.74925
NewNuke | FR | 2018-04-26 15:00 | 0.74925
NewNuke | FR | 2018-04-26 16:00 | 0.74925
NewNuke | FR | 2018-04-26 17:00 | 0.74925
NewNuke | FR | 2018-04-26 18:00 | 0.74925
NewNuke | FR | 2018-04-26 19:00 | 0.76374
NewNuke | FR | 2018-04-26 20:00 | 0.76374
NewNuke | FR | 2018-04-26 21:00 | 0.76374
NewNuke | FR | 2018-04-26 22:00 | 0.76374
NewNuke | FR | 2018-04-26 23:00 | 0.76374
NewNuke | FR | 2018-04-27 | 0.76374
NewNuke | FR | 2018-04-27 01:00 | 0.76374
NewNuke | FR | 2018-04-27 02:00 | 0.76881
NewNuke | FR | 2018-04-27 03:00 | 0.76881
NewNuke | FR | 2018-04-27 04:00 | 0.76881
NewNuke | FR | 2018-04-27 05:00 | 0.76881
NewNuke | FR | 2018-04-27 06:00 | 0.76881
NewNuke | FR | 2018-04-27 07:00 | 0.76881
NewNuke | FR | 2018-04-27 08:00 | 0.76605
NewNuke | FR | 2018-04-27 09:00 | 0.77809
NewNuke | FR | 2018-04-27 10:00 | 0.78085
NewNuke | FR | 2018-04-27 11:00 | 0.78085
NewNuke | FR | 2018-04-27 12:00 | 0.78085
NewNuke | FR | 2018-04-27 13:00 | 0.78085
NewNuke | FR | 2018-04-27 14:00 | 0.78085
NewNuke | FR | 2018-04-27 15:00 | 0.78085
NewNuke | FR | 2018-04-27 16:00 | 0.78085
NewNuke | FR | 2018-04-27 17:00 | 0.78085
NewNuke | FR | 2018-04-27 18:00 | 0.78085
NewNuke | FR | 2018-04-27 19:00 | 0.78085
NewNuke | FR | 2018-04-27 20:00 | 0.78085
NewNuke | FR | 2018-04-27 21:00 | 0.78085
NewNuke | FR | 2018-04-27 22:00 | 0.78085
NewNuke | FR | 2018-04-27 23:00 | 0.78085
NewNuke | FR | 2018-04-28 | 0.75562
NewNuke | FR | 2018-04-28 01:00 | 0.75562
NewNuke | FR | 2018-04-28 02:00 | 0.73201
NewNuke | FR | 2018-04-28 03:00 | 0.71087
NewNuke | FR | 2018-04-28 04:00 | 0.71609
NewNuke | FR | 2018-04-28 05:00 | 0.71609
NewNuke | FR | 2018-04-28 06:00 | 0.72362
NewNuke | FR | 2018-04-28 07:00 | 0.72362
NewNuke | FR | 2018-04-28 08:00 | 0.72362
NewNuke | FR | 2018-04-28 09:00 | 0.72362
NewNuke | FR | 2018-04-28 10:00 | 0.72362
NewNuke | FR | 2018-04-28 11:00 | 0.72362
NewNuke | FR | 2018-04-28 12:00 | 0.70287
NewNuke | FR | 2018-04-28 13:00 | 0.70287
NewNuke | FR | 2018-04-28 14:00 | 0.70287
NewNuke | FR | 2018-04-28 15:00 | 0.70287
NewNuke | FR | 2018-04-28 16:00 | 0.70287
NewNuke | FR | 2018-04-28 17:00 | 0.70287
NewNuke | FR | 2018-04-28 18:00 | 0.70287
NewNuke | FR | 2018-04-28 19:00 | 0.70287
NewNuke | FR | 2018-04-28 20:00 | 0.70287
NewNuke | FR | 2018-04-28 21:00 | 0.70287
NewNuke | FR | 2018-04-28 22:00 | 0.70287
NewNuke | FR | 2018-04-28 23:00 | 0.70287
NewNuke | FR | 2018-04-29 | 0.70287
NewNuke | FR | 2018-04-29 01:00 | 0.70287
NewNuke | FR | 2018-04-29 02:00 | 0.70287
NewNuke | FR | 2018-04-29 03:00 | 0.70287
NewNuke | FR | 2018-04-29 04:00 | 0.6993
NewNuke | FR | 2018-04-29 05:00 | 0.6993
NewNuke | FR | 2018-04-29 06:00 | 0.70287
NewNuke | FR | 2018-04-29 07:00 | 0.69732
NewNuke | FR | 2018-04-29 08:00 | 0.69732
NewNuke | FR | 2018-04-29 09:00 | 0.69732
NewNuke | FR | 2018-04-29 10:00 | 0.68623
NewNuke | FR | 2018-04-29 11:00 | 0.68623
NewNuke | FR | 2018-04-29 12:00 | 0.68623
NewNuke | FR | 2018-04-29 13:00 | 0.68623
NewNuke | FR | 2018-04-29 14:00 | 0.68623
NewNuke | FR | 2018-04-29 15:00 | 0.69732
NewNuke | FR | 2018-04-29 16:00 | 0.69732
NewNuke | FR | 2018-04-29 17:00 | 0.69732
NewNuke | FR | 2018-04-29 18:00 | 0.71847
NewNuke | FR | 2018-04-29 19:00 | 0.71847
NewNuke | FR | 2018-04-29 20:00 | 0.71847
NewNuke | FR | 2018-04-29 21:00 | 0.71847
NewNuke | FR | 2018-04-29 22:00 | 0.71847
NewNuke | FR | 2018-04-29 23:00 | 0.71847
NewNuke | FR | 2018-04-30 | 0.71847
NewNuke | FR | 2018-04-30 01:00 | 0.71847
NewNuke | FR | 2018-04-30 02:00 | 0.72401
NewNuke | FR | 2018-04-30 03:00 | 0.72401
NewNuke | FR | 2018-04-30 04:00 | 0.72401
NewNuke | FR | 2018-04-30 05:00 | 0.72401
NewNuke | FR | 2018-04-30 06:00 | 0.72401
NewNuke | FR | 2018-04-30 07:00 | 0.72401
NewNuke | FR | 2018-04-30 08:00 | 0.72401
NewNuke | FR | 2018-04-30 09:00 | 0.72401
NewNuke | FR | 2018-04-30 10:00 | 0.72401
NewNuke | FR | 2018-04-30 11:00 | 0.72401
NewNuke | FR | 2018-04-30 12:00 | 0.72401
NewNuke | FR | 2018-04-30 13:00 | 0.72401
NewNuke | FR | 2018-04-30 14:00 | 0.72401
NewNuke | FR | 2018-04-30 15:00 | 0.72401
NewNuke | FR | 2018-04-30 16:00 | 0.72401
NewNuke | FR | 2018-04-30 17:00 | 0.72401
NewNuke | FR | 2018-04-30 18:00 | 0.72401
NewNuke | FR | 2018-04-30 19:00 | 0.72401
NewNuke | FR | 2018-04-30 20:00 | 0.72401
NewNuke | FR | 2018-04-30 21:00 | 0.72401
NewNuke | FR | 2018-04-30 22:00 | 0.72401
NewNuke | FR | 2018-04-30 23:00 | 0.72401
NewNuke | FR | 2018-05-01 | 0.72401
NewNuke | FR | 2018-05-01 01:00 | 0.72401
NewNuke | FR | 2018-05-01 02:00 | 0.72401
NewNuke | FR | 2018-05-01 03:00 | 0.72401
NewNuke | FR | 2018-05-01 04:00 | 0.72401
NewNuke | FR | 2018-05-01 05:00 | 0.72401
NewNuke | FR | 2018-05-01 06:00 | 0.72401
NewNuke | FR | 2018-05-01 07:00 | 0.72401
NewNuke | FR | 2018-05-01 08:00 | 0.72401
NewNuke | FR | 2018-05-01 09:00 | 0.72401
NewNuke | FR | 2018-05-01 10:00 | 0.72401
NewNuke | FR | 2018-05-01 11:00 | 0.72401
NewNuke | FR | 2018-05-01 12:00 | 0.72401
NewNuke | FR | 2018-05-01 13:00 | 0.72401
NewNuke | FR | 2018-05-01 14:00 | 0.72401
NewNuke | FR | 2018-05-01 15:00 | 0.7195
NewNuke | FR | 2018-05-01 16:00 | 0.7195
NewNuke | FR | 2018-05-01 17:00 | 0.7195
NewNuke | FR | 2018-05-01 18:00 | 0.7195
NewNuke | FR | 2018-05-01 19:00 | 0.7195
NewNuke | FR | 2018-05-01 20:00 | 0.74716
NewNuke | FR | 2018-05-01 21:00 | 0.74716
NewNuke | FR | 2018-05-01 22:00 | 0.75028
NewNuke | FR | 2018-05-01 23:00 | 0.75028
NewNuke | FR | 2018-05-02 | 0.75028
NewNuke | FR | 2018-05-02 01:00 | 0.75028
NewNuke | FR | 2018-05-02 02:00 | 0.75028
NewNuke | FR | 2018-05-02 03:00 | 0.75028
NewNuke | FR | 2018-05-02 04:00 | 0.75028
NewNuke | FR | 2018-05-02 05:00 | 0.75028
NewNuke | FR | 2018-05-02 06:00 | 0.75028
NewNuke | FR | 2018-05-02 07:00 | 0.75028
NewNuke | FR | 2018-05-02 08:00 | 0.75028
NewNuke | FR | 2018-05-02 09:00 | 0.75028
NewNuke | FR | 2018-05-02 10:00 | 0.75028
NewNuke | FR | 2018-05-02 11:00 | 0.75028
NewNuke | FR | 2018-05-02 12:00 | 0.75479
NewNuke | FR | 2018-05-02 13:00 | 0.75479
NewNuke | FR | 2018-05-02 14:00 | 0.75479
NewNuke | FR | 2018-05-02 15:00 | 0.75479
NewNuke | FR | 2018-05-02 16:00 | 0.75479
NewNuke | FR | 2018-05-02 17:00 | 0.75479
NewNuke | FR | 2018-05-02 18:00 | 0.75479
NewNuke | FR | 2018-05-02 19:00 | 0.75479
NewNuke | FR | 2018-05-02 20:00 | 0.75479
NewNuke | FR | 2018-05-02 21:00 | 0.75479
NewNuke | FR | 2018-05-02 22:00 | 0.75479
NewNuke | FR | 2018-05-02 23:00 | 0.77538
NewNuke | FR | 2018-05-03 | 0.77538
NewNuke | FR | 2018-05-03 01:00 | 0.76319
NewNuke | FR | 2018-05-03 02:00 | 0.76319
NewNuke | FR | 2018-05-03 03:00 | 0.76319
NewNuke | FR | 2018-05-03 04:00 | 0.76319
NewNuke | FR | 2018-05-03 05:00 | 0.76319
NewNuke | FR | 2018-05-03 06:00 | 0.76319
NewNuke | FR | 2018-05-03 07:00 | 0.76319
NewNuke | FR | 2018-05-03 08:00 | 0.7464
NewNuke | FR | 2018-05-03 09:00 | 0.7464
NewNuke | FR | 2018-05-03 10:00 | 0.7464
NewNuke | FR | 2018-05-03 11:00 | 0.7464
NewNuke | FR | 2018-05-03 12:00 | 0.7464
NewNuke | FR | 2018-05-03 13:00 | 0.7464
NewNuke | FR | 2018-05-03 14:00 | 0.7464
NewNuke | FR | 2018-05-03 15:00 | 0.7464
NewNuke | FR | 2018-05-03 16:00 | 0.7464
NewNuke | FR | 2018-05-03 17:00 | 0.75859
NewNuke | FR | 2018-05-03 18:00 | 0.754
NewNuke | FR | 2018-05-03 19:00 | 0.754
NewNuke | FR | 2018-05-03 20:00 | 0.75859
NewNuke | FR | 2018-05-03 21:00 | 0.77538
NewNuke | FR | 2018-05-03 22:00 | 0.77538
NewNuke | FR | 2018-05-03 23:00 | 0.77538
NewNuke | FR | 2018-05-04 | 0.77538
NewNuke | FR | 2018-05-04 01:00 | 0.77538
NewNuke | FR | 2018-05-04 02:00 | 0.77538
NewNuke | FR | 2018-05-04 03:00 | 0.77538
NewNuke | FR | 2018-05-04 04:00 | 0.77538
NewNuke | FR | 2018-05-04 05:00 | 0.77538
NewNuke | FR | 2018-05-04 06:00 | 0.77538
NewNuke | FR | 2018-05-04 07:00 | 0.77538
NewNuke | FR | 2018-05-04 08:00 | 0.77538
NewNuke | FR | 2018-05-04 09:00 | 0.77538
NewNuke | FR | 2018-05-04 10:00 | 0.77263
NewNuke | FR | 2018-05-04 11:00 | 0.77263
NewNuke | FR | 2018-05-04 12:00 | 0.77538
NewNuke | FR | 2018-05-04 13:00 | 0.77538
NewNuke | FR | 2018-05-04 14:00 | 0.77538
NewNuke | FR | 2018-05-04 15:00 | 0.77538
NewNuke | FR | 2018-05-04 16:00 | 0.77538
NewNuke | FR | 2018-05-04 17:00 | 0.77538
NewNuke | FR | 2018-05-04 18:00 | 0.77538
NewNuke | FR | 2018-05-04 19:00 | 0.77538
NewNuke | FR | 2018-05-04 20:00 | 0.77538
NewNuke | FR | 2018-05-04 21:00 | 0.77538
NewNuke | FR | 2018-05-04 22:00 | 0.77538
NewNuke | FR | 2018-05-04 23:00 | 0.77538
NewNuke | FR | 2018-05-05 | 0.70196
NewNuke | FR | 2018-05-05 01:00 | 0.70196
NewNuke | FR | 2018-05-05 02:00 | 0.68121
NewNuke | FR | 2018-05-05 03:00 | 0.68121
NewNuke | FR | 2018-05-05 04:00 | 0.66015
NewNuke | FR | 2018-05-05 05:00 | 0.66015
NewNuke | FR | 2018-05-05 06:00 | 0.64811
NewNuke | FR | 2018-05-05 07:00 | 0.64811
NewNuke | FR | 2018-05-05 08:00 | 0.64811
NewNuke | FR | 2018-05-05 09:00 | 0.64811
NewNuke | FR | 2018-05-05 10:00 | 0.64811
NewNuke | FR | 2018-05-05 11:00 | 0.64811
NewNuke | FR | 2018-05-05 12:00 | 0.64811
NewNuke | FR | 2018-05-05 13:00 | 0.64811
NewNuke | FR | 2018-05-05 14:00 | 0.64811
NewNuke | FR | 2018-05-05 15:00 | 0.64811
NewNuke | FR | 2018-05-05 16:00 | 0.64811
NewNuke | FR | 2018-05-05 17:00 | 0.6626
NewNuke | FR | 2018-05-05 18:00 | 0.6626
NewNuke | FR | 2018-05-05 19:00 | 0.6626
NewNuke | FR | 2018-05-05 20:00 | 0.6626
NewNuke | FR | 2018-05-05 21:00 | 0.6626
NewNuke | FR | 2018-05-05 22:00 | 0.6626
NewNuke | FR | 2018-05-05 23:00 | 0.65151
NewNuke | FR | 2018-05-06 | 0.65151
NewNuke | FR | 2018-05-06 01:00 | 0.65151
NewNuke | FR | 2018-05-06 02:00 | 0.65151
NewNuke | FR | 2018-05-06 03:00 | 0.65151
NewNuke | FR | 2018-05-06 04:00 | 0.65151
NewNuke | FR | 2018-05-06 05:00 | 0.65151
NewNuke | FR | 2018-05-06 06:00 | 0.65151
NewNuke | FR | 2018-05-06 07:00 | 0.65151
NewNuke | FR | 2018-05-06 08:00 | 0.65151
NewNuke | FR | 2018-05-06 09:00 | 0.65151
NewNuke | FR | 2018-05-06 10:00 | 0.65151
NewNuke | FR | 2018-05-06 11:00 | 0.65151
NewNuke | FR | 2018-05-06 12:00 | 0.65151
NewNuke | FR | 2018-05-06 13:00 | 0.67527
NewNuke | FR | 2018-05-06 14:00 | 0.67527
NewNuke | FR | 2018-05-06 15:00 | 0.67527
NewNuke | FR | 2018-05-06 16:00 | 0.67812
NewNuke | FR | 2018-05-06 17:00 | 0.68636
NewNuke | FR | 2018-05-06 18:00 | 0.68636
NewNuke | FR | 2018-05-06 19:00 | 0.68636
NewNuke | FR | 2018-05-06 20:00 | 0.68636
NewNuke | FR | 2018-05-06 21:00 | 0.68636
NewNuke | FR | 2018-05-06 22:00 | 0.68636
NewNuke | FR | 2018-05-06 23:00 | 0.68636
NewNuke | FR | 2018-05-07 | 0.68636
NewNuke | FR | 2018-05-07 01:00 | 0.68636
NewNuke | FR | 2018-05-07 02:00 | 0.68636
NewNuke | FR | 2018-05-07 03:00 | 0.68636
NewNuke | FR | 2018-05-07 04:00 | 0.68636
NewNuke | FR | 2018-05-07 05:00 | 0.68636
NewNuke | FR | 2018-05-07 06:00 | 0.68636
NewNuke | FR | 2018-05-07 07:00 | 0.68636
NewNuke | FR | 2018-05-07 08:00 | 0.68636
NewNuke | FR | 2018-05-07 09:00 | 0.68636
NewNuke | FR | 2018-05-07 10:00 | 0.68636
NewNuke | FR | 2018-05-07 11:00 | 0.68636
NewNuke | FR | 2018-05-07 12:00 | 0.67955
NewNuke | FR | 2018-05-07 13:00 | 0.67955
NewNuke | FR | 2018-05-07 14:00 | 0.67955
NewNuke | FR | 2018-05-07 15:00 | 0.67955
NewNuke | FR | 2018-05-07 16:00 | 0.67955
NewNuke | FR | 2018-05-07 17:00 | 0.67955
NewNuke | FR | 2018-05-07 18:00 | 0.67955
NewNuke | FR | 2018-05-07 19:00 | 0.67955
NewNuke | FR | 2018-05-07 20:00 | 0.68636
NewNuke | FR | 2018-05-07 21:00 | 0.68636
NewNuke | FR | 2018-05-07 22:00 | 0.68636
NewNuke | FR | 2018-05-07 23:00 | 0.68636
NewNuke | FR | 2018-05-08 | 0.68636
NewNuke | FR | 2018-05-08 01:00 | 0.66529
NewNuke | FR | 2018-05-08 02:00 | 0.68636
NewNuke | FR | 2018-05-08 03:00 | 0.68636
NewNuke | FR | 2018-05-08 04:00 | 0.68636
NewNuke | FR | 2018-05-08 05:00 | 0.68636
NewNuke | FR | 2018-05-08 06:00 | 0.68636
NewNuke | FR | 2018-05-08 07:00 | 0.68636
NewNuke | FR | 2018-05-08 08:00 | 0.68636
NewNuke | FR | 2018-05-08 09:00 | 0.68636
NewNuke | FR | 2018-05-08 10:00 | 0.68636
NewNuke | FR | 2018-05-08 11:00 | 0.68636
NewNuke | FR | 2018-05-08 12:00 | 0.68636
NewNuke | FR | 2018-05-08 13:00 | 0.68636
NewNuke | FR | 2018-05-08 14:00 | 0.68636
NewNuke | FR | 2018-05-08 15:00 | 0.68636
NewNuke | FR | 2018-05-08 16:00 | 0.68636
NewNuke | FR | 2018-05-08 17:00 | 0.68636
NewNuke | FR | 2018-05-08 18:00 | 0.68636
NewNuke | FR | 2018-05-08 19:00 | 0.68636
NewNuke | FR | 2018-05-08 20:00 | 0.68636
NewNuke | FR | 2018-05-08 21:00 | 0.68636
NewNuke | FR | 2018-05-08 22:00 | 0.68636
NewNuke | FR | 2018-05-08 23:00 | 0.68636
NewNuke | FR | 2018-05-09 | 0.68636
NewNuke | FR | 2018-05-09 01:00 | 0.68636
NewNuke | FR | 2018-05-09 02:00 | 0.68636
NewNuke | FR | 2018-05-09 03:00 | 0.68636
NewNuke | FR | 2018-05-09 04:00 | 0.68636
NewNuke | FR | 2018-05-09 05:00 | 0.68636
NewNuke | FR | 2018-05-09 06:00 | 0.68636
NewNuke | FR | 2018-05-09 07:00 | 0.68636
NewNuke | FR | 2018-05-09 08:00 | 0.68636
NewNuke | FR | 2018-05-09 09:00 | 0.68636
NewNuke | FR | 2018-05-09 10:00 | 0.68636
NewNuke | FR | 2018-05-09 11:00 | 0.68636
NewNuke | FR | 2018-05-09 12:00 | 0.68636
NewNuke | FR | 2018-05-09 13:00 | 0.68636
NewNuke | FR | 2018-05-09 14:00 | 0.68636
NewNuke | FR | 2018-05-09 15:00 | 0.68636
NewNuke | FR | 2018-05-09 16:00 | 0.68636
NewNuke | FR | 2018-05-09 17:00 | 0.68636
NewNuke | FR | 2018-05-09 18:00 | 0.68636
NewNuke | FR | 2018-05-09 19:00 | 0.68636
NewNuke | FR | 2018-05-09 20:00 | 0.68636
NewNuke | FR | 2018-05-09 21:00 | 0.68636
NewNuke | FR | 2018-05-09 22:00 | 0.68636
NewNuke | FR | 2018-05-09 23:00 | 0.68636
NewNuke | FR | 2018-05-10 | 0.6843
NewNuke | FR | 2018-05-10 01:00 | 0.67095
NewNuke | FR | 2018-05-10 02:00 | 0.65645
NewNuke | FR | 2018-05-10 03:00 | 0.66981
NewNuke | FR | 2018-05-10 04:00 | 0.66981
NewNuke | FR | 2018-05-10 05:00 | 0.66981
NewNuke | FR | 2018-05-10 06:00 | 0.66981
NewNuke | FR | 2018-05-10 07:00 | 0.66981
NewNuke | FR | 2018-05-10 08:00 | 0.66981
NewNuke | FR | 2018-05-10 09:00 | 0.66981
NewNuke | FR | 2018-05-10 10:00 | 0.66981
NewNuke | FR | 2018-05-10 11:00 | 0.66981
NewNuke | FR | 2018-05-10 12:00 | 0.66981
NewNuke | FR | 2018-05-10 13:00 | 0.66981
NewNuke | FR | 2018-05-10 14:00 | 0.68256
NewNuke | FR | 2018-05-10 15:00 | 0.68256
NewNuke | FR | 2018-05-10 16:00 | 0.68256
NewNuke | FR | 2018-05-10 17:00 | 0.68256
NewNuke | FR | 2018-05-10 18:00 | 0.68256
NewNuke | FR | 2018-05-10 19:00 | 0.68256
NewNuke | FR | 2018-05-10 20:00 | 0.68256
NewNuke | FR | 2018-05-10 21:00 | 0.68256
NewNuke | FR | 2018-05-10 22:00 | 0.68256
NewNuke | FR | 2018-05-10 23:00 | 0.68256
NewNuke | FR | 2018-05-11 | 0.69705
NewNuke | FR | 2018-05-11 01:00 | 0.69705
NewNuke | FR | 2018-05-11 02:00 | 0.69705
NewNuke | FR | 2018-05-11 03:00 | 0.69705
NewNuke | FR | 2018-05-11 04:00 | 0.69705
NewNuke | FR | 2018-05-11 05:00 | 0.69705
NewNuke | FR | 2018-05-11 06:00 | 0.69705
NewNuke | FR | 2018-05-11 07:00 | 0.69705
NewNuke | FR | 2018-05-11 08:00 | 0.69705
NewNuke | FR | 2018-05-11 09:00 | 0.69705
NewNuke | FR | 2018-05-11 10:00 | 0.69705
NewNuke | FR | 2018-05-11 11:00 | 0.69705
NewNuke | FR | 2018-05-11 12:00 | 0.69705
NewNuke | FR | 2018-05-11 13:00 | 0.69705
NewNuke | FR | 2018-05-11 14:00 | 0.69705
NewNuke | FR | 2018-05-11 15:00 | 0.69705
NewNuke | FR | 2018-05-11 16:00 | 0.69705
NewNuke | FR | 2018-05-11 17:00 | 0.69705
NewNuke | FR | 2018-05-11 18:00 | 0.69705
NewNuke | FR | 2018-05-11 19:00 | 0.69705
NewNuke | FR | 2018-05-11 20:00 | 0.69705
NewNuke | FR | 2018-05-11 21:00 | 0.69705
NewNuke | FR | 2018-05-11 22:00 | 0.69705
NewNuke | FR | 2018-05-11 23:00 | 0.69705
NewNuke | FR | 2018-05-12 | 0.69705
NewNuke | FR | 2018-05-12 01:00 | 0.69705
NewNuke | FR | 2018-05-12 02:00 | 0.69705
NewNuke | FR | 2018-05-12 03:00 | 0.69705
NewNuke | FR | 2018-05-12 04:00 | 0.69705
NewNuke | FR | 2018-05-12 05:00 | 0.69705
NewNuke | FR | 2018-05-12 06:00 | 0.69705
NewNuke | FR | 2018-05-12 07:00 | 0.69705
NewNuke | FR | 2018-05-12 08:00 | 0.69705
NewNuke | FR | 2018-05-12 09:00 | 0.69705
NewNuke | FR | 2018-05-12 10:00 | 0.69705
NewNuke | FR | 2018-05-12 11:00 | 0.69705
NewNuke | FR | 2018-05-12 12:00 | 0.69705
NewNuke | FR | 2018-05-12 13:00 | 0.68573
NewNuke | FR | 2018-05-12 14:00 | 0.68573
NewNuke | FR | 2018-05-12 15:00 | 0.68573
NewNuke | FR | 2018-05-12 16:00 | 0.69705
NewNuke | FR | 2018-05-12 17:00 | 0.69705
NewNuke | FR | 2018-05-12 18:00 | 0.69705
NewNuke | FR | 2018-05-12 19:00 | 0.69705
NewNuke | FR | 2018-05-12 20:00 | 0.69705
NewNuke | FR | 2018-05-12 21:00 | 0.69705
NewNuke | FR | 2018-05-12 22:00 | 0.6942
NewNuke | FR | 2018-05-12 23:00 | 0.6942
NewNuke | FR | 2018-05-13 | 0.69705
NewNuke | FR | 2018-05-13 01:00 | 0.69705
NewNuke | FR | 2018-05-13 02:00 | 0.69705
NewNuke | FR | 2018-05-13 03:00 | 0.69705
NewNuke | FR | 2018-05-13 04:00 | 0.68319
NewNuke | FR | 2018-05-13 05:00 | 0.68319
NewNuke | FR | 2018-05-13 06:00 | 0.68319
NewNuke | FR | 2018-05-13 07:00 | 0.68319
NewNuke | FR | 2018-05-13 08:00 | 0.68319
NewNuke | FR | 2018-05-13 09:00 | 0.68319
NewNuke | FR | 2018-05-13 10:00 | 0.69705
NewNuke | FR | 2018-05-13 11:00 | 0.69705
NewNuke | FR | 2018-05-13 12:00 | 0.69705
NewNuke | FR | 2018-05-13 13:00 | 0.69705
NewNuke | FR | 2018-05-13 14:00 | 0.69705
NewNuke | FR | 2018-05-13 15:00 | 0.69705
NewNuke | FR | 2018-05-13 16:00 | 0.69705
NewNuke | FR | 2018-05-13 17:00 | 0.69705
NewNuke | FR | 2018-05-13 18:00 | 0.68589
NewNuke | FR | 2018-05-13 19:00 | 0.68589
NewNuke | FR | 2018-05-13 20:00 | 0.68589
NewNuke | FR | 2018-05-13 21:00 | 0.68589
NewNuke | FR | 2018-05-13 22:00 | 0.68589
NewNuke | FR | 2018-05-13 23:00 | 0.68589
NewNuke | FR | 2018-05-14 | 0.71281
NewNuke | FR | 2018-05-14 01:00 | 0.71281
NewNuke | FR | 2018-05-14 02:00 | 0.74806
NewNuke | FR | 2018-05-14 03:00 | 0.75044
NewNuke | FR | 2018-05-14 04:00 | 0.75044
NewNuke | FR | 2018-05-14 05:00 | 0.75044
NewNuke | FR | 2018-05-14 06:00 | 0.75044
NewNuke | FR | 2018-05-14 07:00 | 0.75044
NewNuke | FR | 2018-05-14 08:00 | 0.73333
NewNuke | FR | 2018-05-14 09:00 | 0.73333
NewNuke | FR | 2018-05-14 10:00 | 0.73333
NewNuke | FR | 2018-05-14 11:00 | 0.73333
NewNuke | FR | 2018-05-14 12:00 | 0.73333
NewNuke | FR | 2018-05-14 13:00 | 0.73333
NewNuke | FR | 2018-05-14 14:00 | 0.76216
NewNuke | FR | 2018-05-14 15:00 | 0.76216
NewNuke | FR | 2018-05-14 16:00 | 0.76216
NewNuke | FR | 2018-05-14 17:00 | 0.76216
NewNuke | FR | 2018-05-14 18:00 | 0.76216
NewNuke | FR | 2018-05-14 19:00 | 0.76216
NewNuke | FR | 2018-05-14 20:00 | 0.76216
NewNuke | FR | 2018-05-14 21:00 | 0.76216
NewNuke | FR | 2018-05-14 22:00 | 0.76216
NewNuke | FR | 2018-05-14 23:00 | 0.76216
NewNuke | FR | 2018-05-15 | 0.76216
NewNuke | FR | 2018-05-15 01:00 | 0.76216
NewNuke | FR | 2018-05-15 02:00 | 0.76216
NewNuke | FR | 2018-05-15 03:00 | 0.76216
NewNuke | FR | 2018-05-15 04:00 | 0.76216
NewNuke | FR | 2018-05-15 05:00 | 0.76216
NewNuke | FR | 2018-05-15 06:00 | 0.76216
NewNuke | FR | 2018-05-15 07:00 | 0.76216
NewNuke | FR | 2018-05-15 08:00 | 0.76382
NewNuke | FR | 2018-05-15 09:00 | 0.76382
NewNuke | FR | 2018-05-15 10:00 | 0.76382
NewNuke | FR | 2018-05-15 11:00 | 0.76382
NewNuke | FR | 2018-05-15 12:00 | 0.76382
NewNuke | FR | 2018-05-15 13:00 | 0.76382
NewNuke | FR | 2018-05-15 14:00 | 0.76097
NewNuke | FR | 2018-05-15 15:00 | 0.76097
NewNuke | FR | 2018-05-15 16:00 | 0.76097
NewNuke | FR | 2018-05-15 17:00 | 0.76097
NewNuke | FR | 2018-05-15 18:00 | 0.76097
NewNuke | FR | 2018-05-15 19:00 | 0.76097
NewNuke | FR | 2018-05-15 20:00 | 0.76097
NewNuke | FR | 2018-05-15 21:00 | 0.76097
NewNuke | FR | 2018-05-15 22:00 | 0.76097
NewNuke | FR | 2018-05-15 23:00 | 0.76097
NewNuke | FR | 2018-05-16 | 0.76097
NewNuke | FR | 2018-05-16 01:00 | 0.76097
NewNuke | FR | 2018-05-16 02:00 | 0.76097
NewNuke | FR | 2018-05-16 03:00 | 0.76097
NewNuke | FR | 2018-05-16 04:00 | 0.76097
NewNuke | FR | 2018-05-16 05:00 | 0.76097
NewNuke | FR | 2018-05-16 06:00 | 0.76097
NewNuke | FR | 2018-05-16 07:00 | 0.76097
NewNuke | FR | 2018-05-16 08:00 | 0.76097
NewNuke | FR | 2018-05-16 09:00 | 0.76097
NewNuke | FR | 2018-05-16 10:00 | 0.76097
NewNuke | FR | 2018-05-16 11:00 | 0.76097
NewNuke | FR | 2018-05-16 12:00 | 0.76097
NewNuke | FR | 2018-05-16 13:00 | 0.76097
NewNuke | FR | 2018-05-16 14:00 | 0.76097
NewNuke | FR | 2018-05-16 15:00 | 0.76097
NewNuke | FR | 2018-05-16 16:00 | 0.76097
NewNuke | FR | 2018-05-16 17:00 | 0.76097
NewNuke | FR | 2018-05-16 18:00 | 0.76097
NewNuke | FR | 2018-05-16 19:00 | 0.76097
NewNuke | FR | 2018-05-16 20:00 | 0.76097
NewNuke | FR | 2018-05-16 21:00 | 0.76097
NewNuke | FR | 2018-05-16 22:00 | 0.76097
NewNuke | FR | 2018-05-16 23:00 | 0.76097
NewNuke | FR | 2018-05-17 | 0.75931
NewNuke | FR | 2018-05-17 01:00 | 0.75931
NewNuke | FR | 2018-05-17 02:00 | 0.75931
NewNuke | FR | 2018-05-17 03:00 | 0.75931
NewNuke | FR | 2018-05-17 04:00 | 0.75931
NewNuke | FR | 2018-05-17 05:00 | 0.75931
NewNuke | FR | 2018-05-17 06:00 | 0.75931
NewNuke | FR | 2018-05-17 07:00 | 0.75931
NewNuke | FR | 2018-05-17 08:00 | 0.75931
NewNuke | FR | 2018-05-17 09:00 | 0.75931
NewNuke | FR | 2018-05-17 10:00 | 0.75931
NewNuke | FR | 2018-05-17 11:00 | 0.75931
NewNuke | FR | 2018-05-17 12:00 | 0.75931
NewNuke | FR | 2018-05-17 13:00 | 0.75931
NewNuke | FR | 2018-05-17 14:00 | 0.75234
NewNuke | FR | 2018-05-17 15:00 | 0.75234
NewNuke | FR | 2018-05-17 16:00 | 0.75234
NewNuke | FR | 2018-05-17 17:00 | 0.75234
NewNuke | FR | 2018-05-17 18:00 | 0.75234
NewNuke | FR | 2018-05-17 19:00 | 0.75234
NewNuke | FR | 2018-05-17 20:00 | 0.75234
NewNuke | FR | 2018-05-17 21:00 | 0.75234
NewNuke | FR | 2018-05-17 22:00 | 0.75234
NewNuke | FR | 2018-05-17 23:00 | 0.75234
NewNuke | FR | 2018-05-18 | 0.75234
NewNuke | FR | 2018-05-18 01:00 | 0.75234
NewNuke | FR | 2018-05-18 02:00 | 0.75234
NewNuke | FR | 2018-05-18 03:00 | 0.75234
NewNuke | FR | 2018-05-18 04:00 | 0.75234
NewNuke | FR | 2018-05-18 05:00 | 0.75234
NewNuke | FR | 2018-05-18 06:00 | 0.75234
NewNuke | FR | 2018-05-18 07:00 | 0.75234
NewNuke | FR | 2018-05-18 08:00 | 0.7563
NewNuke | FR | 2018-05-18 09:00 | 0.7563
NewNuke | FR | 2018-05-18 10:00 | 0.7563
NewNuke | FR | 2018-05-18 11:00 | 0.7563
NewNuke | FR | 2018-05-18 12:00 | 0.7544
NewNuke | FR | 2018-05-18 13:00 | 0.7544
NewNuke | FR | 2018-05-18 14:00 | 0.7515
NewNuke | FR | 2018-05-18 15:00 | 0.7515
NewNuke | FR | 2018-05-18 16:00 | 0.7544
NewNuke | FR | 2018-05-18 17:00 | 0.7563
NewNuke | FR | 2018-05-18 18:00 | 0.7563
NewNuke | FR | 2018-05-18 19:00 | 0.7563
NewNuke | FR | 2018-05-18 20:00 | 0.7563
NewNuke | FR | 2018-05-18 21:00 | 0.7563
NewNuke | FR | 2018-05-18 22:00 | 0.7563
NewNuke | FR | 2018-05-18 23:00 | 0.73523
NewNuke | FR | 2018-05-19 | 0.72279
NewNuke | FR | 2018-05-19 01:00 | 0.72279
NewNuke | FR | 2018-05-19 02:00 | 0.70173
NewNuke | FR | 2018-05-19 03:00 | 0.70474
NewNuke | FR | 2018-05-19 04:00 | 0.70474
NewNuke | FR | 2018-05-19 05:00 | 0.70474
NewNuke | FR | 2018-05-19 06:00 | 0.70474
NewNuke | FR | 2018-05-19 07:00 | 0.70227
NewNuke | FR | 2018-05-19 08:00 | 0.70227
NewNuke | FR | 2018-05-19 09:00 | 0.70227
NewNuke | FR | 2018-05-19 10:00 | 0.68151
NewNuke | FR | 2018-05-19 11:00 | 0.68151
NewNuke | FR | 2018-05-19 12:00 | 0.68151
NewNuke | FR | 2018-05-19 13:00 | 0.68399
NewNuke | FR | 2018-05-19 14:00 | 0.68399
NewNuke | FR | 2018-05-19 15:00 | 0.68399
NewNuke | FR | 2018-05-19 16:00 | 0.68399
NewNuke | FR | 2018-05-19 17:00 | 0.68399
NewNuke | FR | 2018-05-19 18:00 | 0.68399
NewNuke | FR | 2018-05-19 19:00 | 0.68399
NewNuke | FR | 2018-05-19 20:00 | 0.68399
NewNuke | FR | 2018-05-19 21:00 | 0.68399
NewNuke | FR | 2018-05-19 22:00 | 0.68399
NewNuke | FR | 2018-05-19 23:00 | 0.68399
NewNuke | FR | 2018-05-20 | 0.68399
NewNuke | FR | 2018-05-20 01:00 | 0.68399
NewNuke | FR | 2018-05-20 02:00 | 0.66339
NewNuke | FR | 2018-05-20 03:00 | 0.66339
NewNuke | FR | 2018-05-20 04:00 | 0.64898
NewNuke | FR | 2018-05-20 05:00 | 0.64898
NewNuke | FR | 2018-05-20 06:00 | 0.64898
NewNuke | FR | 2018-05-20 07:00 | 0.64898
NewNuke | FR | 2018-05-20 08:00 | 0.64082
NewNuke | FR | 2018-05-20 09:00 | 0.64082
NewNuke | FR | 2018-05-20 10:00 | 0.64082
NewNuke | FR | 2018-05-20 11:00 | 0.64082
NewNuke | FR | 2018-05-20 12:00 | 0.64082
NewNuke | FR | 2018-05-20 13:00 | 0.62387
NewNuke | FR | 2018-05-20 14:00 | 0.62387
NewNuke | FR | 2018-05-20 15:00 | 0.62387
NewNuke | FR | 2018-05-20 16:00 | 0.62387
NewNuke | FR | 2018-05-20 17:00 | 0.62387
NewNuke | FR | 2018-05-20 18:00 | 0.62387
NewNuke | FR | 2018-05-20 19:00 | 0.62387
NewNuke | FR | 2018-05-20 20:00 | 0.62387
NewNuke | FR | 2018-05-20 21:00 | 0.62387
NewNuke | FR | 2018-05-20 22:00 | 0.62387
NewNuke | FR | 2018-05-20 23:00 | 0.62387
NewNuke | FR | 2018-05-21 | 0.62387
NewNuke | FR | 2018-05-21 01:00 | 0.62387
NewNuke | FR | 2018-05-21 02:00 | 0.62387
NewNuke | FR | 2018-05-21 03:00 | 0.62387
NewNuke | FR | 2018-05-21 04:00 | 0.62387
NewNuke | FR | 2018-05-21 05:00 | 0.62387
NewNuke | FR | 2018-05-21 06:00 | 0.62498
NewNuke | FR | 2018-05-21 07:00 | 0.62498
NewNuke | FR | 2018-05-21 08:00 | 0.63583
NewNuke | FR | 2018-05-21 09:00 | 0.63583
NewNuke | FR | 2018-05-21 10:00 | 0.63583
NewNuke | FR | 2018-05-21 11:00 | 0.63583
NewNuke | FR | 2018-05-21 12:00 | 0.63583
NewNuke | FR | 2018-05-21 13:00 | 0.64399
NewNuke | FR | 2018-05-21 14:00 | 0.64399
NewNuke | FR | 2018-05-21 15:00 | 0.63005
NewNuke | FR | 2018-05-21 16:00 | 0.62815
NewNuke | FR | 2018-05-21 17:00 | 0.66363
NewNuke | FR | 2018-05-21 18:00 | 0.68454
NewNuke | FR | 2018-05-21 19:00 | 0.68628
NewNuke | FR | 2018-05-21 20:00 | 0.69895
NewNuke | FR | 2018-05-21 21:00 | 0.69895
NewNuke | FR | 2018-05-21 22:00 | 0.69895
NewNuke | FR | 2018-05-21 23:00 | 0.7159
NewNuke | FR | 2018-05-22 | 0.7159
NewNuke | FR | 2018-05-22 01:00 | 0.7159
NewNuke | FR | 2018-05-22 02:00 | 0.7365
NewNuke | FR | 2018-05-22 03:00 | 0.73079
NewNuke | FR | 2018-05-22 04:00 | 0.73079
NewNuke | FR | 2018-05-22 05:00 | 0.73079
NewNuke | FR | 2018-05-22 06:00 | 0.73079
NewNuke | FR | 2018-05-22 07:00 | 0.72921
NewNuke | FR | 2018-05-22 08:00 | 0.72921
NewNuke | FR | 2018-05-22 09:00 | 0.72921
NewNuke | FR | 2018-05-22 10:00 | 0.70204
NewNuke | FR | 2018-05-22 11:00 | 0.6961
NewNuke | FR | 2018-05-22 12:00 | 0.6961
NewNuke | FR | 2018-05-22 13:00 | 0.68058
NewNuke | FR | 2018-05-22 14:00 | 0.67084
NewNuke | FR | 2018-05-22 15:00 | 0.67084
NewNuke | FR | 2018-05-22 16:00 | 0.67084
NewNuke | FR | 2018-05-22 17:00 | 0.68636
NewNuke | FR | 2018-05-22 18:00 | 0.68636
NewNuke | FR | 2018-05-22 19:00 | 0.68636
NewNuke | FR | 2018-05-22 20:00 | 0.68636
NewNuke | FR | 2018-05-22 21:00 | 0.70204
NewNuke | FR | 2018-05-22 22:00 | 0.68525
NewNuke | FR | 2018-05-22 23:00 | 0.68525
NewNuke | FR | 2018-05-23 | 0.68525
NewNuke | FR | 2018-05-23 01:00 | 0.68525
NewNuke | FR | 2018-05-23 02:00 | 0.6969
NewNuke | FR | 2018-05-23 03:00 | 0.6969
NewNuke | FR | 2018-05-23 04:00 | 0.6969
NewNuke | FR | 2018-05-23 05:00 | 0.6969
NewNuke | FR | 2018-05-23 06:00 | 0.73079
NewNuke | FR | 2018-05-23 07:00 | 0.73079
NewNuke | FR | 2018-05-23 08:00 | 0.73079
NewNuke | FR | 2018-05-23 09:00 | 0.73079
NewNuke | FR | 2018-05-23 10:00 | 0.73079
NewNuke | FR | 2018-05-23 11:00 | 0.73079
NewNuke | FR | 2018-05-23 12:00 | 0.73079
NewNuke | FR | 2018-05-23 13:00 | 0.73079
NewNuke | FR | 2018-05-23 14:00 | 0.73079
NewNuke | FR | 2018-05-23 15:00 | 0.73079
NewNuke | FR | 2018-05-23 16:00 | 0.73079
NewNuke | FR | 2018-05-23 17:00 | 0.73079
NewNuke | FR | 2018-05-23 18:00 | 0.73079
NewNuke | FR | 2018-05-23 19:00 | 0.73079
NewNuke | FR | 2018-05-23 20:00 | 0.73079
NewNuke | FR | 2018-05-23 21:00 | 0.73079
NewNuke | FR | 2018-05-23 22:00 | 0.73079
NewNuke | FR | 2018-05-23 23:00 | 0.73079
NewNuke | FR | 2018-05-24 | 0.73079
NewNuke | FR | 2018-05-24 01:00 | 0.73079
NewNuke | FR | 2018-05-24 02:00 | 0.73079
NewNuke | FR | 2018-05-24 03:00 | 0.73079
NewNuke | FR | 2018-05-24 04:00 | 0.73079
NewNuke | FR | 2018-05-24 05:00 | 0.73079
NewNuke | FR | 2018-05-24 06:00 | 0.73079
NewNuke | FR | 2018-05-24 07:00 | 0.73079
NewNuke | FR | 2018-05-24 08:00 | 0.73079
NewNuke | FR | 2018-05-24 09:00 | 0.73079
NewNuke | FR | 2018-05-24 10:00 | 0.73079
NewNuke | FR | 2018-05-24 11:00 | 0.73079
NewNuke | FR | 2018-05-24 12:00 | 0.73079
NewNuke | FR | 2018-05-24 13:00 | 0.73079
NewNuke | FR | 2018-05-24 14:00 | 0.73079
NewNuke | FR | 2018-05-24 15:00 | 0.73079
NewNuke | FR | 2018-05-24 16:00 | 0.73079
NewNuke | FR | 2018-05-24 17:00 | 0.73079
NewNuke | FR | 2018-05-24 18:00 | 0.73079
NewNuke | FR | 2018-05-24 19:00 | 0.73079
NewNuke | FR | 2018-05-24 20:00 | 0.73079
NewNuke | FR | 2018-05-24 21:00 | 0.73079
NewNuke | FR | 2018-05-24 22:00 | 0.73079
NewNuke | FR | 2018-05-24 23:00 | 0.73079
NewNuke | FR | 2018-05-25 | 0.73079
NewNuke | FR | 2018-05-25 01:00 | 0.7167
NewNuke | FR | 2018-05-25 02:00 | 0.7167
NewNuke | FR | 2018-05-25 03:00 | 0.7167
NewNuke | FR | 2018-05-25 04:00 | 0.7167
NewNuke | FR | 2018-05-25 05:00 | 0.7167
NewNuke | FR | 2018-05-25 06:00 | 0.7167
NewNuke | FR | 2018-05-25 07:00 | 0.7167
NewNuke | FR | 2018-05-25 08:00 | 0.7167
NewNuke | FR | 2018-05-25 09:00 | 0.7167
NewNuke | FR | 2018-05-25 10:00 | 0.71388
NewNuke | FR | 2018-05-25 11:00 | 0.71388
NewNuke | FR | 2018-05-25 12:00 | 0.7167
NewNuke | FR | 2018-05-25 13:00 | 0.7167
NewNuke | FR | 2018-05-25 14:00 | 0.7167
NewNuke | FR | 2018-05-25 15:00 | 0.7167
NewNuke | FR | 2018-05-25 16:00 | 0.7167
NewNuke | FR | 2018-05-25 17:00 | 0.7167
NewNuke | FR | 2018-05-25 18:00 | 0.7167
NewNuke | FR | 2018-05-25 19:00 | 0.7167
NewNuke | FR | 2018-05-25 20:00 | 0.7167
NewNuke | FR | 2018-05-25 21:00 | 0.7167
NewNuke | FR | 2018-05-25 22:00 | 0.69674
NewNuke | FR | 2018-05-25 23:00 | 0.69674
NewNuke | FR | 2018-05-26 | 0.65611
NewNuke | FR | 2018-05-26 01:00 | 0.63496
NewNuke | FR | 2018-05-26 02:00 | 0.63409
NewNuke | FR | 2018-05-26 03:00 | 0.63409
NewNuke | FR | 2018-05-26 04:00 | 0.62284
NewNuke | FR | 2018-05-26 05:00 | 0.62284
NewNuke | FR | 2018-05-26 06:00 | 0.62284
NewNuke | FR | 2018-05-26 07:00 | 0.62284
NewNuke | FR | 2018-05-26 08:00 | 0.60835
NewNuke | FR | 2018-05-26 09:00 | 0.58776
NewNuke | FR | 2018-05-26 10:00 | 0.58776
NewNuke | FR | 2018-05-26 11:00 | 0.58776
NewNuke | FR | 2018-05-26 12:00 | 0.58776
NewNuke | FR | 2018-05-26 13:00 | 0.58776
NewNuke | FR | 2018-05-26 14:00 | 0.58776
NewNuke | FR | 2018-05-26 15:00 | 0.58776
NewNuke | FR | 2018-05-26 16:00 | 0.58776
NewNuke | FR | 2018-05-26 17:00 | 0.58776
NewNuke | FR | 2018-05-26 18:00 | 0.599
NewNuke | FR | 2018-05-26 19:00 | 0.599
NewNuke | FR | 2018-05-26 20:00 | 0.599
NewNuke | FR | 2018-05-26 21:00 | 0.599
NewNuke | FR | 2018-05-26 22:00 | 0.599
NewNuke | FR | 2018-05-26 23:00 | 0.599
NewNuke | FR | 2018-05-27 | 0.599
NewNuke | FR | 2018-05-27 01:00 | 0.599
NewNuke | FR | 2018-05-27 02:00 | 0.599
NewNuke | FR | 2018-05-27 03:00 | 0.599
NewNuke | FR | 2018-05-27 04:00 | 0.62015
NewNuke | FR | 2018-05-27 05:00 | 0.59956
NewNuke | FR | 2018-05-27 06:00 | 0.61096
NewNuke | FR | 2018-05-27 07:00 | 0.61096
NewNuke | FR | 2018-05-27 08:00 | 0.61096
NewNuke | FR | 2018-05-27 09:00 | 0.61096
NewNuke | FR | 2018-05-27 10:00 | 0.61096
NewNuke | FR | 2018-05-27 11:00 | 0.59528
NewNuke | FR | 2018-05-27 12:00 | 0.60098
NewNuke | FR | 2018-05-27 13:00 | 0.60098
NewNuke | FR | 2018-05-27 14:00 | 0.60098
NewNuke | FR | 2018-05-27 15:00 | 0.60098
NewNuke | FR | 2018-05-27 16:00 | 0.60098
NewNuke | FR | 2018-05-27 17:00 | 0.64217
NewNuke | FR | 2018-05-27 18:00 | 0.67741
NewNuke | FR | 2018-05-27 19:00 | 0.67741
NewNuke | FR | 2018-05-27 20:00 | 0.66688
NewNuke | FR | 2018-05-27 21:00 | 0.6702
NewNuke | FR | 2018-05-27 22:00 | 0.6702
NewNuke | FR | 2018-05-27 23:00 | 0.67741
NewNuke | FR | 2018-05-28 | 0.67741
NewNuke | FR | 2018-05-28 01:00 | 0.67741
NewNuke | FR | 2018-05-28 02:00 | 0.69183
NewNuke | FR | 2018-05-28 03:00 | 0.69183
NewNuke | FR | 2018-05-28 04:00 | 0.69183
NewNuke | FR | 2018-05-28 05:00 | 0.69183
NewNuke | FR | 2018-05-28 06:00 | 0.69183
NewNuke | FR | 2018-05-28 07:00 | 0.69183
NewNuke | FR | 2018-05-28 08:00 | 0.69183
NewNuke | FR | 2018-05-28 09:00 | 0.69183
NewNuke | FR | 2018-05-28 10:00 | 0.69183
NewNuke | FR | 2018-05-28 11:00 | 0.69183
NewNuke | FR | 2018-05-28 12:00 | 0.69183
NewNuke | FR | 2018-05-28 13:00 | 0.70592
NewNuke | FR | 2018-05-28 14:00 | 0.70592
NewNuke | FR | 2018-05-28 15:00 | 0.70592
NewNuke | FR | 2018-05-28 16:00 | 0.71147
NewNuke | FR | 2018-05-28 17:00 | 0.71147
NewNuke | FR | 2018-05-28 18:00 | 0.71147
NewNuke | FR | 2018-05-28 19:00 | 0.71147
NewNuke | FR | 2018-05-28 20:00 | 0.71147
NewNuke | FR | 2018-05-28 21:00 | 0.71147
NewNuke | FR | 2018-05-28 22:00 | 0.71147
NewNuke | FR | 2018-05-28 23:00 | 0.71147
NewNuke | FR | 2018-05-29 | 0.71147
NewNuke | FR | 2018-05-29 01:00 | 0.71147
NewNuke | FR | 2018-05-29 02:00 | 0.71147
NewNuke | FR | 2018-05-29 03:00 | 0.71147
NewNuke | FR | 2018-05-29 04:00 | 0.71147
NewNuke | FR | 2018-05-29 05:00 | 0.71147
NewNuke | FR | 2018-05-29 06:00 | 0.71147
NewNuke | FR | 2018-05-29 07:00 | 0.71147
NewNuke | FR | 2018-05-29 08:00 | 0.71147
NewNuke | FR | 2018-05-29 09:00 | 0.71147
NewNuke | FR | 2018-05-29 10:00 | 0.71147
NewNuke | FR | 2018-05-29 11:00 | 0.71147
NewNuke | FR | 2018-05-29 12:00 | 0.71147
NewNuke | FR | 2018-05-29 13:00 | 0.71147
NewNuke | FR | 2018-05-29 14:00 | 0.71147
NewNuke | FR | 2018-05-29 15:00 | 0.71147
NewNuke | FR | 2018-05-29 16:00 | 0.71147
NewNuke | FR | 2018-05-29 17:00 | 0.71147
NewNuke | FR | 2018-05-29 18:00 | 0.71147
NewNuke | FR | 2018-05-29 19:00 | 0.71147
NewNuke | FR | 2018-05-29 20:00 | 0.71147
NewNuke | FR | 2018-05-29 21:00 | 0.71147
NewNuke | FR | 2018-05-29 22:00 | 0.71147
NewNuke | FR | 2018-05-29 23:00 | 0.71147
NewNuke | FR | 2018-05-30 | 0.71147
NewNuke | FR | 2018-05-30 01:00 | 0.71147
NewNuke | FR | 2018-05-30 02:00 | 0.71147
NewNuke | FR | 2018-05-30 03:00 | 0.71147
NewNuke | FR | 2018-05-30 04:00 | 0.71147
NewNuke | FR | 2018-05-30 05:00 | 0.71147
NewNuke | FR | 2018-05-30 06:00 | 0.71147
NewNuke | FR | 2018-05-30 07:00 | 0.71147
NewNuke | FR | 2018-05-30 08:00 | 0.71147
NewNuke | FR | 2018-05-30 09:00 | 0.71147
NewNuke | FR | 2018-05-30 10:00 | 0.71147
NewNuke | FR | 2018-05-30 11:00 | 0.71147
NewNuke | FR | 2018-05-30 12:00 | 0.71147
NewNuke | FR | 2018-05-30 13:00 | 0.71147
NewNuke | FR | 2018-05-30 14:00 | 0.71147
NewNuke | FR | 2018-05-30 15:00 | 0.71147
NewNuke | FR | 2018-05-30 16:00 | 0.71147
NewNuke | FR | 2018-05-30 17:00 | 0.71147
NewNuke | FR | 2018-05-30 18:00 | 0.71147
NewNuke | FR | 2018-05-30 19:00 | 0.71147
NewNuke | FR | 2018-05-30 20:00 | 0.71147
NewNuke | FR | 2018-05-30 21:00 | 0.71147
NewNuke | FR | 2018-05-30 22:00 | 0.71147
NewNuke | FR | 2018-05-30 23:00 | 0.71147
NewNuke | FR | 2018-05-31 | 0.71147
NewNuke | FR | 2018-05-31 01:00 | 0.71147
NewNuke | FR | 2018-05-31 02:00 | 0.71147
NewNuke | FR | 2018-05-31 03:00 | 0.71147
NewNuke | FR | 2018-05-31 04:00 | 0.71147
NewNuke | FR | 2018-05-31 05:00 | 0.71147
NewNuke | FR | 2018-05-31 06:00 | 0.71147
NewNuke | FR | 2018-05-31 07:00 | 0.71147
NewNuke | FR | 2018-05-31 08:00 | 0.71147
NewNuke | FR | 2018-05-31 09:00 | 0.71147
NewNuke | FR | 2018-05-31 10:00 | 0.71147
NewNuke | FR | 2018-05-31 11:00 | 0.71147
NewNuke | FR | 2018-05-31 12:00 | 0.71147
NewNuke | FR | 2018-05-31 13:00 | 0.72541
NewNuke | FR | 2018-05-31 14:00 | 0.72541
NewNuke | FR | 2018-05-31 15:00 | 0.72541
NewNuke | FR | 2018-05-31 16:00 | 0.72541
NewNuke | FR | 2018-05-31 17:00 | 0.72541
NewNuke | FR | 2018-05-31 18:00 | 0.72541
NewNuke | FR | 2018-05-31 19:00 | 0.72541
NewNuke | FR | 2018-05-31 20:00 | 0.72541
NewNuke | FR | 2018-05-31 21:00 | 0.72541
NewNuke | FR | 2018-05-31 22:00 | 0.72541
NewNuke | FR | 2018-05-31 23:00 | 0.72541
NewNuke | FR | 2018-06-01 | 0.71099
NewNuke | FR | 2018-06-01 01:00 | 0.71099
NewNuke | FR | 2018-06-01 02:00 | 0.71099
NewNuke | FR | 2018-06-01 03:00 | 0.71099
NewNuke | FR | 2018-06-01 04:00 | 0.71099
NewNuke | FR | 2018-06-01 05:00 | 0.71099
NewNuke | FR | 2018-06-01 06:00 | 0.71099
NewNuke | FR | 2018-06-01 07:00 | 0.71099
NewNuke | FR | 2018-06-01 08:00 | 0.71099
NewNuke | FR | 2018-06-01 09:00 | 0.70809
NewNuke | FR | 2018-06-01 10:00 | 0.70809
NewNuke | FR | 2018-06-01 11:00 | 0.70809
NewNuke | FR | 2018-06-01 12:00 | 0.71099
NewNuke | FR | 2018-06-01 13:00 | 0.71099
NewNuke | FR | 2018-06-01 14:00 | 0.71099
NewNuke | FR | 2018-06-01 15:00 | 0.71099
NewNuke | FR | 2018-06-01 16:00 | 0.71099
NewNuke | FR | 2018-06-01 17:00 | 0.71099
NewNuke | FR | 2018-06-01 18:00 | 0.71099
NewNuke | FR | 2018-06-01 19:00 | 0.71099
NewNuke | FR | 2018-06-01 20:00 | 0.71099
NewNuke | FR | 2018-06-01 21:00 | 0.71099
NewNuke | FR | 2018-06-01 22:00 | 0.71099
NewNuke | FR | 2018-06-01 23:00 | 0.69808
NewNuke | FR | 2018-06-02 | 0.68367
NewNuke | FR | 2018-06-02 01:00 | 0.68367
NewNuke | FR | 2018-06-02 02:00 | 0.66767
NewNuke | FR | 2018-06-02 03:00 | 0.66767
NewNuke | FR | 2018-06-02 04:00 | 0.68208
NewNuke | FR | 2018-06-02 05:00 | 0.68023
NewNuke | FR | 2018-06-02 06:00 | 0.68023
NewNuke | FR | 2018-06-02 07:00 | 0.67152
NewNuke | FR | 2018-06-02 08:00 | 0.66851
NewNuke | FR | 2018-06-02 09:00 | 0.67152
NewNuke | FR | 2018-06-02 10:00 | 0.67152
NewNuke | FR | 2018-06-02 11:00 | 0.68023
NewNuke | FR | 2018-06-02 12:00 | 0.68023
NewNuke | FR | 2018-06-02 13:00 | 0.68023
NewNuke | FR | 2018-06-02 14:00 | 0.68023
NewNuke | FR | 2018-06-02 15:00 | 0.68023
NewNuke | FR | 2018-06-02 16:00 | 0.68023
NewNuke | FR | 2018-06-02 17:00 | 0.6965
NewNuke | FR | 2018-06-02 18:00 | 0.6965
NewNuke | FR | 2018-06-02 19:00 | 0.6965
NewNuke | FR | 2018-06-02 20:00 | 0.69492
NewNuke | FR | 2018-06-02 21:00 | 0.69492
NewNuke | FR | 2018-06-02 22:00 | 0.69492
NewNuke | FR | 2018-06-02 23:00 | 0.69187
NewNuke | FR | 2018-06-03 | 0.69346
NewNuke | FR | 2018-06-03 01:00 | 0.69346
NewNuke | FR | 2018-06-03 02:00 | 0.69346
NewNuke | FR | 2018-06-03 03:00 | 0.69346
NewNuke | FR | 2018-06-03 04:00 | 0.69346
NewNuke | FR | 2018-06-03 05:00 | 0.69346
NewNuke | FR | 2018-06-03 06:00 | 0.69346
NewNuke | FR | 2018-06-03 07:00 | 0.69346
NewNuke | FR | 2018-06-03 08:00 | 0.69346
NewNuke | FR | 2018-06-03 09:00 | 0.69346
NewNuke | FR | 2018-06-03 10:00 | 0.69346
NewNuke | FR | 2018-06-03 11:00 | 0.69346
NewNuke | FR | 2018-06-03 12:00 | 0.69346
NewNuke | FR | 2018-06-03 13:00 | 0.69346
NewNuke | FR | 2018-06-03 14:00 | 0.69346
NewNuke | FR | 2018-06-03 15:00 | 0.69346
NewNuke | FR | 2018-06-03 16:00 | 0.69346
NewNuke | FR | 2018-06-03 17:00 | 0.69346
NewNuke | FR | 2018-06-03 18:00 | 0.69346
NewNuke | FR | 2018-06-03 19:00 | 0.69346
NewNuke | FR | 2018-06-03 20:00 | 0.69346
NewNuke | FR | 2018-06-03 21:00 | 0.69346
NewNuke | FR | 2018-06-03 22:00 | 0.69346
NewNuke | FR | 2018-06-03 23:00 | 0.69346
NewNuke | FR | 2018-06-04 | 0.69346
NewNuke | FR | 2018-06-04 01:00 | 0.69346
NewNuke | FR | 2018-06-04 02:00 | 0.67271
NewNuke | FR | 2018-06-04 03:00 | 0.67271
NewNuke | FR | 2018-06-04 04:00 | 0.67271
NewNuke | FR | 2018-06-04 05:00 | 0.67575
NewNuke | FR | 2018-06-04 06:00 | 0.67575
NewNuke | FR | 2018-06-04 07:00 | 0.67575
NewNuke | FR | 2018-06-04 08:00 | 0.67733
NewNuke | FR | 2018-06-04 09:00 | 0.67733
NewNuke | FR | 2018-06-04 10:00 | 0.67733
NewNuke | FR | 2018-06-04 11:00 | 0.67733
NewNuke | FR | 2018-06-04 12:00 | 0.67733
NewNuke | FR | 2018-06-04 13:00 | 0.67733
NewNuke | FR | 2018-06-04 14:00 | 0.67733
NewNuke | FR | 2018-06-04 15:00 | 0.67733
NewNuke | FR | 2018-06-04 16:00 | 0.67733
NewNuke | FR | 2018-06-04 17:00 | 0.67733
NewNuke | FR | 2018-06-04 18:00 | 0.67733
NewNuke | FR | 2018-06-04 19:00 | 0.67733
NewNuke | FR | 2018-06-04 20:00 | 0.67733
NewNuke | FR | 2018-06-04 21:00 | 0.67733
NewNuke | FR | 2018-06-04 22:00 | 0.67733
NewNuke | FR | 2018-06-04 23:00 | 0.67733
NewNuke | FR | 2018-06-05 | 0.67733
NewNuke | FR | 2018-06-05 01:00 | 0.67733
NewNuke | FR | 2018-06-05 02:00 | 0.67733
NewNuke | FR | 2018-06-05 03:00 | 0.67733
NewNuke | FR | 2018-06-05 04:00 | 0.67733
NewNuke | FR | 2018-06-05 05:00 | 0.67733
NewNuke | FR | 2018-06-05 06:00 | 0.67733
NewNuke | FR | 2018-06-05 07:00 | 0.67733
NewNuke | FR | 2018-06-05 08:00 | 0.67733
NewNuke | FR | 2018-06-05 09:00 | 0.67733
NewNuke | FR | 2018-06-05 10:00 | 0.67733
NewNuke | FR | 2018-06-05 11:00 | 0.67733
NewNuke | FR | 2018-06-05 12:00 | 0.67733
NewNuke | FR | 2018-06-05 13:00 | 0.67733
NewNuke | FR | 2018-06-05 14:00 | 0.67733
NewNuke | FR | 2018-06-05 15:00 | 0.67733
NewNuke | FR | 2018-06-05 16:00 | 0.67733
NewNuke | FR | 2018-06-05 17:00 | 0.67733
NewNuke | FR | 2018-06-05 18:00 | 0.67733
NewNuke | FR | 2018-06-05 19:00 | 0.67733
NewNuke | FR | 2018-06-05 20:00 | 0.67733
NewNuke | FR | 2018-06-05 21:00 | 0.67733
NewNuke | FR | 2018-06-05 22:00 | 0.67733
NewNuke | FR | 2018-06-05 23:00 | 0.67733
NewNuke | FR | 2018-06-06 | 0.67733
NewNuke | FR | 2018-06-06 01:00 | 0.67733
NewNuke | FR | 2018-06-06 02:00 | 0.67733
NewNuke | FR | 2018-06-06 03:00 | 0.69808
NewNuke | FR | 2018-06-06 04:00 | 0.67812
NewNuke | FR | 2018-06-06 05:00 | 0.67812
NewNuke | FR | 2018-06-06 06:00 | 0.67812
NewNuke | FR | 2018-06-06 07:00 | 0.67812
NewNuke | FR | 2018-06-06 08:00 | 0.67812
NewNuke | FR | 2018-06-06 09:00 | 0.67812
NewNuke | FR | 2018-06-06 10:00 | 0.67812
NewNuke | FR | 2018-06-06 11:00 | 0.67812
NewNuke | FR | 2018-06-06 12:00 | 0.67812
NewNuke | FR | 2018-06-06 13:00 | 0.67812
NewNuke | FR | 2018-06-06 14:00 | 0.67812
NewNuke | FR | 2018-06-06 15:00 | 0.69808
NewNuke | FR | 2018-06-06 16:00 | 0.69808
NewNuke | FR | 2018-06-06 17:00 | 0.69808
NewNuke | FR | 2018-06-06 18:00 | 0.69808
NewNuke | FR | 2018-06-06 19:00 | 0.69808
NewNuke | FR | 2018-06-06 20:00 | 0.69808
NewNuke | FR | 2018-06-06 21:00 | 0.69808
NewNuke | FR | 2018-06-06 22:00 | 0.69808
NewNuke | FR | 2018-06-06 23:00 | 0.69808
NewNuke | FR | 2018-06-07 | 0.69808
NewNuke | FR | 2018-06-07 01:00 | 0.69808
NewNuke | FR | 2018-06-07 02:00 | 0.68993
NewNuke | FR | 2018-06-07 03:00 | 0.68993
NewNuke | FR | 2018-06-07 04:00 | 0.68993
NewNuke | FR | 2018-06-07 05:00 | 0.6878
NewNuke | FR | 2018-06-07 06:00 | 0.6878
NewNuke | FR | 2018-06-07 07:00 | 0.6878
NewNuke | FR | 2018-06-07 08:00 | 0.6878
NewNuke | FR | 2018-06-07 09:00 | 0.68993
NewNuke | FR | 2018-06-07 10:00 | 0.68565
NewNuke | FR | 2018-06-07 11:00 | 0.68565
NewNuke | FR | 2018-06-07 12:00 | 0.68565
NewNuke | FR | 2018-06-07 13:00 | 0.68565
NewNuke | FR | 2018-06-07 14:00 | 0.68565
NewNuke | FR | 2018-06-07 15:00 | 0.68391
NewNuke | FR | 2018-06-07 16:00 | 0.68391
NewNuke | FR | 2018-06-07 17:00 | 0.68391
NewNuke | FR | 2018-06-07 18:00 | 0.68391
NewNuke | FR | 2018-06-07 19:00 | 0.68391
NewNuke | FR | 2018-06-07 20:00 | 0.68391
NewNuke | FR | 2018-06-07 21:00 | 0.68391
NewNuke | FR | 2018-06-07 22:00 | 0.68391
NewNuke | FR | 2018-06-07 23:00 | 0.68715
NewNuke | FR | 2018-06-08 | 0.68715
NewNuke | FR | 2018-06-08 01:00 | 0.68715
NewNuke | FR | 2018-06-08 02:00 | 0.68715
NewNuke | FR | 2018-06-08 03:00 | 0.68715
NewNuke | FR | 2018-06-08 04:00 | 0.68715
NewNuke | FR | 2018-06-08 05:00 | 0.68715
NewNuke | FR | 2018-06-08 06:00 | 0.68715
NewNuke | FR | 2018-06-08 07:00 | 0.68715
NewNuke | FR | 2018-06-08 08:00 | 0.68715
NewNuke | FR | 2018-06-08 09:00 | 0.68715
NewNuke | FR | 2018-06-08 10:00 | 0.68715
NewNuke | FR | 2018-06-08 11:00 | 0.68715
NewNuke | FR | 2018-06-08 12:00 | 0.69032
NewNuke | FR | 2018-06-08 13:00 | 0.69032
NewNuke | FR | 2018-06-08 14:00 | 0.69032
NewNuke | FR | 2018-06-08 15:00 | 0.68747
NewNuke | FR | 2018-06-08 16:00 | 0.69064
NewNuke | FR | 2018-06-08 17:00 | 0.69064
NewNuke | FR | 2018-06-08 18:00 | 0.69349
NewNuke | FR | 2018-06-08 19:00 | 0.6828
NewNuke | FR | 2018-06-08 20:00 | 0.6828
NewNuke | FR | 2018-06-08 21:00 | 0.6828
NewNuke | FR | 2018-06-08 22:00 | 0.6828
NewNuke | FR | 2018-06-08 23:00 | 0.67607
NewNuke | FR | 2018-06-09 | 0.66482
NewNuke | FR | 2018-06-09 01:00 | 0.66482
NewNuke | FR | 2018-06-09 02:00 | 0.66482
NewNuke | FR | 2018-06-09 03:00 | 0.66482
NewNuke | FR | 2018-06-09 04:00 | 0.66482
NewNuke | FR | 2018-06-09 05:00 | 0.66482
NewNuke | FR | 2018-06-09 06:00 | 0.66482
NewNuke | FR | 2018-06-09 07:00 | 0.66482
NewNuke | FR | 2018-06-09 08:00 | 0.6511
NewNuke | FR | 2018-06-09 09:00 | 0.6511
NewNuke | FR | 2018-06-09 10:00 | 0.66482
NewNuke | FR | 2018-06-09 11:00 | 0.66482
NewNuke | FR | 2018-06-09 12:00 | 0.66482
NewNuke | FR | 2018-06-09 13:00 | 0.65032
NewNuke | FR | 2018-06-09 14:00 | 0.65032
NewNuke | FR | 2018-06-09 15:00 | 0.65032
NewNuke | FR | 2018-06-09 16:00 | 0.65032
NewNuke | FR | 2018-06-09 17:00 | 0.65032
NewNuke | FR | 2018-06-09 18:00 | 0.65032
NewNuke | FR | 2018-06-09 19:00 | 0.65032
NewNuke | FR | 2018-06-09 20:00 | 0.66482
NewNuke | FR | 2018-06-09 21:00 | 0.66482
NewNuke | FR | 2018-06-09 22:00 | 0.66482
NewNuke | FR | 2018-06-09 23:00 | 0.66482
NewNuke | FR | 2018-06-10 | 0.66482
NewNuke | FR | 2018-06-10 01:00 | 0.66482
NewNuke | FR | 2018-06-10 02:00 | 0.66482
NewNuke | FR | 2018-06-10 03:00 | 0.66482
NewNuke | FR | 2018-06-10 04:00 | 0.65817
NewNuke | FR | 2018-06-10 05:00 | 0.65817
NewNuke | FR | 2018-06-10 06:00 | 0.65817
NewNuke | FR | 2018-06-10 07:00 | 0.65555
NewNuke | FR | 2018-06-10 08:00 | 0.64827
NewNuke | FR | 2018-06-10 09:00 | 0.67155
NewNuke | FR | 2018-06-10 10:00 | 0.67155
NewNuke | FR | 2018-06-10 11:00 | 0.66922
NewNuke | FR | 2018-06-10 12:00 | 0.66922
NewNuke | FR | 2018-06-10 13:00 | 0.67104
NewNuke | FR | 2018-06-10 14:00 | 0.67104
NewNuke | FR | 2018-06-10 15:00 | 0.67104
NewNuke | FR | 2018-06-10 16:00 | 0.66727
NewNuke | FR | 2018-06-10 17:00 | 0.67472
NewNuke | FR | 2018-06-10 18:00 | 0.67472
NewNuke | FR | 2018-06-10 19:00 | 0.67705
NewNuke | FR | 2018-06-10 20:00 | 0.6643
NewNuke | FR | 2018-06-10 21:00 | 0.6643
NewNuke | FR | 2018-06-10 22:00 | 0.6643
NewNuke | FR | 2018-06-10 23:00 | 0.6643
NewNuke | FR | 2018-06-11 | 0.6643
NewNuke | FR | 2018-06-11 01:00 | 0.6643
NewNuke | FR | 2018-06-11 02:00 | 0.6643
NewNuke | FR | 2018-06-11 03:00 | 0.6643
NewNuke | FR | 2018-06-11 04:00 | 0.65836
NewNuke | FR | 2018-06-11 05:00 | 0.65836
NewNuke | FR | 2018-06-11 06:00 | 0.65836
NewNuke | FR | 2018-06-11 07:00 | 0.65836
NewNuke | FR | 2018-06-11 08:00 | 0.65836
NewNuke | FR | 2018-06-11 09:00 | 0.65836
NewNuke | FR | 2018-06-11 10:00 | 0.65836
NewNuke | FR | 2018-06-11 11:00 | 0.65836
NewNuke | FR | 2018-06-11 12:00 | 0.65836
NewNuke | FR | 2018-06-11 13:00 | 0.67705
NewNuke | FR | 2018-06-11 14:00 | 0.67523
NewNuke | FR | 2018-06-11 15:00 | 0.67523
NewNuke | FR | 2018-06-11 16:00 | 0.67705
NewNuke | FR | 2018-06-11 17:00 | 0.67705
NewNuke | FR | 2018-06-11 18:00 | 0.67705
NewNuke | FR | 2018-06-11 19:00 | 0.67705
NewNuke | FR | 2018-06-11 20:00 | 0.67705
NewNuke | FR | 2018-06-11 21:00 | 0.67705
NewNuke | FR | 2018-06-11 22:00 | 0.67705
NewNuke | FR | 2018-06-11 23:00 | 0.67705
NewNuke | FR | 2018-06-12 | 0.67705
NewNuke | FR | 2018-06-12 01:00 | 0.67705
NewNuke | FR | 2018-06-12 02:00 | 0.67705
NewNuke | FR | 2018-06-12 03:00 | 0.67705
NewNuke | FR | 2018-06-12 04:00 | 0.67705
NewNuke | FR | 2018-06-12 05:00 | 0.67705
NewNuke | FR | 2018-06-12 06:00 | 0.67705
NewNuke | FR | 2018-06-12 07:00 | 0.67705
NewNuke | FR | 2018-06-12 08:00 | 0.67705
NewNuke | FR | 2018-06-12 09:00 | 0.67705
NewNuke | FR | 2018-06-12 10:00 | 0.67705
NewNuke | FR | 2018-06-12 11:00 | 0.67705
NewNuke | FR | 2018-06-12 12:00 | 0.67705
NewNuke | FR | 2018-06-12 13:00 | 0.67705
NewNuke | FR | 2018-06-12 14:00 | 0.67705
NewNuke | FR | 2018-06-12 15:00 | 0.67705
NewNuke | FR | 2018-06-12 16:00 | 0.67705
NewNuke | FR | 2018-06-12 17:00 | 0.67705
NewNuke | FR | 2018-06-12 18:00 | 0.68082
NewNuke | FR | 2018-06-12 19:00 | 0.68082
NewNuke | FR | 2018-06-12 20:00 | 0.68082
NewNuke | FR | 2018-06-12 21:00 | 0.68082
NewNuke | FR | 2018-06-12 22:00 | 0.67432
NewNuke | FR | 2018-06-12 23:00 | 0.67432
NewNuke | FR | 2018-06-13 | 0.67432
NewNuke | FR | 2018-06-13 01:00 | 0.67432
NewNuke | FR | 2018-06-13 02:00 | 0.67432
NewNuke | FR | 2018-06-13 03:00 | 0.67432
NewNuke | FR | 2018-06-13 04:00 | 0.67432
NewNuke | FR | 2018-06-13 05:00 | 0.67432
NewNuke | FR | 2018-06-13 06:00 | 0.67432
NewNuke | FR | 2018-06-13 07:00 | 0.67432
NewNuke | FR | 2018-06-13 08:00 | 0.66331
NewNuke | FR | 2018-06-13 09:00 | 0.65484
NewNuke | FR | 2018-06-13 10:00 | 0.65484
NewNuke | FR | 2018-06-13 11:00 | 0.65484
NewNuke | FR | 2018-06-13 12:00 | 0.65484
NewNuke | FR | 2018-06-13 13:00 | 0.65484
NewNuke | FR | 2018-06-13 14:00 | 0.65484
NewNuke | FR | 2018-06-13 15:00 | 0.66331
NewNuke | FR | 2018-06-13 16:00 | 0.66331
NewNuke | FR | 2018-06-13 17:00 | 0.66331
NewNuke | FR | 2018-06-13 18:00 | 0.66331
NewNuke | FR | 2018-06-13 19:00 | 0.66331
NewNuke | FR | 2018-06-13 20:00 | 0.66331
NewNuke | FR | 2018-06-13 21:00 | 0.66331
NewNuke | FR | 2018-06-13 22:00 | 0.67432
NewNuke | FR | 2018-06-13 23:00 | 0.67432
NewNuke | FR | 2018-06-14 | 0.67432
NewNuke | FR | 2018-06-14 01:00 | 0.67432
NewNuke | FR | 2018-06-14 02:00 | 0.67432
NewNuke | FR | 2018-06-14 03:00 | 0.67432
NewNuke | FR | 2018-06-14 04:00 | 0.67432
NewNuke | FR | 2018-06-14 05:00 | 0.67432
NewNuke | FR | 2018-06-14 06:00 | 0.67432
NewNuke | FR | 2018-06-14 07:00 | 0.66347
NewNuke | FR | 2018-06-14 08:00 | 0.65452
NewNuke | FR | 2018-06-14 09:00 | 0.65452
NewNuke | FR | 2018-06-14 10:00 | 0.65452
NewNuke | FR | 2018-06-14 11:00 | 0.65452
NewNuke | FR | 2018-06-14 12:00 | 0.65452
NewNuke | FR | 2018-06-14 13:00 | 0.65452
NewNuke | FR | 2018-06-14 14:00 | 0.66347
NewNuke | FR | 2018-06-14 15:00 | 0.67432
NewNuke | FR | 2018-06-14 16:00 | 0.67432
NewNuke | FR | 2018-06-14 17:00 | 0.67258
NewNuke | FR | 2018-06-14 18:00 | 0.67432
NewNuke | FR | 2018-06-14 19:00 | 0.66466
NewNuke | FR | 2018-06-14 20:00 | 0.66466
NewNuke | FR | 2018-06-14 21:00 | 0.66466
NewNuke | FR | 2018-06-14 22:00 | 0.66466
NewNuke | FR | 2018-06-14 23:00 | 0.66466
NewNuke | FR | 2018-06-15 | 0.66466
NewNuke | FR | 2018-06-15 01:00 | 0.66466
NewNuke | FR | 2018-06-15 02:00 | 0.66466
NewNuke | FR | 2018-06-15 03:00 | 0.66466
NewNuke | FR | 2018-06-15 04:00 | 0.66466
NewNuke | FR | 2018-06-15 05:00 | 0.66466
NewNuke | FR | 2018-06-15 06:00 | 0.66466
NewNuke | FR | 2018-06-15 07:00 | 0.66466
NewNuke | FR | 2018-06-15 08:00 | 0.66466
NewNuke | FR | 2018-06-15 09:00 | 0.66466
NewNuke | FR | 2018-06-15 10:00 | 0.66466
NewNuke | FR | 2018-06-15 11:00 | 0.66466
NewNuke | FR | 2018-06-15 12:00 | 0.66466
NewNuke | FR | 2018-06-15 13:00 | 0.66466
NewNuke | FR | 2018-06-15 14:00 | 0.66181
NewNuke | FR | 2018-06-15 15:00 | 0.66181
NewNuke | FR | 2018-06-15 16:00 | 0.66466
NewNuke | FR | 2018-06-15 17:00 | 0.66466
NewNuke | FR | 2018-06-15 18:00 | 0.67068
NewNuke | FR | 2018-06-15 19:00 | 0.66466
NewNuke | FR | 2018-06-15 20:00 | 0.66466
NewNuke | FR | 2018-06-15 21:00 | 0.66466
NewNuke | FR | 2018-06-15 22:00 | 0.66466
NewNuke | FR | 2018-06-15 23:00 | 0.67432
NewNuke | FR | 2018-06-16 | 0.6702
NewNuke | FR | 2018-06-16 01:00 | 0.65571
NewNuke | FR | 2018-06-16 02:00 | 0.64177
NewNuke | FR | 2018-06-16 03:00 | 0.62482
NewNuke | FR | 2018-06-16 04:00 | 0.62482
NewNuke | FR | 2018-06-16 05:00 | 0.62482
NewNuke | FR | 2018-06-16 06:00 | 0.62482
NewNuke | FR | 2018-06-16 07:00 | 0.6112
NewNuke | FR | 2018-06-16 08:00 | 0.58783
NewNuke | FR | 2018-06-16 09:00 | 0.58783
NewNuke | FR | 2018-06-16 10:00 | 0.59195
NewNuke | FR | 2018-06-16 11:00 | 0.59195
NewNuke | FR | 2018-06-16 12:00 | 0.59195
NewNuke | FR | 2018-06-16 13:00 | 0.59195
NewNuke | FR | 2018-06-16 14:00 | 0.6009
NewNuke | FR | 2018-06-16 15:00 | 0.6009
NewNuke | FR | 2018-06-16 16:00 | 0.6009
NewNuke | FR | 2018-06-16 17:00 | 0.6009
NewNuke | FR | 2018-06-16 18:00 | 0.6009
NewNuke | FR | 2018-06-16 19:00 | 0.6009
NewNuke | FR | 2018-06-16 20:00 | 0.6009
NewNuke | FR | 2018-06-16 21:00 | 0.6009
NewNuke | FR | 2018-06-16 22:00 | 0.6009
NewNuke | FR | 2018-06-16 23:00 | 0.6009
NewNuke | FR | 2018-06-17 | 0.61785
NewNuke | FR | 2018-06-17 01:00 | 0.61785
NewNuke | FR | 2018-06-17 02:00 | 0.61785
NewNuke | FR | 2018-06-17 03:00 | 0.61785
NewNuke | FR | 2018-06-17 04:00 | 0.60138
NewNuke | FR | 2018-06-17 05:00 | 0.60138
NewNuke | FR | 2018-06-17 06:00 | 0.60138
NewNuke | FR | 2018-06-17 07:00 | 0.60138
NewNuke | FR | 2018-06-17 08:00 | 0.62197
NewNuke | FR | 2018-06-17 09:00 | 0.62197
NewNuke | FR | 2018-06-17 10:00 | 0.60787
NewNuke | FR | 2018-06-17 11:00 | 0.60787
NewNuke | FR | 2018-06-17 12:00 | 0.63844
NewNuke | FR | 2018-06-17 13:00 | 0.63844
NewNuke | FR | 2018-06-17 14:00 | 0.63844
NewNuke | FR | 2018-06-17 15:00 | 0.63844
NewNuke | FR | 2018-06-17 16:00 | 0.62474
NewNuke | FR | 2018-06-17 17:00 | 0.62474
NewNuke | FR | 2018-06-17 18:00 | 0.62474
NewNuke | FR | 2018-06-17 19:00 | 0.62474
NewNuke | FR | 2018-06-17 20:00 | 0.63916
NewNuke | FR | 2018-06-17 21:00 | 0.63916
NewNuke | FR | 2018-06-17 22:00 | 0.63916
NewNuke | FR | 2018-06-17 23:00 | 0.65278
NewNuke | FR | 2018-06-18 | 0.66648
NewNuke | FR | 2018-06-18 01:00 | 0.66648
NewNuke | FR | 2018-06-18 02:00 | 0.66648
NewNuke | FR | 2018-06-18 03:00 | 0.66648
NewNuke | FR | 2018-06-18 04:00 | 0.67155
NewNuke | FR | 2018-06-18 05:00 | 0.67155
NewNuke | FR | 2018-06-18 06:00 | 0.67155
NewNuke | FR | 2018-06-18 07:00 | 0.68502
NewNuke | FR | 2018-06-18 08:00 | 0.67654
NewNuke | FR | 2018-06-18 09:00 | 0.67654
NewNuke | FR | 2018-06-18 10:00 | 0.67654
NewNuke | FR | 2018-06-18 11:00 | 0.67654
NewNuke | FR | 2018-06-18 12:00 | 0.67654
NewNuke | FR | 2018-06-18 13:00 | 0.67654
NewNuke | FR | 2018-06-18 14:00 | 0.68502
NewNuke | FR | 2018-06-18 15:00 | 0.68502
NewNuke | FR | 2018-06-18 16:00 | 0.68502
NewNuke | FR | 2018-06-18 17:00 | 0.68502
NewNuke | FR | 2018-06-18 18:00 | 0.68502
NewNuke | FR | 2018-06-18 19:00 | 0.68502
NewNuke | FR | 2018-06-18 20:00 | 0.69151
NewNuke | FR | 2018-06-18 21:00 | 0.69151
NewNuke | FR | 2018-06-18 22:00 | 0.69151
NewNuke | FR | 2018-06-18 23:00 | 0.69151
NewNuke | FR | 2018-06-19 | 0.69151
NewNuke | FR | 2018-06-19 01:00 | 0.69124
NewNuke | FR | 2018-06-19 02:00 | 0.69124
NewNuke | FR | 2018-06-19 03:00 | 0.69124
NewNuke | FR | 2018-06-19 04:00 | 0.69124
NewNuke | FR | 2018-06-19 05:00 | 0.69124
NewNuke | FR | 2018-06-19 06:00 | 0.69124
NewNuke | FR | 2018-06-19 07:00 | 0.69124
NewNuke | FR | 2018-06-19 08:00 | 0.68335
NewNuke | FR | 2018-06-19 09:00 | 0.68335
NewNuke | FR | 2018-06-19 10:00 | 0.68335
NewNuke | FR | 2018-06-19 11:00 | 0.68335
NewNuke | FR | 2018-06-19 12:00 | 0.68335
NewNuke | FR | 2018-06-19 13:00 | 0.68335
NewNuke | FR | 2018-06-19 14:00 | 0.69151
NewNuke | FR | 2018-06-19 15:00 | 0.69151
NewNuke | FR | 2018-06-19 16:00 | 0.69151
NewNuke | FR | 2018-06-19 17:00 | 0.69151
NewNuke | FR | 2018-06-19 18:00 | 0.69151
NewNuke | FR | 2018-06-19 19:00 | 0.69151
NewNuke | FR | 2018-06-19 20:00 | 0.69151
NewNuke | FR | 2018-06-19 21:00 | 0.69151
NewNuke | FR | 2018-06-19 22:00 | 0.69151
NewNuke | FR | 2018-06-19 23:00 | 0.69151
NewNuke | FR | 2018-06-20 | 0.69151
NewNuke | FR | 2018-06-20 01:00 | 0.69151
NewNuke | FR | 2018-06-20 02:00 | 0.69151
NewNuke | FR | 2018-06-20 03:00 | 0.67709
NewNuke | FR | 2018-06-20 04:00 | 0.67709
NewNuke | FR | 2018-06-20 05:00 | 0.67709
NewNuke | FR | 2018-06-20 06:00 | 0.67709
NewNuke | FR | 2018-06-20 07:00 | 0.67709
NewNuke | FR | 2018-06-20 08:00 | 0.66815
NewNuke | FR | 2018-06-20 09:00 | 0.66815
NewNuke | FR | 2018-06-20 10:00 | 0.66815
NewNuke | FR | 2018-06-20 11:00 | 0.66815
NewNuke | FR | 2018-06-20 12:00 | 0.66815
NewNuke | FR | 2018-06-20 13:00 | 0.66815
NewNuke | FR | 2018-06-20 14:00 | 0.66815
NewNuke | FR | 2018-06-20 15:00 | 0.66815
NewNuke | FR | 2018-06-20 16:00 | 0.67709
NewNuke | FR | 2018-06-20 17:00 | 0.67709
NewNuke | FR | 2018-06-20 18:00 | 0.67709
NewNuke | FR | 2018-06-20 19:00 | 0.67709
NewNuke | FR | 2018-06-20 20:00 | 0.67709
NewNuke | FR | 2018-06-20 21:00 | 0.67709
NewNuke | FR | 2018-06-20 22:00 | 0.67709
NewNuke | FR | 2018-06-20 23:00 | 0.67709
NewNuke | FR | 2018-06-21 | 0.67709
NewNuke | FR | 2018-06-21 01:00 | 0.67709
NewNuke | FR | 2018-06-21 02:00 | 0.67709
NewNuke | FR | 2018-06-21 03:00 | 0.67709
NewNuke | FR | 2018-06-21 04:00 | 0.67709
NewNuke | FR | 2018-06-21 05:00 | 0.67709
NewNuke | FR | 2018-06-21 06:00 | 0.67709
NewNuke | FR | 2018-06-21 07:00 | 0.67709
NewNuke | FR | 2018-06-21 08:00 | 0.66815
NewNuke | FR | 2018-06-21 09:00 | 0.66815
NewNuke | FR | 2018-06-21 10:00 | 0.68256
NewNuke | FR | 2018-06-21 11:00 | 0.68256
NewNuke | FR | 2018-06-21 12:00 | 0.68256
NewNuke | FR | 2018-06-21 13:00 | 0.67543
NewNuke | FR | 2018-06-21 14:00 | 0.67543
NewNuke | FR | 2018-06-21 15:00 | 0.68438
NewNuke | FR | 2018-06-21 16:00 | 0.69151
NewNuke | FR | 2018-06-21 17:00 | 0.69151
NewNuke | FR | 2018-06-21 18:00 | 0.69151
NewNuke | FR | 2018-06-21 19:00 | 0.69151
NewNuke | FR | 2018-06-21 20:00 | 0.69151
NewNuke | FR | 2018-06-21 21:00 | 0.69151
NewNuke | FR | 2018-06-21 22:00 | 0.69151
NewNuke | FR | 2018-06-21 23:00 | 0.69151
NewNuke | FR | 2018-06-22 | 0.69151
NewNuke | FR | 2018-06-22 01:00 | 0.69151
NewNuke | FR | 2018-06-22 02:00 | 0.69151
NewNuke | FR | 2018-06-22 03:00 | 0.69151
NewNuke | FR | 2018-06-22 04:00 | 0.69151
NewNuke | FR | 2018-06-22 05:00 | 0.69151
NewNuke | FR | 2018-06-22 06:00 | 0.69151
NewNuke | FR | 2018-06-22 07:00 | 0.69198
NewNuke | FR | 2018-06-22 08:00 | 0.68399
NewNuke | FR | 2018-06-22 09:00 | 0.68399
NewNuke | FR | 2018-06-22 10:00 | 0.68399
NewNuke | FR | 2018-06-22 11:00 | 0.68399
NewNuke | FR | 2018-06-22 12:00 | 0.68399
NewNuke | FR | 2018-06-22 13:00 | 0.68399
NewNuke | FR | 2018-06-22 14:00 | 0.69198
NewNuke | FR | 2018-06-22 15:00 | 0.69198
NewNuke | FR | 2018-06-22 16:00 | 0.69198
NewNuke | FR | 2018-06-22 17:00 | 0.69198
NewNuke | FR | 2018-06-22 18:00 | 0.69198
NewNuke | FR | 2018-06-22 19:00 | 0.69198
NewNuke | FR | 2018-06-22 20:00 | 0.69198
NewNuke | FR | 2018-06-22 21:00 | 0.69198
NewNuke | FR | 2018-06-22 22:00 | 0.69198
NewNuke | FR | 2018-06-22 23:00 | 0.69198
NewNuke | FR | 2018-06-23 | 0.64104
NewNuke | FR | 2018-06-23 01:00 | 0.6199
NewNuke | FR | 2018-06-23 02:00 | 0.6199
NewNuke | FR | 2018-06-23 03:00 | 0.6199
NewNuke | FR | 2018-06-23 04:00 | 0.6199
NewNuke | FR | 2018-06-23 05:00 | 0.6199
NewNuke | FR | 2018-06-23 06:00 | 0.59914
NewNuke | FR | 2018-06-23 07:00 | 0.59914
NewNuke | FR | 2018-06-23 08:00 | 0.59914
NewNuke | FR | 2018-06-23 09:00 | 0.59408
NewNuke | FR | 2018-06-23 10:00 | 0.59408
NewNuke | FR | 2018-06-23 11:00 | 0.59408
NewNuke | FR | 2018-06-23 12:00 | 0.59408
NewNuke | FR | 2018-06-23 13:00 | 0.59408
NewNuke | FR | 2018-06-23 14:00 | 0.59408
NewNuke | FR | 2018-06-23 15:00 | 0.59408
NewNuke | FR | 2018-06-23 16:00 | 0.59408
NewNuke | FR | 2018-06-23 17:00 | 0.59408
NewNuke | FR | 2018-06-23 18:00 | 0.59408
NewNuke | FR | 2018-06-23 19:00 | 0.59408
NewNuke | FR | 2018-06-23 20:00 | 0.59408
NewNuke | FR | 2018-06-23 21:00 | 0.59408
NewNuke | FR | 2018-06-23 22:00 | 0.61231
NewNuke | FR | 2018-06-23 23:00 | 0.61231
NewNuke | FR | 2018-06-24 | 0.61231
NewNuke | FR | 2018-06-24 01:00 | 0.61231
NewNuke | FR | 2018-06-24 02:00 | 0.61231
NewNuke | FR | 2018-06-24 03:00 | 0.61231
NewNuke | FR | 2018-06-24 04:00 | 0.61231
NewNuke | FR | 2018-06-24 05:00 | 0.61231
NewNuke | FR | 2018-06-24 06:00 | 0.60542
NewNuke | FR | 2018-06-24 07:00 | 0.60542
NewNuke | FR | 2018-06-24 08:00 | 0.60542
NewNuke | FR | 2018-06-24 09:00 | 0.60542
NewNuke | FR | 2018-06-24 10:00 | 0.60542
NewNuke | FR | 2018-06-24 11:00 | 0.60542
NewNuke | FR | 2018-06-24 12:00 | 0.60542
NewNuke | FR | 2018-06-24 13:00 | 0.60542
NewNuke | FR | 2018-06-24 14:00 | 0.61785
NewNuke | FR | 2018-06-24 15:00 | 0.61785
NewNuke | FR | 2018-06-24 16:00 | 0.61785
NewNuke | FR | 2018-06-24 17:00 | 0.61785
NewNuke | FR | 2018-06-24 18:00 | 0.63892
NewNuke | FR | 2018-06-24 19:00 | 0.63892
NewNuke | FR | 2018-06-24 20:00 | 0.63892
NewNuke | FR | 2018-06-24 21:00 | 0.63892
NewNuke | FR | 2018-06-24 22:00 | 0.63892
NewNuke | FR | 2018-06-24 23:00 | 0.63892
NewNuke | FR | 2018-06-25 | 0.64581
NewNuke | FR | 2018-06-25 01:00 | 0.64581
NewNuke | FR | 2018-06-25 02:00 | 0.64581
NewNuke | FR | 2018-06-25 03:00 | 0.65587
NewNuke | FR | 2018-06-25 04:00 | 0.65587
NewNuke | FR | 2018-06-25 05:00 | 0.65587
NewNuke | FR | 2018-06-25 06:00 | 0.65587
NewNuke | FR | 2018-06-25 07:00 | 0.66379
NewNuke | FR | 2018-06-25 08:00 | 0.65935
NewNuke | FR | 2018-06-25 09:00 | 0.65935
NewNuke | FR | 2018-06-25 10:00 | 0.65935
NewNuke | FR | 2018-06-25 11:00 | 0.65935
NewNuke | FR | 2018-06-25 12:00 | 0.65935
NewNuke | FR | 2018-06-25 13:00 | 0.65935
NewNuke | FR | 2018-06-25 14:00 | 0.65935
NewNuke | FR | 2018-06-25 15:00 | 0.66379
NewNuke | FR | 2018-06-25 16:00 | 0.66379
NewNuke | FR | 2018-06-25 17:00 | 0.66379
NewNuke | FR | 2018-06-25 18:00 | 0.66379
NewNuke | FR | 2018-06-25 19:00 | 0.66379
NewNuke | FR | 2018-06-25 20:00 | 0.6493
NewNuke | FR | 2018-06-25 21:00 | 0.64945
NewNuke | FR | 2018-06-25 22:00 | 0.64945
NewNuke | FR | 2018-06-25 23:00 | 0.64945
NewNuke | FR | 2018-06-26 | 0.65531
NewNuke | FR | 2018-06-26 01:00 | 0.65531
NewNuke | FR | 2018-06-26 02:00 | 0.65531
NewNuke | FR | 2018-06-26 03:00 | 0.65531
NewNuke | FR | 2018-06-26 04:00 | 0.65531
NewNuke | FR | 2018-06-26 05:00 | 0.66379
NewNuke | FR | 2018-06-26 06:00 | 0.66379
NewNuke | FR | 2018-06-26 07:00 | 0.65927
NewNuke | FR | 2018-06-26 08:00 | 0.65927
NewNuke | FR | 2018-06-26 09:00 | 0.65927
NewNuke | FR | 2018-06-26 10:00 | 0.65927
NewNuke | FR | 2018-06-26 11:00 | 0.65927
NewNuke | FR | 2018-06-26 12:00 | 0.65927
NewNuke | FR | 2018-06-26 13:00 | 0.65927
NewNuke | FR | 2018-06-26 14:00 | 0.65904
NewNuke | FR | 2018-06-26 15:00 | 0.65904
NewNuke | FR | 2018-06-26 16:00 | 0.65904
NewNuke | FR | 2018-06-26 17:00 | 0.65745
NewNuke | FR | 2018-06-26 18:00 | 0.65745
NewNuke | FR | 2018-06-26 19:00 | 0.65745
NewNuke | FR | 2018-06-26 20:00 | 0.65745
NewNuke | FR | 2018-06-26 21:00 | 0.65745
NewNuke | FR | 2018-06-26 22:00 | 0.65745
NewNuke | FR | 2018-06-26 23:00 | 0.65745
NewNuke | FR | 2018-06-27 | 0.65745
NewNuke | FR | 2018-06-27 01:00 | 0.65745
NewNuke | FR | 2018-06-27 02:00 | 0.65745
NewNuke | FR | 2018-06-27 03:00 | 0.65745
NewNuke | FR | 2018-06-27 04:00 | 0.65745
NewNuke | FR | 2018-06-27 05:00 | 0.65745
NewNuke | FR | 2018-06-27 06:00 | 0.65745
NewNuke | FR | 2018-06-27 07:00 | 0.65745
NewNuke | FR | 2018-06-27 08:00 | 0.65745
NewNuke | FR | 2018-06-27 09:00 | 0.65745
NewNuke | FR | 2018-06-27 10:00 | 0.65745
NewNuke | FR | 2018-06-27 11:00 | 0.65745
NewNuke | FR | 2018-06-27 12:00 | 0.65745
NewNuke | FR | 2018-06-27 13:00 | 0.65745
NewNuke | FR | 2018-06-27 14:00 | 0.65745
NewNuke | FR | 2018-06-27 15:00 | 0.65745
NewNuke | FR | 2018-06-27 16:00 | 0.65745
NewNuke | FR | 2018-06-27 17:00 | 0.6786
NewNuke | FR | 2018-06-27 18:00 | 0.66624
NewNuke | FR | 2018-06-27 19:00 | 0.67876
NewNuke | FR | 2018-06-27 20:00 | 0.67876
NewNuke | FR | 2018-06-27 21:00 | 0.67876
NewNuke | FR | 2018-06-27 22:00 | 0.68351
NewNuke | FR | 2018-06-27 23:00 | 0.68351
NewNuke | FR | 2018-06-28 | 0.65975
NewNuke | FR | 2018-06-28 01:00 | 0.65975
NewNuke | FR | 2018-06-28 02:00 | 0.66141
NewNuke | FR | 2018-06-28 03:00 | 0.66141
NewNuke | FR | 2018-06-28 04:00 | 0.66141
NewNuke | FR | 2018-06-28 05:00 | 0.66141
NewNuke | FR | 2018-06-28 06:00 | 0.66141
NewNuke | FR | 2018-06-28 07:00 | 0.65262
NewNuke | FR | 2018-06-28 08:00 | 0.64644
NewNuke | FR | 2018-06-28 09:00 | 0.64644
NewNuke | FR | 2018-06-28 10:00 | 0.64644
NewNuke | FR | 2018-06-28 11:00 | 0.64644
NewNuke | FR | 2018-06-28 12:00 | 0.65223
NewNuke | FR | 2018-06-28 13:00 | 0.65223
NewNuke | FR | 2018-06-28 14:00 | 0.65223
NewNuke | FR | 2018-06-28 15:00 | 0.65223
NewNuke | FR | 2018-06-28 16:00 | 0.65223
NewNuke | FR | 2018-06-28 17:00 | 0.65223
NewNuke | FR | 2018-06-28 18:00 | 0.65223
NewNuke | FR | 2018-06-28 19:00 | 0.65223
NewNuke | FR | 2018-06-28 20:00 | 0.65223
NewNuke | FR | 2018-06-28 21:00 | 0.66141
NewNuke | FR | 2018-06-28 22:00 | 0.65959
NewNuke | FR | 2018-06-28 23:00 | 0.65959
NewNuke | FR | 2018-06-29 | 0.65959
NewNuke | FR | 2018-06-29 01:00 | 0.65959
NewNuke | FR | 2018-06-29 02:00 | 0.65959
NewNuke | FR | 2018-06-29 03:00 | 0.65959
NewNuke | FR | 2018-06-29 04:00 | 0.65959
NewNuke | FR | 2018-06-29 05:00 | 0.65959
NewNuke | FR | 2018-06-29 06:00 | 0.65959
NewNuke | FR | 2018-06-29 07:00 | 0.66141
NewNuke | FR | 2018-06-29 08:00 | 0.65737
NewNuke | FR | 2018-06-29 09:00 | 0.65737
NewNuke | FR | 2018-06-29 10:00 | 0.67131
NewNuke | FR | 2018-06-29 11:00 | 0.65927
NewNuke | FR | 2018-06-29 12:00 | 0.65927
NewNuke | FR | 2018-06-29 13:00 | 0.67131
NewNuke | FR | 2018-06-29 14:00 | 0.67535
NewNuke | FR | 2018-06-29 15:00 | 0.67535
NewNuke | FR | 2018-06-29 16:00 | 0.67535
NewNuke | FR | 2018-06-29 17:00 | 0.67535
NewNuke | FR | 2018-06-29 18:00 | 0.67535
NewNuke | FR | 2018-06-29 19:00 | 0.67535
NewNuke | FR | 2018-06-29 20:00 | 0.65318
NewNuke | FR | 2018-06-29 21:00 | 0.65318
NewNuke | FR | 2018-06-29 22:00 | 0.62823
NewNuke | FR | 2018-06-29 23:00 | 0.61345
NewNuke | FR | 2018-06-30 | 0.6125
NewNuke | FR | 2018-06-30 01:00 | 0.6125
NewNuke | FR | 2018-06-30 02:00 | 0.59983
NewNuke | FR | 2018-06-30 03:00 | 0.59983
NewNuke | FR | 2018-06-30 04:00 | 0.59983
NewNuke | FR | 2018-06-30 05:00 | 0.59983
NewNuke | FR | 2018-06-30 06:00 | 0.59983
NewNuke | FR | 2018-06-30 07:00 | 0.59983
NewNuke | FR | 2018-06-30 08:00 | 0.59983
NewNuke | FR | 2018-06-30 09:00 | 0.59983
NewNuke | FR | 2018-06-30 10:00 | 0.59983
NewNuke | FR | 2018-06-30 11:00 | 0.59983
NewNuke | FR | 2018-06-30 12:00 | 0.59983
NewNuke | FR | 2018-06-30 13:00 | 0.59983
NewNuke | FR | 2018-06-30 14:00 | 0.59713
NewNuke | FR | 2018-06-30 15:00 | 0.59713
NewNuke | FR | 2018-06-30 16:00 | 0.59983
NewNuke | FR | 2018-06-30 17:00 | 0.59983
NewNuke | FR | 2018-06-30 18:00 | 0.59983
NewNuke | FR | 2018-06-30 19:00 | 0.6146
NewNuke | FR | 2018-06-30 20:00 | 0.6146
NewNuke | FR | 2018-06-30 21:00 | 0.6146
NewNuke | FR | 2018-06-30 22:00 | 0.6146
NewNuke | FR | 2018-06-30 23:00 | 0.6146
NewNuke | FR | 2018-07-01 | 0.6146
NewNuke | FR | 2018-07-01 01:00 | 0.6146
NewNuke | FR | 2018-07-01 02:00 | 0.6146
NewNuke | FR | 2018-07-01 03:00 | 0.6146
NewNuke | FR | 2018-07-01 04:00 | 0.6146
NewNuke | FR | 2018-07-01 05:00 | 0.6146
NewNuke | FR | 2018-07-01 06:00 | 0.6146
NewNuke | FR | 2018-07-01 07:00 | 0.6146
NewNuke | FR | 2018-07-01 08:00 | 0.6146
NewNuke | FR | 2018-07-01 09:00 | 0.6146
NewNuke | FR | 2018-07-01 10:00 | 0.6146
NewNuke | FR | 2018-07-01 11:00 | 0.6146
NewNuke | FR | 2018-07-01 12:00 | 0.6146
NewNuke | FR | 2018-07-01 13:00 | 0.6146
NewNuke | FR | 2018-07-01 14:00 | 0.6146
NewNuke | FR | 2018-07-01 15:00 | 0.6146
NewNuke | FR | 2018-07-01 16:00 | 0.6146
NewNuke | FR | 2018-07-01 17:00 | 0.6146
NewNuke | FR | 2018-07-01 18:00 | 0.6146
NewNuke | FR | 2018-07-01 19:00 | 0.6146
NewNuke | FR | 2018-07-01 20:00 | 0.6146
NewNuke | FR | 2018-07-01 21:00 | 0.6146
NewNuke | FR | 2018-07-01 22:00 | 0.6146
NewNuke | FR | 2018-07-01 23:00 | 0.63029
NewNuke | FR | 2018-07-02 | 0.63029
NewNuke | FR | 2018-07-02 01:00 | 0.63029
NewNuke | FR | 2018-07-02 02:00 | 0.63599
NewNuke | FR | 2018-07-02 03:00 | 0.63599
NewNuke | FR | 2018-07-02 04:00 | 0.63599
NewNuke | FR | 2018-07-02 05:00 | 0.63599
NewNuke | FR | 2018-07-02 06:00 | 0.63599
NewNuke | FR | 2018-07-02 07:00 | 0.63599
NewNuke | FR | 2018-07-02 08:00 | 0.63599
NewNuke | FR | 2018-07-02 09:00 | 0.63599
NewNuke | FR | 2018-07-02 10:00 | 0.63599
NewNuke | FR | 2018-07-02 11:00 | 0.63599
NewNuke | FR | 2018-07-02 12:00 | 0.63599
NewNuke | FR | 2018-07-02 13:00 | 0.6504
NewNuke | FR | 2018-07-02 14:00 | 0.64915
NewNuke | FR | 2018-07-02 15:00 | 0.64915
NewNuke | FR | 2018-07-02 16:00 | 0.64915
NewNuke | FR | 2018-07-02 17:00 | 0.64915
NewNuke | FR | 2018-07-02 18:00 | 0.64915
NewNuke | FR | 2018-07-02 19:00 | 0.65343
NewNuke | FR | 2018-07-02 20:00 | 0.65343
NewNuke | FR | 2018-07-02 21:00 | 0.63696
NewNuke | FR | 2018-07-02 22:00 | 0.63821
NewNuke | FR | 2018-07-02 23:00 | 0.63821
NewNuke | FR | 2018-07-03 | 0.63821
NewNuke | FR | 2018-07-03 01:00 | 0.63821
NewNuke | FR | 2018-07-03 02:00 | 0.64011
NewNuke | FR | 2018-07-03 03:00 | 0.64011
NewNuke | FR | 2018-07-03 04:00 | 0.64011
NewNuke | FR | 2018-07-03 05:00 | 0.64011
NewNuke | FR | 2018-07-03 06:00 | 0.64011
NewNuke | FR | 2018-07-03 07:00 | 0.64011
NewNuke | FR | 2018-07-03 08:00 | 0.64011
NewNuke | FR | 2018-07-03 09:00 | 0.63848
NewNuke | FR | 2018-07-03 10:00 | 0.63848
NewNuke | FR | 2018-07-03 11:00 | 0.63848
NewNuke | FR | 2018-07-03 12:00 | 0.63848
NewNuke | FR | 2018-07-03 13:00 | 0.63848
NewNuke | FR | 2018-07-03 14:00 | 0.63848
NewNuke | FR | 2018-07-03 15:00 | 0.63848
NewNuke | FR | 2018-07-03 16:00 | 0.63848
NewNuke | FR | 2018-07-03 17:00 | 0.64011
NewNuke | FR | 2018-07-03 18:00 | 0.64011
NewNuke | FR | 2018-07-03 19:00 | 0.64011
NewNuke | FR | 2018-07-03 20:00 | 0.64011
NewNuke | FR | 2018-07-03 21:00 | 0.64011
NewNuke | FR | 2018-07-03 22:00 | 0.64011
NewNuke | FR | 2018-07-03 23:00 | 0.64011
NewNuke | FR | 2018-07-04 | 0.64011
NewNuke | FR | 2018-07-04 01:00 | 0.64011
NewNuke | FR | 2018-07-04 02:00 | 0.65737
NewNuke | FR | 2018-07-04 03:00 | 0.65737
NewNuke | FR | 2018-07-04 04:00 | 0.65737
NewNuke | FR | 2018-07-04 05:00 | 0.65737
NewNuke | FR | 2018-07-04 06:00 | 0.65737
NewNuke | FR | 2018-07-04 07:00 | 0.65737
NewNuke | FR | 2018-07-04 08:00 | 0.65737
NewNuke | FR | 2018-07-04 09:00 | 0.65737
NewNuke | FR | 2018-07-04 10:00 | 0.65737
NewNuke | FR | 2018-07-04 11:00 | 0.65737
NewNuke | FR | 2018-07-04 12:00 | 0.65737
NewNuke | FR | 2018-07-04 13:00 | 0.65737
NewNuke | FR | 2018-07-04 14:00 | 0.65737
NewNuke | FR | 2018-07-04 15:00 | 0.65737
NewNuke | FR | 2018-07-04 16:00 | 0.65737
NewNuke | FR | 2018-07-04 17:00 | 0.65737
NewNuke | FR | 2018-07-04 18:00 | 0.65737
NewNuke | FR | 2018-07-04 19:00 | 0.65737
NewNuke | FR | 2018-07-04 20:00 | 0.65737
NewNuke | FR | 2018-07-04 21:00 | 0.65737
NewNuke | FR | 2018-07-04 22:00 | 0.65737
NewNuke | FR | 2018-07-04 23:00 | 0.65737
NewNuke | FR | 2018-07-05 | 0.65737
NewNuke | FR | 2018-07-05 01:00 | 0.65737
NewNuke | FR | 2018-07-05 02:00 | 0.65737
NewNuke | FR | 2018-07-05 03:00 | 0.65737
NewNuke | FR | 2018-07-05 04:00 | 0.65737
NewNuke | FR | 2018-07-05 05:00 | 0.65737
NewNuke | FR | 2018-07-05 06:00 | 0.65737
NewNuke | FR | 2018-07-05 07:00 | 0.65737
NewNuke | FR | 2018-07-05 08:00 | 0.65737
NewNuke | FR | 2018-07-05 09:00 | 0.65737
NewNuke | FR | 2018-07-05 10:00 | 0.65737
NewNuke | FR | 2018-07-05 11:00 | 0.65737
NewNuke | FR | 2018-07-05 12:00 | 0.65737
NewNuke | FR | 2018-07-05 13:00 | 0.65737
NewNuke | FR | 2018-07-05 14:00 | 0.66276
NewNuke | FR | 2018-07-05 15:00 | 0.66276
NewNuke | FR | 2018-07-05 16:00 | 0.66276
NewNuke | FR | 2018-07-05 17:00 | 0.68652
NewNuke | FR | 2018-07-05 18:00 | 0.68652
NewNuke | FR | 2018-07-05 19:00 | 0.68652
NewNuke | FR | 2018-07-05 20:00 | 0.68652
NewNuke | FR | 2018-07-05 21:00 | 0.68652
NewNuke | FR | 2018-07-05 22:00 | 0.68652
NewNuke | FR | 2018-07-05 23:00 | 0.68652
NewNuke | FR | 2018-07-06 | 0.68652
NewNuke | FR | 2018-07-06 01:00 | 0.68652
NewNuke | FR | 2018-07-06 02:00 | 0.68652
NewNuke | FR | 2018-07-06 03:00 | 0.68652
NewNuke | FR | 2018-07-06 04:00 | 0.68652
NewNuke | FR | 2018-07-06 05:00 | 0.68652
NewNuke | FR | 2018-07-06 06:00 | 0.68652
NewNuke | FR | 2018-07-06 07:00 | 0.68652
NewNuke | FR | 2018-07-06 08:00 | 0.68652
NewNuke | FR | 2018-07-06 09:00 | 0.68652
NewNuke | FR | 2018-07-06 10:00 | 0.68652
NewNuke | FR | 2018-07-06 11:00 | 0.68652
NewNuke | FR | 2018-07-06 12:00 | 0.68652
NewNuke | FR | 2018-07-06 13:00 | 0.68652
NewNuke | FR | 2018-07-06 14:00 | 0.68652
NewNuke | FR | 2018-07-06 15:00 | 0.68652
NewNuke | FR | 2018-07-06 16:00 | 0.68652
NewNuke | FR | 2018-07-06 17:00 | 0.68652
NewNuke | FR | 2018-07-06 18:00 | 0.68652
NewNuke | FR | 2018-07-06 19:00 | 0.68652
NewNuke | FR | 2018-07-06 20:00 | 0.68652
NewNuke | FR | 2018-07-06 21:00 | 0.68652
NewNuke | FR | 2018-07-06 22:00 | 0.68652
NewNuke | FR | 2018-07-06 23:00 | 0.68652
NewNuke | FR | 2018-07-07 | 0.67242
NewNuke | FR | 2018-07-07 01:00 | 0.67242
NewNuke | FR | 2018-07-07 02:00 | 0.65809
NewNuke | FR | 2018-07-07 03:00 | 0.64549
NewNuke | FR | 2018-07-07 04:00 | 0.60946
NewNuke | FR | 2018-07-07 05:00 | 0.60946
NewNuke | FR | 2018-07-07 06:00 | 0.60946
NewNuke | FR | 2018-07-07 07:00 | 0.60946
NewNuke | FR | 2018-07-07 08:00 | 0.60946
NewNuke | FR | 2018-07-07 09:00 | 0.59496
NewNuke | FR | 2018-07-07 10:00 | 0.60193
NewNuke | FR | 2018-07-07 11:00 | 0.60193
NewNuke | FR | 2018-07-07 12:00 | 0.59671
NewNuke | FR | 2018-07-07 13:00 | 0.59671
NewNuke | FR | 2018-07-07 14:00 | 0.59671
NewNuke | FR | 2018-07-07 15:00 | 0.59671
NewNuke | FR | 2018-07-07 16:00 | 0.59671
NewNuke | FR | 2018-07-07 17:00 | 0.59671
NewNuke | FR | 2018-07-07 18:00 | 0.59671
NewNuke | FR | 2018-07-07 19:00 | 0.59671
NewNuke | FR | 2018-07-07 20:00 | 0.59671
NewNuke | FR | 2018-07-07 21:00 | 0.59671
NewNuke | FR | 2018-07-07 22:00 | 0.59671
NewNuke | FR | 2018-07-07 23:00 | 0.59671
NewNuke | FR | 2018-07-08 | 0.59671
NewNuke | FR | 2018-07-08 01:00 | 0.60874
NewNuke | FR | 2018-07-08 02:00 | 0.60874
NewNuke | FR | 2018-07-08 03:00 | 0.58768
NewNuke | FR | 2018-07-08 04:00 | 0.58768
NewNuke | FR | 2018-07-08 05:00 | 0.58768
NewNuke | FR | 2018-07-08 06:00 | 0.58768
NewNuke | FR | 2018-07-08 07:00 | 0.58768
NewNuke | FR | 2018-07-08 08:00 | 0.58768
NewNuke | FR | 2018-07-08 09:00 | 0.58768
NewNuke | FR | 2018-07-08 10:00 | 0.59908
NewNuke | FR | 2018-07-08 11:00 | 0.58459
NewNuke | FR | 2018-07-08 12:00 | 0.58459
NewNuke | FR | 2018-07-08 13:00 | 0.58459
NewNuke | FR | 2018-07-08 14:00 | 0.58459
NewNuke | FR | 2018-07-08 15:00 | 0.60565
NewNuke | FR | 2018-07-08 16:00 | 0.62015
NewNuke | FR | 2018-07-08 17:00 | 0.62015
NewNuke | FR | 2018-07-08 18:00 | 0.62015
NewNuke | FR | 2018-07-08 19:00 | 0.62015
NewNuke | FR | 2018-07-08 20:00 | 0.62015
NewNuke | FR | 2018-07-08 21:00 | 0.62015
NewNuke | FR | 2018-07-08 22:00 | 0.62015
NewNuke | FR | 2018-07-08 23:00 | 0.62015
NewNuke | FR | 2018-07-09 | 0.62015
NewNuke | FR | 2018-07-09 01:00 | 0.62015
NewNuke | FR | 2018-07-09 02:00 | 0.64122
NewNuke | FR | 2018-07-09 03:00 | 0.64122
NewNuke | FR | 2018-07-09 04:00 | 0.64233
NewNuke | FR | 2018-07-09 05:00 | 0.64233
NewNuke | FR | 2018-07-09 06:00 | 0.66308
NewNuke | FR | 2018-07-09 07:00 | 0.64486
NewNuke | FR | 2018-07-09 08:00 | 0.64605
NewNuke | FR | 2018-07-09 09:00 | 0.64605
NewNuke | FR | 2018-07-09 10:00 | 0.66434
NewNuke | FR | 2018-07-09 11:00 | 0.66434
NewNuke | FR | 2018-07-09 12:00 | 0.66434
NewNuke | FR | 2018-07-09 13:00 | 0.66434
NewNuke | FR | 2018-07-09 14:00 | 0.66434
NewNuke | FR | 2018-07-09 15:00 | 0.66434
NewNuke | FR | 2018-07-09 16:00 | 0.66704
NewNuke | FR | 2018-07-09 17:00 | 0.66704
NewNuke | FR | 2018-07-09 18:00 | 0.66704
NewNuke | FR | 2018-07-09 19:00 | 0.66704
NewNuke | FR | 2018-07-09 20:00 | 0.66704
NewNuke | FR | 2018-07-09 21:00 | 0.66704
NewNuke | FR | 2018-07-09 22:00 | 0.66704
NewNuke | FR | 2018-07-09 23:00 | 0.66704
NewNuke | FR | 2018-07-10 | 0.66704
NewNuke | FR | 2018-07-10 01:00 | 0.66704
NewNuke | FR | 2018-07-10 02:00 | 0.68525
NewNuke | FR | 2018-07-10 03:00 | 0.68525
NewNuke | FR | 2018-07-10 04:00 | 0.68525
NewNuke | FR | 2018-07-10 05:00 | 0.68525
NewNuke | FR | 2018-07-10 06:00 | 0.68525
NewNuke | FR | 2018-07-10 07:00 | 0.68525
NewNuke | FR | 2018-07-10 08:00 | 0.68525
NewNuke | FR | 2018-07-10 09:00 | 0.68525
NewNuke | FR | 2018-07-10 10:00 | 0.68525
NewNuke | FR | 2018-07-10 11:00 | 0.68525
NewNuke | FR | 2018-07-10 12:00 | 0.68525
NewNuke | FR | 2018-07-10 13:00 | 0.68525
NewNuke | FR | 2018-07-10 14:00 | 0.68525
NewNuke | FR | 2018-07-10 15:00 | 0.68525
NewNuke | FR | 2018-07-10 16:00 | 0.68525
NewNuke | FR | 2018-07-10 17:00 | 0.68525
NewNuke | FR | 2018-07-10 18:00 | 0.68525
NewNuke | FR | 2018-07-10 19:00 | 0.68525
NewNuke | FR | 2018-07-10 20:00 | 0.67076
NewNuke | FR | 2018-07-10 21:00 | 0.67076
NewNuke | FR | 2018-07-10 22:00 | 0.67076
NewNuke | FR | 2018-07-10 23:00 | 0.67076
NewNuke | FR | 2018-07-11 | 0.67076
NewNuke | FR | 2018-07-11 01:00 | 0.67076
NewNuke | FR | 2018-07-11 02:00 | 0.6523
NewNuke | FR | 2018-07-11 03:00 | 0.6523
NewNuke | FR | 2018-07-11 04:00 | 0.6523
NewNuke | FR | 2018-07-11 05:00 | 0.6523
NewNuke | FR | 2018-07-11 06:00 | 0.6523
NewNuke | FR | 2018-07-11 07:00 | 0.6523
NewNuke | FR | 2018-07-11 08:00 | 0.6523
NewNuke | FR | 2018-07-11 09:00 | 0.6523
NewNuke | FR | 2018-07-11 10:00 | 0.6523
NewNuke | FR | 2018-07-11 11:00 | 0.6523
NewNuke | FR | 2018-07-11 12:00 | 0.6523
NewNuke | FR | 2018-07-11 13:00 | 0.6523
NewNuke | FR | 2018-07-11 14:00 | 0.6523
NewNuke | FR | 2018-07-11 15:00 | 0.6523
NewNuke | FR | 2018-07-11 16:00 | 0.6523
NewNuke | FR | 2018-07-11 17:00 | 0.6523
NewNuke | FR | 2018-07-11 18:00 | 0.6523
NewNuke | FR | 2018-07-11 19:00 | 0.6523
NewNuke | FR | 2018-07-11 20:00 | 0.6523
NewNuke | FR | 2018-07-11 21:00 | 0.6523
NewNuke | FR | 2018-07-11 22:00 | 0.6523
NewNuke | FR | 2018-07-11 23:00 | 0.6523
NewNuke | FR | 2018-07-12 | 0.65066
NewNuke | FR | 2018-07-12 01:00 | 0.67434
NewNuke | FR | 2018-07-12 02:00 | 0.67599
NewNuke | FR | 2018-07-12 03:00 | 0.67599
NewNuke | FR | 2018-07-12 04:00 | 0.67599
NewNuke | FR | 2018-07-12 05:00 | 0.67599
NewNuke | FR | 2018-07-12 06:00 | 0.66521
NewNuke | FR | 2018-07-12 07:00 | 0.66521
NewNuke | FR | 2018-07-12 08:00 | 0.67599
NewNuke | FR | 2018-07-12 09:00 | 0.67599
NewNuke | FR | 2018-07-12 10:00 | 0.67599
NewNuke | FR | 2018-07-12 11:00 | 0.67599
NewNuke | FR | 2018-07-12 12:00 | 0.67599
NewNuke | FR | 2018-07-12 13:00 | 0.67599
NewNuke | FR | 2018-07-12 14:00 | 0.67599
NewNuke | FR | 2018-07-12 15:00 | 0.67599
NewNuke | FR | 2018-07-12 16:00 | 0.67599
NewNuke | FR | 2018-07-12 17:00 | 0.67599
NewNuke | FR | 2018-07-12 18:00 | 0.67599
NewNuke | FR | 2018-07-12 19:00 | 0.67599
NewNuke | FR | 2018-07-12 20:00 | 0.67599
NewNuke | FR | 2018-07-12 21:00 | 0.67599
NewNuke | FR | 2018-07-12 22:00 | 0.65492
NewNuke | FR | 2018-07-12 23:00 | 0.65492
NewNuke | FR | 2018-07-13 | 0.65492
NewNuke | FR | 2018-07-13 01:00 | 0.65492
NewNuke | FR | 2018-07-13 02:00 | 0.65492
NewNuke | FR | 2018-07-13 03:00 | 0.65492
NewNuke | FR | 2018-07-13 04:00 | 0.65492
NewNuke | FR | 2018-07-13 05:00 | 0.65492
NewNuke | FR | 2018-07-13 06:00 | 0.65492
NewNuke | FR | 2018-07-13 07:00 | 0.65492
NewNuke | FR | 2018-07-13 08:00 | 0.65492
NewNuke | FR | 2018-07-13 09:00 | 0.65492
NewNuke | FR | 2018-07-13 10:00 | 0.65492
NewNuke | FR | 2018-07-13 11:00 | 0.65492
NewNuke | FR | 2018-07-13 12:00 | 0.65492
NewNuke | FR | 2018-07-13 13:00 | 0.65492
NewNuke | FR | 2018-07-13 14:00 | 0.65492
NewNuke | FR | 2018-07-13 15:00 | 0.65492
NewNuke | FR | 2018-07-13 16:00 | 0.65492
NewNuke | FR | 2018-07-13 17:00 | 0.65492
NewNuke | FR | 2018-07-13 18:00 | 0.67298
NewNuke | FR | 2018-07-13 19:00 | 0.65183
NewNuke | FR | 2018-07-13 20:00 | 0.67298
NewNuke | FR | 2018-07-13 21:00 | 0.67298
NewNuke | FR | 2018-07-13 22:00 | 0.65191
NewNuke | FR | 2018-07-13 23:00 | 0.63797
NewNuke | FR | 2018-07-14 | 0.60819
NewNuke | FR | 2018-07-14 01:00 | 0.60819
NewNuke | FR | 2018-07-14 02:00 | 0.5937
NewNuke | FR | 2018-07-14 03:00 | 0.60518
NewNuke | FR | 2018-07-14 04:00 | 0.60518
NewNuke | FR | 2018-07-14 05:00 | 0.60518
NewNuke | FR | 2018-07-14 06:00 | 0.60518
NewNuke | FR | 2018-07-14 07:00 | 0.60518
NewNuke | FR | 2018-07-14 08:00 | 0.60518
NewNuke | FR | 2018-07-14 09:00 | 0.60518
NewNuke | FR | 2018-07-14 10:00 | 0.60518
NewNuke | FR | 2018-07-14 11:00 | 0.60518
NewNuke | FR | 2018-07-14 12:00 | 0.60518
NewNuke | FR | 2018-07-14 13:00 | 0.60518
NewNuke | FR | 2018-07-14 14:00 | 0.60518
NewNuke | FR | 2018-07-14 15:00 | 0.60518
NewNuke | FR | 2018-07-14 16:00 | 0.60518
NewNuke | FR | 2018-07-14 17:00 | 0.60518
NewNuke | FR | 2018-07-14 18:00 | 0.60748
NewNuke | FR | 2018-07-14 19:00 | 0.60748
NewNuke | FR | 2018-07-14 20:00 | 0.60748
NewNuke | FR | 2018-07-14 21:00 | 0.60748
NewNuke | FR | 2018-07-14 22:00 | 0.60748
NewNuke | FR | 2018-07-14 23:00 | 0.60748
NewNuke | FR | 2018-07-15 | 0.59306
NewNuke | FR | 2018-07-15 01:00 | 0.59306
NewNuke | FR | 2018-07-15 02:00 | 0.61413
NewNuke | FR | 2018-07-15 03:00 | 0.61413
NewNuke | FR | 2018-07-15 04:00 | 0.61413
NewNuke | FR | 2018-07-15 05:00 | 0.61413
NewNuke | FR | 2018-07-15 06:00 | 0.60581
NewNuke | FR | 2018-07-15 07:00 | 0.60581
NewNuke | FR | 2018-07-15 08:00 | 0.60581
NewNuke | FR | 2018-07-15 09:00 | 0.61912
NewNuke | FR | 2018-07-15 10:00 | 0.61389
NewNuke | FR | 2018-07-15 11:00 | 0.61389
NewNuke | FR | 2018-07-15 12:00 | 0.62015
NewNuke | FR | 2018-07-15 13:00 | 0.62015
NewNuke | FR | 2018-07-15 14:00 | 0.62221
NewNuke | FR | 2018-07-15 15:00 | 0.62221
NewNuke | FR | 2018-07-15 16:00 | 0.62221
NewNuke | FR | 2018-07-15 17:00 | 0.62221
NewNuke | FR | 2018-07-15 18:00 | 0.63615
NewNuke | FR | 2018-07-15 19:00 | 0.63615
NewNuke | FR | 2018-07-15 20:00 | 0.63615
NewNuke | FR | 2018-07-15 21:00 | 0.63615
NewNuke | FR | 2018-07-15 22:00 | 0.63615
NewNuke | FR | 2018-07-15 23:00 | 0.65722
NewNuke | FR | 2018-07-16 | 0.65611
NewNuke | FR | 2018-07-16 01:00 | 0.65611
NewNuke | FR | 2018-07-16 02:00 | 0.67052
NewNuke | FR | 2018-07-16 03:00 | 0.67052
NewNuke | FR | 2018-07-16 04:00 | 0.67052
NewNuke | FR | 2018-07-16 05:00 | 0.6881
NewNuke | FR | 2018-07-16 06:00 | 0.6881
NewNuke | FR | 2018-07-16 07:00 | 0.6881
NewNuke | FR | 2018-07-16 08:00 | 0.6881
NewNuke | FR | 2018-07-16 09:00 | 0.6881
NewNuke | FR | 2018-07-16 10:00 | 0.6881
NewNuke | FR | 2018-07-16 11:00 | 0.69333
NewNuke | FR | 2018-07-16 12:00 | 0.69333
NewNuke | FR | 2018-07-16 13:00 | 0.69333
NewNuke | FR | 2018-07-16 14:00 | 0.69333
NewNuke | FR | 2018-07-16 15:00 | 0.69333
NewNuke | FR | 2018-07-16 16:00 | 0.69333
NewNuke | FR | 2018-07-16 17:00 | 0.69333
NewNuke | FR | 2018-07-16 18:00 | 0.68003
NewNuke | FR | 2018-07-16 19:00 | 0.68003
NewNuke | FR | 2018-07-16 20:00 | 0.68003
NewNuke | FR | 2018-07-16 21:00 | 0.68003
NewNuke | FR | 2018-07-16 22:00 | 0.69333
NewNuke | FR | 2018-07-16 23:00 | 0.69333
NewNuke | FR | 2018-07-17 | 0.69333
NewNuke | FR | 2018-07-17 01:00 | 0.69333
NewNuke | FR | 2018-07-17 02:00 | 0.69333
NewNuke | FR | 2018-07-17 03:00 | 0.69333
NewNuke | FR | 2018-07-17 04:00 | 0.69333
NewNuke | FR | 2018-07-17 05:00 | 0.69333
NewNuke | FR | 2018-07-17 06:00 | 0.69333
NewNuke | FR | 2018-07-17 07:00 | 0.69333
NewNuke | FR | 2018-07-17 08:00 | 0.69333
NewNuke | FR | 2018-07-17 09:00 | 0.69333
NewNuke | FR | 2018-07-17 10:00 | 0.69333
NewNuke | FR | 2018-07-17 11:00 | 0.69333
NewNuke | FR | 2018-07-17 12:00 | 0.69333
NewNuke | FR | 2018-07-17 13:00 | 0.69333
NewNuke | FR | 2018-07-17 14:00 | 0.69333
NewNuke | FR | 2018-07-17 15:00 | 0.69333
NewNuke | FR | 2018-07-17 16:00 | 0.69333
NewNuke | FR | 2018-07-17 17:00 | 0.69333
NewNuke | FR | 2018-07-17 18:00 | 0.69333
NewNuke | FR | 2018-07-17 19:00 | 0.69333
NewNuke | FR | 2018-07-17 20:00 | 0.69333
NewNuke | FR | 2018-07-17 21:00 | 0.69333
NewNuke | FR | 2018-07-17 22:00 | 0.69333
NewNuke | FR | 2018-07-17 23:00 | 0.69333
NewNuke | FR | 2018-07-18 | 0.69333
NewNuke | FR | 2018-07-18 01:00 | 0.69333
NewNuke | FR | 2018-07-18 02:00 | 0.69333
NewNuke | FR | 2018-07-18 03:00 | 0.69333
NewNuke | FR | 2018-07-18 04:00 | 0.69333
NewNuke | FR | 2018-07-18 05:00 | 0.69333
NewNuke | FR | 2018-07-18 06:00 | 0.69333
NewNuke | FR | 2018-07-18 07:00 | 0.69333
NewNuke | FR | 2018-07-18 08:00 | 0.69333
NewNuke | FR | 2018-07-18 09:00 | 0.69333
NewNuke | FR | 2018-07-18 10:00 | 0.69333
NewNuke | FR | 2018-07-18 11:00 | 0.69333
NewNuke | FR | 2018-07-18 12:00 | 0.69333
NewNuke | FR | 2018-07-18 13:00 | 0.69333
NewNuke | FR | 2018-07-18 14:00 | 0.69634
NewNuke | FR | 2018-07-18 15:00 | 0.69634
NewNuke | FR | 2018-07-18 16:00 | 0.69634
NewNuke | FR | 2018-07-18 17:00 | 0.69634
NewNuke | FR | 2018-07-18 18:00 | 0.69634
NewNuke | FR | 2018-07-18 19:00 | 0.69634
NewNuke | FR | 2018-07-18 20:00 | 0.69634
NewNuke | FR | 2018-07-18 21:00 | 0.69941
NewNuke | FR | 2018-07-18 22:00 | 0.69634
NewNuke | FR | 2018-07-18 23:00 | 0.69634
NewNuke | FR | 2018-07-19 | 0.69634
NewNuke | FR | 2018-07-19 01:00 | 0.69634
NewNuke | FR | 2018-07-19 02:00 | 0.69634
NewNuke | FR | 2018-07-19 03:00 | 0.71083
NewNuke | FR | 2018-07-19 04:00 | 0.71083
NewNuke | FR | 2018-07-19 05:00 | 0.71083
NewNuke | FR | 2018-07-19 06:00 | 0.71083
NewNuke | FR | 2018-07-19 07:00 | 0.71083
NewNuke | FR | 2018-07-19 08:00 | 0.71083
NewNuke | FR | 2018-07-19 09:00 | 0.71083
NewNuke | FR | 2018-07-19 10:00 | 0.71083
NewNuke | FR | 2018-07-19 11:00 | 0.71083
NewNuke | FR | 2018-07-19 12:00 | 0.71083
NewNuke | FR | 2018-07-19 13:00 | 0.71083
NewNuke | FR | 2018-07-19 14:00 | 0.71083
NewNuke | FR | 2018-07-19 15:00 | 0.71083
NewNuke | FR | 2018-07-19 16:00 | 0.71083
NewNuke | FR | 2018-07-19 17:00 | 0.71083
NewNuke | FR | 2018-07-19 18:00 | 0.71083
NewNuke | FR | 2018-07-19 19:00 | 0.71083
NewNuke | FR | 2018-07-19 20:00 | 0.71083
NewNuke | FR | 2018-07-19 21:00 | 0.71083
NewNuke | FR | 2018-07-19 22:00 | 0.71083
NewNuke | FR | 2018-07-19 23:00 | 0.71083
NewNuke | FR | 2018-07-20 | 0.71083
NewNuke | FR | 2018-07-20 01:00 | 0.6965
NewNuke | FR | 2018-07-20 02:00 | 0.6965
NewNuke | FR | 2018-07-20 03:00 | 0.6965
NewNuke | FR | 2018-07-20 04:00 | 0.6965
NewNuke | FR | 2018-07-20 05:00 | 0.6965
NewNuke | FR | 2018-07-20 06:00 | 0.6965
NewNuke | FR | 2018-07-20 07:00 | 0.6965
NewNuke | FR | 2018-07-20 08:00 | 0.6965
NewNuke | FR | 2018-07-20 09:00 | 0.6965
NewNuke | FR | 2018-07-20 10:00 | 0.6965
NewNuke | FR | 2018-07-20 11:00 | 0.6965
NewNuke | FR | 2018-07-20 12:00 | 0.6965
NewNuke | FR | 2018-07-20 13:00 | 0.6965
NewNuke | FR | 2018-07-20 14:00 | 0.6965
NewNuke | FR | 2018-07-20 15:00 | 0.6965
NewNuke | FR | 2018-07-20 16:00 | 0.6965
NewNuke | FR | 2018-07-20 17:00 | 0.6965
NewNuke | FR | 2018-07-20 18:00 | 0.6965
NewNuke | FR | 2018-07-20 19:00 | 0.6965
NewNuke | FR | 2018-07-20 20:00 | 0.6965
NewNuke | FR | 2018-07-20 21:00 | 0.6965
NewNuke | FR | 2018-07-20 22:00 | 0.6965
NewNuke | FR | 2018-07-20 23:00 | 0.6965
NewNuke | FR | 2018-07-21 | 0.64431
NewNuke | FR | 2018-07-21 01:00 | 0.63718
NewNuke | FR | 2018-07-21 02:00 | 0.62276
NewNuke | FR | 2018-07-21 03:00 | 0.60843
NewNuke | FR | 2018-07-21 04:00 | 0.61248
NewNuke | FR | 2018-07-21 05:00 | 0.614
NewNuke | FR | 2018-07-21 06:00 | 0.61716
NewNuke | FR | 2018-07-21 07:00 | 0.61758
NewNuke | FR | 2018-07-21 08:00 | 0.61796
NewNuke | FR | 2018-07-21 09:00 | 0.61858
NewNuke | FR | 2018-07-21 10:00 | 0.61639
NewNuke | FR | 2018-07-21 11:00 | 0.61415
NewNuke | FR | 2018-07-21 12:00 | 0.61264
NewNuke | FR | 2018-07-21 13:00 | 0.61196
NewNuke | FR | 2018-07-21 14:00 | 0.61476
NewNuke | FR | 2018-07-21 15:00 | 0.61635
NewNuke | FR | 2018-07-21 16:00 | 0.61847
NewNuke | FR | 2018-07-21 17:00 | 0.61868
NewNuke | FR | 2018-07-21 18:00 | 0.62202
NewNuke | FR | 2018-07-21 19:00 | 0.62631
NewNuke | FR | 2018-07-21 20:00 | 0.62772
NewNuke | FR | 2018-07-21 21:00 | 0.62897
NewNuke | FR | 2018-07-21 22:00 | 0.62492
NewNuke | FR | 2018-07-21 23:00 | 0.62519
NewNuke | FR | 2018-07-22 | 0.62284
NewNuke | FR | 2018-07-22 01:00 | 0.62284
NewNuke | FR | 2018-07-22 02:00 | 0.62284
NewNuke | FR | 2018-07-22 03:00 | 0.62113
NewNuke | FR | 2018-07-22 04:00 | 0.6269
NewNuke | FR | 2018-07-22 05:00 | 0.62807
NewNuke | FR | 2018-07-22 06:00 | 0.63746
NewNuke | FR | 2018-07-22 07:00 | 0.64602
NewNuke | FR | 2018-07-22 08:00 | 0.6488
NewNuke | FR | 2018-07-22 09:00 | 0.64963
NewNuke | FR | 2018-07-22 10:00 | 0.64747
NewNuke | FR | 2018-07-22 11:00 | 0.64521
NewNuke | FR | 2018-07-22 12:00 | 0.64602
NewNuke | FR | 2018-07-22 13:00 | 0.64643
NewNuke | FR | 2018-07-22 14:00 | 0.64399
NewNuke | FR | 2018-07-22 15:00 | 0.64399
NewNuke | FR | 2018-07-22 16:00 | 0.65134
NewNuke | FR | 2018-07-22 17:00 | 0.65175
NewNuke | FR | 2018-07-22 18:00 | 0.66767
NewNuke | FR | 2018-07-22 19:00 | 0.65113
NewNuke | FR | 2018-07-22 20:00 | 0.65085
NewNuke | FR | 2018-07-22 21:00 | 0.65147
NewNuke | FR | 2018-07-22 22:00 | 0.64858
NewNuke | FR | 2018-07-22 23:00 | 0.64912
NewNuke | FR | 2018-07-23 | 0.6584
NewNuke | FR | 2018-07-23 01:00 | 0.67282
NewNuke | FR | 2018-07-23 02:00 | 0.67282
NewNuke | FR | 2018-07-23 03:00 | 0.67282
NewNuke | FR | 2018-07-23 04:00 | 0.67282
NewNuke | FR | 2018-07-23 05:00 | 0.67282
NewNuke | FR | 2018-07-23 06:00 | 0.67282
NewNuke | FR | 2018-07-23 07:00 | 0.67282
NewNuke | FR | 2018-07-23 08:00 | 0.67282
NewNuke | FR | 2018-07-23 09:00 | 0.67282
NewNuke | FR | 2018-07-23 10:00 | 0.67282
NewNuke | FR | 2018-07-23 11:00 | 0.67282
NewNuke | FR | 2018-07-23 12:00 | 0.67282
NewNuke | FR | 2018-07-23 13:00 | 0.67282
NewNuke | FR | 2018-07-23 14:00 | 0.67282
NewNuke | FR | 2018-07-23 15:00 | 0.66989
NewNuke | FR | 2018-07-23 16:00 | 0.67282
NewNuke | FR | 2018-07-23 17:00 | 0.6584
NewNuke | FR | 2018-07-23 18:00 | 0.6584
NewNuke | FR | 2018-07-23 19:00 | 0.6584
NewNuke | FR | 2018-07-23 20:00 | 0.6584
NewNuke | FR | 2018-07-23 21:00 | 0.6584
NewNuke | FR | 2018-07-23 22:00 | 0.6584
NewNuke | FR | 2018-07-23 23:00 | 0.6584
NewNuke | FR | 2018-07-24 | 0.65096
NewNuke | FR | 2018-07-24 01:00 | 0.65156
NewNuke | FR | 2018-07-24 02:00 | 0.65238
NewNuke | FR | 2018-07-24 03:00 | 0.65188
NewNuke | FR | 2018-07-24 04:00 | 0.65392
NewNuke | FR | 2018-07-24 05:00 | 0.65628
NewNuke | FR | 2018-07-24 06:00 | 0.6559
NewNuke | FR | 2018-07-24 07:00 | 0.65349
NewNuke | FR | 2018-07-24 08:00 | 0.65131
NewNuke | FR | 2018-07-24 09:00 | 0.65028
NewNuke | FR | 2018-07-24 10:00 | 0.64958
NewNuke | FR | 2018-07-24 11:00 | 0.64901
NewNuke | FR | 2018-07-24 12:00 | 0.64853
NewNuke | FR | 2018-07-24 13:00 | 0.64782
NewNuke | FR | 2018-07-24 14:00 | 0.65067
NewNuke | FR | 2018-07-24 15:00 | 0.65722
NewNuke | FR | 2018-07-24 16:00 | 0.66292
NewNuke | FR | 2018-07-24 17:00 | 0.66485
NewNuke | FR | 2018-07-24 18:00 | 0.66987
NewNuke | FR | 2018-07-24 19:00 | 0.67036
NewNuke | FR | 2018-07-24 20:00 | 0.67046
NewNuke | FR | 2018-07-24 21:00 | 0.67092
NewNuke | FR | 2018-07-24 22:00 | 0.66925
NewNuke | FR | 2018-07-24 23:00 | 0.67146
NewNuke | FR | 2018-07-25 | 0.67683
NewNuke | FR | 2018-07-25 01:00 | 0.68218
NewNuke | FR | 2018-07-25 02:00 | 0.68956
NewNuke | FR | 2018-07-25 03:00 | 0.69221
NewNuke | FR | 2018-07-25 04:00 | 0.69876
NewNuke | FR | 2018-07-25 05:00 | 0.70322
NewNuke | FR | 2018-07-25 06:00 | 0.70559
NewNuke | FR | 2018-07-25 07:00 | 0.70428
NewNuke | FR | 2018-07-25 08:00 | 0.70231
NewNuke | FR | 2018-07-25 09:00 | 0.70062
NewNuke | FR | 2018-07-25 10:00 | 0.69992
NewNuke | FR | 2018-07-25 11:00 | 0.7001
NewNuke | FR | 2018-07-25 12:00 | 0.69959
NewNuke | FR | 2018-07-25 13:00 | 0.69924
NewNuke | FR | 2018-07-25 14:00 | 0.69878
NewNuke | FR | 2018-07-25 15:00 | 0.69819
NewNuke | FR | 2018-07-25 16:00 | 0.69845
NewNuke | FR | 2018-07-25 17:00 | 0.69873
NewNuke | FR | 2018-07-25 18:00 | 0.69876
NewNuke | FR | 2018-07-25 19:00 | 0.69872
NewNuke | FR | 2018-07-25 20:00 | 0.69604
NewNuke | FR | 2018-07-25 21:00 | 0.69621
NewNuke | FR | 2018-07-25 22:00 | 0.69531
NewNuke | FR | 2018-07-25 23:00 | 0.69531
NewNuke | FR | 2018-07-26 | 0.6822
NewNuke | FR | 2018-07-26 01:00 | 0.68323
NewNuke | FR | 2018-07-26 02:00 | 0.68175
NewNuke | FR | 2018-07-26 03:00 | 0.68644
NewNuke | FR | 2018-07-26 04:00 | 0.69808
NewNuke | FR | 2018-07-26 05:00 | 0.69134
NewNuke | FR | 2018-07-26 06:00 | 0.68798
NewNuke | FR | 2018-07-26 07:00 | 0.68726
NewNuke | FR | 2018-07-26 08:00 | 0.68641
NewNuke | FR | 2018-07-26 09:00 | 0.68522
NewNuke | FR | 2018-07-26 10:00 | 0.68487
NewNuke | FR | 2018-07-26 11:00 | 0.6833
NewNuke | FR | 2018-07-26 12:00 | 0.68052
NewNuke | FR | 2018-07-26 13:00 | 0.68082
NewNuke | FR | 2018-07-26 14:00 | 0.67245
NewNuke | FR | 2018-07-26 15:00 | 0.67052
NewNuke | FR | 2018-07-26 16:00 | 0.67052
NewNuke | FR | 2018-07-26 17:00 | 0.67196
NewNuke | FR | 2018-07-26 18:00 | 0.67228
NewNuke | FR | 2018-07-26 19:00 | 0.67196
NewNuke | FR | 2018-07-26 20:00 | 0.67095
NewNuke | FR | 2018-07-26 21:00 | 0.67166
NewNuke | FR | 2018-07-26 22:00 | 0.66694
NewNuke | FR | 2018-07-26 23:00 | 0.66637
NewNuke | FR | 2018-07-27 | 0.66656
NewNuke | FR | 2018-07-27 01:00 | 0.67077
NewNuke | FR | 2018-07-27 02:00 | 0.67404
NewNuke | FR | 2018-07-27 03:00 | 0.67256
NewNuke | FR | 2018-07-27 04:00 | 0.67323
NewNuke | FR | 2018-07-27 05:00 | 0.67697
NewNuke | FR | 2018-07-27 06:00 | 0.67885
NewNuke | FR | 2018-07-27 07:00 | 0.6783
NewNuke | FR | 2018-07-27 08:00 | 0.67645
NewNuke | FR | 2018-07-27 09:00 | 0.67502
NewNuke | FR | 2018-07-27 10:00 | 0.66848
NewNuke | FR | 2018-07-27 11:00 | 0.66396
NewNuke | FR | 2018-07-27 12:00 | 0.66195
NewNuke | FR | 2018-07-27 13:00 | 0.65867
NewNuke | FR | 2018-07-27 14:00 | 0.65631
NewNuke | FR | 2018-07-27 15:00 | 0.65406
NewNuke | FR | 2018-07-27 16:00 | 0.65249
NewNuke | FR | 2018-07-27 17:00 | 0.65265
NewNuke | FR | 2018-07-27 18:00 | 0.65308
NewNuke | FR | 2018-07-27 19:00 | 0.6493
NewNuke | FR | 2018-07-27 20:00 | 0.64462
NewNuke | FR | 2018-07-27 21:00 | 0.63856
NewNuke | FR | 2018-07-27 22:00 | 0.63338
NewNuke | FR | 2018-07-27 23:00 | 0.63344
NewNuke | FR | 2018-07-28 | 0.63494
NewNuke | FR | 2018-07-28 01:00 | 0.62899
NewNuke | FR | 2018-07-28 02:00 | 0.63284
NewNuke | FR | 2018-07-28 03:00 | 0.63637
NewNuke | FR | 2018-07-28 04:00 | 0.63768
NewNuke | FR | 2018-07-28 05:00 | 0.63531
NewNuke | FR | 2018-07-28 06:00 | 0.6364
NewNuke | FR | 2018-07-28 07:00 | 0.63876
NewNuke | FR | 2018-07-28 08:00 | 0.63751
NewNuke | FR | 2018-07-28 09:00 | 0.63805
NewNuke | FR | 2018-07-28 10:00 | 0.63816
NewNuke | FR | 2018-07-28 11:00 | 0.6393
NewNuke | FR | 2018-07-28 12:00 | 0.63528
NewNuke | FR | 2018-07-28 13:00 | 0.62815
NewNuke | FR | 2018-07-28 14:00 | 0.62997
NewNuke | FR | 2018-07-28 15:00 | 0.62997
NewNuke | FR | 2018-07-28 16:00 | 0.63486
NewNuke | FR | 2018-07-28 17:00 | 0.62997
NewNuke | FR | 2018-07-28 18:00 | 0.63376
NewNuke | FR | 2018-07-28 19:00 | 0.63425
NewNuke | FR | 2018-07-28 20:00 | 0.62997
NewNuke | FR | 2018-07-28 21:00 | 0.61902
NewNuke | FR | 2018-07-28 22:00 | 0.61929
NewNuke | FR | 2018-07-28 23:00 | 0.61334
NewNuke | FR | 2018-07-29 | 0.60946
NewNuke | FR | 2018-07-29 01:00 | 0.60946
NewNuke | FR | 2018-07-29 02:00 | 0.60946
NewNuke | FR | 2018-07-29 03:00 | 0.60946
NewNuke | FR | 2018-07-29 04:00 | 0.59713
NewNuke | FR | 2018-07-29 05:00 | 0.59282
NewNuke | FR | 2018-07-29 06:00 | 0.59282
NewNuke | FR | 2018-07-29 07:00 | 0.59282
NewNuke | FR | 2018-07-29 08:00 | 0.59282
NewNuke | FR | 2018-07-29 09:00 | 0.59853
NewNuke | FR | 2018-07-29 10:00 | 0.59309
NewNuke | FR | 2018-07-29 11:00 | 0.58966
NewNuke | FR | 2018-07-29 12:00 | 0.58966
NewNuke | FR | 2018-07-29 13:00 | 0.58966
NewNuke | FR | 2018-07-29 14:00 | 0.58966
NewNuke | FR | 2018-07-29 15:00 | 0.58966
NewNuke | FR | 2018-07-29 16:00 | 0.60515
NewNuke | FR | 2018-07-29 17:00 | 0.61478
NewNuke | FR | 2018-07-29 18:00 | 0.61692
NewNuke | FR | 2018-07-29 19:00 | 0.61639
NewNuke | FR | 2018-07-29 20:00 | 0.61658
NewNuke | FR | 2018-07-29 21:00 | 0.61624
NewNuke | FR | 2018-07-29 22:00 | 0.61486
NewNuke | FR | 2018-07-29 23:00 | 0.61145
NewNuke | FR | 2018-07-30 | 0.60936
NewNuke | FR | 2018-07-30 01:00 | 0.61625
NewNuke | FR | 2018-07-30 02:00 | 0.61771
NewNuke | FR | 2018-07-30 03:00 | 0.62131
NewNuke | FR | 2018-07-30 04:00 | 0.63417
NewNuke | FR | 2018-07-30 05:00 | 0.63786
NewNuke | FR | 2018-07-30 06:00 | 0.63924
NewNuke | FR | 2018-07-30 07:00 | 0.63727
NewNuke | FR | 2018-07-30 08:00 | 0.63539
NewNuke | FR | 2018-07-30 09:00 | 0.63353
NewNuke | FR | 2018-07-30 10:00 | 0.63114
NewNuke | FR | 2018-07-30 11:00 | 0.63149
NewNuke | FR | 2018-07-30 12:00 | 0.63144
NewNuke | FR | 2018-07-30 13:00 | 0.62908
NewNuke | FR | 2018-07-30 14:00 | 0.62864
NewNuke | FR | 2018-07-30 15:00 | 0.62816
NewNuke | FR | 2018-07-30 16:00 | 0.62891
NewNuke | FR | 2018-07-30 17:00 | 0.63417
NewNuke | FR | 2018-07-30 18:00 | 0.64809
NewNuke | FR | 2018-07-30 19:00 | 0.6495
NewNuke | FR | 2018-07-30 20:00 | 0.64949
NewNuke | FR | 2018-07-30 21:00 | 0.65593
NewNuke | FR | 2018-07-30 22:00 | 0.64736
NewNuke | FR | 2018-07-30 23:00 | 0.64337
NewNuke | FR | 2018-07-31 | 0.64402
NewNuke | FR | 2018-07-31 01:00 | 0.63997
NewNuke | FR | 2018-07-31 02:00 | 0.63963
NewNuke | FR | 2018-07-31 03:00 | 0.64221
NewNuke | FR | 2018-07-31 04:00 | 0.65536
NewNuke | FR | 2018-07-31 05:00 | 0.66411
NewNuke | FR | 2018-07-31 06:00 | 0.66384
NewNuke | FR | 2018-07-31 07:00 | 0.6638
NewNuke | FR | 2018-07-31 08:00 | 0.66254
NewNuke | FR | 2018-07-31 09:00 | 0.66086
NewNuke | FR | 2018-07-31 10:00 | 0.6608
NewNuke | FR | 2018-07-31 11:00 | 0.66026
NewNuke | FR | 2018-07-31 12:00 | 0.66027
NewNuke | FR | 2018-07-31 13:00 | 0.66087
NewNuke | FR | 2018-07-31 14:00 | 0.66133
NewNuke | FR | 2018-07-31 15:00 | 0.66566
NewNuke | FR | 2018-07-31 16:00 | 0.67104
NewNuke | FR | 2018-07-31 17:00 | 0.67185
NewNuke | FR | 2018-07-31 18:00 | 0.67206
NewNuke | FR | 2018-07-31 19:00 | 0.67241
NewNuke | FR | 2018-07-31 20:00 | 0.67211
NewNuke | FR | 2018-07-31 21:00 | 0.67231
NewNuke | FR | 2018-07-31 22:00 | 0.65878
NewNuke | FR | 2018-07-31 23:00 | 0.65927
NewNuke | FR | 2018-08-01 | 0.66059
NewNuke | FR | 2018-08-01 01:00 | 0.66198
NewNuke | FR | 2018-08-01 02:00 | 0.68034
NewNuke | FR | 2018-08-01 03:00 | 0.68034
NewNuke | FR | 2018-08-01 04:00 | 0.68034
NewNuke | FR | 2018-08-01 05:00 | 0.68034
NewNuke | FR | 2018-08-01 06:00 | 0.67412
NewNuke | FR | 2018-08-01 07:00 | 0.66856
NewNuke | FR | 2018-08-01 08:00 | 0.66784
NewNuke | FR | 2018-08-01 09:00 | 0.66235
NewNuke | FR | 2018-08-01 10:00 | 0.65901
NewNuke | FR | 2018-08-01 11:00 | 0.66609
NewNuke | FR | 2018-08-01 12:00 | 0.66609
NewNuke | FR | 2018-08-01 13:00 | 0.66236
NewNuke | FR | 2018-08-01 14:00 | 0.65151
NewNuke | FR | 2018-08-01 15:00 | 0.6511
NewNuke | FR | 2018-08-01 16:00 | 0.64454
NewNuke | FR | 2018-08-01 17:00 | 0.6416
NewNuke | FR | 2018-08-01 18:00 | 0.65192
NewNuke | FR | 2018-08-01 19:00 | 0.65192
NewNuke | FR | 2018-08-01 20:00 | 0.65192
NewNuke | FR | 2018-08-01 21:00 | 0.65192
NewNuke | FR | 2018-08-01 22:00 | 0.65192
NewNuke | FR | 2018-08-01 23:00 | 0.65192
NewNuke | FR | 2018-08-02 | 0.6528
NewNuke | FR | 2018-08-02 01:00 | 0.6528
NewNuke | FR | 2018-08-02 02:00 | 0.62191
NewNuke | FR | 2018-08-02 03:00 | 0.62191
NewNuke | FR | 2018-08-02 04:00 | 0.62259
NewNuke | FR | 2018-08-02 05:00 | 0.6258
NewNuke | FR | 2018-08-02 06:00 | 0.62668
NewNuke | FR | 2018-08-02 07:00 | 0.62617
NewNuke | FR | 2018-08-02 08:00 | 0.62563
NewNuke | FR | 2018-08-02 09:00 | 0.6245
NewNuke | FR | 2018-08-02 10:00 | 0.62672
NewNuke | FR | 2018-08-02 11:00 | 0.62672
NewNuke | FR | 2018-08-02 12:00 | 0.62672
NewNuke | FR | 2018-08-02 13:00 | 0.62672
NewNuke | FR | 2018-08-02 14:00 | 0.63075
NewNuke | FR | 2018-08-02 15:00 | 0.63075
NewNuke | FR | 2018-08-02 16:00 | 0.63075
NewNuke | FR | 2018-08-02 17:00 | 0.63075
NewNuke | FR | 2018-08-02 18:00 | 0.63075
NewNuke | FR | 2018-08-02 19:00 | 0.63029
NewNuke | FR | 2018-08-02 20:00 | 0.62807
NewNuke | FR | 2018-08-02 21:00 | 0.62807
NewNuke | FR | 2018-08-02 22:00 | 0.62807
NewNuke | FR | 2018-08-02 23:00 | 0.62807
NewNuke | FR | 2018-08-03 | 0.62062
NewNuke | FR | 2018-08-03 01:00 | 0.62062
NewNuke | FR | 2018-08-03 02:00 | 0.62062
NewNuke | FR | 2018-08-03 03:00 | 0.62663
NewNuke | FR | 2018-08-03 04:00 | 0.62666
NewNuke | FR | 2018-08-03 05:00 | 0.63092
NewNuke | FR | 2018-08-03 06:00 | 0.63092
NewNuke | FR | 2018-08-03 07:00 | 0.63092
NewNuke | FR | 2018-08-03 08:00 | 0.63092
NewNuke | FR | 2018-08-03 09:00 | 0.63092
NewNuke | FR | 2018-08-03 10:00 | 0.63092
NewNuke | FR | 2018-08-03 11:00 | 0.63092
NewNuke | FR | 2018-08-03 12:00 | 0.62379
NewNuke | FR | 2018-08-03 13:00 | 0.62379
NewNuke | FR | 2018-08-03 14:00 | 0.62379
NewNuke | FR | 2018-08-03 15:00 | 0.6269
NewNuke | FR | 2018-08-03 16:00 | 0.62341
NewNuke | FR | 2018-08-03 17:00 | 0.6204
NewNuke | FR | 2018-08-03 18:00 | 0.59427
NewNuke | FR | 2018-08-03 19:00 | 0.59728
NewNuke | FR | 2018-08-03 20:00 | 0.59294
NewNuke | FR | 2018-08-03 21:00 | 0.59294
NewNuke | FR | 2018-08-03 22:00 | 0.59737
NewNuke | FR | 2018-08-03 23:00 | 0.59737
NewNuke | FR | 2018-08-04 | 0.59571
NewNuke | FR | 2018-08-04 01:00 | 0.59571
NewNuke | FR | 2018-08-04 02:00 | 0.58357
NewNuke | FR | 2018-08-04 03:00 | 0.58357
NewNuke | FR | 2018-08-04 04:00 | 0.57985
NewNuke | FR | 2018-08-04 05:00 | 0.57985
NewNuke | FR | 2018-08-04 06:00 | 0.57985
NewNuke | FR | 2018-08-04 07:00 | 0.57985
NewNuke | FR | 2018-08-04 08:00 | 0.57985
NewNuke | FR | 2018-08-04 09:00 | 0.57985
NewNuke | FR | 2018-08-04 10:00 | 0.5686
NewNuke | FR | 2018-08-04 11:00 | 0.57605
NewNuke | FR | 2018-08-04 12:00 | 0.57605
NewNuke | FR | 2018-08-04 13:00 | 0.57605
NewNuke | FR | 2018-08-04 14:00 | 0.57605
NewNuke | FR | 2018-08-04 15:00 | 0.58611
NewNuke | FR | 2018-08-04 16:00 | 0.59735
NewNuke | FR | 2018-08-04 17:00 | 0.59735
NewNuke | FR | 2018-08-04 18:00 | 0.61185
NewNuke | FR | 2018-08-04 19:00 | 0.61185
NewNuke | FR | 2018-08-04 20:00 | 0.61185
NewNuke | FR | 2018-08-04 21:00 | 0.61185
NewNuke | FR | 2018-08-04 22:00 | 0.61185
NewNuke | FR | 2018-08-04 23:00 | 0.61185
NewNuke | FR | 2018-08-05 | 0.59181
NewNuke | FR | 2018-08-05 01:00 | 0.59181
NewNuke | FR | 2018-08-05 02:00 | 0.59181
NewNuke | FR | 2018-08-05 03:00 | 0.57256
NewNuke | FR | 2018-08-05 04:00 | 0.57256
NewNuke | FR | 2018-08-05 05:00 | 0.57256
NewNuke | FR | 2018-08-05 06:00 | 0.57256
NewNuke | FR | 2018-08-05 07:00 | 0.59181
NewNuke | FR | 2018-08-05 08:00 | 0.59181
NewNuke | FR | 2018-08-05 09:00 | 0.59181
NewNuke | FR | 2018-08-05 10:00 | 0.59181
NewNuke | FR | 2018-08-05 11:00 | 0.59181
NewNuke | FR | 2018-08-05 12:00 | 0.57573
NewNuke | FR | 2018-08-05 13:00 | 0.57573
NewNuke | FR | 2018-08-05 14:00 | 0.57573
NewNuke | FR | 2018-08-05 15:00 | 0.57573
NewNuke | FR | 2018-08-05 16:00 | 0.57573
NewNuke | FR | 2018-08-05 17:00 | 0.57573
NewNuke | FR | 2018-08-05 18:00 | 0.5549
NewNuke | FR | 2018-08-05 19:00 | 0.5549
NewNuke | FR | 2018-08-05 20:00 | 0.57874
NewNuke | FR | 2018-08-05 21:00 | 0.57874
NewNuke | FR | 2018-08-05 22:00 | 0.58413
NewNuke | FR | 2018-08-05 23:00 | 0.59046
NewNuke | FR | 2018-08-06 | 0.59221
NewNuke | FR | 2018-08-06 01:00 | 0.59221
NewNuke | FR | 2018-08-06 02:00 | 0.59221
NewNuke | FR | 2018-08-06 03:00 | 0.59221
NewNuke | FR | 2018-08-06 04:00 | 0.57811
NewNuke | FR | 2018-08-06 05:00 | 0.57811
NewNuke | FR | 2018-08-06 06:00 | 0.57811
NewNuke | FR | 2018-08-06 07:00 | 0.57811
NewNuke | FR | 2018-08-06 08:00 | 0.57811
NewNuke | FR | 2018-08-06 09:00 | 0.57811
NewNuke | FR | 2018-08-06 10:00 | 0.57811
NewNuke | FR | 2018-08-06 11:00 | 0.57811
NewNuke | FR | 2018-08-06 12:00 | 0.57811
NewNuke | FR | 2018-08-06 13:00 | 0.57811
NewNuke | FR | 2018-08-06 14:00 | 0.57811
NewNuke | FR | 2018-08-06 15:00 | 0.57811
NewNuke | FR | 2018-08-06 16:00 | 0.57811
NewNuke | FR | 2018-08-06 17:00 | 0.5732
NewNuke | FR | 2018-08-06 18:00 | 0.56788
NewNuke | FR | 2018-08-06 19:00 | 0.57407
NewNuke | FR | 2018-08-06 20:00 | 0.57407
NewNuke | FR | 2018-08-06 21:00 | 0.57407
NewNuke | FR | 2018-08-06 22:00 | 0.57407
NewNuke | FR | 2018-08-06 23:00 | 0.58033
NewNuke | FR | 2018-08-07 | 0.57256
NewNuke | FR | 2018-08-07 01:00 | 0.57256
NewNuke | FR | 2018-08-07 02:00 | 0.57589
NewNuke | FR | 2018-08-07 03:00 | 0.57589
NewNuke | FR | 2018-08-07 04:00 | 0.57589
NewNuke | FR | 2018-08-07 05:00 | 0.57717
NewNuke | FR | 2018-08-07 06:00 | 0.5798
NewNuke | FR | 2018-08-07 07:00 | 0.58053
NewNuke | FR | 2018-08-07 08:00 | 0.58041
NewNuke | FR | 2018-08-07 09:00 | 0.58041
NewNuke | FR | 2018-08-07 10:00 | 0.58041
NewNuke | FR | 2018-08-07 11:00 | 0.58041
NewNuke | FR | 2018-08-07 12:00 | 0.58041
NewNuke | FR | 2018-08-07 13:00 | 0.58041
NewNuke | FR | 2018-08-07 14:00 | 0.58041
NewNuke | FR | 2018-08-07 15:00 | 0.58041
NewNuke | FR | 2018-08-07 16:00 | 0.58041
NewNuke | FR | 2018-08-07 17:00 | 0.58041
NewNuke | FR | 2018-08-07 18:00 | 0.58041
NewNuke | FR | 2018-08-07 19:00 | 0.57645
NewNuke | FR | 2018-08-07 20:00 | 0.57645
NewNuke | FR | 2018-08-07 21:00 | 0.57645
NewNuke | FR | 2018-08-07 22:00 | 0.57681
NewNuke | FR | 2018-08-07 23:00 | 0.57727
NewNuke | FR | 2018-08-08 | 0.58041
NewNuke | FR | 2018-08-08 01:00 | 0.58041
NewNuke | FR | 2018-08-08 02:00 | 0.59149
NewNuke | FR | 2018-08-08 03:00 | 0.59149
NewNuke | FR | 2018-08-08 04:00 | 0.59587
NewNuke | FR | 2018-08-08 05:00 | 0.61264
NewNuke | FR | 2018-08-08 06:00 | 0.61264
NewNuke | FR | 2018-08-08 07:00 | 0.61264
NewNuke | FR | 2018-08-08 08:00 | 0.61264
NewNuke | FR | 2018-08-08 09:00 | 0.61522
NewNuke | FR | 2018-08-08 10:00 | 0.61758
NewNuke | FR | 2018-08-08 11:00 | 0.6348
NewNuke | FR | 2018-08-08 12:00 | 0.6333
NewNuke | FR | 2018-08-08 13:00 | 0.63235
NewNuke | FR | 2018-08-08 14:00 | 0.63235
NewNuke | FR | 2018-08-08 15:00 | 0.64684
NewNuke | FR | 2018-08-08 16:00 | 0.64684
NewNuke | FR | 2018-08-08 17:00 | 0.64684
NewNuke | FR | 2018-08-08 18:00 | 0.64684
NewNuke | FR | 2018-08-08 19:00 | 0.64684
NewNuke | FR | 2018-08-08 20:00 | 0.64684
NewNuke | FR | 2018-08-08 21:00 | 0.64684
NewNuke | FR | 2018-08-08 22:00 | 0.64684
NewNuke | FR | 2018-08-08 23:00 | 0.64684
NewNuke | FR | 2018-08-09 | 0.65175
NewNuke | FR | 2018-08-09 01:00 | 0.65175
NewNuke | FR | 2018-08-09 02:00 | 0.65175
NewNuke | FR | 2018-08-09 03:00 | 0.63765
NewNuke | FR | 2018-08-09 04:00 | 0.63765
NewNuke | FR | 2018-08-09 05:00 | 0.63765
NewNuke | FR | 2018-08-09 06:00 | 0.63765
NewNuke | FR | 2018-08-09 07:00 | 0.63765
NewNuke | FR | 2018-08-09 08:00 | 0.63765
NewNuke | FR | 2018-08-09 09:00 | 0.63765
NewNuke | FR | 2018-08-09 10:00 | 0.65207
NewNuke | FR | 2018-08-09 11:00 | 0.65207
NewNuke | FR | 2018-08-09 12:00 | 0.631
NewNuke | FR | 2018-08-09 13:00 | 0.631
NewNuke | FR | 2018-08-09 14:00 | 0.631
NewNuke | FR | 2018-08-09 15:00 | 0.631
NewNuke | FR | 2018-08-09 16:00 | 0.63279
NewNuke | FR | 2018-08-09 17:00 | 0.63482
NewNuke | FR | 2018-08-09 18:00 | 0.63764
NewNuke | FR | 2018-08-09 19:00 | 0.63406
NewNuke | FR | 2018-08-09 20:00 | 0.63204
NewNuke | FR | 2018-08-09 21:00 | 0.64431
NewNuke | FR | 2018-08-09 22:00 | 0.64431
NewNuke | FR | 2018-08-09 23:00 | 0.64431
NewNuke | FR | 2018-08-10 | 0.64763
NewNuke | FR | 2018-08-10 01:00 | 0.64763
NewNuke | FR | 2018-08-10 02:00 | 0.64763
NewNuke | FR | 2018-08-10 03:00 | 0.64763
NewNuke | FR | 2018-08-10 04:00 | 0.64763
NewNuke | FR | 2018-08-10 05:00 | 0.64763
NewNuke | FR | 2018-08-10 06:00 | 0.64763
NewNuke | FR | 2018-08-10 07:00 | 0.64763
NewNuke | FR | 2018-08-10 08:00 | 0.64763
NewNuke | FR | 2018-08-10 09:00 | 0.64763
NewNuke | FR | 2018-08-10 10:00 | 0.64763
NewNuke | FR | 2018-08-10 11:00 | 0.64763
NewNuke | FR | 2018-08-10 12:00 | 0.64763
NewNuke | FR | 2018-08-10 13:00 | 0.64763
NewNuke | FR | 2018-08-10 14:00 | 0.64763
NewNuke | FR | 2018-08-10 15:00 | 0.64763
NewNuke | FR | 2018-08-10 16:00 | 0.64467
NewNuke | FR | 2018-08-10 17:00 | 0.64467
NewNuke | FR | 2018-08-10 18:00 | 0.64763
NewNuke | FR | 2018-08-10 19:00 | 0.64763
NewNuke | FR | 2018-08-10 20:00 | 0.64763
NewNuke | FR | 2018-08-10 21:00 | 0.64763
NewNuke | FR | 2018-08-10 22:00 | 0.62799
NewNuke | FR | 2018-08-10 23:00 | 0.62799
NewNuke | FR | 2018-08-11 | 0.61358
NewNuke | FR | 2018-08-11 01:00 | 0.63829
NewNuke | FR | 2018-08-11 02:00 | 0.59029
NewNuke | FR | 2018-08-11 03:00 | 0.59029
NewNuke | FR | 2018-08-11 04:00 | 0.58419
NewNuke | FR | 2018-08-11 05:00 | 0.58419
NewNuke | FR | 2018-08-11 06:00 | 0.5758
NewNuke | FR | 2018-08-11 07:00 | 0.57302
NewNuke | FR | 2018-08-11 08:00 | 0.57153
NewNuke | FR | 2018-08-11 09:00 | 0.57153
NewNuke | FR | 2018-08-11 10:00 | 0.57153
NewNuke | FR | 2018-08-11 11:00 | 0.57153
NewNuke | FR | 2018-08-11 12:00 | 0.57153
NewNuke | FR | 2018-08-11 13:00 | 0.57153
NewNuke | FR | 2018-08-11 14:00 | 0.57153
NewNuke | FR | 2018-08-11 15:00 | 0.57153
NewNuke | FR | 2018-08-11 16:00 | 0.57779
NewNuke | FR | 2018-08-11 17:00 | 0.57779
NewNuke | FR | 2018-08-11 18:00 | 0.57952
NewNuke | FR | 2018-08-11 19:00 | 0.57952
NewNuke | FR | 2018-08-11 20:00 | 0.57952
NewNuke | FR | 2018-08-11 21:00 | 0.57952
NewNuke | FR | 2018-08-11 22:00 | 0.57952
NewNuke | FR | 2018-08-11 23:00 | 0.57952
NewNuke | FR | 2018-08-12 | 0.57952
NewNuke | FR | 2018-08-12 01:00 | 0.59362
NewNuke | FR | 2018-08-12 02:00 | 0.59362
NewNuke | FR | 2018-08-12 03:00 | 0.59362
NewNuke | FR | 2018-08-12 04:00 | 0.59362
NewNuke | FR | 2018-08-12 05:00 | 0.59362
NewNuke | FR | 2018-08-12 06:00 | 0.59362
NewNuke | FR | 2018-08-12 07:00 | 0.59362
NewNuke | FR | 2018-08-12 08:00 | 0.59362
NewNuke | FR | 2018-08-12 09:00 | 0.59362
NewNuke | FR | 2018-08-12 10:00 | 0.59362
NewNuke | FR | 2018-08-12 11:00 | 0.59362
NewNuke | FR | 2018-08-12 12:00 | 0.59362
NewNuke | FR | 2018-08-12 13:00 | 0.59362
NewNuke | FR | 2018-08-12 14:00 | 0.59362
NewNuke | FR | 2018-08-12 15:00 | 0.59362
NewNuke | FR | 2018-08-12 16:00 | 0.59615
NewNuke | FR | 2018-08-12 17:00 | 0.59615
NewNuke | FR | 2018-08-12 18:00 | 0.59615
NewNuke | FR | 2018-08-12 19:00 | 0.59615
NewNuke | FR | 2018-08-12 20:00 | 0.59615
NewNuke | FR | 2018-08-12 21:00 | 0.59615
NewNuke | FR | 2018-08-12 22:00 | 0.59615
NewNuke | FR | 2018-08-12 23:00 | 0.59615
NewNuke | FR | 2018-08-13 | 0.59615
NewNuke | FR | 2018-08-13 01:00 | 0.59615
NewNuke | FR | 2018-08-13 02:00 | 0.59615
NewNuke | FR | 2018-08-13 03:00 | 0.59615
NewNuke | FR | 2018-08-13 04:00 | 0.59615
NewNuke | FR | 2018-08-13 05:00 | 0.59615
NewNuke | FR | 2018-08-13 06:00 | 0.59615
NewNuke | FR | 2018-08-13 07:00 | 0.59442
NewNuke | FR | 2018-08-13 08:00 | 0.59615
NewNuke | FR | 2018-08-13 09:00 | 0.59615
NewNuke | FR | 2018-08-13 10:00 | 0.59365
NewNuke | FR | 2018-08-13 11:00 | 0.59471
NewNuke | FR | 2018-08-13 12:00 | 0.59468
NewNuke | FR | 2018-08-13 13:00 | 0.60173
NewNuke | FR | 2018-08-13 14:00 | 0.60998
NewNuke | FR | 2018-08-13 15:00 | 0.61012
NewNuke | FR | 2018-08-13 16:00 | 0.61278
NewNuke | FR | 2018-08-13 17:00 | 0.61278
NewNuke | FR | 2018-08-13 18:00 | 0.61278
NewNuke | FR | 2018-08-13 19:00 | 0.61278
NewNuke | FR | 2018-08-13 20:00 | 0.61278
NewNuke | FR | 2018-08-13 21:00 | 0.61278
NewNuke | FR | 2018-08-13 22:00 | 0.61278
NewNuke | FR | 2018-08-13 23:00 | 0.61278
NewNuke | FR | 2018-08-14 | 0.60977
NewNuke | FR | 2018-08-14 01:00 | 0.60977
NewNuke | FR | 2018-08-14 02:00 | 0.59504
NewNuke | FR | 2018-08-14 03:00 | 0.59504
NewNuke | FR | 2018-08-14 04:00 | 0.59544
NewNuke | FR | 2018-08-14 05:00 | 0.59702
NewNuke | FR | 2018-08-14 06:00 | 0.59826
NewNuke | FR | 2018-08-14 07:00 | 0.59856
NewNuke | FR | 2018-08-14 08:00 | 0.59892
NewNuke | FR | 2018-08-14 09:00 | 0.59745
NewNuke | FR | 2018-08-14 10:00 | 0.59753
NewNuke | FR | 2018-08-14 11:00 | 0.59775
NewNuke | FR | 2018-08-14 12:00 | 0.598
NewNuke | FR | 2018-08-14 13:00 | 0.59962
NewNuke | FR | 2018-08-14 14:00 | 0.60954
NewNuke | FR | 2018-08-14 15:00 | 0.60954
NewNuke | FR | 2018-08-14 16:00 | 0.60954
NewNuke | FR | 2018-08-14 17:00 | 0.60149
NewNuke | FR | 2018-08-14 18:00 | 0.60691
NewNuke | FR | 2018-08-14 19:00 | 0.61649
NewNuke | FR | 2018-08-14 20:00 | 0.62774
NewNuke | FR | 2018-08-14 21:00 | 0.63338
NewNuke | FR | 2018-08-14 22:00 | 0.63338
NewNuke | FR | 2018-08-14 23:00 | 0.63338
NewNuke | FR | 2018-08-15 | 0.62384
NewNuke | FR | 2018-08-15 01:00 | 0.62181
NewNuke | FR | 2018-08-15 02:00 | 0.62181
NewNuke | FR | 2018-08-15 03:00 | 0.62181
NewNuke | FR | 2018-08-15 04:00 | 0.62188
NewNuke | FR | 2018-08-15 05:00 | 0.62466
NewNuke | FR | 2018-08-15 06:00 | 0.62932
NewNuke | FR | 2018-08-15 07:00 | 0.63181
NewNuke | FR | 2018-08-15 08:00 | 0.63062
NewNuke | FR | 2018-08-15 09:00 | 0.63002
NewNuke | FR | 2018-08-15 10:00 | 0.6287
NewNuke | FR | 2018-08-15 11:00 | 0.62636
NewNuke | FR | 2018-08-15 12:00 | 0.6288
NewNuke | FR | 2018-08-15 13:00 | 0.62954
NewNuke | FR | 2018-08-15 14:00 | 0.62935
NewNuke | FR | 2018-08-15 15:00 | 0.62569
NewNuke | FR | 2018-08-15 16:00 | 0.62618
NewNuke | FR | 2018-08-15 17:00 | 0.62687
NewNuke | FR | 2018-08-15 18:00 | 0.62633
NewNuke | FR | 2018-08-15 19:00 | 0.62515
NewNuke | FR | 2018-08-15 20:00 | 0.62419
NewNuke | FR | 2018-08-15 21:00 | 0.62419
NewNuke | FR | 2018-08-15 22:00 | 0.62419
NewNuke | FR | 2018-08-15 23:00 | 0.62553
NewNuke | FR | 2018-08-16 | 0.62709
NewNuke | FR | 2018-08-16 01:00 | 0.62839
NewNuke | FR | 2018-08-16 02:00 | 0.63868
NewNuke | FR | 2018-08-16 03:00 | 0.63868
NewNuke | FR | 2018-08-16 04:00 | 0.63868
NewNuke | FR | 2018-08-16 05:00 | 0.63868
NewNuke | FR | 2018-08-16 06:00 | 0.63868
NewNuke | FR | 2018-08-16 07:00 | 0.63868
NewNuke | FR | 2018-08-16 08:00 | 0.63868
NewNuke | FR | 2018-08-16 09:00 | 0.63868
NewNuke | FR | 2018-08-16 10:00 | 0.63868
NewNuke | FR | 2018-08-16 11:00 | 0.63868
NewNuke | FR | 2018-08-16 12:00 | 0.63868
NewNuke | FR | 2018-08-16 13:00 | 0.63868
NewNuke | FR | 2018-08-16 14:00 | 0.63868
NewNuke | FR | 2018-08-16 15:00 | 0.63868
NewNuke | FR | 2018-08-16 16:00 | 0.63868
NewNuke | FR | 2018-08-16 17:00 | 0.63868
NewNuke | FR | 2018-08-16 18:00 | 0.63868
NewNuke | FR | 2018-08-16 19:00 | 0.63868
NewNuke | FR | 2018-08-16 20:00 | 0.63868
NewNuke | FR | 2018-08-16 21:00 | 0.63868
NewNuke | FR | 2018-08-16 22:00 | 0.63868
NewNuke | FR | 2018-08-16 23:00 | 0.63868
NewNuke | FR | 2018-08-17 | 0.61793
NewNuke | FR | 2018-08-17 01:00 | 0.61793
NewNuke | FR | 2018-08-17 02:00 | 0.61793
NewNuke | FR | 2018-08-17 03:00 | 0.61793
NewNuke | FR | 2018-08-17 04:00 | 0.61793
NewNuke | FR | 2018-08-17 05:00 | 0.61793
NewNuke | FR | 2018-08-17 06:00 | 0.61793
NewNuke | FR | 2018-08-17 07:00 | 0.61793
NewNuke | FR | 2018-08-17 08:00 | 0.61793
NewNuke | FR | 2018-08-17 09:00 | 0.61793
NewNuke | FR | 2018-08-17 10:00 | 0.61793
NewNuke | FR | 2018-08-17 11:00 | 0.61793
NewNuke | FR | 2018-08-17 12:00 | 0.61793
NewNuke | FR | 2018-08-17 13:00 | 0.61793
NewNuke | FR | 2018-08-17 14:00 | 0.61793
NewNuke | FR | 2018-08-17 15:00 | 0.61793
NewNuke | FR | 2018-08-17 16:00 | 0.61793
NewNuke | FR | 2018-08-17 17:00 | 0.61793
NewNuke | FR | 2018-08-17 18:00 | 0.61793
NewNuke | FR | 2018-08-17 19:00 | 0.61793
NewNuke | FR | 2018-08-17 20:00 | 0.61793
NewNuke | FR | 2018-08-17 21:00 | 0.61793
NewNuke | FR | 2018-08-17 22:00 | 0.61793
NewNuke | FR | 2018-08-17 23:00 | 0.61793
NewNuke | FR | 2018-08-18 | 0.60067
NewNuke | FR | 2018-08-18 01:00 | 0.60067
NewNuke | FR | 2018-08-18 02:00 | 0.57134
NewNuke | FR | 2018-08-18 03:00 | 0.57134
NewNuke | FR | 2018-08-18 04:00 | 0.57697
NewNuke | FR | 2018-08-18 05:00 | 0.57697
NewNuke | FR | 2018-08-18 06:00 | 0.57697
NewNuke | FR | 2018-08-18 07:00 | 0.57697
NewNuke | FR | 2018-08-18 08:00 | 0.57697
NewNuke | FR | 2018-08-18 09:00 | 0.57697
NewNuke | FR | 2018-08-18 10:00 | 0.57697
NewNuke | FR | 2018-08-18 11:00 | 0.57697
NewNuke | FR | 2018-08-18 12:00 | 0.57697
NewNuke | FR | 2018-08-18 13:00 | 0.5654
NewNuke | FR | 2018-08-18 14:00 | 0.5654
NewNuke | FR | 2018-08-18 15:00 | 0.5654
NewNuke | FR | 2018-08-18 16:00 | 0.5654
NewNuke | FR | 2018-08-18 17:00 | 0.5654
NewNuke | FR | 2018-08-18 18:00 | 0.5654
NewNuke | FR | 2018-08-18 19:00 | 0.5654
NewNuke | FR | 2018-08-18 20:00 | 0.57697
NewNuke | FR | 2018-08-18 21:00 | 0.57697
NewNuke | FR | 2018-08-18 22:00 | 0.57697
NewNuke | FR | 2018-08-18 23:00 | 0.57697
NewNuke | FR | 2018-08-19 | 0.57073
NewNuke | FR | 2018-08-19 01:00 | 0.55916
NewNuke | FR | 2018-08-19 02:00 | 0.55916
NewNuke | FR | 2018-08-19 03:00 | 0.55916
NewNuke | FR | 2018-08-19 04:00 | 0.55916
NewNuke | FR | 2018-08-19 05:00 | 0.55916
NewNuke | FR | 2018-08-19 06:00 | 0.55916
NewNuke | FR | 2018-08-19 07:00 | 0.55916
NewNuke | FR | 2018-08-19 08:00 | 0.55916
NewNuke | FR | 2018-08-19 09:00 | 0.55916
NewNuke | FR | 2018-08-19 10:00 | 0.54248
NewNuke | FR | 2018-08-19 11:00 | 0.55916
NewNuke | FR | 2018-08-19 12:00 | 0.57358
NewNuke | FR | 2018-08-19 13:00 | 0.57358
NewNuke | FR | 2018-08-19 14:00 | 0.57358
NewNuke | FR | 2018-08-19 15:00 | 0.57358
NewNuke | FR | 2018-08-19 16:00 | 0.58514
NewNuke | FR | 2018-08-19 17:00 | 0.58514
NewNuke | FR | 2018-08-19 18:00 | 0.58514
NewNuke | FR | 2018-08-19 19:00 | 0.58514
NewNuke | FR | 2018-08-19 20:00 | 0.58514
NewNuke | FR | 2018-08-19 21:00 | 0.58514
NewNuke | FR | 2018-08-19 22:00 | 0.58514
NewNuke | FR | 2018-08-19 23:00 | 0.58514
NewNuke | FR | 2018-08-20 | 0.59987
NewNuke | FR | 2018-08-20 01:00 | 0.57619
NewNuke | FR | 2018-08-20 02:00 | 0.57619
NewNuke | FR | 2018-08-20 03:00 | 0.57619
NewNuke | FR | 2018-08-20 04:00 | 0.57619
NewNuke | FR | 2018-08-20 05:00 | 0.57619
NewNuke | FR | 2018-08-20 06:00 | 0.57619
NewNuke | FR | 2018-08-20 07:00 | 0.57619
NewNuke | FR | 2018-08-20 08:00 | 0.57963
NewNuke | FR | 2018-08-20 09:00 | 0.59734
NewNuke | FR | 2018-08-20 10:00 | 0.59734
NewNuke | FR | 2018-08-20 11:00 | 0.59734
NewNuke | FR | 2018-08-20 12:00 | 0.59734
NewNuke | FR | 2018-08-20 13:00 | 0.59734
NewNuke | FR | 2018-08-20 14:00 | 0.59734
NewNuke | FR | 2018-08-20 15:00 | 0.59734
NewNuke | FR | 2018-08-20 16:00 | 0.59734
NewNuke | FR | 2018-08-20 17:00 | 0.59734
NewNuke | FR | 2018-08-20 18:00 | 0.59734
NewNuke | FR | 2018-08-20 19:00 | 0.59734
NewNuke | FR | 2018-08-20 20:00 | 0.5933
NewNuke | FR | 2018-08-20 21:00 | 0.5933
NewNuke | FR | 2018-08-20 22:00 | 0.5933
NewNuke | FR | 2018-08-20 23:00 | 0.5933
NewNuke | FR | 2018-08-21 | 0.5933
NewNuke | FR | 2018-08-21 01:00 | 0.5933
NewNuke | FR | 2018-08-21 02:00 | 0.5933
NewNuke | FR | 2018-08-21 03:00 | 0.5933
NewNuke | FR | 2018-08-21 04:00 | 0.5933
NewNuke | FR | 2018-08-21 05:00 | 0.5933
NewNuke | FR | 2018-08-21 06:00 | 0.5933
NewNuke | FR | 2018-08-21 07:00 | 0.5933
NewNuke | FR | 2018-08-21 08:00 | 0.5933
NewNuke | FR | 2018-08-21 09:00 | 0.5933
NewNuke | FR | 2018-08-21 10:00 | 0.5933
NewNuke | FR | 2018-08-21 11:00 | 0.5933
NewNuke | FR | 2018-08-21 12:00 | 0.5933
NewNuke | FR | 2018-08-21 13:00 | 0.5933
NewNuke | FR | 2018-08-21 14:00 | 0.5933
NewNuke | FR | 2018-08-21 15:00 | 0.5933
NewNuke | FR | 2018-08-21 16:00 | 0.5933
NewNuke | FR | 2018-08-21 17:00 | 0.5933
NewNuke | FR | 2018-08-21 18:00 | 0.5933
NewNuke | FR | 2018-08-21 19:00 | 0.5933
NewNuke | FR | 2018-08-21 20:00 | 0.5933
NewNuke | FR | 2018-08-21 21:00 | 0.5933
NewNuke | FR | 2018-08-21 22:00 | 0.5933
NewNuke | FR | 2018-08-21 23:00 | 0.5933
NewNuke | FR | 2018-08-22 | 0.5933
NewNuke | FR | 2018-08-22 01:00 | 0.5933
NewNuke | FR | 2018-08-22 02:00 | 0.5933
NewNuke | FR | 2018-08-22 03:00 | 0.5933
NewNuke | FR | 2018-08-22 04:00 | 0.58593
NewNuke | FR | 2018-08-22 05:00 | 0.58593
NewNuke | FR | 2018-08-22 06:00 | 0.58593
NewNuke | FR | 2018-08-22 07:00 | 0.58593
NewNuke | FR | 2018-08-22 08:00 | 0.58593
NewNuke | FR | 2018-08-22 09:00 | 0.58593
NewNuke | FR | 2018-08-22 10:00 | 0.58593
NewNuke | FR | 2018-08-22 11:00 | 0.58593
NewNuke | FR | 2018-08-22 12:00 | 0.58593
NewNuke | FR | 2018-08-22 13:00 | 0.58593
NewNuke | FR | 2018-08-22 14:00 | 0.58593
NewNuke | FR | 2018-08-22 15:00 | 0.58593
NewNuke | FR | 2018-08-22 16:00 | 0.58593
NewNuke | FR | 2018-08-22 17:00 | 0.58593
NewNuke | FR | 2018-08-22 18:00 | 0.58593
NewNuke | FR | 2018-08-22 19:00 | 0.58593
NewNuke | FR | 2018-08-22 20:00 | 0.58593
NewNuke | FR | 2018-08-22 21:00 | 0.5933
NewNuke | FR | 2018-08-22 22:00 | 0.5933
NewNuke | FR | 2018-08-22 23:00 | 0.5933
NewNuke | FR | 2018-08-23 | 0.5933
NewNuke | FR | 2018-08-23 01:00 | 0.5933
NewNuke | FR | 2018-08-23 02:00 | 0.5933
NewNuke | FR | 2018-08-23 03:00 | 0.5933
NewNuke | FR | 2018-08-23 04:00 | 0.5933
NewNuke | FR | 2018-08-23 05:00 | 0.5933
NewNuke | FR | 2018-08-23 06:00 | 0.5933
NewNuke | FR | 2018-08-23 07:00 | 0.5933
NewNuke | FR | 2018-08-23 08:00 | 0.5933
NewNuke | FR | 2018-08-23 09:00 | 0.5933
NewNuke | FR | 2018-08-23 10:00 | 0.5933
NewNuke | FR | 2018-08-23 11:00 | 0.5933
NewNuke | FR | 2018-08-23 12:00 | 0.5933
NewNuke | FR | 2018-08-23 13:00 | 0.5933
NewNuke | FR | 2018-08-23 14:00 | 0.5933
NewNuke | FR | 2018-08-23 15:00 | 0.5933
NewNuke | FR | 2018-08-23 16:00 | 0.5933
NewNuke | FR | 2018-08-23 17:00 | 0.5933
NewNuke | FR | 2018-08-23 18:00 | 0.5933
NewNuke | FR | 2018-08-23 19:00 | 0.5933
NewNuke | FR | 2018-08-23 20:00 | 0.5933
NewNuke | FR | 2018-08-23 21:00 | 0.5933
NewNuke | FR | 2018-08-23 22:00 | 0.5933
NewNuke | FR | 2018-08-23 23:00 | 0.5933
NewNuke | FR | 2018-08-24 | 0.5933
NewNuke | FR | 2018-08-24 01:00 | 0.5933
NewNuke | FR | 2018-08-24 02:00 | 0.57627
NewNuke | FR | 2018-08-24 03:00 | 0.57627
NewNuke | FR | 2018-08-24 04:00 | 0.57627
NewNuke | FR | 2018-08-24 05:00 | 0.57627
NewNuke | FR | 2018-08-24 06:00 | 0.5796
NewNuke | FR | 2018-08-24 07:00 | 0.58139
NewNuke | FR | 2018-08-24 08:00 | 0.58094
NewNuke | FR | 2018-08-24 09:00 | 0.5933
NewNuke | FR | 2018-08-24 10:00 | 0.5933
NewNuke | FR | 2018-08-24 11:00 | 0.5933
NewNuke | FR | 2018-08-24 12:00 | 0.5933
NewNuke | FR | 2018-08-24 13:00 | 0.5933
NewNuke | FR | 2018-08-24 14:00 | 0.59029
NewNuke | FR | 2018-08-24 15:00 | 0.59029
NewNuke | FR | 2018-08-24 16:00 | 0.57223
NewNuke | FR | 2018-08-24 17:00 | 0.57223
NewNuke | FR | 2018-08-24 18:00 | 0.57223
NewNuke | FR | 2018-08-24 19:00 | 0.57223
NewNuke | FR | 2018-08-24 20:00 | 0.57223
NewNuke | FR | 2018-08-24 21:00 | 0.57223
NewNuke | FR | 2018-08-24 22:00 | 0.57223
NewNuke | FR | 2018-08-24 23:00 | 0.57223
NewNuke | FR | 2018-08-25 | 0.54332
NewNuke | FR | 2018-08-25 01:00 | 0.52218
NewNuke | FR | 2018-08-25 02:00 | 0.50768
NewNuke | FR | 2018-08-25 03:00 | 0.50768
NewNuke | FR | 2018-08-25 04:00 | 0.48661
NewNuke | FR | 2018-08-25 05:00 | 0.48661
NewNuke | FR | 2018-08-25 06:00 | 0.48661
NewNuke | FR | 2018-08-25 07:00 | 0.49091
NewNuke | FR | 2018-08-25 08:00 | 0.49113
NewNuke | FR | 2018-08-25 09:00 | 0.49037
NewNuke | FR | 2018-08-25 10:00 | 0.48997
NewNuke | FR | 2018-08-25 11:00 | 0.49
NewNuke | FR | 2018-08-25 12:00 | 0.48891
NewNuke | FR | 2018-08-25 13:00 | 0.48661
NewNuke | FR | 2018-08-25 14:00 | 0.48661
NewNuke | FR | 2018-08-25 15:00 | 0.48661
NewNuke | FR | 2018-08-25 16:00 | 0.48511
NewNuke | FR | 2018-08-25 17:00 | 0.48463
NewNuke | FR | 2018-08-25 18:00 | 0.4825
NewNuke | FR | 2018-08-25 19:00 | 0.4825
NewNuke | FR | 2018-08-25 20:00 | 0.48156
NewNuke | FR | 2018-08-25 21:00 | 0.47822
NewNuke | FR | 2018-08-25 22:00 | 0.47616
NewNuke | FR | 2018-08-25 23:00 | 0.47616
NewNuke | FR | 2018-08-26 | 0.47616
NewNuke | FR | 2018-08-26 01:00 | 0.47616
NewNuke | FR | 2018-08-26 02:00 | 0.47616
NewNuke | FR | 2018-08-26 03:00 | 0.47616
NewNuke | FR | 2018-08-26 04:00 | 0.47616
NewNuke | FR | 2018-08-26 05:00 | 0.47616
NewNuke | FR | 2018-08-26 06:00 | 0.47616
NewNuke | FR | 2018-08-26 07:00 | 0.47616
NewNuke | FR | 2018-08-26 08:00 | 0.47616
NewNuke | FR | 2018-08-26 09:00 | 0.47616
NewNuke | FR | 2018-08-26 10:00 | 0.47616
NewNuke | FR | 2018-08-26 11:00 | 0.47616
NewNuke | FR | 2018-08-26 12:00 | 0.47616
NewNuke | FR | 2018-08-26 13:00 | 0.49723
NewNuke | FR | 2018-08-26 14:00 | 0.48281
NewNuke | FR | 2018-08-26 15:00 | 0.48281
NewNuke | FR | 2018-08-26 16:00 | 0.49528
NewNuke | FR | 2018-08-26 17:00 | 0.50086
NewNuke | FR | 2018-08-26 18:00 | 0.50103
NewNuke | FR | 2018-08-26 19:00 | 0.50103
NewNuke | FR | 2018-08-26 20:00 | 0.52986
NewNuke | FR | 2018-08-26 21:00 | 0.51283
NewNuke | FR | 2018-08-26 22:00 | 0.51283
NewNuke | FR | 2018-08-26 23:00 | 0.53398
NewNuke | FR | 2018-08-27 | 0.53398
NewNuke | FR | 2018-08-27 01:00 | 0.53398
NewNuke | FR | 2018-08-27 02:00 | 0.53398
NewNuke | FR | 2018-08-27 03:00 | 0.53398
NewNuke | FR | 2018-08-27 04:00 | 0.53398
NewNuke | FR | 2018-08-27 05:00 | 0.53398
NewNuke | FR | 2018-08-27 06:00 | 0.53398
NewNuke | FR | 2018-08-27 07:00 | 0.53398
NewNuke | FR | 2018-08-27 08:00 | 0.54115
NewNuke | FR | 2018-08-27 09:00 | 0.55101
NewNuke | FR | 2018-08-27 10:00 | 0.55101
NewNuke | FR | 2018-08-27 11:00 | 0.55101
NewNuke | FR | 2018-08-27 12:00 | 0.55101
NewNuke | FR | 2018-08-27 13:00 | 0.55101
NewNuke | FR | 2018-08-27 14:00 | 0.55101
NewNuke | FR | 2018-08-27 15:00 | 0.55101
NewNuke | FR | 2018-08-27 16:00 | 0.55101
NewNuke | FR | 2018-08-27 17:00 | 0.55101
NewNuke | FR | 2018-08-27 18:00 | 0.55101
NewNuke | FR | 2018-08-27 19:00 | 0.55101
NewNuke | FR | 2018-08-27 20:00 | 0.5651
NewNuke | FR | 2018-08-27 21:00 | 0.5651
NewNuke | FR | 2018-08-27 22:00 | 0.5651
NewNuke | FR | 2018-08-27 23:00 | 0.5651
NewNuke | FR | 2018-08-28 | 0.5651
NewNuke | FR | 2018-08-28 01:00 | 0.5651
NewNuke | FR | 2018-08-28 02:00 | 0.5651
NewNuke | FR | 2018-08-28 03:00 | 0.5651
NewNuke | FR | 2018-08-28 04:00 | 0.5651
NewNuke | FR | 2018-08-28 05:00 | 0.5651
NewNuke | FR | 2018-08-28 06:00 | 0.56737
NewNuke | FR | 2018-08-28 07:00 | 0.56784
NewNuke | FR | 2018-08-28 08:00 | 0.56797
NewNuke | FR | 2018-08-28 09:00 | 0.5674
NewNuke | FR | 2018-08-28 10:00 | 0.56694
NewNuke | FR | 2018-08-28 11:00 | 0.56666
NewNuke | FR | 2018-08-28 12:00 | 0.56637
NewNuke | FR | 2018-08-28 13:00 | 0.56604
NewNuke | FR | 2018-08-28 14:00 | 0.56604
NewNuke | FR | 2018-08-28 15:00 | 0.56796
NewNuke | FR | 2018-08-28 16:00 | 0.56796
NewNuke | FR | 2018-08-28 17:00 | 0.56796
NewNuke | FR | 2018-08-28 18:00 | 0.56796
NewNuke | FR | 2018-08-28 19:00 | 0.55093
NewNuke | FR | 2018-08-28 20:00 | 0.55115
NewNuke | FR | 2018-08-28 21:00 | 0.55535
NewNuke | FR | 2018-08-28 22:00 | 0.56796
NewNuke | FR | 2018-08-28 23:00 | 0.55939
NewNuke | FR | 2018-08-29 | 0.59401
NewNuke | FR | 2018-08-29 01:00 | 0.59401
NewNuke | FR | 2018-08-29 02:00 | 0.59401
NewNuke | FR | 2018-08-29 03:00 | 0.59401
NewNuke | FR | 2018-08-29 04:00 | 0.59401
NewNuke | FR | 2018-08-29 05:00 | 0.59401
NewNuke | FR | 2018-08-29 06:00 | 0.59401
NewNuke | FR | 2018-08-29 07:00 | 0.59401
NewNuke | FR | 2018-08-29 08:00 | 0.59401
NewNuke | FR | 2018-08-29 09:00 | 0.59401
NewNuke | FR | 2018-08-29 10:00 | 0.59401
NewNuke | FR | 2018-08-29 11:00 | 0.59401
NewNuke | FR | 2018-08-29 12:00 | 0.59401
NewNuke | FR | 2018-08-29 13:00 | 0.59401
NewNuke | FR | 2018-08-29 14:00 | 0.59401
NewNuke | FR | 2018-08-29 15:00 | 0.59401
NewNuke | FR | 2018-08-29 16:00 | 0.59401
NewNuke | FR | 2018-08-29 17:00 | 0.58871
NewNuke | FR | 2018-08-29 18:00 | 0.58871
NewNuke | FR | 2018-08-29 19:00 | 0.58871
NewNuke | FR | 2018-08-29 20:00 | 0.58871
NewNuke | FR | 2018-08-29 21:00 | 0.58871
NewNuke | FR | 2018-08-29 22:00 | 0.58871
NewNuke | FR | 2018-08-29 23:00 | 0.58871
NewNuke | FR | 2018-08-30 | 0.58871
NewNuke | FR | 2018-08-30 01:00 | 0.58871
NewNuke | FR | 2018-08-30 02:00 | 0.58871
NewNuke | FR | 2018-08-30 03:00 | 0.58871
NewNuke | FR | 2018-08-30 04:00 | 0.58871
NewNuke | FR | 2018-08-30 05:00 | 0.58883
NewNuke | FR | 2018-08-30 06:00 | 0.59075
NewNuke | FR | 2018-08-30 07:00 | 0.59173
NewNuke | FR | 2018-08-30 08:00 | 0.5911
NewNuke | FR | 2018-08-30 09:00 | 0.59013
NewNuke | FR | 2018-08-30 10:00 | 0.5901
NewNuke | FR | 2018-08-30 11:00 | 0.59086
NewNuke | FR | 2018-08-30 12:00 | 0.59116
NewNuke | FR | 2018-08-30 13:00 | 0.59172
NewNuke | FR | 2018-08-30 14:00 | 0.59151
NewNuke | FR | 2018-08-30 15:00 | 0.59134
NewNuke | FR | 2018-08-30 16:00 | 0.59116
NewNuke | FR | 2018-08-30 17:00 | 0.59343
NewNuke | FR | 2018-08-30 18:00 | 0.6032
NewNuke | FR | 2018-08-30 19:00 | 0.6032
NewNuke | FR | 2018-08-30 20:00 | 0.6032
NewNuke | FR | 2018-08-30 21:00 | 0.6032
NewNuke | FR | 2018-08-30 22:00 | 0.6032
NewNuke | FR | 2018-08-30 23:00 | 0.6032
NewNuke | FR | 2018-08-31 | 0.6032
NewNuke | FR | 2018-08-31 01:00 | 0.6032
NewNuke | FR | 2018-08-31 02:00 | 0.61714
NewNuke | FR | 2018-08-31 03:00 | 0.61714
NewNuke | FR | 2018-08-31 04:00 | 0.61714
NewNuke | FR | 2018-08-31 05:00 | 0.61714
NewNuke | FR | 2018-08-31 06:00 | 0.61714
NewNuke | FR | 2018-08-31 07:00 | 0.61714
NewNuke | FR | 2018-08-31 08:00 | 0.61714
NewNuke | FR | 2018-08-31 09:00 | 0.61714
NewNuke | FR | 2018-08-31 10:00 | 0.61714
NewNuke | FR | 2018-08-31 11:00 | 0.61714
NewNuke | FR | 2018-08-31 12:00 | 0.61714
NewNuke | FR | 2018-08-31 13:00 | 0.61714
NewNuke | FR | 2018-08-31 14:00 | 0.61421
NewNuke | FR | 2018-08-31 15:00 | 0.61421
NewNuke | FR | 2018-08-31 16:00 | 0.64082
NewNuke | FR | 2018-08-31 17:00 | 0.64082
NewNuke | FR | 2018-08-31 18:00 | 0.64082
NewNuke | FR | 2018-08-31 19:00 | 0.64082
NewNuke | FR | 2018-08-31 20:00 | 0.64613
NewNuke | FR | 2018-08-31 21:00 | 0.64613
NewNuke | FR | 2018-08-31 22:00 | 0.64613
NewNuke | FR | 2018-08-31 23:00 | 0.63496
NewNuke | FR | 2018-09-01 | 0.63496
NewNuke | FR | 2018-09-01 01:00 | 0.62205
NewNuke | FR | 2018-09-01 02:00 | 0.57397
NewNuke | FR | 2018-09-01 03:00 | 0.57397
NewNuke | FR | 2018-09-01 04:00 | 0.57397
NewNuke | FR | 2018-09-01 05:00 | 0.57397
NewNuke | FR | 2018-09-01 06:00 | 0.57397
NewNuke | FR | 2018-09-01 07:00 | 0.57397
NewNuke | FR | 2018-09-01 08:00 | 0.57231
NewNuke | FR | 2018-09-01 09:00 | 0.55975
NewNuke | FR | 2018-09-01 10:00 | 0.56056
NewNuke | FR | 2018-09-01 11:00 | 0.55821
NewNuke | FR | 2018-09-01 12:00 | 0.57231
NewNuke | FR | 2018-09-01 13:00 | 0.57397
NewNuke | FR | 2018-09-01 14:00 | 0.57397
NewNuke | FR | 2018-09-01 15:00 | 0.57435
NewNuke | FR | 2018-09-01 16:00 | 0.5773
NewNuke | FR | 2018-09-01 17:00 | 0.58105
NewNuke | FR | 2018-09-01 18:00 | 0.6089
NewNuke | FR | 2018-09-01 19:00 | 0.6089
NewNuke | FR | 2018-09-01 20:00 | 0.62949
NewNuke | FR | 2018-09-01 21:00 | 0.62949
NewNuke | FR | 2018-09-01 22:00 | 0.62949
NewNuke | FR | 2018-09-01 23:00 | 0.62523
NewNuke | FR | 2018-09-02 | 0.60569
NewNuke | FR | 2018-09-02 01:00 | 0.59824
NewNuke | FR | 2018-09-02 02:00 | 0.59824
NewNuke | FR | 2018-09-02 03:00 | 0.59824
NewNuke | FR | 2018-09-02 04:00 | 0.59824
NewNuke | FR | 2018-09-02 05:00 | 0.60569
NewNuke | FR | 2018-09-02 06:00 | 0.60569
NewNuke | FR | 2018-09-02 07:00 | 0.60569
NewNuke | FR | 2018-09-02 08:00 | 0.60569
NewNuke | FR | 2018-09-02 09:00 | 0.60569
NewNuke | FR | 2018-09-02 10:00 | 0.60569
NewNuke | FR | 2018-09-02 11:00 | 0.60569
NewNuke | FR | 2018-09-02 12:00 | 0.60569
NewNuke | FR | 2018-09-02 13:00 | 0.58509
NewNuke | FR | 2018-09-02 14:00 | 0.58509
NewNuke | FR | 2018-09-02 15:00 | 0.58509
NewNuke | FR | 2018-09-02 16:00 | 0.59951
NewNuke | FR | 2018-09-02 17:00 | 0.59951
NewNuke | FR | 2018-09-02 18:00 | 0.59951
NewNuke | FR | 2018-09-02 19:00 | 0.59951
NewNuke | FR | 2018-09-02 20:00 | 0.59951
NewNuke | FR | 2018-09-02 21:00 | 0.59951
NewNuke | FR | 2018-09-02 22:00 | 0.59951
NewNuke | FR | 2018-09-02 23:00 | 0.59951
NewNuke | FR | 2018-09-03 | 0.62118
NewNuke | FR | 2018-09-03 01:00 | 0.62118
NewNuke | FR | 2018-09-03 02:00 | 0.64193
NewNuke | FR | 2018-09-03 03:00 | 0.64193
NewNuke | FR | 2018-09-03 04:00 | 0.65397
NewNuke | FR | 2018-09-03 05:00 | 0.65397
NewNuke | FR | 2018-09-03 06:00 | 0.65397
NewNuke | FR | 2018-09-03 07:00 | 0.65397
NewNuke | FR | 2018-09-03 08:00 | 0.66442
NewNuke | FR | 2018-09-03 09:00 | 0.66442
NewNuke | FR | 2018-09-03 10:00 | 0.66442
NewNuke | FR | 2018-09-03 11:00 | 0.66442
NewNuke | FR | 2018-09-03 12:00 | 0.66442
NewNuke | FR | 2018-09-03 13:00 | 0.66442
NewNuke | FR | 2018-09-03 14:00 | 0.66442
NewNuke | FR | 2018-09-03 15:00 | 0.66442
NewNuke | FR | 2018-09-03 16:00 | 0.671
NewNuke | FR | 2018-09-03 17:00 | 0.69159
NewNuke | FR | 2018-09-03 18:00 | 0.69159
NewNuke | FR | 2018-09-03 19:00 | 0.69159
NewNuke | FR | 2018-09-03 20:00 | 0.68003
NewNuke | FR | 2018-09-03 21:00 | 0.68003
NewNuke | FR | 2018-09-03 22:00 | 0.68003
NewNuke | FR | 2018-09-03 23:00 | 0.68003
NewNuke | FR | 2018-09-04 | 0.66022
NewNuke | FR | 2018-09-04 01:00 | 0.66022
NewNuke | FR | 2018-09-04 02:00 | 0.66022
NewNuke | FR | 2018-09-04 03:00 | 0.66022
NewNuke | FR | 2018-09-04 04:00 | 0.66022
NewNuke | FR | 2018-09-04 05:00 | 0.63916
NewNuke | FR | 2018-09-04 06:00 | 0.63916
NewNuke | FR | 2018-09-04 07:00 | 0.63916
NewNuke | FR | 2018-09-04 08:00 | 0.64514
NewNuke | FR | 2018-09-04 09:00 | 0.65072
NewNuke | FR | 2018-09-04 10:00 | 0.66775
NewNuke | FR | 2018-09-04 11:00 | 0.66775
NewNuke | FR | 2018-09-04 12:00 | 0.66775
NewNuke | FR | 2018-09-04 13:00 | 0.66775
NewNuke | FR | 2018-09-04 14:00 | 0.68006
NewNuke | FR | 2018-09-04 15:00 | 0.68006
NewNuke | FR | 2018-09-04 16:00 | 0.70112
NewNuke | FR | 2018-09-04 17:00 | 0.70112
NewNuke | FR | 2018-09-04 18:00 | 0.7039
NewNuke | FR | 2018-09-04 19:00 | 0.7039
NewNuke | FR | 2018-09-04 20:00 | 0.68899
NewNuke | FR | 2018-09-04 21:00 | 0.68899
NewNuke | FR | 2018-09-04 22:00 | 0.68899
NewNuke | FR | 2018-09-04 23:00 | 0.68899
NewNuke | FR | 2018-09-05 | 0.68899
NewNuke | FR | 2018-09-05 01:00 | 0.68899
NewNuke | FR | 2018-09-05 02:00 | 0.68701
NewNuke | FR | 2018-09-05 03:00 | 0.68701
NewNuke | FR | 2018-09-05 04:00 | 0.68368
NewNuke | FR | 2018-09-05 05:00 | 0.68368
NewNuke | FR | 2018-09-05 06:00 | 0.68701
NewNuke | FR | 2018-09-05 07:00 | 0.68899
NewNuke | FR | 2018-09-05 08:00 | 0.68899
NewNuke | FR | 2018-09-05 09:00 | 0.68899
NewNuke | FR | 2018-09-05 10:00 | 0.68899
NewNuke | FR | 2018-09-05 11:00 | 0.68899
NewNuke | FR | 2018-09-05 12:00 | 0.68899
NewNuke | FR | 2018-09-05 13:00 | 0.68899
NewNuke | FR | 2018-09-05 14:00 | 0.68899
NewNuke | FR | 2018-09-05 15:00 | 0.68899
NewNuke | FR | 2018-09-05 16:00 | 0.68899
NewNuke | FR | 2018-09-05 17:00 | 0.68361
NewNuke | FR | 2018-09-05 18:00 | 0.68646
NewNuke | FR | 2018-09-05 19:00 | 0.68646
NewNuke | FR | 2018-09-05 20:00 | 0.70136
NewNuke | FR | 2018-09-05 21:00 | 0.70485
NewNuke | FR | 2018-09-05 22:00 | 0.70485
NewNuke | FR | 2018-09-05 23:00 | 0.70485
NewNuke | FR | 2018-09-06 | 0.70485
NewNuke | FR | 2018-09-06 01:00 | 0.68994
NewNuke | FR | 2018-09-06 02:00 | 0.68994
NewNuke | FR | 2018-09-06 03:00 | 0.68994
NewNuke | FR | 2018-09-06 04:00 | 0.68994
NewNuke | FR | 2018-09-06 05:00 | 0.68994
NewNuke | FR | 2018-09-06 06:00 | 0.68994
NewNuke | FR | 2018-09-06 07:00 | 0.68994
NewNuke | FR | 2018-09-06 08:00 | 0.68994
NewNuke | FR | 2018-09-06 09:00 | 0.68994
NewNuke | FR | 2018-09-06 10:00 | 0.70485
NewNuke | FR | 2018-09-06 11:00 | 0.70485
NewNuke | FR | 2018-09-06 12:00 | 0.70485
NewNuke | FR | 2018-09-06 13:00 | 0.70485
NewNuke | FR | 2018-09-06 14:00 | 0.70485
NewNuke | FR | 2018-09-06 15:00 | 0.70485
NewNuke | FR | 2018-09-06 16:00 | 0.70485
NewNuke | FR | 2018-09-06 17:00 | 0.70485
NewNuke | FR | 2018-09-06 18:00 | 0.70485
NewNuke | FR | 2018-09-06 19:00 | 0.68994
NewNuke | FR | 2018-09-06 20:00 | 0.68994
NewNuke | FR | 2018-09-06 21:00 | 0.68994
NewNuke | FR | 2018-09-06 22:00 | 0.68994
NewNuke | FR | 2018-09-06 23:00 | 0.68361
NewNuke | FR | 2018-09-07 | 0.70737
NewNuke | FR | 2018-09-07 01:00 | 0.70737
NewNuke | FR | 2018-09-07 02:00 | 0.70737
NewNuke | FR | 2018-09-07 03:00 | 0.70737
NewNuke | FR | 2018-09-07 04:00 | 0.70737
NewNuke | FR | 2018-09-07 05:00 | 0.70737
NewNuke | FR | 2018-09-07 06:00 | 0.70737
NewNuke | FR | 2018-09-07 07:00 | 0.70737
NewNuke | FR | 2018-09-07 08:00 | 0.70737
NewNuke | FR | 2018-09-07 09:00 | 0.71403
NewNuke | FR | 2018-09-07 10:00 | 0.71403
NewNuke | FR | 2018-09-07 11:00 | 0.71031
NewNuke | FR | 2018-09-07 12:00 | 0.71031
NewNuke | FR | 2018-09-07 13:00 | 0.71031
NewNuke | FR | 2018-09-07 14:00 | 0.71586
NewNuke | FR | 2018-09-07 15:00 | 0.71586
NewNuke | FR | 2018-09-07 16:00 | 0.72227
NewNuke | FR | 2018-09-07 17:00 | 0.72227
NewNuke | FR | 2018-09-07 18:00 | 0.72227
NewNuke | FR | 2018-09-07 19:00 | 0.72227
NewNuke | FR | 2018-09-07 20:00 | 0.72465
NewNuke | FR | 2018-09-07 21:00 | 0.72465
NewNuke | FR | 2018-09-07 22:00 | 0.72465
NewNuke | FR | 2018-09-07 23:00 | 0.72465
NewNuke | FR | 2018-09-08 | 0.706
NewNuke | FR | 2018-09-08 01:00 | 0.706
NewNuke | FR | 2018-09-08 02:00 | 0.706
NewNuke | FR | 2018-09-08 03:00 | 0.706
NewNuke | FR | 2018-09-08 04:00 | 0.706
NewNuke | FR | 2018-09-08 05:00 | 0.706
NewNuke | FR | 2018-09-08 06:00 | 0.70252
NewNuke | FR | 2018-09-08 07:00 | 0.70252
NewNuke | FR | 2018-09-08 08:00 | 0.68802
NewNuke | FR | 2018-09-08 09:00 | 0.67814
NewNuke | FR | 2018-09-08 10:00 | 0.67814
NewNuke | FR | 2018-09-08 11:00 | 0.69287
NewNuke | FR | 2018-09-08 12:00 | 0.69287
NewNuke | FR | 2018-09-08 13:00 | 0.69287
NewNuke | FR | 2018-09-08 14:00 | 0.68947
NewNuke | FR | 2018-09-08 15:00 | 0.68947
NewNuke | FR | 2018-09-08 16:00 | 0.69287
NewNuke | FR | 2018-09-08 17:00 | 0.69287
NewNuke | FR | 2018-09-08 18:00 | 0.69287
NewNuke | FR | 2018-09-08 19:00 | 0.69636
NewNuke | FR | 2018-09-08 20:00 | 0.69636
NewNuke | FR | 2018-09-08 21:00 | 0.69636
NewNuke | FR | 2018-09-08 22:00 | 0.69636
NewNuke | FR | 2018-09-08 23:00 | 0.69636
NewNuke | FR | 2018-09-09 | 0.68329
NewNuke | FR | 2018-09-09 01:00 | 0.68329
NewNuke | FR | 2018-09-09 02:00 | 0.68329
NewNuke | FR | 2018-09-09 03:00 | 0.68329
NewNuke | FR | 2018-09-09 04:00 | 0.68329
NewNuke | FR | 2018-09-09 05:00 | 0.68329
NewNuke | FR | 2018-09-09 06:00 | 0.68329
NewNuke | FR | 2018-09-09 07:00 | 0.68329
NewNuke | FR | 2018-09-09 08:00 | 0.68338
NewNuke | FR | 2018-09-09 09:00 | 0.68338
NewNuke | FR | 2018-09-09 10:00 | 0.68338
NewNuke | FR | 2018-09-09 11:00 | 0.68338
NewNuke | FR | 2018-09-09 12:00 | 0.68338
NewNuke | FR | 2018-09-09 13:00 | 0.68338
NewNuke | FR | 2018-09-09 14:00 | 0.68338
NewNuke | FR | 2018-09-09 15:00 | 0.68338
NewNuke | FR | 2018-09-09 16:00 | 0.68338
NewNuke | FR | 2018-09-09 17:00 | 0.68338
NewNuke | FR | 2018-09-09 18:00 | 0.69515
NewNuke | FR | 2018-09-09 19:00 | 0.69515
NewNuke | FR | 2018-09-09 20:00 | 0.69515
NewNuke | FR | 2018-09-09 21:00 | 0.69515
NewNuke | FR | 2018-09-09 22:00 | 0.69515
NewNuke | FR | 2018-09-09 23:00 | 0.69515
NewNuke | FR | 2018-09-10 | 0.69857
NewNuke | FR | 2018-09-10 01:00 | 0.69857
NewNuke | FR | 2018-09-10 02:00 | 0.70491
NewNuke | FR | 2018-09-10 03:00 | 0.71982
NewNuke | FR | 2018-09-10 04:00 | 0.71982
NewNuke | FR | 2018-09-10 05:00 | 0.71982
NewNuke | FR | 2018-09-10 06:00 | 0.71982
NewNuke | FR | 2018-09-10 07:00 | 0.71982
NewNuke | FR | 2018-09-10 08:00 | 0.71217
NewNuke | FR | 2018-09-10 09:00 | 0.71217
NewNuke | FR | 2018-09-10 10:00 | 0.71217
NewNuke | FR | 2018-09-10 11:00 | 0.71217
NewNuke | FR | 2018-09-10 12:00 | 0.71217
NewNuke | FR | 2018-09-10 13:00 | 0.71217
NewNuke | FR | 2018-09-10 14:00 | 0.71217
NewNuke | FR | 2018-09-10 15:00 | 0.71217
NewNuke | FR | 2018-09-10 16:00 | 0.722
NewNuke | FR | 2018-09-10 17:00 | 0.722
NewNuke | FR | 2018-09-10 18:00 | 0.7178
NewNuke | FR | 2018-09-10 19:00 | 0.69705
NewNuke | FR | 2018-09-10 20:00 | 0.69705
NewNuke | FR | 2018-09-10 21:00 | 0.69705
NewNuke | FR | 2018-09-10 22:00 | 0.69705
NewNuke | FR | 2018-09-10 23:00 | 0.69705
NewNuke | FR | 2018-09-11 | 0.69705
NewNuke | FR | 2018-09-11 01:00 | 0.69705
NewNuke | FR | 2018-09-11 02:00 | 0.69705
NewNuke | FR | 2018-09-11 03:00 | 0.69705
NewNuke | FR | 2018-09-11 04:00 | 0.69705
NewNuke | FR | 2018-09-11 05:00 | 0.69705
NewNuke | FR | 2018-09-11 06:00 | 0.69705
NewNuke | FR | 2018-09-11 07:00 | 0.68953
NewNuke | FR | 2018-09-11 08:00 | 0.68953
NewNuke | FR | 2018-09-11 09:00 | 0.68953
NewNuke | FR | 2018-09-11 10:00 | 0.68953
NewNuke | FR | 2018-09-11 11:00 | 0.68953
NewNuke | FR | 2018-09-11 12:00 | 0.68953
NewNuke | FR | 2018-09-11 13:00 | 0.68953
NewNuke | FR | 2018-09-11 14:00 | 0.70695
NewNuke | FR | 2018-09-11 15:00 | 0.71448
NewNuke | FR | 2018-09-11 16:00 | 0.71448
NewNuke | FR | 2018-09-11 17:00 | 0.7224
NewNuke | FR | 2018-09-11 18:00 | 0.7266
NewNuke | FR | 2018-09-11 19:00 | 0.7266
NewNuke | FR | 2018-09-11 20:00 | 0.7266
NewNuke | FR | 2018-09-11 21:00 | 0.7266
NewNuke | FR | 2018-09-11 22:00 | 0.74109
NewNuke | FR | 2018-09-11 23:00 | 0.74109
NewNuke | FR | 2018-09-12 | 0.74109
NewNuke | FR | 2018-09-12 01:00 | 0.74109
NewNuke | FR | 2018-09-12 02:00 | 0.73816
NewNuke | FR | 2018-09-12 03:00 | 0.73816
NewNuke | FR | 2018-09-12 04:00 | 0.73816
NewNuke | FR | 2018-09-12 05:00 | 0.73816
NewNuke | FR | 2018-09-12 06:00 | 0.73816
NewNuke | FR | 2018-09-12 07:00 | 0.73816
NewNuke | FR | 2018-09-12 08:00 | 0.73816
NewNuke | FR | 2018-09-12 09:00 | 0.73816
NewNuke | FR | 2018-09-12 10:00 | 0.73816
NewNuke | FR | 2018-09-12 11:00 | 0.75099
NewNuke | FR | 2018-09-12 12:00 | 0.75099
NewNuke | FR | 2018-09-12 13:00 | 0.75099
NewNuke | FR | 2018-09-12 14:00 | 0.74901
NewNuke | FR | 2018-09-12 15:00 | 0.74901
NewNuke | FR | 2018-09-12 16:00 | 0.74901
NewNuke | FR | 2018-09-12 17:00 | 0.75099
NewNuke | FR | 2018-09-12 18:00 | 0.75099
NewNuke | FR | 2018-09-12 19:00 | 0.75099
NewNuke | FR | 2018-09-12 20:00 | 0.75392
NewNuke | FR | 2018-09-12 21:00 | 0.75392
NewNuke | FR | 2018-09-12 22:00 | 0.75392
NewNuke | FR | 2018-09-12 23:00 | 0.75392
NewNuke | FR | 2018-09-13 | 0.75392
NewNuke | FR | 2018-09-13 01:00 | 0.75392
NewNuke | FR | 2018-09-13 02:00 | 0.75392
NewNuke | FR | 2018-09-13 03:00 | 0.75392
NewNuke | FR | 2018-09-13 04:00 | 0.75392
NewNuke | FR | 2018-09-13 05:00 | 0.75392
NewNuke | FR | 2018-09-13 06:00 | 0.75392
NewNuke | FR | 2018-09-13 07:00 | 0.75392
NewNuke | FR | 2018-09-13 08:00 | 0.75392
NewNuke | FR | 2018-09-13 09:00 | 0.75392
NewNuke | FR | 2018-09-13 10:00 | 0.75392
NewNuke | FR | 2018-09-13 11:00 | 0.75392
NewNuke | FR | 2018-09-13 12:00 | 0.75392
NewNuke | FR | 2018-09-13 13:00 | 0.75392
NewNuke | FR | 2018-09-13 14:00 | 0.75582
NewNuke | FR | 2018-09-13 15:00 | 0.75582
NewNuke | FR | 2018-09-13 16:00 | 0.75582
NewNuke | FR | 2018-09-13 17:00 | 0.75582
NewNuke | FR | 2018-09-13 18:00 | 0.75582
NewNuke | FR | 2018-09-13 19:00 | 0.75582
NewNuke | FR | 2018-09-13 20:00 | 0.75582
NewNuke | FR | 2018-09-13 21:00 | 0.75582
NewNuke | FR | 2018-09-13 22:00 | 0.75582
NewNuke | FR | 2018-09-13 23:00 | 0.75582
NewNuke | FR | 2018-09-14 | 0.74038
NewNuke | FR | 2018-09-14 01:00 | 0.74038
NewNuke | FR | 2018-09-14 02:00 | 0.74038
NewNuke | FR | 2018-09-14 03:00 | 0.74038
NewNuke | FR | 2018-09-14 04:00 | 0.74751
NewNuke | FR | 2018-09-14 05:00 | 0.74751
NewNuke | FR | 2018-09-14 06:00 | 0.74751
NewNuke | FR | 2018-09-14 07:00 | 0.74751
NewNuke | FR | 2018-09-14 08:00 | 0.74751
NewNuke | FR | 2018-09-14 09:00 | 0.74751
NewNuke | FR | 2018-09-14 10:00 | 0.74751
NewNuke | FR | 2018-09-14 11:00 | 0.74751
NewNuke | FR | 2018-09-14 12:00 | 0.74751
NewNuke | FR | 2018-09-14 13:00 | 0.74751
NewNuke | FR | 2018-09-14 14:00 | 0.74751
NewNuke | FR | 2018-09-14 15:00 | 0.74751
NewNuke | FR | 2018-09-14 16:00 | 0.74751
NewNuke | FR | 2018-09-14 17:00 | 0.75582
NewNuke | FR | 2018-09-14 18:00 | 0.75582
NewNuke | FR | 2018-09-14 19:00 | 0.75582
NewNuke | FR | 2018-09-14 20:00 | 0.75582
NewNuke | FR | 2018-09-14 21:00 | 0.76184
NewNuke | FR | 2018-09-14 22:00 | 0.76184
NewNuke | FR | 2018-09-14 23:00 | 0.73808
NewNuke | FR | 2018-09-15 | 0.70252
NewNuke | FR | 2018-09-15 01:00 | 0.70252
NewNuke | FR | 2018-09-15 02:00 | 0.69555
NewNuke | FR | 2018-09-15 03:00 | 0.69555
NewNuke | FR | 2018-09-15 04:00 | 0.69366
NewNuke | FR | 2018-09-15 05:00 | 0.69366
NewNuke | FR | 2018-09-15 06:00 | 0.69366
NewNuke | FR | 2018-09-15 07:00 | 0.69366
NewNuke | FR | 2018-09-15 08:00 | 0.69366
NewNuke | FR | 2018-09-15 09:00 | 0.69366
NewNuke | FR | 2018-09-15 10:00 | 0.69366
NewNuke | FR | 2018-09-15 11:00 | 0.69366
NewNuke | FR | 2018-09-15 12:00 | 0.69366
NewNuke | FR | 2018-09-15 13:00 | 0.69366
NewNuke | FR | 2018-09-15 14:00 | 0.69267
NewNuke | FR | 2018-09-15 15:00 | 0.69267
NewNuke | FR | 2018-09-15 16:00 | 0.69555
NewNuke | FR | 2018-09-15 17:00 | 0.69555
NewNuke | FR | 2018-09-15 18:00 | 0.69555
NewNuke | FR | 2018-09-15 19:00 | 0.69555
NewNuke | FR | 2018-09-15 20:00 | 0.69555
NewNuke | FR | 2018-09-15 21:00 | 0.69555
NewNuke | FR | 2018-09-15 22:00 | 0.69555
NewNuke | FR | 2018-09-15 23:00 | 0.69555
NewNuke | FR | 2018-09-16 | 0.69555
NewNuke | FR | 2018-09-16 01:00 | 0.69555
NewNuke | FR | 2018-09-16 02:00 | 0.69555
NewNuke | FR | 2018-09-16 03:00 | 0.69555
NewNuke | FR | 2018-09-16 04:00 | 0.68652
NewNuke | FR | 2018-09-16 05:00 | 0.68652
NewNuke | FR | 2018-09-16 06:00 | 0.68652
NewNuke | FR | 2018-09-16 07:00 | 0.68652
NewNuke | FR | 2018-09-16 08:00 | 0.68652
NewNuke | FR | 2018-09-16 09:00 | 0.68652
NewNuke | FR | 2018-09-16 10:00 | 0.68652
NewNuke | FR | 2018-09-16 11:00 | 0.68652
NewNuke | FR | 2018-09-16 12:00 | 0.68652
NewNuke | FR | 2018-09-16 13:00 | 0.68652
NewNuke | FR | 2018-09-16 14:00 | 0.68652
NewNuke | FR | 2018-09-16 15:00 | 0.68652
NewNuke | FR | 2018-09-16 16:00 | 0.68652
NewNuke | FR | 2018-09-16 17:00 | 0.68652
NewNuke | FR | 2018-09-16 18:00 | 0.70767
NewNuke | FR | 2018-09-16 19:00 | 0.70767
NewNuke | FR | 2018-09-16 20:00 | 0.70767
NewNuke | FR | 2018-09-16 21:00 | 0.70767
NewNuke | FR | 2018-09-16 22:00 | 0.7167
NewNuke | FR | 2018-09-16 23:00 | 0.69594
NewNuke | FR | 2018-09-17 | 0.70862
NewNuke | FR | 2018-09-17 01:00 | 0.70862
NewNuke | FR | 2018-09-17 02:00 | 0.70862
NewNuke | FR | 2018-09-17 03:00 | 0.70862
NewNuke | FR | 2018-09-17 04:00 | 0.70862
NewNuke | FR | 2018-09-17 05:00 | 0.70862
NewNuke | FR | 2018-09-17 06:00 | 0.70862
NewNuke | FR | 2018-09-17 07:00 | 0.71654
NewNuke | FR | 2018-09-17 08:00 | 0.71654
NewNuke | FR | 2018-09-17 09:00 | 0.71654
NewNuke | FR | 2018-09-17 10:00 | 0.71654
NewNuke | FR | 2018-09-17 11:00 | 0.73729
NewNuke | FR | 2018-09-17 12:00 | 0.73729
NewNuke | FR | 2018-09-17 13:00 | 0.73729
NewNuke | FR | 2018-09-17 14:00 | 0.73729
NewNuke | FR | 2018-09-17 15:00 | 0.73729
NewNuke | FR | 2018-09-17 16:00 | 0.72604
NewNuke | FR | 2018-09-17 17:00 | 0.72604
NewNuke | FR | 2018-09-17 18:00 | 0.72604
NewNuke | FR | 2018-09-17 19:00 | 0.72604
NewNuke | FR | 2018-09-17 20:00 | 0.72604
NewNuke | FR | 2018-09-17 21:00 | 0.72604
NewNuke | FR | 2018-09-17 22:00 | 0.72604
NewNuke | FR | 2018-09-17 23:00 | 0.72604
NewNuke | FR | 2018-09-18 | 0.72097
NewNuke | FR | 2018-09-18 01:00 | 0.72097
NewNuke | FR | 2018-09-18 02:00 | 0.72097
NewNuke | FR | 2018-09-18 03:00 | 0.72097
NewNuke | FR | 2018-09-18 04:00 | 0.72097
NewNuke | FR | 2018-09-18 05:00 | 0.72097
NewNuke | FR | 2018-09-18 06:00 | 0.72097
NewNuke | FR | 2018-09-18 07:00 | 0.72097
NewNuke | FR | 2018-09-18 08:00 | 0.72097
NewNuke | FR | 2018-09-18 09:00 | 0.72097
NewNuke | FR | 2018-09-18 10:00 | 0.72097
NewNuke | FR | 2018-09-18 11:00 | 0.72097
NewNuke | FR | 2018-09-18 12:00 | 0.70038
NewNuke | FR | 2018-09-18 13:00 | 0.70038
NewNuke | FR | 2018-09-18 14:00 | 0.70038
NewNuke | FR | 2018-09-18 15:00 | 0.69864
NewNuke | FR | 2018-09-18 16:00 | 0.69579
NewNuke | FR | 2018-09-18 17:00 | 0.69753
NewNuke | FR | 2018-09-18 18:00 | 0.70878
NewNuke | FR | 2018-09-18 19:00 | 0.70878
NewNuke | FR | 2018-09-18 20:00 | 0.71575
NewNuke | FR | 2018-09-18 21:00 | 0.71575
NewNuke | FR | 2018-09-18 22:00 | 0.71575
NewNuke | FR | 2018-09-18 23:00 | 0.71575
NewNuke | FR | 2018-09-19 | 0.71575
NewNuke | FR | 2018-09-19 01:00 | 0.71575
NewNuke | FR | 2018-09-19 02:00 | 0.71575
NewNuke | FR | 2018-09-19 03:00 | 0.71575
NewNuke | FR | 2018-09-19 04:00 | 0.71575
NewNuke | FR | 2018-09-19 05:00 | 0.7186
NewNuke | FR | 2018-09-19 06:00 | 0.7186
NewNuke | FR | 2018-09-19 07:00 | 0.7186
NewNuke | FR | 2018-09-19 08:00 | 0.7186
NewNuke | FR | 2018-09-19 09:00 | 0.7186
NewNuke | FR | 2018-09-19 10:00 | 0.7186
NewNuke | FR | 2018-09-19 11:00 | 0.7186
NewNuke | FR | 2018-09-19 12:00 | 0.7186
NewNuke | FR | 2018-09-19 13:00 | 0.7186
NewNuke | FR | 2018-09-19 14:00 | 0.7186
NewNuke | FR | 2018-09-19 15:00 | 0.7186
NewNuke | FR | 2018-09-19 16:00 | 0.7186
NewNuke | FR | 2018-09-19 17:00 | 0.7186
NewNuke | FR | 2018-09-19 18:00 | 0.7186
NewNuke | FR | 2018-09-19 19:00 | 0.71202
NewNuke | FR | 2018-09-19 20:00 | 0.71202
NewNuke | FR | 2018-09-19 21:00 | 0.71202
NewNuke | FR | 2018-09-19 22:00 | 0.69468
NewNuke | FR | 2018-09-19 23:00 | 0.69468
NewNuke | FR | 2018-09-20 | 0.70125
NewNuke | FR | 2018-09-20 01:00 | 0.70125
NewNuke | FR | 2018-09-20 02:00 | 0.68731
NewNuke | FR | 2018-09-20 03:00 | 0.68731
NewNuke | FR | 2018-09-20 04:00 | 0.68731
NewNuke | FR | 2018-09-20 05:00 | 0.68731
NewNuke | FR | 2018-09-20 06:00 | 0.68731
NewNuke | FR | 2018-09-20 07:00 | 0.68731
NewNuke | FR | 2018-09-20 08:00 | 0.68731
NewNuke | FR | 2018-09-20 09:00 | 0.68731
NewNuke | FR | 2018-09-20 10:00 | 0.68731
NewNuke | FR | 2018-09-20 11:00 | 0.68731
NewNuke | FR | 2018-09-20 12:00 | 0.68731
NewNuke | FR | 2018-09-20 13:00 | 0.68327
NewNuke | FR | 2018-09-20 14:00 | 0.6881
NewNuke | FR | 2018-09-20 15:00 | 0.6881
NewNuke | FR | 2018-09-20 16:00 | 0.6881
NewNuke | FR | 2018-09-20 17:00 | 0.6881
NewNuke | FR | 2018-09-20 18:00 | 0.6881
NewNuke | FR | 2018-09-20 19:00 | 0.6881
NewNuke | FR | 2018-09-20 20:00 | 0.6881
NewNuke | FR | 2018-09-20 21:00 | 0.6881
NewNuke | FR | 2018-09-20 22:00 | 0.6881
NewNuke | FR | 2018-09-20 23:00 | 0.6881
NewNuke | FR | 2018-09-21 | 0.68628
NewNuke | FR | 2018-09-21 01:00 | 0.66252
NewNuke | FR | 2018-09-21 02:00 | 0.66252
NewNuke | FR | 2018-09-21 03:00 | 0.66252
NewNuke | FR | 2018-09-21 04:00 | 0.65951
NewNuke | FR | 2018-09-21 05:00 | 0.6801
NewNuke | FR | 2018-09-21 06:00 | 0.66442
NewNuke | FR | 2018-09-21 07:00 | 0.66442
NewNuke | FR | 2018-09-21 08:00 | 0.66442
NewNuke | FR | 2018-09-21 09:00 | 0.66442
NewNuke | FR | 2018-09-21 10:00 | 0.66442
NewNuke | FR | 2018-09-21 11:00 | 0.66442
NewNuke | FR | 2018-09-21 12:00 | 0.68375
NewNuke | FR | 2018-09-21 13:00 | 0.68375
NewNuke | FR | 2018-09-21 14:00 | 0.68375
NewNuke | FR | 2018-09-21 15:00 | 0.68375
NewNuke | FR | 2018-09-21 16:00 | 0.68779
NewNuke | FR | 2018-09-21 17:00 | 0.70228
NewNuke | FR | 2018-09-21 18:00 | 0.70228
NewNuke | FR | 2018-09-21 19:00 | 0.68454
NewNuke | FR | 2018-09-21 20:00 | 0.68454
NewNuke | FR | 2018-09-21 21:00 | 0.68454
NewNuke | FR | 2018-09-21 22:00 | 0.67971
NewNuke | FR | 2018-09-21 23:00 | 0.67971
NewNuke | FR | 2018-09-22 | 0.64819
NewNuke | FR | 2018-09-22 01:00 | 0.58467
NewNuke | FR | 2018-09-22 02:00 | 0.58467
NewNuke | FR | 2018-09-22 03:00 | 0.58467
NewNuke | FR | 2018-09-22 04:00 | 0.58467
NewNuke | FR | 2018-09-22 05:00 | 0.58467
NewNuke | FR | 2018-09-22 06:00 | 0.58467
NewNuke | FR | 2018-09-22 07:00 | 0.58467
NewNuke | FR | 2018-09-22 08:00 | 0.58467
NewNuke | FR | 2018-09-22 09:00 | 0.58467
NewNuke | FR | 2018-09-22 10:00 | 0.58636
NewNuke | FR | 2018-09-22 11:00 | 0.60169
NewNuke | FR | 2018-09-22 12:00 | 0.60169
NewNuke | FR | 2018-09-22 13:00 | 0.61373
NewNuke | FR | 2018-09-22 14:00 | 0.61373
NewNuke | FR | 2018-09-22 15:00 | 0.61373
NewNuke | FR | 2018-09-22 16:00 | 0.61373
NewNuke | FR | 2018-09-22 17:00 | 0.60249
NewNuke | FR | 2018-09-22 18:00 | 0.61278
NewNuke | FR | 2018-09-22 19:00 | 0.61278
NewNuke | FR | 2018-09-22 20:00 | 0.61278
NewNuke | FR | 2018-09-22 21:00 | 0.61278
NewNuke | FR | 2018-09-22 22:00 | 0.61278
NewNuke | FR | 2018-09-22 23:00 | 0.62403
NewNuke | FR | 2018-09-23 | 0.607
NewNuke | FR | 2018-09-23 01:00 | 0.607
NewNuke | FR | 2018-09-23 02:00 | 0.607
NewNuke | FR | 2018-09-23 03:00 | 0.607
NewNuke | FR | 2018-09-23 04:00 | 0.59671
NewNuke | FR | 2018-09-23 05:00 | 0.59671
NewNuke | FR | 2018-09-23 06:00 | 0.59671
NewNuke | FR | 2018-09-23 07:00 | 0.59671
NewNuke | FR | 2018-09-23 08:00 | 0.61746
NewNuke | FR | 2018-09-23 09:00 | 0.61746
NewNuke | FR | 2018-09-23 10:00 | 0.61746
NewNuke | FR | 2018-09-23 11:00 | 0.61746
NewNuke | FR | 2018-09-23 12:00 | 0.63805
NewNuke | FR | 2018-09-23 13:00 | 0.62783
NewNuke | FR | 2018-09-23 14:00 | 0.62783
NewNuke | FR | 2018-09-23 15:00 | 0.62601
NewNuke | FR | 2018-09-23 16:00 | 0.62783
NewNuke | FR | 2018-09-23 17:00 | 0.62783
NewNuke | FR | 2018-09-23 18:00 | 0.64486
NewNuke | FR | 2018-09-23 19:00 | 0.64486
NewNuke | FR | 2018-09-23 20:00 | 0.64486
NewNuke | FR | 2018-09-23 21:00 | 0.66593
NewNuke | FR | 2018-09-23 22:00 | 0.66593
NewNuke | FR | 2018-09-23 23:00 | 0.6489
NewNuke | FR | 2018-09-24 | 0.6489
NewNuke | FR | 2018-09-24 01:00 | 0.6489
NewNuke | FR | 2018-09-24 02:00 | 0.64035
NewNuke | FR | 2018-09-24 03:00 | 0.64035
NewNuke | FR | 2018-09-24 04:00 | 0.64035
NewNuke | FR | 2018-09-24 05:00 | 0.656
NewNuke | FR | 2018-09-24 06:00 | 0.66176
NewNuke | FR | 2018-09-24 07:00 | 0.66593
NewNuke | FR | 2018-09-24 08:00 | 0.67123
NewNuke | FR | 2018-09-24 09:00 | 0.67123
NewNuke | FR | 2018-09-24 10:00 | 0.67123
NewNuke | FR | 2018-09-24 11:00 | 0.67123
NewNuke | FR | 2018-09-24 12:00 | 0.68145
NewNuke | FR | 2018-09-24 13:00 | 0.68145
NewNuke | FR | 2018-09-24 14:00 | 0.68145
NewNuke | FR | 2018-09-24 15:00 | 0.68145
NewNuke | FR | 2018-09-24 16:00 | 0.68145
NewNuke | FR | 2018-09-24 17:00 | 0.69539
NewNuke | FR | 2018-09-24 18:00 | 0.70331
NewNuke | FR | 2018-09-24 19:00 | 0.70331
NewNuke | FR | 2018-09-24 20:00 | 0.70331
NewNuke | FR | 2018-09-24 21:00 | 0.70331
NewNuke | FR | 2018-09-24 22:00 | 0.70331
NewNuke | FR | 2018-09-24 23:00 | 0.71567
NewNuke | FR | 2018-09-25 | 0.71567
NewNuke | FR | 2018-09-25 01:00 | 0.71567
NewNuke | FR | 2018-09-25 02:00 | 0.71567
NewNuke | FR | 2018-09-25 03:00 | 0.71567
NewNuke | FR | 2018-09-25 04:00 | 0.71567
NewNuke | FR | 2018-09-25 05:00 | 0.71567
NewNuke | FR | 2018-09-25 06:00 | 0.71567
NewNuke | FR | 2018-09-25 07:00 | 0.71567
NewNuke | FR | 2018-09-25 08:00 | 0.71567
NewNuke | FR | 2018-09-25 09:00 | 0.71567
NewNuke | FR | 2018-09-25 10:00 | 0.71567
NewNuke | FR | 2018-09-25 11:00 | 0.71567
NewNuke | FR | 2018-09-25 12:00 | 0.71567
NewNuke | FR | 2018-09-25 13:00 | 0.71567
NewNuke | FR | 2018-09-25 14:00 | 0.71329
NewNuke | FR | 2018-09-25 15:00 | 0.71329
NewNuke | FR | 2018-09-25 16:00 | 0.71329
NewNuke | FR | 2018-09-25 17:00 | 0.71329
NewNuke | FR | 2018-09-25 18:00 | 0.71329
NewNuke | FR | 2018-09-25 19:00 | 0.71329
NewNuke | FR | 2018-09-25 20:00 | 0.71329
NewNuke | FR | 2018-09-25 21:00 | 0.71535
NewNuke | FR | 2018-09-25 22:00 | 0.71535
NewNuke | FR | 2018-09-25 23:00 | 0.71535
NewNuke | FR | 2018-09-26 | 0.71891
NewNuke | FR | 2018-09-26 01:00 | 0.71891
NewNuke | FR | 2018-09-26 02:00 | 0.71891
NewNuke | FR | 2018-09-26 03:00 | 0.71891
NewNuke | FR | 2018-09-26 04:00 | 0.71891
NewNuke | FR | 2018-09-26 05:00 | 0.71891
NewNuke | FR | 2018-09-26 06:00 | 0.71891
NewNuke | FR | 2018-09-26 07:00 | 0.71891
NewNuke | FR | 2018-09-26 08:00 | 0.71891
NewNuke | FR | 2018-09-26 09:00 | 0.71891
NewNuke | FR | 2018-09-26 10:00 | 0.69785
NewNuke | FR | 2018-09-26 11:00 | 0.69785
NewNuke | FR | 2018-09-26 12:00 | 0.69785
NewNuke | FR | 2018-09-26 13:00 | 0.69785
NewNuke | FR | 2018-09-26 14:00 | 0.69785
NewNuke | FR | 2018-09-26 15:00 | 0.69785
NewNuke | FR | 2018-09-26 16:00 | 0.69785
NewNuke | FR | 2018-09-26 17:00 | 0.69618
NewNuke | FR | 2018-09-26 18:00 | 0.69618
NewNuke | FR | 2018-09-26 19:00 | 0.69618
NewNuke | FR | 2018-09-26 20:00 | 0.71994
NewNuke | FR | 2018-09-26 21:00 | 0.71994
NewNuke | FR | 2018-09-26 22:00 | 0.71994
NewNuke | FR | 2018-09-26 23:00 | 0.71994
NewNuke | FR | 2018-09-27 | 0.71091
NewNuke | FR | 2018-09-27 01:00 | 0.71091
NewNuke | FR | 2018-09-27 02:00 | 0.7041
NewNuke | FR | 2018-09-27 03:00 | 0.7041
NewNuke | FR | 2018-09-27 04:00 | 0.69682
NewNuke | FR | 2018-09-27 05:00 | 0.69682
NewNuke | FR | 2018-09-27 06:00 | 0.69682
NewNuke | FR | 2018-09-27 07:00 | 0.69682
NewNuke | FR | 2018-09-27 08:00 | 0.69682
NewNuke | FR | 2018-09-27 09:00 | 0.69682
NewNuke | FR | 2018-09-27 10:00 | 0.69682
NewNuke | FR | 2018-09-27 11:00 | 0.69682
NewNuke | FR | 2018-09-27 12:00 | 0.69682
NewNuke | FR | 2018-09-27 13:00 | 0.69682
NewNuke | FR | 2018-09-27 14:00 | 0.70933
NewNuke | FR | 2018-09-27 15:00 | 0.70933
NewNuke | FR | 2018-09-27 16:00 | 0.70933
NewNuke | FR | 2018-09-27 17:00 | 0.70933
NewNuke | FR | 2018-09-27 18:00 | 0.706
NewNuke | FR | 2018-09-27 19:00 | 0.706
NewNuke | FR | 2018-09-27 20:00 | 0.706
NewNuke | FR | 2018-09-27 21:00 | 0.706
NewNuke | FR | 2018-09-27 22:00 | 0.68565
NewNuke | FR | 2018-09-27 23:00 | 0.68565
NewNuke | FR | 2018-09-28 | 0.68565
NewNuke | FR | 2018-09-28 01:00 | 0.68565
NewNuke | FR | 2018-09-28 02:00 | 0.68565
NewNuke | FR | 2018-09-28 03:00 | 0.68565
NewNuke | FR | 2018-09-28 04:00 | 0.68565
NewNuke | FR | 2018-09-28 05:00 | 0.68565
NewNuke | FR | 2018-09-28 06:00 | 0.68565
NewNuke | FR | 2018-09-28 07:00 | 0.68565
NewNuke | FR | 2018-09-28 08:00 | 0.68565
NewNuke | FR | 2018-09-28 09:00 | 0.68565
NewNuke | FR | 2018-09-28 10:00 | 0.68565
NewNuke | FR | 2018-09-28 11:00 | 0.68565
NewNuke | FR | 2018-09-28 12:00 | 0.70941
NewNuke | FR | 2018-09-28 13:00 | 0.70941
NewNuke | FR | 2018-09-28 14:00 | 0.70941
NewNuke | FR | 2018-09-28 15:00 | 0.70941
NewNuke | FR | 2018-09-28 16:00 | 0.70941
NewNuke | FR | 2018-09-28 17:00 | 0.70941
NewNuke | FR | 2018-09-28 18:00 | 0.70941
NewNuke | FR | 2018-09-28 19:00 | 0.70941
NewNuke | FR | 2018-09-28 20:00 | 0.70941
NewNuke | FR | 2018-09-28 21:00 | 0.70941
NewNuke | FR | 2018-09-28 22:00 | 0.68343
NewNuke | FR | 2018-09-28 23:00 | 0.68747
NewNuke | FR | 2018-09-29 | 0.6611
NewNuke | FR | 2018-09-29 01:00 | 0.6611
NewNuke | FR | 2018-09-29 02:00 | 0.59716
NewNuke | FR | 2018-09-29 03:00 | 0.59534
NewNuke | FR | 2018-09-29 04:00 | 0.59492
NewNuke | FR | 2018-09-29 05:00 | 0.5981
NewNuke | FR | 2018-09-29 06:00 | 0.60051
NewNuke | FR | 2018-09-29 07:00 | 0.60222
NewNuke | FR | 2018-09-29 08:00 | 0.60022
NewNuke | FR | 2018-09-29 09:00 | 0.59661
NewNuke | FR | 2018-09-29 10:00 | 0.59644
NewNuke | FR | 2018-09-29 11:00 | 0.58856
NewNuke | FR | 2018-09-29 12:00 | 0.58346
NewNuke | FR | 2018-09-29 13:00 | 0.584
NewNuke | FR | 2018-09-29 14:00 | 0.5891
NewNuke | FR | 2018-09-29 15:00 | 0.59652
NewNuke | FR | 2018-09-29 16:00 | 0.60086
NewNuke | FR | 2018-09-29 17:00 | 0.60448
NewNuke | FR | 2018-09-29 18:00 | 0.60594
NewNuke | FR | 2018-09-29 19:00 | 0.60643
NewNuke | FR | 2018-09-29 20:00 | 0.60439
NewNuke | FR | 2018-09-29 21:00 | 0.60447
NewNuke | FR | 2018-09-29 22:00 | 0.60323
NewNuke | FR | 2018-09-29 23:00 | 0.59452
NewNuke | FR | 2018-09-30 | 0.59583
NewNuke | FR | 2018-09-30 01:00 | 0.59683
NewNuke | FR | 2018-09-30 02:00 | 0.60589
NewNuke | FR | 2018-09-30 03:00 | 0.60589
NewNuke | FR | 2018-09-30 04:00 | 0.60589
NewNuke | FR | 2018-09-30 05:00 | 0.60589
NewNuke | FR | 2018-09-30 06:00 | 0.60589
NewNuke | FR | 2018-09-30 07:00 | 0.60589
NewNuke | FR | 2018-09-30 08:00 | 0.60589
NewNuke | FR | 2018-09-30 09:00 | 0.60589
NewNuke | FR | 2018-09-30 10:00 | 0.60589
NewNuke | FR | 2018-09-30 11:00 | 0.60589
NewNuke | FR | 2018-09-30 12:00 | 0.6009
NewNuke | FR | 2018-09-30 13:00 | 0.6009
NewNuke | FR | 2018-09-30 14:00 | 0.6009
NewNuke | FR | 2018-09-30 15:00 | 0.6009
NewNuke | FR | 2018-09-30 16:00 | 0.59773
NewNuke | FR | 2018-09-30 17:00 | 0.59773
NewNuke | FR | 2018-09-30 18:00 | 0.61335
NewNuke | FR | 2018-09-30 19:00 | 0.62371
NewNuke | FR | 2018-09-30 20:00 | 0.63955
NewNuke | FR | 2018-09-30 21:00 | 0.63162
NewNuke | FR | 2018-09-30 22:00 | 0.63955
NewNuke | FR | 2018-09-30 23:00 | 0.63955
NewNuke | FR | 2018-10-01 | 0.64771
NewNuke | FR | 2018-10-01 01:00 | 0.64771
NewNuke | FR | 2018-10-01 02:00 | 0.66213
NewNuke | FR | 2018-10-01 03:00 | 0.66213
NewNuke | FR | 2018-10-01 04:00 | 0.65991
NewNuke | FR | 2018-10-01 05:00 | 0.66213
NewNuke | FR | 2018-10-01 06:00 | 0.66395
NewNuke | FR | 2018-10-01 07:00 | 0.66746
NewNuke | FR | 2018-10-01 08:00 | 0.66463
NewNuke | FR | 2018-10-01 09:00 | 0.66495
NewNuke | FR | 2018-10-01 10:00 | 0.6665
NewNuke | FR | 2018-10-01 11:00 | 0.66626
NewNuke | FR | 2018-10-01 12:00 | 0.66566
NewNuke | FR | 2018-10-01 13:00 | 0.6629
NewNuke | FR | 2018-10-01 14:00 | 0.66314
NewNuke | FR | 2018-10-01 15:00 | 0.66369
NewNuke | FR | 2018-10-01 16:00 | 0.66502
NewNuke | FR | 2018-10-01 17:00 | 0.66642
NewNuke | FR | 2018-10-01 18:00 | 0.66925
NewNuke | FR | 2018-10-01 19:00 | 0.66998
NewNuke | FR | 2018-10-01 20:00 | 0.66081
NewNuke | FR | 2018-10-01 21:00 | 0.66213
NewNuke | FR | 2018-10-01 22:00 | 0.66213
NewNuke | FR | 2018-10-01 23:00 | 0.66213
NewNuke | FR | 2018-10-02 | 0.66213
NewNuke | FR | 2018-10-02 01:00 | 0.66213
NewNuke | FR | 2018-10-02 02:00 | 0.66213
NewNuke | FR | 2018-10-02 03:00 | 0.66213
NewNuke | FR | 2018-10-02 04:00 | 0.66213
NewNuke | FR | 2018-10-02 05:00 | 0.66629
NewNuke | FR | 2018-10-02 06:00 | 0.66575
NewNuke | FR | 2018-10-02 07:00 | 0.66881
NewNuke | FR | 2018-10-02 08:00 | 0.6678
NewNuke | FR | 2018-10-02 09:00 | 0.66564
NewNuke | FR | 2018-10-02 10:00 | 0.66734
NewNuke | FR | 2018-10-02 11:00 | 0.66762
NewNuke | FR | 2018-10-02 12:00 | 0.66908
NewNuke | FR | 2018-10-02 13:00 | 0.66973
NewNuke | FR | 2018-10-02 14:00 | 0.68319
NewNuke | FR | 2018-10-02 15:00 | 0.68319
NewNuke | FR | 2018-10-02 16:00 | 0.68652
NewNuke | FR | 2018-10-02 17:00 | 0.68978
NewNuke | FR | 2018-10-02 18:00 | 0.69027
NewNuke | FR | 2018-10-02 19:00 | 0.68121
NewNuke | FR | 2018-10-02 20:00 | 0.68121
NewNuke | FR | 2018-10-02 21:00 | 0.66373
NewNuke | FR | 2018-10-02 22:00 | 0.66428
NewNuke | FR | 2018-10-02 23:00 | 0.66276
NewNuke | FR | 2018-10-03 | 0.66046
NewNuke | FR | 2018-10-03 01:00 | 0.65059
NewNuke | FR | 2018-10-03 02:00 | 0.66054
NewNuke | FR | 2018-10-03 03:00 | 0.66054
NewNuke | FR | 2018-10-03 04:00 | 0.66054
NewNuke | FR | 2018-10-03 05:00 | 0.66054
NewNuke | FR | 2018-10-03 06:00 | 0.65644
NewNuke | FR | 2018-10-03 07:00 | 0.65503
NewNuke | FR | 2018-10-03 08:00 | 0.6556
NewNuke | FR | 2018-10-03 09:00 | 0.65666
NewNuke | FR | 2018-10-03 10:00 | 0.65253
NewNuke | FR | 2018-10-03 11:00 | 0.65042
NewNuke | FR | 2018-10-03 12:00 | 0.64944
NewNuke | FR | 2018-10-03 13:00 | 0.64903
NewNuke | FR | 2018-10-03 14:00 | 0.65428
NewNuke | FR | 2018-10-03 15:00 | 0.65574
NewNuke | FR | 2018-10-03 16:00 | 0.65809
NewNuke | FR | 2018-10-03 17:00 | 0.66144
NewNuke | FR | 2018-10-03 18:00 | 0.66217
NewNuke | FR | 2018-10-03 19:00 | 0.66144
NewNuke | FR | 2018-10-03 20:00 | 0.65994
NewNuke | FR | 2018-10-03 21:00 | 0.66195
NewNuke | FR | 2018-10-03 22:00 | 0.66018
NewNuke | FR | 2018-10-03 23:00 | 0.65999
NewNuke | FR | 2018-10-04 | 0.65999
NewNuke | FR | 2018-10-04 01:00 | 0.65999
NewNuke | FR | 2018-10-04 02:00 | 0.66436
NewNuke | FR | 2018-10-04 03:00 | 0.67409
NewNuke | FR | 2018-10-04 04:00 | 0.67409
NewNuke | FR | 2018-10-04 05:00 | 0.67409
NewNuke | FR | 2018-10-04 06:00 | 0.68128
NewNuke | FR | 2018-10-04 07:00 | 0.68047
NewNuke | FR | 2018-10-04 08:00 | 0.67965
NewNuke | FR | 2018-10-04 09:00 | 0.67817
NewNuke | FR | 2018-10-04 10:00 | 0.67947
NewNuke | FR | 2018-10-04 11:00 | 0.68186
NewNuke | FR | 2018-10-04 12:00 | 0.68047
NewNuke | FR | 2018-10-04 13:00 | 0.68042
NewNuke | FR | 2018-10-04 14:00 | 0.68012
NewNuke | FR | 2018-10-04 15:00 | 0.68204
NewNuke | FR | 2018-10-04 16:00 | 0.68182
NewNuke | FR | 2018-10-04 17:00 | 0.68253
NewNuke | FR | 2018-10-04 18:00 | 0.68527
NewNuke | FR | 2018-10-04 19:00 | 0.69096
NewNuke | FR | 2018-10-04 20:00 | 0.68905
NewNuke | FR | 2018-10-04 21:00 | 0.68905
NewNuke | FR | 2018-10-04 22:00 | 0.68966
NewNuke | FR | 2018-10-04 23:00 | 0.68905
NewNuke | FR | 2018-10-05 | 0.68905
NewNuke | FR | 2018-10-05 01:00 | 0.68905
NewNuke | FR | 2018-10-05 02:00 | 0.68905
NewNuke | FR | 2018-10-05 03:00 | 0.68905
NewNuke | FR | 2018-10-05 04:00 | 0.69031
NewNuke | FR | 2018-10-05 05:00 | 0.69504
NewNuke | FR | 2018-10-05 06:00 | 0.69981
NewNuke | FR | 2018-10-05 07:00 | 0.7003
NewNuke | FR | 2018-10-05 08:00 | 0.69895
NewNuke | FR | 2018-10-05 09:00 | 0.69683
NewNuke | FR | 2018-10-05 10:00 | 0.69458
NewNuke | FR | 2018-10-05 11:00 | 0.69276
NewNuke | FR | 2018-10-05 12:00 | 0.68905
NewNuke | FR | 2018-10-05 13:00 | 0.68905
NewNuke | FR | 2018-10-05 14:00 | 0.68905
NewNuke | FR | 2018-10-05 15:00 | 0.68905
NewNuke | FR | 2018-10-05 16:00 | 0.67511
NewNuke | FR | 2018-10-05 17:00 | 0.67321
NewNuke | FR | 2018-10-05 18:00 | 0.67424
NewNuke | FR | 2018-10-05 19:00 | 0.67413
NewNuke | FR | 2018-10-05 20:00 | 0.67035
NewNuke | FR | 2018-10-05 21:00 | 0.66521
NewNuke | FR | 2018-10-05 22:00 | 0.66506
NewNuke | FR | 2018-10-05 23:00 | 0.64684
NewNuke | FR | 2018-10-06 | 0.66355
NewNuke | FR | 2018-10-06 01:00 | 0.63979
NewNuke | FR | 2018-10-06 02:00 | 0.61904
NewNuke | FR | 2018-10-06 03:00 | 0.61904
NewNuke | FR | 2018-10-06 04:00 | 0.60664
NewNuke | FR | 2018-10-06 05:00 | 0.61076
NewNuke | FR | 2018-10-06 06:00 | 0.61242
NewNuke | FR | 2018-10-06 07:00 | 0.61361
NewNuke | FR | 2018-10-06 08:00 | 0.61321
NewNuke | FR | 2018-10-06 09:00 | 0.60618
NewNuke | FR | 2018-10-06 10:00 | 0.60779
NewNuke | FR | 2018-10-06 11:00 | 0.60651
NewNuke | FR | 2018-10-06 12:00 | 0.60784
NewNuke | FR | 2018-10-06 13:00 | 0.60567
NewNuke | FR | 2018-10-06 14:00 | 0.60532
NewNuke | FR | 2018-10-06 15:00 | 0.60512
NewNuke | FR | 2018-10-06 16:00 | 0.60689
NewNuke | FR | 2018-10-06 17:00 | 0.60741
NewNuke | FR | 2018-10-06 18:00 | 0.60954
NewNuke | FR | 2018-10-06 19:00 | 0.60879
NewNuke | FR | 2018-10-06 20:00 | 0.60029
NewNuke | FR | 2018-10-06 21:00 | 0.60317
NewNuke | FR | 2018-10-06 22:00 | 0.6007
NewNuke | FR | 2018-10-06 23:00 | 0.60084
NewNuke | FR | 2018-10-07 | 0.59834
NewNuke | FR | 2018-10-07 01:00 | 0.59377
NewNuke | FR | 2018-10-07 02:00 | 0.59633
NewNuke | FR | 2018-10-07 03:00 | 0.59762
NewNuke | FR | 2018-10-07 04:00 | 0.59439
NewNuke | FR | 2018-10-07 05:00 | 0.59713
NewNuke | FR | 2018-10-07 06:00 | 0.59981
NewNuke | FR | 2018-10-07 07:00 | 0.60689
NewNuke | FR | 2018-10-07 08:00 | 0.61676
NewNuke | FR | 2018-10-07 09:00 | 0.62503
NewNuke | FR | 2018-10-07 10:00 | 0.63838
NewNuke | FR | 2018-10-07 11:00 | 0.64112
NewNuke | FR | 2018-10-07 12:00 | 0.64415
NewNuke | FR | 2018-10-07 13:00 | 0.6457
NewNuke | FR | 2018-10-07 14:00 | 0.64598
NewNuke | FR | 2018-10-07 15:00 | 0.65129
NewNuke | FR | 2018-10-07 16:00 | 0.65333
NewNuke | FR | 2018-10-07 17:00 | 0.655
NewNuke | FR | 2018-10-07 18:00 | 0.65937
NewNuke | FR | 2018-10-07 19:00 | 0.65942
NewNuke | FR | 2018-10-07 20:00 | 0.65707
NewNuke | FR | 2018-10-07 21:00 | 0.65718
NewNuke | FR | 2018-10-07 22:00 | 0.65796
NewNuke | FR | 2018-10-07 23:00 | 0.65717
NewNuke | FR | 2018-10-08 | 0.65314
NewNuke | FR | 2018-10-08 01:00 | 0.66097
NewNuke | FR | 2018-10-08 02:00 | 0.66479
NewNuke | FR | 2018-10-08 03:00 | 0.66477
NewNuke | FR | 2018-10-08 04:00 | 0.67258
NewNuke | FR | 2018-10-08 05:00 | 0.67694
NewNuke | FR | 2018-10-08 06:00 | 0.67942
NewNuke | FR | 2018-10-08 07:00 | 0.68094
NewNuke | FR | 2018-10-08 08:00 | 0.68132
NewNuke | FR | 2018-10-08 09:00 | 0.68117
NewNuke | FR | 2018-10-08 10:00 | 0.68091
NewNuke | FR | 2018-10-08 11:00 | 0.67827
NewNuke | FR | 2018-10-08 12:00 | 0.67594
NewNuke | FR | 2018-10-08 13:00 | 0.67706
NewNuke | FR | 2018-10-08 14:00 | 0.67757
NewNuke | FR | 2018-10-08 15:00 | 0.67831
NewNuke | FR | 2018-10-08 16:00 | 0.67835
NewNuke | FR | 2018-10-08 17:00 | 0.67953
NewNuke | FR | 2018-10-08 18:00 | 0.67797
NewNuke | FR | 2018-10-08 19:00 | 0.67597
NewNuke | FR | 2018-10-08 20:00 | 0.66648
NewNuke | FR | 2018-10-08 21:00 | 0.66476
NewNuke | FR | 2018-10-08 22:00 | 0.66623
NewNuke | FR | 2018-10-08 23:00 | 0.66282
NewNuke | FR | 2018-10-09 | 0.66442
NewNuke | FR | 2018-10-09 01:00 | 0.66354
NewNuke | FR | 2018-10-09 02:00 | 0.66553
NewNuke | FR | 2018-10-09 03:00 | 0.66708
NewNuke | FR | 2018-10-09 04:00 | 0.67225
NewNuke | FR | 2018-10-09 05:00 | 0.66404
NewNuke | FR | 2018-10-09 06:00 | 0.65625
NewNuke | FR | 2018-10-09 07:00 | 0.66135
NewNuke | FR | 2018-10-09 08:00 | 0.66181
NewNuke | FR | 2018-10-09 09:00 | 0.65636
NewNuke | FR | 2018-10-09 10:00 | 0.64071
NewNuke | FR | 2018-10-09 11:00 | 0.63889
NewNuke | FR | 2018-10-09 12:00 | 0.6368
NewNuke | FR | 2018-10-09 13:00 | 0.63837
NewNuke | FR | 2018-10-09 14:00 | 0.63895
NewNuke | FR | 2018-10-09 15:00 | 0.64022
NewNuke | FR | 2018-10-09 16:00 | 0.6412
NewNuke | FR | 2018-10-09 17:00 | 0.64305
NewNuke | FR | 2018-10-09 18:00 | 0.65524
NewNuke | FR | 2018-10-09 19:00 | 0.66049
NewNuke | FR | 2018-10-09 20:00 | 0.65181
NewNuke | FR | 2018-10-09 21:00 | 0.64708
NewNuke | FR | 2018-10-09 22:00 | 0.64872
NewNuke | FR | 2018-10-09 23:00 | 0.64606
NewNuke | FR | 2018-10-10 | 0.65845
NewNuke | FR | 2018-10-10 01:00 | 0.65579
NewNuke | FR | 2018-10-10 02:00 | 0.65447
NewNuke | FR | 2018-10-10 03:00 | 0.66008
NewNuke | FR | 2018-10-10 04:00 | 0.6607
NewNuke | FR | 2018-10-10 05:00 | 0.66358
NewNuke | FR | 2018-10-10 06:00 | 0.66365
NewNuke | FR | 2018-10-10 07:00 | 0.66545
NewNuke | FR | 2018-10-10 08:00 | 0.66631
NewNuke | FR | 2018-10-10 09:00 | 0.66609
NewNuke | FR | 2018-10-10 10:00 | 0.66466
NewNuke | FR | 2018-10-10 11:00 | 0.66182
NewNuke | FR | 2018-10-10 12:00 | 0.65986
NewNuke | FR | 2018-10-10 13:00 | 0.6594
NewNuke | FR | 2018-10-10 14:00 | 0.65745
NewNuke | FR | 2018-10-10 15:00 | 0.66078
NewNuke | FR | 2018-10-10 16:00 | 0.66165
NewNuke | FR | 2018-10-10 17:00 | 0.66144
NewNuke | FR | 2018-10-10 18:00 | 0.66056
NewNuke | FR | 2018-10-10 19:00 | 0.65872
NewNuke | FR | 2018-10-10 20:00 | 0.65737
NewNuke | FR | 2018-10-10 21:00 | 0.65969
NewNuke | FR | 2018-10-10 22:00 | 0.65626
NewNuke | FR | 2018-10-10 23:00 | 0.64693
NewNuke | FR | 2018-10-11 | 0.64581
NewNuke | FR | 2018-10-11 01:00 | 0.64581
NewNuke | FR | 2018-10-11 02:00 | 0.62937
NewNuke | FR | 2018-10-11 03:00 | 0.62493
NewNuke | FR | 2018-10-11 04:00 | 0.62807
NewNuke | FR | 2018-10-11 05:00 | 0.63016
NewNuke | FR | 2018-10-11 06:00 | 0.62972
NewNuke | FR | 2018-10-11 07:00 | 0.62858
NewNuke | FR | 2018-10-11 08:00 | 0.62764
NewNuke | FR | 2018-10-11 09:00 | 0.6269
NewNuke | FR | 2018-10-11 10:00 | 0.63475
NewNuke | FR | 2018-10-11 11:00 | 0.63453
NewNuke | FR | 2018-10-11 12:00 | 0.62945
NewNuke | FR | 2018-10-11 13:00 | 0.63583
NewNuke | FR | 2018-10-11 14:00 | 0.63734
NewNuke | FR | 2018-10-11 15:00 | 0.63722
NewNuke | FR | 2018-10-11 16:00 | 0.64803
NewNuke | FR | 2018-10-11 17:00 | 0.65023
NewNuke | FR | 2018-10-11 18:00 | 0.65139
NewNuke | FR | 2018-10-11 19:00 | 0.64673
NewNuke | FR | 2018-10-11 20:00 | 0.63808
NewNuke | FR | 2018-10-11 21:00 | 0.63295
NewNuke | FR | 2018-10-11 22:00 | 0.63052
NewNuke | FR | 2018-10-11 23:00 | 0.63052
NewNuke | FR | 2018-10-12 | 0.63052
NewNuke | FR | 2018-10-12 01:00 | 0.63052
NewNuke | FR | 2018-10-12 02:00 | 0.63052
NewNuke | FR | 2018-10-12 03:00 | 0.63052
NewNuke | FR | 2018-10-12 04:00 | 0.64144
NewNuke | FR | 2018-10-12 05:00 | 0.64619
NewNuke | FR | 2018-10-12 06:00 | 0.64766
NewNuke | FR | 2018-10-12 07:00 | 0.64855
NewNuke | FR | 2018-10-12 08:00 | 0.64773
NewNuke | FR | 2018-10-12 09:00 | 0.64526
NewNuke | FR | 2018-10-12 10:00 | 0.6425
NewNuke | FR | 2018-10-12 11:00 | 0.63808
NewNuke | FR | 2018-10-12 12:00 | 0.63738
NewNuke | FR | 2018-10-12 13:00 | 0.6418
NewNuke | FR | 2018-10-12 14:00 | 0.64055
NewNuke | FR | 2018-10-12 15:00 | 0.64195
NewNuke | FR | 2018-10-12 16:00 | 0.64383
NewNuke | FR | 2018-10-12 17:00 | 0.64553
NewNuke | FR | 2018-10-12 18:00 | 0.64511
NewNuke | FR | 2018-10-12 19:00 | 0.64297
NewNuke | FR | 2018-10-12 20:00 | 0.64103
NewNuke | FR | 2018-10-12 21:00 | 0.63665
NewNuke | FR | 2018-10-12 22:00 | 0.63925
NewNuke | FR | 2018-10-12 23:00 | 0.62767
NewNuke | FR | 2018-10-13 | 0.61372
NewNuke | FR | 2018-10-13 01:00 | 0.61177
NewNuke | FR | 2018-10-13 02:00 | 0.61556
NewNuke | FR | 2018-10-13 03:00 | 0.61739
NewNuke | FR | 2018-10-13 04:00 | 0.6218
NewNuke | FR | 2018-10-13 05:00 | 0.62744
NewNuke | FR | 2018-10-13 06:00 | 0.62923
NewNuke | FR | 2018-10-13 07:00 | 0.63176
NewNuke | FR | 2018-10-13 08:00 | 0.63597
NewNuke | FR | 2018-10-13 09:00 | 0.64136
NewNuke | FR | 2018-10-13 10:00 | 0.63748
NewNuke | FR | 2018-10-13 11:00 | 0.63243
NewNuke | FR | 2018-10-13 12:00 | 0.63341
NewNuke | FR | 2018-10-13 13:00 | 0.63455
NewNuke | FR | 2018-10-13 14:00 | 0.63873
NewNuke | FR | 2018-10-13 15:00 | 0.64128
NewNuke | FR | 2018-10-13 16:00 | 0.64188
NewNuke | FR | 2018-10-13 17:00 | 0.64237
NewNuke | FR | 2018-10-13 18:00 | 0.64345
NewNuke | FR | 2018-10-13 19:00 | 0.64296
NewNuke | FR | 2018-10-13 20:00 | 0.63645
NewNuke | FR | 2018-10-13 21:00 | 0.63924
NewNuke | FR | 2018-10-13 22:00 | 0.64099
NewNuke | FR | 2018-10-13 23:00 | 0.63388
NewNuke | FR | 2018-10-14 | 0.616
NewNuke | FR | 2018-10-14 01:00 | 0.61223
NewNuke | FR | 2018-10-14 02:00 | 0.61223
NewNuke | FR | 2018-10-14 03:00 | 0.61223
NewNuke | FR | 2018-10-14 04:00 | 0.61223
NewNuke | FR | 2018-10-14 05:00 | 0.61223
NewNuke | FR | 2018-10-14 06:00 | 0.61223
NewNuke | FR | 2018-10-14 07:00 | 0.60938
NewNuke | FR | 2018-10-14 08:00 | 0.61134
NewNuke | FR | 2018-10-14 09:00 | 0.61223
NewNuke | FR | 2018-10-14 10:00 | 0.61757
NewNuke | FR | 2018-10-14 11:00 | 0.61353
NewNuke | FR | 2018-10-14 12:00 | 0.61033
NewNuke | FR | 2018-10-14 13:00 | 0.61033
NewNuke | FR | 2018-10-14 14:00 | 0.62522
NewNuke | FR | 2018-10-14 15:00 | 0.64006
NewNuke | FR | 2018-10-14 16:00 | 0.6566
NewNuke | FR | 2018-10-14 17:00 | 0.66396
NewNuke | FR | 2018-10-14 18:00 | 0.67225
NewNuke | FR | 2018-10-14 19:00 | 0.67581
NewNuke | FR | 2018-10-14 20:00 | 0.67287
NewNuke | FR | 2018-10-14 21:00 | 0.6654
NewNuke | FR | 2018-10-14 22:00 | 0.65774
NewNuke | FR | 2018-10-14 23:00 | 0.65088
NewNuke | FR | 2018-10-15 | 0.65088
NewNuke | FR | 2018-10-15 01:00 | 0.65088
NewNuke | FR | 2018-10-15 02:00 | 0.66529
NewNuke | FR | 2018-10-15 03:00 | 0.66529
NewNuke | FR | 2018-10-15 04:00 | 0.67592
NewNuke | FR | 2018-10-15 05:00 | 0.6843
NewNuke | FR | 2018-10-15 06:00 | 0.68443
NewNuke | FR | 2018-10-15 07:00 | 0.68451
NewNuke | FR | 2018-10-15 08:00 | 0.68405
NewNuke | FR | 2018-10-15 09:00 | 0.68413
NewNuke | FR | 2018-10-15 10:00 | 0.68319
NewNuke | FR | 2018-10-15 11:00 | 0.68253
NewNuke | FR | 2018-10-15 12:00 | 0.67996
NewNuke | FR | 2018-10-15 13:00 | 0.68104
NewNuke | FR | 2018-10-15 14:00 | 0.68126
NewNuke | FR | 2018-10-15 15:00 | 0.68246
NewNuke | FR | 2018-10-15 16:00 | 0.68373
NewNuke | FR | 2018-10-15 17:00 | 0.68444
NewNuke | FR | 2018-10-15 18:00 | 0.68381
NewNuke | FR | 2018-10-15 19:00 | 0.67722
NewNuke | FR | 2018-10-15 20:00 | 0.67683
NewNuke | FR | 2018-10-15 21:00 | 0.67182
NewNuke | FR | 2018-10-15 22:00 | 0.67024
NewNuke | FR | 2018-10-15 23:00 | 0.67364
NewNuke | FR | 2018-10-16 | 0.67952
NewNuke | FR | 2018-10-16 01:00 | 0.67698
NewNuke | FR | 2018-10-16 02:00 | 0.67626
NewNuke | FR | 2018-10-16 03:00 | 0.67546
NewNuke | FR | 2018-10-16 04:00 | 0.68167
NewNuke | FR | 2018-10-16 05:00 | 0.68251
NewNuke | FR | 2018-10-16 06:00 | 0.68614
NewNuke | FR | 2018-10-16 07:00 | 0.68693
NewNuke | FR | 2018-10-16 08:00 | 0.68657
NewNuke | FR | 2018-10-16 09:00 | 0.68444
NewNuke | FR | 2018-10-16 10:00 | 0.68286
NewNuke | FR | 2018-10-16 11:00 | 0.68212
NewNuke | FR | 2018-10-16 12:00 | 0.67996
NewNuke | FR | 2018-10-16 13:00 | 0.67896
NewNuke | FR | 2018-10-16 14:00 | 0.6808
NewNuke | FR | 2018-10-16 15:00 | 0.68313
NewNuke | FR | 2018-10-16 16:00 | 0.6849
NewNuke | FR | 2018-10-16 17:00 | 0.68647
NewNuke | FR | 2018-10-16 18:00 | 0.68738
NewNuke | FR | 2018-10-16 19:00 | 0.68601
NewNuke | FR | 2018-10-16 20:00 | 0.68533
NewNuke | FR | 2018-10-16 21:00 | 0.68413
NewNuke | FR | 2018-10-16 22:00 | 0.6869
NewNuke | FR | 2018-10-16 23:00 | 0.68744
NewNuke | FR | 2018-10-17 | 0.68839
NewNuke | FR | 2018-10-17 01:00 | 0.68427
NewNuke | FR | 2018-10-17 02:00 | 0.69102
NewNuke | FR | 2018-10-17 03:00 | 0.69154
NewNuke | FR | 2018-10-17 04:00 | 0.69241
NewNuke | FR | 2018-10-17 05:00 | 0.69409
NewNuke | FR | 2018-10-17 06:00 | 0.69593
NewNuke | FR | 2018-10-17 07:00 | 0.69739
NewNuke | FR | 2018-10-17 08:00 | 0.69956
NewNuke | FR | 2018-10-17 09:00 | 0.69781
NewNuke | FR | 2018-10-17 10:00 | 0.6958
NewNuke | FR | 2018-10-17 11:00 | 0.6939
NewNuke | FR | 2018-10-17 12:00 | 0.6875
NewNuke | FR | 2018-10-17 13:00 | 0.67717
NewNuke | FR | 2018-10-17 14:00 | 0.67543
NewNuke | FR | 2018-10-17 15:00 | 0.67293
NewNuke | FR | 2018-10-17 16:00 | 0.67065
NewNuke | FR | 2018-10-17 17:00 | 0.66674
NewNuke | FR | 2018-10-17 18:00 | 0.66718
NewNuke | FR | 2018-10-17 19:00 | 0.66658
NewNuke | FR | 2018-10-17 20:00 | 0.66559
NewNuke | FR | 2018-10-17 21:00 | 0.66672
NewNuke | FR | 2018-10-17 22:00 | 0.6626
NewNuke | FR | 2018-10-17 23:00 | 0.65984
NewNuke | FR | 2018-10-18 | 0.65905
NewNuke | FR | 2018-10-18 01:00 | 0.65885
NewNuke | FR | 2018-10-18 02:00 | 0.66067
NewNuke | FR | 2018-10-18 03:00 | 0.66354
NewNuke | FR | 2018-10-18 04:00 | 0.66764
NewNuke | FR | 2018-10-18 05:00 | 0.67353
NewNuke | FR | 2018-10-18 06:00 | 0.67491
NewNuke | FR | 2018-10-18 07:00 | 0.67513
NewNuke | FR | 2018-10-18 08:00 | 0.67543
NewNuke | FR | 2018-10-18 09:00 | 0.6747
NewNuke | FR | 2018-10-18 10:00 | 0.67789
NewNuke | FR | 2018-10-18 11:00 | 0.68802
NewNuke | FR | 2018-10-18 12:00 | 0.69496
NewNuke | FR | 2018-10-18 13:00 | 0.69566
NewNuke | FR | 2018-10-18 14:00 | 0.69729
NewNuke | FR | 2018-10-18 15:00 | 0.698
NewNuke | FR | 2018-10-18 16:00 | 0.69865
NewNuke | FR | 2018-10-18 17:00 | 0.70112
NewNuke | FR | 2018-10-18 18:00 | 0.70494
NewNuke | FR | 2018-10-18 19:00 | 0.70684
NewNuke | FR | 2018-10-18 20:00 | 0.69907
NewNuke | FR | 2018-10-18 21:00 | 0.69639
NewNuke | FR | 2018-10-18 22:00 | 0.6913
NewNuke | FR | 2018-10-18 23:00 | 0.69138
NewNuke | FR | 2018-10-19 | 0.69077
NewNuke | FR | 2018-10-19 01:00 | 0.68589
NewNuke | FR | 2018-10-19 02:00 | 0.68909
NewNuke | FR | 2018-10-19 03:00 | 0.69216
NewNuke | FR | 2018-10-19 04:00 | 0.7006
NewNuke | FR | 2018-10-19 05:00 | 0.70215
NewNuke | FR | 2018-10-19 06:00 | 0.70727
NewNuke | FR | 2018-10-19 07:00 | 0.70901
NewNuke | FR | 2018-10-19 08:00 | 0.70794
NewNuke | FR | 2018-10-19 09:00 | 0.70694
NewNuke | FR | 2018-10-19 10:00 | 0.70041
NewNuke | FR | 2018-10-19 11:00 | 0.6897
NewNuke | FR | 2018-10-19 12:00 | 0.68628
NewNuke | FR | 2018-10-19 13:00 | 0.68606
NewNuke | FR | 2018-10-19 14:00 | 0.68701
NewNuke | FR | 2018-10-19 15:00 | 0.68573
NewNuke | FR | 2018-10-19 16:00 | 0.68774
NewNuke | FR | 2018-10-19 17:00 | 0.68825
NewNuke | FR | 2018-10-19 18:00 | 0.68955
NewNuke | FR | 2018-10-19 19:00 | 0.68329
NewNuke | FR | 2018-10-19 20:00 | 0.66466
NewNuke | FR | 2018-10-19 21:00 | 0.66466
NewNuke | FR | 2018-10-19 22:00 | 0.65191
NewNuke | FR | 2018-10-19 23:00 | 0.65191
NewNuke | FR | 2018-10-20 | 0.63014
NewNuke | FR | 2018-10-20 01:00 | 0.6365
NewNuke | FR | 2018-10-20 02:00 | 0.6422
NewNuke | FR | 2018-10-20 03:00 | 0.64624
NewNuke | FR | 2018-10-20 04:00 | 0.64616
NewNuke | FR | 2018-10-20 05:00 | 0.64947
NewNuke | FR | 2018-10-20 06:00 | 0.64673
NewNuke | FR | 2018-10-20 07:00 | 0.6351
NewNuke | FR | 2018-10-20 08:00 | 0.63572
NewNuke | FR | 2018-10-20 09:00 | 0.63504
NewNuke | FR | 2018-10-20 10:00 | 0.62926
NewNuke | FR | 2018-10-20 11:00 | 0.61761
NewNuke | FR | 2018-10-20 12:00 | 0.62847
NewNuke | FR | 2018-10-20 13:00 | 0.63811
NewNuke | FR | 2018-10-20 14:00 | 0.63727
NewNuke | FR | 2018-10-20 15:00 | 0.63764
NewNuke | FR | 2018-10-20 16:00 | 0.64111
NewNuke | FR | 2018-10-20 17:00 | 0.64907
NewNuke | FR | 2018-10-20 18:00 | 0.65891
NewNuke | FR | 2018-10-20 19:00 | 0.66651
NewNuke | FR | 2018-10-20 20:00 | 0.66563
NewNuke | FR | 2018-10-20 21:00 | 0.66712
NewNuke | FR | 2018-10-20 22:00 | 0.66197
NewNuke | FR | 2018-10-20 23:00 | 0.66163
NewNuke | FR | 2018-10-21 | 0.65665
NewNuke | FR | 2018-10-21 01:00 | 0.66059
NewNuke | FR | 2018-10-21 02:00 | 0.6667
NewNuke | FR | 2018-10-21 03:00 | 0.66696
NewNuke | FR | 2018-10-21 04:00 | 0.66631
NewNuke | FR | 2018-10-21 05:00 | 0.6776
NewNuke | FR | 2018-10-21 06:00 | 0.68237
NewNuke | FR | 2018-10-21 07:00 | 0.69105
NewNuke | FR | 2018-10-21 08:00 | 0.69165
NewNuke | FR | 2018-10-21 09:00 | 0.69205
NewNuke | FR | 2018-10-21 10:00 | 0.69084
NewNuke | FR | 2018-10-21 11:00 | 0.68424
NewNuke | FR | 2018-10-21 12:00 | 0.66765
NewNuke | FR | 2018-10-21 13:00 | 0.67695
NewNuke | FR | 2018-10-21 14:00 | 0.67803
NewNuke | FR | 2018-10-21 15:00 | 0.69829
NewNuke | FR | 2018-10-21 16:00 | 0.70125
NewNuke | FR | 2018-10-21 17:00 | 0.70469
NewNuke | FR | 2018-10-21 18:00 | 0.70833
NewNuke | FR | 2018-10-21 19:00 | 0.71025
NewNuke | FR | 2018-10-21 20:00 | 0.71017
NewNuke | FR | 2018-10-21 21:00 | 0.70965
NewNuke | FR | 2018-10-21 22:00 | 0.7067
NewNuke | FR | 2018-10-21 23:00 | 0.70592
NewNuke | FR | 2018-10-22 | 0.70597
NewNuke | FR | 2018-10-22 01:00 | 0.70192
NewNuke | FR | 2018-10-22 02:00 | 0.70011
NewNuke | FR | 2018-10-22 03:00 | 0.70246
NewNuke | FR | 2018-10-22 04:00 | 0.70154
NewNuke | FR | 2018-10-22 05:00 | 0.70938
NewNuke | FR | 2018-10-22 06:00 | 0.71464
NewNuke | FR | 2018-10-22 07:00 | 0.71658
NewNuke | FR | 2018-10-22 08:00 | 0.71609
NewNuke | FR | 2018-10-22 09:00 | 0.71573
NewNuke | FR | 2018-10-22 10:00 | 0.71291
NewNuke | FR | 2018-10-22 11:00 | 0.71293
NewNuke | FR | 2018-10-22 12:00 | 0.71453
NewNuke | FR | 2018-10-22 13:00 | 0.70887
NewNuke | FR | 2018-10-22 14:00 | 0.7084
NewNuke | FR | 2018-10-22 15:00 | 0.70981
NewNuke | FR | 2018-10-22 16:00 | 0.71194
NewNuke | FR | 2018-10-22 17:00 | 0.71359
NewNuke | FR | 2018-10-22 18:00 | 0.71445
NewNuke | FR | 2018-10-22 19:00 | 0.71115
NewNuke | FR | 2018-10-22 20:00 | 0.70987
NewNuke | FR | 2018-10-22 21:00 | 0.70866
NewNuke | FR | 2018-10-22 22:00 | 0.70337
NewNuke | FR | 2018-10-22 23:00 | 0.70195
NewNuke | FR | 2018-10-23 | 0.69797
NewNuke | FR | 2018-10-23 01:00 | 0.69408
NewNuke | FR | 2018-10-23 02:00 | 0.68958
NewNuke | FR | 2018-10-23 03:00 | 0.68956
NewNuke | FR | 2018-10-23 04:00 | 0.69362
NewNuke | FR | 2018-10-23 05:00 | 0.70331
NewNuke | FR | 2018-10-23 06:00 | 0.70787
NewNuke | FR | 2018-10-23 07:00 | 0.70925
NewNuke | FR | 2018-10-23 08:00 | 0.70814
NewNuke | FR | 2018-10-23 09:00 | 0.70775
NewNuke | FR | 2018-10-23 10:00 | 0.70602
NewNuke | FR | 2018-10-23 11:00 | 0.70445
NewNuke | FR | 2018-10-23 12:00 | 0.70721
NewNuke | FR | 2018-10-23 13:00 | 0.70895
NewNuke | FR | 2018-10-23 14:00 | 0.71167
NewNuke | FR | 2018-10-23 15:00 | 0.71532
NewNuke | FR | 2018-10-23 16:00 | 0.71497
NewNuke | FR | 2018-10-23 17:00 | 0.71494
NewNuke | FR | 2018-10-23 18:00 | 0.71377
NewNuke | FR | 2018-10-23 19:00 | 0.71541
NewNuke | FR | 2018-10-23 20:00 | 0.70969
NewNuke | FR | 2018-10-23 21:00 | 0.69959
NewNuke | FR | 2018-10-23 22:00 | 0.69509
NewNuke | FR | 2018-10-23 23:00 | 0.6856
NewNuke | FR | 2018-10-24 | 0.68189
NewNuke | FR | 2018-10-24 01:00 | 0.65665
NewNuke | FR | 2018-10-24 02:00 | 0.64372
NewNuke | FR | 2018-10-24 03:00 | 0.65383
NewNuke | FR | 2018-10-24 04:00 | 0.67676
NewNuke | FR | 2018-10-24 05:00 | 0.69788
NewNuke | FR | 2018-10-24 06:00 | 0.70551
NewNuke | FR | 2018-10-24 07:00 | 0.70681
NewNuke | FR | 2018-10-24 08:00 | 0.70635
NewNuke | FR | 2018-10-24 09:00 | 0.70546
NewNuke | FR | 2018-10-24 10:00 | 0.70367
NewNuke | FR | 2018-10-24 11:00 | 0.70241
NewNuke | FR | 2018-10-24 12:00 | 0.70165
NewNuke | FR | 2018-10-24 13:00 | 0.70114
NewNuke | FR | 2018-10-24 14:00 | 0.70147
NewNuke | FR | 2018-10-24 15:00 | 0.70135
NewNuke | FR | 2018-10-24 16:00 | 0.69604
NewNuke | FR | 2018-10-24 17:00 | 0.69236
NewNuke | FR | 2018-10-24 18:00 | 0.69338
NewNuke | FR | 2018-10-24 19:00 | 0.69423
NewNuke | FR | 2018-10-24 20:00 | 0.69395
NewNuke | FR | 2018-10-24 21:00 | 0.68937
NewNuke | FR | 2018-10-24 22:00 | 0.68549
NewNuke | FR | 2018-10-24 23:00 | 0.68284
NewNuke | FR | 2018-10-25 | 0.68349
NewNuke | FR | 2018-10-25 01:00 | 0.68541
NewNuke | FR | 2018-10-25 02:00 | 0.67946
NewNuke | FR | 2018-10-25 03:00 | 0.68769
NewNuke | FR | 2018-10-25 04:00 | 0.69401
NewNuke | FR | 2018-10-25 05:00 | 0.69263
NewNuke | FR | 2018-10-25 06:00 | 0.69349
NewNuke | FR | 2018-10-25 07:00 | 0.69496
NewNuke | FR | 2018-10-25 08:00 | 0.69609
NewNuke | FR | 2018-10-25 09:00 | 0.69593
NewNuke | FR | 2018-10-25 10:00 | 0.69499
NewNuke | FR | 2018-10-25 11:00 | 0.69476
NewNuke | FR | 2018-10-25 12:00 | 0.69398
NewNuke | FR | 2018-10-25 13:00 | 0.69411
NewNuke | FR | 2018-10-25 14:00 | 0.69387
NewNuke | FR | 2018-10-25 15:00 | 0.69194
NewNuke | FR | 2018-10-25 16:00 | 0.69284
NewNuke | FR | 2018-10-25 17:00 | 0.69351
NewNuke | FR | 2018-10-25 18:00 | 0.69427
NewNuke | FR | 2018-10-25 19:00 | 0.69561
NewNuke | FR | 2018-10-25 20:00 | 0.69466
NewNuke | FR | 2018-10-25 21:00 | 0.69275
NewNuke | FR | 2018-10-25 22:00 | 0.67084
NewNuke | FR | 2018-10-25 23:00 | 0.65832
NewNuke | FR | 2018-10-26 | 0.6619
NewNuke | FR | 2018-10-26 01:00 | 0.66078
NewNuke | FR | 2018-10-26 02:00 | 0.65981
NewNuke | FR | 2018-10-26 03:00 | 0.66232
NewNuke | FR | 2018-10-26 04:00 | 0.67165
NewNuke | FR | 2018-10-26 05:00 | 0.67443
NewNuke | FR | 2018-10-26 06:00 | 0.68356
NewNuke | FR | 2018-10-26 07:00 | 0.69278
NewNuke | FR | 2018-10-26 08:00 | 0.69526
NewNuke | FR | 2018-10-26 09:00 | 0.69571
NewNuke | FR | 2018-10-26 10:00 | 0.69563
NewNuke | FR | 2018-10-26 11:00 | 0.69561
NewNuke | FR | 2018-10-26 12:00 | 0.69506
NewNuke | FR | 2018-10-26 13:00 | 0.69186
NewNuke | FR | 2018-10-26 14:00 | 0.69111
NewNuke | FR | 2018-10-26 15:00 | 0.69295
NewNuke | FR | 2018-10-26 16:00 | 0.69365
NewNuke | FR | 2018-10-26 17:00 | 0.69349
NewNuke | FR | 2018-10-26 18:00 | 0.69319
NewNuke | FR | 2018-10-26 19:00 | 0.69354
NewNuke | FR | 2018-10-26 20:00 | 0.69137
NewNuke | FR | 2018-10-26 21:00 | 0.68514
NewNuke | FR | 2018-10-26 22:00 | 0.65585
NewNuke | FR | 2018-10-26 23:00 | 0.62991
NewNuke | FR | 2018-10-27 | 0.6207
NewNuke | FR | 2018-10-27 01:00 | 0.63068
NewNuke | FR | 2018-10-27 02:00 | 0.61023
NewNuke | FR | 2018-10-27 03:00 | 0.61053
NewNuke | FR | 2018-10-27 04:00 | 0.61396
NewNuke | FR | 2018-10-27 05:00 | 0.61427
NewNuke | FR | 2018-10-27 06:00 | 0.61977
NewNuke | FR | 2018-10-27 07:00 | 0.62447
NewNuke | FR | 2018-10-27 08:00 | 0.62802
NewNuke | FR | 2018-10-27 09:00 | 0.63166
NewNuke | FR | 2018-10-27 10:00 | 0.63494
NewNuke | FR | 2018-10-27 11:00 | 0.6425
NewNuke | FR | 2018-10-27 12:00 | 0.64209
NewNuke | FR | 2018-10-27 13:00 | 0.64163
NewNuke | FR | 2018-10-27 14:00 | 0.64239
NewNuke | FR | 2018-10-27 15:00 | 0.64305
NewNuke | FR | 2018-10-27 16:00 | 0.64434
NewNuke | FR | 2018-10-27 17:00 | 0.64391
NewNuke | FR | 2018-10-27 18:00 | 0.63642
NewNuke | FR | 2018-10-27 19:00 | 0.63127
NewNuke | FR | 2018-10-27 20:00 | 0.62449
NewNuke | FR | 2018-10-27 21:00 | 0.62379
NewNuke | FR | 2018-10-27 22:00 | 0.63236
NewNuke | FR | 2018-10-27 23:00 | 0.63743
NewNuke | FR | 2018-10-28 | 0.61874
NewNuke | FR | 2018-10-28 01:00 | 0.60005
NewNuke | FR | 2018-10-28 02:00 | 0.59671
NewNuke | FR | 2018-10-28 03:00 | 0.59674
NewNuke | FR | 2018-10-28 04:00 | 0.61796
NewNuke | FR | 2018-10-28 05:00 | 0.62861
NewNuke | FR | 2018-10-28 06:00 | 0.63637
NewNuke | FR | 2018-10-28 07:00 | 0.64652
NewNuke | FR | 2018-10-28 08:00 | 0.65969
NewNuke | FR | 2018-10-28 09:00 | 0.66873
NewNuke | FR | 2018-10-28 10:00 | 0.67239
NewNuke | FR | 2018-10-28 11:00 | 0.67827
NewNuke | FR | 2018-10-28 12:00 | 0.6769
NewNuke | FR | 2018-10-28 13:00 | 0.67719
NewNuke | FR | 2018-10-28 14:00 | 0.68223
NewNuke | FR | 2018-10-28 15:00 | 0.69309
NewNuke | FR | 2018-10-28 16:00 | 0.69482
NewNuke | FR | 2018-10-28 17:00 | 0.69952
NewNuke | FR | 2018-10-28 18:00 | 0.7007
NewNuke | FR | 2018-10-28 19:00 | 0.69987
NewNuke | FR | 2018-10-28 20:00 | 0.70146
NewNuke | FR | 2018-10-28 21:00 | 0.70051
NewNuke | FR | 2018-10-28 22:00 | 0.6988
NewNuke | FR | 2018-10-28 23:00 | 0.70008
NewNuke | FR | 2018-10-29 | 0.69034
NewNuke | FR | 2018-10-29 01:00 | 0.68844
NewNuke | FR | 2018-10-29 02:00 | 0.68978
NewNuke | FR | 2018-10-29 03:00 | 0.6838
NewNuke | FR | 2018-10-29 04:00 | 0.69495
NewNuke | FR | 2018-10-29 05:00 | 0.70911
NewNuke | FR | 2018-10-29 06:00 | 0.71533
NewNuke | FR | 2018-10-29 07:00 | 0.71926
NewNuke | FR | 2018-10-29 08:00 | 0.71982
NewNuke | FR | 2018-10-29 09:00 | 0.72043
NewNuke | FR | 2018-10-29 10:00 | 0.72105
NewNuke | FR | 2018-10-29 11:00 | 0.72319
NewNuke | FR | 2018-10-29 12:00 | 0.72428
NewNuke | FR | 2018-10-29 13:00 | 0.72506
NewNuke | FR | 2018-10-29 14:00 | 0.72553
NewNuke | FR | 2018-10-29 15:00 | 0.72595
NewNuke | FR | 2018-10-29 16:00 | 0.72696
NewNuke | FR | 2018-10-29 17:00 | 0.72755
NewNuke | FR | 2018-10-29 18:00 | 0.72818
NewNuke | FR | 2018-10-29 19:00 | 0.72807
NewNuke | FR | 2018-10-29 20:00 | 0.72498
NewNuke | FR | 2018-10-29 21:00 | 0.72519
NewNuke | FR | 2018-10-29 22:00 | 0.72614
NewNuke | FR | 2018-10-29 23:00 | 0.72511
NewNuke | FR | 2018-10-30 | 0.72295
NewNuke | FR | 2018-10-30 01:00 | 0.72649
NewNuke | FR | 2018-10-30 02:00 | 0.72615
NewNuke | FR | 2018-10-30 03:00 | 0.72539
NewNuke | FR | 2018-10-30 04:00 | 0.72687
NewNuke | FR | 2018-10-30 05:00 | 0.72845
NewNuke | FR | 2018-10-30 06:00 | 0.73057
NewNuke | FR | 2018-10-30 07:00 | 0.73113
NewNuke | FR | 2018-10-30 08:00 | 0.73097
NewNuke | FR | 2018-10-30 09:00 | 0.73033
NewNuke | FR | 2018-10-30 10:00 | 0.72892
NewNuke | FR | 2018-10-30 11:00 | 0.72796
NewNuke | FR | 2018-10-30 12:00 | 0.72732
NewNuke | FR | 2018-10-30 13:00 | 0.72744
NewNuke | FR | 2018-10-30 14:00 | 0.72718
NewNuke | FR | 2018-10-30 15:00 | 0.72832
NewNuke | FR | 2018-10-30 16:00 | 0.72872
NewNuke | FR | 2018-10-30 17:00 | 0.7287
NewNuke | FR | 2018-10-30 18:00 | 0.72972
NewNuke | FR | 2018-10-30 19:00 | 0.73032
NewNuke | FR | 2018-10-30 20:00 | 0.73067
NewNuke | FR | 2018-10-30 21:00 | 0.7277
NewNuke | FR | 2018-10-30 22:00 | 0.72732
NewNuke | FR | 2018-10-30 23:00 | 0.72774
NewNuke | FR | 2018-10-31 | 0.72827
NewNuke | FR | 2018-10-31 01:00 | 0.72813
NewNuke | FR | 2018-10-31 02:00 | 0.72826
NewNuke | FR | 2018-10-31 03:00 | 0.72827
NewNuke | FR | 2018-10-31 04:00 | 0.72629
NewNuke | FR | 2018-10-31 05:00 | 0.72886
NewNuke | FR | 2018-10-31 06:00 | 0.7313
NewNuke | FR | 2018-10-31 07:00 | 0.73113
NewNuke | FR | 2018-10-31 08:00 | 0.73078
NewNuke | FR | 2018-10-31 09:00 | 0.72991
NewNuke | FR | 2018-10-31 10:00 | 0.72899
NewNuke | FR | 2018-10-31 11:00 | 0.72853
NewNuke | FR | 2018-10-31 12:00 | 0.72783
NewNuke | FR | 2018-10-31 13:00 | 0.72751
NewNuke | FR | 2018-10-31 14:00 | 0.72824
NewNuke | FR | 2018-10-31 15:00 | 0.72799
NewNuke | FR | 2018-10-31 16:00 | 0.72766
NewNuke | FR | 2018-10-31 17:00 | 0.72778
NewNuke | FR | 2018-10-31 18:00 | 0.72987
NewNuke | FR | 2018-10-31 19:00 | 0.72728
NewNuke | FR | 2018-10-31 20:00 | 0.72721
NewNuke | FR | 2018-10-31 21:00 | 0.7223
NewNuke | FR | 2018-10-31 22:00 | 0.71901
NewNuke | FR | 2018-10-31 23:00 | 0.72341
NewNuke | FR | 2018-11-01 | 0.72145
NewNuke | FR | 2018-11-01 01:00 | 0.72013
NewNuke | FR | 2018-11-01 02:00 | 0.71432
NewNuke | FR | 2018-11-01 03:00 | 0.7077
NewNuke | FR | 2018-11-01 04:00 | 0.70059
NewNuke | FR | 2018-11-01 05:00 | 0.7063
NewNuke | FR | 2018-11-01 06:00 | 0.70958
NewNuke | FR | 2018-11-01 07:00 | 0.71516
NewNuke | FR | 2018-11-01 08:00 | 0.72195
NewNuke | FR | 2018-11-01 09:00 | 0.72013
NewNuke | FR | 2018-11-01 10:00 | 0.72105
NewNuke | FR | 2018-11-01 11:00 | 0.72485
NewNuke | FR | 2018-11-01 12:00 | 0.72226
NewNuke | FR | 2018-11-01 13:00 | 0.71792
NewNuke | FR | 2018-11-01 14:00 | 0.72104
NewNuke | FR | 2018-11-01 15:00 | 0.72078
NewNuke | FR | 2018-11-01 16:00 | 0.71921
NewNuke | FR | 2018-11-01 17:00 | 0.72005
NewNuke | FR | 2018-11-01 18:00 | 0.72576
NewNuke | FR | 2018-11-01 19:00 | 0.72493
NewNuke | FR | 2018-11-01 20:00 | 0.72322
NewNuke | FR | 2018-11-01 21:00 | 0.72083
NewNuke | FR | 2018-11-01 22:00 | 0.71891
NewNuke | FR | 2018-11-01 23:00 | 0.7106
NewNuke | FR | 2018-11-02 | 0.70257
NewNuke | FR | 2018-11-02 01:00 | 0.69531
NewNuke | FR | 2018-11-02 02:00 | 0.69249
NewNuke | FR | 2018-11-02 03:00 | 0.69103
NewNuke | FR | 2018-11-02 04:00 | 0.69569
NewNuke | FR | 2018-11-02 05:00 | 0.70732
NewNuke | FR | 2018-11-02 06:00 | 0.71072
NewNuke | FR | 2018-11-02 07:00 | 0.71416
NewNuke | FR | 2018-11-02 08:00 | 0.70925
NewNuke | FR | 2018-11-02 09:00 | 0.70067
NewNuke | FR | 2018-11-02 10:00 | 0.69981
NewNuke | FR | 2018-11-02 11:00 | 0.70212
NewNuke | FR | 2018-11-02 12:00 | 0.70293
NewNuke | FR | 2018-11-02 13:00 | 0.70225
NewNuke | FR | 2018-11-02 14:00 | 0.70228
NewNuke | FR | 2018-11-02 15:00 | 0.70578
NewNuke | FR | 2018-11-02 16:00 | 0.71082
NewNuke | FR | 2018-11-02 17:00 | 0.71041
NewNuke | FR | 2018-11-02 18:00 | 0.71158
NewNuke | FR | 2018-11-02 19:00 | 0.71232
NewNuke | FR | 2018-11-02 20:00 | 0.7106
NewNuke | FR | 2018-11-02 21:00 | 0.70445
NewNuke | FR | 2018-11-02 22:00 | 0.69587
NewNuke | FR | 2018-11-02 23:00 | 0.68937
NewNuke | FR | 2018-11-03 | 0.68299
NewNuke | FR | 2018-11-03 01:00 | 0.67071
NewNuke | FR | 2018-11-03 02:00 | 0.67214
NewNuke | FR | 2018-11-03 03:00 | 0.67435
NewNuke | FR | 2018-11-03 04:00 | 0.67166
NewNuke | FR | 2018-11-03 05:00 | 0.67557
NewNuke | FR | 2018-11-03 06:00 | 0.6761
NewNuke | FR | 2018-11-03 07:00 | 0.6792
NewNuke | FR | 2018-11-03 08:00 | 0.67852
NewNuke | FR | 2018-11-03 09:00 | 0.67705
NewNuke | FR | 2018-11-03 10:00 | 0.67328
NewNuke | FR | 2018-11-03 11:00 | 0.67519
NewNuke | FR | 2018-11-03 12:00 | 0.67561
NewNuke | FR | 2018-11-03 13:00 | 0.67166
NewNuke | FR | 2018-11-03 14:00 | 0.67313
NewNuke | FR | 2018-11-03 15:00 | 0.67584
NewNuke | FR | 2018-11-03 16:00 | 0.67744
NewNuke | FR | 2018-11-03 17:00 | 0.67703
NewNuke | FR | 2018-11-03 18:00 | 0.67822
NewNuke | FR | 2018-11-03 19:00 | 0.68004
NewNuke | FR | 2018-11-03 20:00 | 0.68099
NewNuke | FR | 2018-11-03 21:00 | 0.67914
NewNuke | FR | 2018-11-03 22:00 | 0.67993
NewNuke | FR | 2018-11-03 23:00 | 0.67714
NewNuke | FR | 2018-11-04 | 0.67608
NewNuke | FR | 2018-11-04 01:00 | 0.67697
NewNuke | FR | 2018-11-04 02:00 | 0.67351
NewNuke | FR | 2018-11-04 03:00 | 0.67188
NewNuke | FR | 2018-11-04 04:00 | 0.67171
NewNuke | FR | 2018-11-04 05:00 | 0.67173
NewNuke | FR | 2018-11-04 06:00 | 0.67706
NewNuke | FR | 2018-11-04 07:00 | 0.67556
NewNuke | FR | 2018-11-04 08:00 | 0.67876
NewNuke | FR | 2018-11-04 09:00 | 0.67635
NewNuke | FR | 2018-11-04 10:00 | 0.67787
NewNuke | FR | 2018-11-04 11:00 | 0.67857
NewNuke | FR | 2018-11-04 12:00 | 0.67407
NewNuke | FR | 2018-11-04 13:00 | 0.67261
NewNuke | FR | 2018-11-04 14:00 | 0.67665
NewNuke | FR | 2018-11-04 15:00 | 0.68581
NewNuke | FR | 2018-11-04 16:00 | 0.69162
NewNuke | FR | 2018-11-04 17:00 | 0.69365
NewNuke | FR | 2018-11-04 18:00 | 0.69764
NewNuke | FR | 2018-11-04 19:00 | 0.69918
NewNuke | FR | 2018-11-04 20:00 | 0.69739
NewNuke | FR | 2018-11-04 21:00 | 0.69496
NewNuke | FR | 2018-11-04 22:00 | 0.6882
NewNuke | FR | 2018-11-04 23:00 | 0.683
NewNuke | FR | 2018-11-05 | 0.68072
NewNuke | FR | 2018-11-05 01:00 | 0.67877
NewNuke | FR | 2018-11-05 02:00 | 0.67972
NewNuke | FR | 2018-11-05 03:00 | 0.68226
NewNuke | FR | 2018-11-05 04:00 | 0.69843
NewNuke | FR | 2018-11-05 05:00 | 0.70878
NewNuke | FR | 2018-11-05 06:00 | 0.70649
NewNuke | FR | 2018-11-05 07:00 | 0.71052
NewNuke | FR | 2018-11-05 08:00 | 0.71077
NewNuke | FR | 2018-11-05 09:00 | 0.7106
NewNuke | FR | 2018-11-05 10:00 | 0.71052
NewNuke | FR | 2018-11-05 11:00 | 0.71012
NewNuke | FR | 2018-11-05 12:00 | 0.70889
NewNuke | FR | 2018-11-05 13:00 | 0.71161
NewNuke | FR | 2018-11-05 14:00 | 0.71725
NewNuke | FR | 2018-11-05 15:00 | 0.71871
NewNuke | FR | 2018-11-05 16:00 | 0.71921
NewNuke | FR | 2018-11-05 17:00 | 0.71956
NewNuke | FR | 2018-11-05 18:00 | 0.72012
NewNuke | FR | 2018-11-05 19:00 | 0.71985
NewNuke | FR | 2018-11-05 20:00 | 0.71632
NewNuke | FR | 2018-11-05 21:00 | 0.71313
NewNuke | FR | 2018-11-05 22:00 | 0.71312
NewNuke | FR | 2018-11-05 23:00 | 0.71544
NewNuke | FR | 2018-11-06 | 0.71093
NewNuke | FR | 2018-11-06 01:00 | 0.70778
NewNuke | FR | 2018-11-06 02:00 | 0.7028
NewNuke | FR | 2018-11-06 03:00 | 0.7012
NewNuke | FR | 2018-11-06 04:00 | 0.70295
NewNuke | FR | 2018-11-06 05:00 | 0.71042
NewNuke | FR | 2018-11-06 06:00 | 0.71906
NewNuke | FR | 2018-11-06 07:00 | 0.72159
NewNuke | FR | 2018-11-06 08:00 | 0.72175
NewNuke | FR | 2018-11-06 09:00 | 0.72059
NewNuke | FR | 2018-11-06 10:00 | 0.71716
NewNuke | FR | 2018-11-06 11:00 | 0.71418
NewNuke | FR | 2018-11-06 12:00 | 0.71359
NewNuke | FR | 2018-11-06 13:00 | 0.7166
NewNuke | FR | 2018-11-06 14:00 | 0.71773
NewNuke | FR | 2018-11-06 15:00 | 0.71869
NewNuke | FR | 2018-11-06 16:00 | 0.71978
NewNuke | FR | 2018-11-06 17:00 | 0.71703
NewNuke | FR | 2018-11-06 18:00 | 0.71741
NewNuke | FR | 2018-11-06 19:00 | 0.71925
NewNuke | FR | 2018-11-06 20:00 | 0.71673
NewNuke | FR | 2018-11-06 21:00 | 0.71613
NewNuke | FR | 2018-11-06 22:00 | 0.71643
NewNuke | FR | 2018-11-06 23:00 | 0.71527
NewNuke | FR | 2018-11-07 | 0.71432
NewNuke | FR | 2018-11-07 01:00 | 0.71102
NewNuke | FR | 2018-11-07 02:00 | 0.69094
NewNuke | FR | 2018-11-07 03:00 | 0.69547
NewNuke | FR | 2018-11-07 04:00 | 0.7029
NewNuke | FR | 2018-11-07 05:00 | 0.70931
NewNuke | FR | 2018-11-07 06:00 | 0.7226
NewNuke | FR | 2018-11-07 07:00 | 0.72565
NewNuke | FR | 2018-11-07 08:00 | 0.7265
NewNuke | FR | 2018-11-07 09:00 | 0.72427
NewNuke | FR | 2018-11-07 10:00 | 0.72474
NewNuke | FR | 2018-11-07 11:00 | 0.72324
NewNuke | FR | 2018-11-07 12:00 | 0.72446
NewNuke | FR | 2018-11-07 13:00 | 0.72541
NewNuke | FR | 2018-11-07 14:00 | 0.72549
NewNuke | FR | 2018-11-07 15:00 | 0.72699
NewNuke | FR | 2018-11-07 16:00 | 0.72818
NewNuke | FR | 2018-11-07 17:00 | 0.72991
NewNuke | FR | 2018-11-07 18:00 | 0.73022
NewNuke | FR | 2018-11-07 19:00 | 0.7285
NewNuke | FR | 2018-11-07 20:00 | 0.7255
NewNuke | FR | 2018-11-07 21:00 | 0.72378
NewNuke | FR | 2018-11-07 22:00 | 0.72286
NewNuke | FR | 2018-11-07 23:00 | 0.72344
NewNuke | FR | 2018-11-08 | 0.72446
NewNuke | FR | 2018-11-08 01:00 | 0.72484
NewNuke | FR | 2018-11-08 02:00 | 0.72037
NewNuke | FR | 2018-11-08 03:00 | 0.72091
NewNuke | FR | 2018-11-08 04:00 | 0.72506
NewNuke | FR | 2018-11-08 05:00 | 0.72658
NewNuke | FR | 2018-11-08 06:00 | 0.72962
NewNuke | FR | 2018-11-08 07:00 | 0.73355
NewNuke | FR | 2018-11-08 08:00 | 0.72473
NewNuke | FR | 2018-11-08 09:00 | 0.72336
NewNuke | FR | 2018-11-08 10:00 | 0.72243
NewNuke | FR | 2018-11-08 11:00 | 0.72279
NewNuke | FR | 2018-11-08 12:00 | 0.72359
NewNuke | FR | 2018-11-08 13:00 | 0.7239
NewNuke | FR | 2018-11-08 14:00 | 0.72431
NewNuke | FR | 2018-11-08 15:00 | 0.72561
NewNuke | FR | 2018-11-08 16:00 | 0.7287
NewNuke | FR | 2018-11-08 17:00 | 0.72964
NewNuke | FR | 2018-11-08 18:00 | 0.73133
NewNuke | FR | 2018-11-08 19:00 | 0.73184
NewNuke | FR | 2018-11-08 20:00 | 0.73057
NewNuke | FR | 2018-11-08 21:00 | 0.72976
NewNuke | FR | 2018-11-08 22:00 | 0.73334
NewNuke | FR | 2018-11-08 23:00 | 0.72677
NewNuke | FR | 2018-11-09 | 0.72574
NewNuke | FR | 2018-11-09 01:00 | 0.72601
NewNuke | FR | 2018-11-09 02:00 | 0.71668
NewNuke | FR | 2018-11-09 03:00 | 0.71277
NewNuke | FR | 2018-11-09 04:00 | 0.72359
NewNuke | FR | 2018-11-09 05:00 | 0.73376
NewNuke | FR | 2018-11-09 06:00 | 0.73683
NewNuke | FR | 2018-11-09 07:00 | 0.73697
NewNuke | FR | 2018-11-09 08:00 | 0.73722
NewNuke | FR | 2018-11-09 09:00 | 0.73757
NewNuke | FR | 2018-11-09 10:00 | 0.73856
NewNuke | FR | 2018-11-09 11:00 | 0.73726
NewNuke | FR | 2018-11-09 12:00 | 0.73658
NewNuke | FR | 2018-11-09 13:00 | 0.73553
NewNuke | FR | 2018-11-09 14:00 | 0.73696
NewNuke | FR | 2018-11-09 15:00 | 0.73716
NewNuke | FR | 2018-11-09 16:00 | 0.73849
NewNuke | FR | 2018-11-09 17:00 | 0.7393
NewNuke | FR | 2018-11-09 18:00 | 0.74
NewNuke | FR | 2018-11-09 19:00 | 0.73532
NewNuke | FR | 2018-11-09 20:00 | 0.73768
NewNuke | FR | 2018-11-09 21:00 | 0.73032
NewNuke | FR | 2018-11-09 22:00 | 0.71196
NewNuke | FR | 2018-11-09 23:00 | 0.694
NewNuke | FR | 2018-11-10 | 0.69593
NewNuke | FR | 2018-11-10 01:00 | 0.69446
NewNuke | FR | 2018-11-10 02:00 | 0.69495
NewNuke | FR | 2018-11-10 03:00 | 0.69652
NewNuke | FR | 2018-11-10 04:00 | 0.68966
NewNuke | FR | 2018-11-10 05:00 | 0.69311
NewNuke | FR | 2018-11-10 06:00 | 0.69705
NewNuke | FR | 2018-11-10 07:00 | 0.70076
NewNuke | FR | 2018-11-10 08:00 | 0.70188
NewNuke | FR | 2018-11-10 09:00 | 0.70155
NewNuke | FR | 2018-11-10 10:00 | 0.69807
NewNuke | FR | 2018-11-10 11:00 | 0.69688
NewNuke | FR | 2018-11-10 12:00 | 0.69859
NewNuke | FR | 2018-11-10 13:00 | 0.69948
NewNuke | FR | 2018-11-10 14:00 | 0.70003
NewNuke | FR | 2018-11-10 15:00 | 0.70152
NewNuke | FR | 2018-11-10 16:00 | 0.69785
NewNuke | FR | 2018-11-10 17:00 | 0.70127
NewNuke | FR | 2018-11-10 18:00 | 0.70629
NewNuke | FR | 2018-11-10 19:00 | 0.70413
NewNuke | FR | 2018-11-10 20:00 | 0.70208
NewNuke | FR | 2018-11-10 21:00 | 0.69737
NewNuke | FR | 2018-11-10 22:00 | 0.69886
NewNuke | FR | 2018-11-10 23:00 | 0.69633
NewNuke | FR | 2018-11-11 | 0.69189
NewNuke | FR | 2018-11-11 01:00 | 0.69295
NewNuke | FR | 2018-11-11 02:00 | 0.68419
NewNuke | FR | 2018-11-11 03:00 | 0.67999
NewNuke | FR | 2018-11-11 04:00 | 0.68614
NewNuke | FR | 2018-11-11 05:00 | 0.6796
NewNuke | FR | 2018-11-11 06:00 | 0.67621
NewNuke | FR | 2018-11-11 07:00 | 0.67456
NewNuke | FR | 2018-11-11 08:00 | 0.68158
NewNuke | FR | 2018-11-11 09:00 | 0.67874
NewNuke | FR | 2018-11-11 10:00 | 0.68259
NewNuke | FR | 2018-11-11 11:00 | 0.6908
NewNuke | FR | 2018-11-11 12:00 | 0.6853
NewNuke | FR | 2018-11-11 13:00 | 0.68555
NewNuke | FR | 2018-11-11 14:00 | 0.68886
NewNuke | FR | 2018-11-11 15:00 | 0.68913
NewNuke | FR | 2018-11-11 16:00 | 0.69522
NewNuke | FR | 2018-11-11 17:00 | 0.70345
NewNuke | FR | 2018-11-11 18:00 | 0.70705
NewNuke | FR | 2018-11-11 19:00 | 0.7061
NewNuke | FR | 2018-11-11 20:00 | 0.70499
NewNuke | FR | 2018-11-11 21:00 | 0.70529
NewNuke | FR | 2018-11-11 22:00 | 0.70166
NewNuke | FR | 2018-11-11 23:00 | 0.70516
NewNuke | FR | 2018-11-12 | 0.70296
NewNuke | FR | 2018-11-12 01:00 | 0.7009
NewNuke | FR | 2018-11-12 02:00 | 0.69696
NewNuke | FR | 2018-11-12 03:00 | 0.69446
NewNuke | FR | 2018-11-12 04:00 | 0.69715
NewNuke | FR | 2018-11-12 05:00 | 0.70377
NewNuke | FR | 2018-11-12 06:00 | 0.7064
NewNuke | FR | 2018-11-12 07:00 | 0.70827
NewNuke | FR | 2018-11-12 08:00 | 0.70879
NewNuke | FR | 2018-11-12 09:00 | 0.70836
NewNuke | FR | 2018-11-12 10:00 | 0.70684
NewNuke | FR | 2018-11-12 11:00 | 0.70461
NewNuke | FR | 2018-11-12 12:00 | 0.70537
NewNuke | FR | 2018-11-12 13:00 | 0.70526
NewNuke | FR | 2018-11-12 14:00 | 0.70486
NewNuke | FR | 2018-11-12 15:00 | 0.70607
NewNuke | FR | 2018-11-12 16:00 | 0.70752
NewNuke | FR | 2018-11-12 17:00 | 0.70729
NewNuke | FR | 2018-11-12 18:00 | 0.70917
NewNuke | FR | 2018-11-12 19:00 | 0.70794
NewNuke | FR | 2018-11-12 20:00 | 0.70348
NewNuke | FR | 2018-11-12 21:00 | 0.6921
NewNuke | FR | 2018-11-12 22:00 | 0.68791
NewNuke | FR | 2018-11-12 23:00 | 0.68522
NewNuke | FR | 2018-11-13 | 0.66696
NewNuke | FR | 2018-11-13 01:00 | 0.66631
NewNuke | FR | 2018-11-13 02:00 | 0.66719
NewNuke | FR | 2018-11-13 03:00 | 0.66719
NewNuke | FR | 2018-11-13 04:00 | 0.67477
NewNuke | FR | 2018-11-13 05:00 | 0.68886
NewNuke | FR | 2018-11-13 06:00 | 0.6943
NewNuke | FR | 2018-11-13 07:00 | 0.69309
NewNuke | FR | 2018-11-13 08:00 | 0.6924
NewNuke | FR | 2018-11-13 09:00 | 0.69192
NewNuke | FR | 2018-11-13 10:00 | 0.69172
NewNuke | FR | 2018-11-13 11:00 | 0.69153
NewNuke | FR | 2018-11-13 12:00 | 0.69151
NewNuke | FR | 2018-11-13 13:00 | 0.68958
NewNuke | FR | 2018-11-13 14:00 | 0.67996
NewNuke | FR | 2018-11-13 15:00 | 0.67946
NewNuke | FR | 2018-11-13 16:00 | 0.67551
NewNuke | FR | 2018-11-13 17:00 | 0.66887
NewNuke | FR | 2018-11-13 18:00 | 0.66984
NewNuke | FR | 2018-11-13 19:00 | 0.68205
NewNuke | FR | 2018-11-13 20:00 | 0.69671
NewNuke | FR | 2018-11-13 21:00 | 0.6895
NewNuke | FR | 2018-11-13 22:00 | 0.69173
NewNuke | FR | 2018-11-13 23:00 | 0.69108
NewNuke | FR | 2018-11-14 | 0.6913
NewNuke | FR | 2018-11-14 01:00 | 0.69012
NewNuke | FR | 2018-11-14 02:00 | 0.68715
NewNuke | FR | 2018-11-14 03:00 | 0.69211
NewNuke | FR | 2018-11-14 04:00 | 0.69537
NewNuke | FR | 2018-11-14 05:00 | 0.69929
NewNuke | FR | 2018-11-14 06:00 | 0.69981
NewNuke | FR | 2018-11-14 07:00 | 0.70166
NewNuke | FR | 2018-11-14 08:00 | 0.70084
NewNuke | FR | 2018-11-14 09:00 | 0.69962
NewNuke | FR | 2018-11-14 10:00 | 0.69867
NewNuke | FR | 2018-11-14 11:00 | 0.69653
NewNuke | FR | 2018-11-14 12:00 | 0.69653
NewNuke | FR | 2018-11-14 13:00 | 0.69633
NewNuke | FR | 2018-11-14 14:00 | 0.69655
NewNuke | FR | 2018-11-14 15:00 | 0.6972
NewNuke | FR | 2018-11-14 16:00 | 0.69766
NewNuke | FR | 2018-11-14 17:00 | 0.69788
NewNuke | FR | 2018-11-14 18:00 | 0.7
NewNuke | FR | 2018-11-14 19:00 | 0.70014
NewNuke | FR | 2018-11-14 20:00 | 0.7003
NewNuke | FR | 2018-11-14 21:00 | 0.69829
NewNuke | FR | 2018-11-14 22:00 | 0.69902
NewNuke | FR | 2018-11-14 23:00 | 0.69764
NewNuke | FR | 2018-11-15 | 0.69642
NewNuke | FR | 2018-11-15 01:00 | 0.69232
NewNuke | FR | 2018-11-15 02:00 | 0.6914
NewNuke | FR | 2018-11-15 03:00 | 0.68587
NewNuke | FR | 2018-11-15 04:00 | 0.69393
NewNuke | FR | 2018-11-15 05:00 | 0.69848
NewNuke | FR | 2018-11-15 06:00 | 0.70246
NewNuke | FR | 2018-11-15 07:00 | 0.70645
NewNuke | FR | 2018-11-15 08:00 | 0.70876
NewNuke | FR | 2018-11-15 09:00 | 0.71053
NewNuke | FR | 2018-11-15 10:00 | 0.71098
NewNuke | FR | 2018-11-15 11:00 | 0.7092
NewNuke | FR | 2018-11-15 12:00 | 0.70976
NewNuke | FR | 2018-11-15 13:00 | 0.70874
NewNuke | FR | 2018-11-15 14:00 | 0.70821
NewNuke | FR | 2018-11-15 15:00 | 0.7099
NewNuke | FR | 2018-11-15 16:00 | 0.71058
NewNuke | FR | 2018-11-15 17:00 | 0.71112
NewNuke | FR | 2018-11-15 18:00 | 0.71155
NewNuke | FR | 2018-11-15 19:00 | 0.71074
NewNuke | FR | 2018-11-15 20:00 | 0.71064
NewNuke | FR | 2018-11-15 21:00 | 0.7108
NewNuke | FR | 2018-11-15 22:00 | 0.70014
NewNuke | FR | 2018-11-15 23:00 | 0.69056
NewNuke | FR | 2018-11-16 | 0.68658
NewNuke | FR | 2018-11-16 01:00 | 0.68722
NewNuke | FR | 2018-11-16 02:00 | 0.68163
NewNuke | FR | 2018-11-16 03:00 | 0.68506
NewNuke | FR | 2018-11-16 04:00 | 0.68753
NewNuke | FR | 2018-11-16 05:00 | 0.69172
NewNuke | FR | 2018-11-16 06:00 | 0.69335
NewNuke | FR | 2018-11-16 07:00 | 0.69317
NewNuke | FR | 2018-11-16 08:00 | 0.69295
NewNuke | FR | 2018-11-16 09:00 | 0.69173
NewNuke | FR | 2018-11-16 10:00 | 0.69221
NewNuke | FR | 2018-11-16 11:00 | 0.69556
NewNuke | FR | 2018-11-16 12:00 | 0.69561
NewNuke | FR | 2018-11-16 13:00 | 0.69526
NewNuke | FR | 2018-11-16 14:00 | 0.69911
NewNuke | FR | 2018-11-16 15:00 | 0.70504
NewNuke | FR | 2018-11-16 16:00 | 0.71343
NewNuke | FR | 2018-11-16 17:00 | 0.72005
NewNuke | FR | 2018-11-16 18:00 | 0.7255
NewNuke | FR | 2018-11-16 19:00 | 0.7231
NewNuke | FR | 2018-11-16 20:00 | 0.72311
NewNuke | FR | 2018-11-16 21:00 | 0.72553
NewNuke | FR | 2018-11-16 22:00 | 0.72096
NewNuke | FR | 2018-11-16 23:00 | 0.71003
NewNuke | FR | 2018-11-17 | 0.69213
NewNuke | FR | 2018-11-17 01:00 | 0.68882
NewNuke | FR | 2018-11-17 02:00 | 0.6744
NewNuke | FR | 2018-11-17 03:00 | 0.67741
NewNuke | FR | 2018-11-17 04:00 | 0.67862
NewNuke | FR | 2018-11-17 05:00 | 0.68056
NewNuke | FR | 2018-11-17 06:00 | 0.68178
NewNuke | FR | 2018-11-17 07:00 | 0.68125
NewNuke | FR | 2018-11-17 08:00 | 0.68419
NewNuke | FR | 2018-11-17 09:00 | 0.68473
NewNuke | FR | 2018-11-17 10:00 | 0.68514
NewNuke | FR | 2018-11-17 11:00 | 0.6831
NewNuke | FR | 2018-11-17 12:00 | 0.68117
NewNuke | FR | 2018-11-17 13:00 | 0.67998
NewNuke | FR | 2018-11-17 14:00 | 0.67714
NewNuke | FR | 2018-11-17 15:00 | 0.67716
NewNuke | FR | 2018-11-17 16:00 | 0.67961
NewNuke | FR | 2018-11-17 17:00 | 0.68199
NewNuke | FR | 2018-11-17 18:00 | 0.68224
NewNuke | FR | 2018-11-17 19:00 | 0.68061
NewNuke | FR | 2018-11-17 20:00 | 0.68289
NewNuke | FR | 2018-11-17 21:00 | 0.68262
NewNuke | FR | 2018-11-17 22:00 | 0.68304
NewNuke | FR | 2018-11-17 23:00 | 0.68329
NewNuke | FR | 2018-11-18 | 0.68739
NewNuke | FR | 2018-11-18 01:00 | 0.68408
NewNuke | FR | 2018-11-18 02:00 | 0.67497
NewNuke | FR | 2018-11-18 03:00 | 0.67553
NewNuke | FR | 2018-11-18 04:00 | 0.6774
NewNuke | FR | 2018-11-18 05:00 | 0.67888
NewNuke | FR | 2018-11-18 06:00 | 0.68079
NewNuke | FR | 2018-11-18 07:00 | 0.69054
NewNuke | FR | 2018-11-18 08:00 | 0.69403
NewNuke | FR | 2018-11-18 09:00 | 0.69435
NewNuke | FR | 2018-11-18 10:00 | 0.69848
NewNuke | FR | 2018-11-18 11:00 | 0.70649
NewNuke | FR | 2018-11-18 12:00 | 0.70802
NewNuke | FR | 2018-11-18 13:00 | 0.70109
NewNuke | FR | 2018-11-18 14:00 | 0.70109
NewNuke | FR | 2018-11-18 15:00 | 0.70643
NewNuke | FR | 2018-11-18 16:00 | 0.70922
NewNuke | FR | 2018-11-18 17:00 | 0.71441
NewNuke | FR | 2018-11-18 18:00 | 0.71692
NewNuke | FR | 2018-11-18 19:00 | 0.72105
NewNuke | FR | 2018-11-18 20:00 | 0.72267
NewNuke | FR | 2018-11-18 21:00 | 0.7185
NewNuke | FR | 2018-11-18 22:00 | 0.7175
NewNuke | FR | 2018-11-18 23:00 | 0.71434
NewNuke | FR | 2018-11-19 | 0.7089
NewNuke | FR | 2018-11-19 01:00 | 0.70939
NewNuke | FR | 2018-11-19 02:00 | 0.71114
NewNuke | FR | 2018-11-19 03:00 | 0.71449
NewNuke | FR | 2018-11-19 04:00 | 0.72062
NewNuke | FR | 2018-11-19 05:00 | 0.7204
NewNuke | FR | 2018-11-19 06:00 | 0.71388
NewNuke | FR | 2018-11-19 07:00 | 0.71278
NewNuke | FR | 2018-11-19 08:00 | 0.71269
NewNuke | FR | 2018-11-19 09:00 | 0.71274
NewNuke | FR | 2018-11-19 10:00 | 0.71419
NewNuke | FR | 2018-11-19 11:00 | 0.71449
NewNuke | FR | 2018-11-19 12:00 | 0.71415
NewNuke | FR | 2018-11-19 13:00 | 0.71405
NewNuke | FR | 2018-11-19 14:00 | 0.70968
NewNuke | FR | 2018-11-19 15:00 | 0.70995
NewNuke | FR | 2018-11-19 16:00 | 0.70341
NewNuke | FR | 2018-11-19 17:00 | 0.7035
NewNuke | FR | 2018-11-19 18:00 | 0.70394
NewNuke | FR | 2018-11-19 19:00 | 0.7036
NewNuke | FR | 2018-11-19 20:00 | 0.70111
NewNuke | FR | 2018-11-19 21:00 | 0.70078
NewNuke | FR | 2018-11-19 22:00 | 0.70068
NewNuke | FR | 2018-11-19 23:00 | 0.69952
NewNuke | FR | 2018-11-20 | 0.6969
NewNuke | FR | 2018-11-20 01:00 | 0.69555
NewNuke | FR | 2018-11-20 02:00 | 0.69238
NewNuke | FR | 2018-11-20 03:00 | 0.69389
NewNuke | FR | 2018-11-20 04:00 | 0.69623
NewNuke | FR | 2018-11-20 05:00 | 0.69735
NewNuke | FR | 2018-11-20 06:00 | 0.70021
NewNuke | FR | 2018-11-20 07:00 | 0.7041
NewNuke | FR | 2018-11-20 08:00 | 0.70409
NewNuke | FR | 2018-11-20 09:00 | 0.7041
NewNuke | FR | 2018-11-20 10:00 | 0.70388
NewNuke | FR | 2018-11-20 11:00 | 0.70388
NewNuke | FR | 2018-11-20 12:00 | 0.70396
NewNuke | FR | 2018-11-20 13:00 | 0.70366
NewNuke | FR | 2018-11-20 14:00 | 0.7036
NewNuke | FR | 2018-11-20 15:00 | 0.70372
NewNuke | FR | 2018-11-20 16:00 | 0.71179
NewNuke | FR | 2018-11-20 17:00 | 0.72305
NewNuke | FR | 2018-11-20 18:00 | 0.72698
NewNuke | FR | 2018-11-20 19:00 | 0.72734
NewNuke | FR | 2018-11-20 20:00 | 0.72774
NewNuke | FR | 2018-11-20 21:00 | 0.72471
NewNuke | FR | 2018-11-20 22:00 | 0.71394
NewNuke | FR | 2018-11-20 23:00 | 0.71367
NewNuke | FR | 2018-11-21 | 0.71389
NewNuke | FR | 2018-11-21 01:00 | 0.71332
NewNuke | FR | 2018-11-21 02:00 | 0.71063
NewNuke | FR | 2018-11-21 03:00 | 0.70646
NewNuke | FR | 2018-11-21 04:00 | 0.70933
NewNuke | FR | 2018-11-21 05:00 | 0.71204
NewNuke | FR | 2018-11-21 06:00 | 0.72091
NewNuke | FR | 2018-11-21 07:00 | 0.72566
NewNuke | FR | 2018-11-21 08:00 | 0.72628
NewNuke | FR | 2018-11-21 09:00 | 0.72744
NewNuke | FR | 2018-11-21 10:00 | 0.72808
NewNuke | FR | 2018-11-21 11:00 | 0.7293
NewNuke | FR | 2018-11-21 12:00 | 0.72986
NewNuke | FR | 2018-11-21 13:00 | 0.72694
NewNuke | FR | 2018-11-21 14:00 | 0.72066
NewNuke | FR | 2018-11-21 15:00 | 0.71367
NewNuke | FR | 2018-11-21 16:00 | 0.71677
NewNuke | FR | 2018-11-21 17:00 | 0.72923
NewNuke | FR | 2018-11-21 18:00 | 0.73127
NewNuke | FR | 2018-11-21 19:00 | 0.72987
NewNuke | FR | 2018-11-21 20:00 | 0.72178
NewNuke | FR | 2018-11-21 21:00 | 0.70757
NewNuke | FR | 2018-11-21 22:00 | 0.70284
NewNuke | FR | 2018-11-21 23:00 | 0.70727
NewNuke | FR | 2018-11-22 | 0.70878
NewNuke | FR | 2018-11-22 01:00 | 0.70835
NewNuke | FR | 2018-11-22 02:00 | 0.70673
NewNuke | FR | 2018-11-22 03:00 | 0.70822
NewNuke | FR | 2018-11-22 04:00 | 0.70771
NewNuke | FR | 2018-11-22 05:00 | 0.71497
NewNuke | FR | 2018-11-22 06:00 | 0.72837
NewNuke | FR | 2018-11-22 07:00 | 0.73436
NewNuke | FR | 2018-11-22 08:00 | 0.73417
NewNuke | FR | 2018-11-22 09:00 | 0.73357
NewNuke | FR | 2018-11-22 10:00 | 0.73326
NewNuke | FR | 2018-11-22 11:00 | 0.73311
NewNuke | FR | 2018-11-22 12:00 | 0.73279
NewNuke | FR | 2018-11-22 13:00 | 0.73254
NewNuke | FR | 2018-11-22 14:00 | 0.73247
NewNuke | FR | 2018-11-22 15:00 | 0.7336
NewNuke | FR | 2018-11-22 16:00 | 0.73383
NewNuke | FR | 2018-11-22 17:00 | 0.73406
NewNuke | FR | 2018-11-22 18:00 | 0.73404
NewNuke | FR | 2018-11-22 19:00 | 0.73132
NewNuke | FR | 2018-11-22 20:00 | 0.73136
NewNuke | FR | 2018-11-22 21:00 | 0.7265
NewNuke | FR | 2018-11-22 22:00 | 0.71643
NewNuke | FR | 2018-11-22 23:00 | 0.71255
NewNuke | FR | 2018-11-23 | 0.7103
NewNuke | FR | 2018-11-23 01:00 | 0.71045
NewNuke | FR | 2018-11-23 02:00 | 0.71019
NewNuke | FR | 2018-11-23 03:00 | 0.70898
NewNuke | FR | 2018-11-23 04:00 | 0.70407
NewNuke | FR | 2018-11-23 05:00 | 0.7076
NewNuke | FR | 2018-11-23 06:00 | 0.72009
NewNuke | FR | 2018-11-23 07:00 | 0.73441
NewNuke | FR | 2018-11-23 08:00 | 0.73539
NewNuke | FR | 2018-11-23 09:00 | 0.73502
NewNuke | FR | 2018-11-23 10:00 | 0.73477
NewNuke | FR | 2018-11-23 11:00 | 0.73466
NewNuke | FR | 2018-11-23 12:00 | 0.73422
NewNuke | FR | 2018-11-23 13:00 | 0.73334
NewNuke | FR | 2018-11-23 14:00 | 0.73296
NewNuke | FR | 2018-11-23 15:00 | 0.73249
NewNuke | FR | 2018-11-23 16:00 | 0.73262
NewNuke | FR | 2018-11-23 17:00 | 0.73287
NewNuke | FR | 2018-11-23 18:00 | 0.73285
NewNuke | FR | 2018-11-23 19:00 | 0.73052
NewNuke | FR | 2018-11-23 20:00 | 0.7304
NewNuke | FR | 2018-11-23 21:00 | 0.72072
NewNuke | FR | 2018-11-23 22:00 | 0.72066
NewNuke | FR | 2018-11-23 23:00 | 0.72066
NewNuke | FR | 2018-11-24 | 0.69721
NewNuke | FR | 2018-11-24 01:00 | 0.69721
NewNuke | FR | 2018-11-24 02:00 | 0.6946
NewNuke | FR | 2018-11-24 03:00 | 0.69444
NewNuke | FR | 2018-11-24 04:00 | 0.69558
NewNuke | FR | 2018-11-24 05:00 | 0.69789
NewNuke | FR | 2018-11-24 06:00 | 0.69618
NewNuke | FR | 2018-11-24 07:00 | 0.69032
NewNuke | FR | 2018-11-24 08:00 | 0.68614
NewNuke | FR | 2018-11-24 09:00 | 0.68676
NewNuke | FR | 2018-11-24 10:00 | 0.69279
NewNuke | FR | 2018-11-24 11:00 | 0.69428
NewNuke | FR | 2018-11-24 12:00 | 0.69428
NewNuke | FR | 2018-11-24 13:00 | 0.69571
NewNuke | FR | 2018-11-24 14:00 | 0.69575
NewNuke | FR | 2018-11-24 15:00 | 0.69571
NewNuke | FR | 2018-11-24 16:00 | 0.69571
NewNuke | FR | 2018-11-24 17:00 | 0.69842
NewNuke | FR | 2018-11-24 18:00 | 0.70203
NewNuke | FR | 2018-11-24 19:00 | 0.70269
NewNuke | FR | 2018-11-24 20:00 | 0.70198
NewNuke | FR | 2018-11-24 21:00 | 0.70165
NewNuke | FR | 2018-11-24 22:00 | 0.70079
NewNuke | FR | 2018-11-24 23:00 | 0.70143
NewNuke | FR | 2018-11-25 | 0.70065
NewNuke | FR | 2018-11-25 01:00 | 0.69739
NewNuke | FR | 2018-11-25 02:00 | 0.69571
NewNuke | FR | 2018-11-25 03:00 | 0.69571
NewNuke | FR | 2018-11-25 04:00 | 0.69571
NewNuke | FR | 2018-11-25 05:00 | 0.69677
NewNuke | FR | 2018-11-25 06:00 | 0.69618
NewNuke | FR | 2018-11-25 07:00 | 0.71275
NewNuke | FR | 2018-11-25 08:00 | 0.72416
NewNuke | FR | 2018-11-25 09:00 | 0.72843
NewNuke | FR | 2018-11-25 10:00 | 0.72995
NewNuke | FR | 2018-11-25 11:00 | 0.73113
NewNuke | FR | 2018-11-25 12:00 | 0.72791
NewNuke | FR | 2018-11-25 13:00 | 0.72794
NewNuke | FR | 2018-11-25 14:00 | 0.72322
NewNuke | FR | 2018-11-25 15:00 | 0.72625
NewNuke | FR | 2018-11-25 16:00 | 0.72995
NewNuke | FR | 2018-11-25 17:00 | 0.73521
NewNuke | FR | 2018-11-25 18:00 | 0.74084
NewNuke | FR | 2018-11-25 19:00 | 0.73978
NewNuke | FR | 2018-11-25 20:00 | 0.73767
NewNuke | FR | 2018-11-25 21:00 | 0.73284
NewNuke | FR | 2018-11-25 22:00 | 0.73425
NewNuke | FR | 2018-11-25 23:00 | 0.73499
NewNuke | FR | 2018-11-26 | 0.73425
NewNuke | FR | 2018-11-26 01:00 | 0.73441
NewNuke | FR | 2018-11-26 02:00 | 0.73071
NewNuke | FR | 2018-11-26 03:00 | 0.72894
NewNuke | FR | 2018-11-26 04:00 | 0.73135
NewNuke | FR | 2018-11-26 05:00 | 0.73596
NewNuke | FR | 2018-11-26 06:00 | 0.74385
NewNuke | FR | 2018-11-26 07:00 | 0.75205
NewNuke | FR | 2018-11-26 08:00 | 0.75438
NewNuke | FR | 2018-11-26 09:00 | 0.7569
NewNuke | FR | 2018-11-26 10:00 | 0.75626
NewNuke | FR | 2018-11-26 11:00 | 0.7595
NewNuke | FR | 2018-11-26 12:00 | 0.7638
NewNuke | FR | 2018-11-26 13:00 | 0.76569
NewNuke | FR | 2018-11-26 14:00 | 0.76585
NewNuke | FR | 2018-11-26 15:00 | 0.76667
NewNuke | FR | 2018-11-26 16:00 | 0.76754
NewNuke | FR | 2018-11-26 17:00 | 0.7681
NewNuke | FR | 2018-11-26 18:00 | 0.76832
NewNuke | FR | 2018-11-26 19:00 | 0.76856
NewNuke | FR | 2018-11-26 20:00 | 0.75994
NewNuke | FR | 2018-11-26 21:00 | 0.75954
NewNuke | FR | 2018-11-26 22:00 | 0.75356
NewNuke | FR | 2018-11-26 23:00 | 0.75817
NewNuke | FR | 2018-11-27 | 0.75916
NewNuke | FR | 2018-11-27 01:00 | 0.75804
NewNuke | FR | 2018-11-27 02:00 | 0.76092
NewNuke | FR | 2018-11-27 03:00 | 0.75731
NewNuke | FR | 2018-11-27 04:00 | 0.76029
NewNuke | FR | 2018-11-27 05:00 | 0.76664
NewNuke | FR | 2018-11-27 06:00 | 0.77193
NewNuke | FR | 2018-11-27 07:00 | 0.77927
NewNuke | FR | 2018-11-27 08:00 | 0.7824
NewNuke | FR | 2018-11-27 09:00 | 0.78278
NewNuke | FR | 2018-11-27 10:00 | 0.78277
NewNuke | FR | 2018-11-27 11:00 | 0.78102
NewNuke | FR | 2018-11-27 12:00 | 0.78132
NewNuke | FR | 2018-11-27 13:00 | 0.78118
NewNuke | FR | 2018-11-27 14:00 | 0.78058
NewNuke | FR | 2018-11-27 15:00 | 0.78172
NewNuke | FR | 2018-11-27 16:00 | 0.78261
NewNuke | FR | 2018-11-27 17:00 | 0.78159
NewNuke | FR | 2018-11-27 18:00 | 0.78118
NewNuke | FR | 2018-11-27 19:00 | 0.77768
NewNuke | FR | 2018-11-27 20:00 | 0.77744
NewNuke | FR | 2018-11-27 21:00 | 0.77743
NewNuke | FR | 2018-11-27 22:00 | 0.77158
NewNuke | FR | 2018-11-27 23:00 | 0.77543
NewNuke | FR | 2018-11-28 | 0.77109
NewNuke | FR | 2018-11-28 01:00 | 0.76879
NewNuke | FR | 2018-11-28 02:00 | 0.76057
NewNuke | FR | 2018-11-28 03:00 | 0.76401
NewNuke | FR | 2018-11-28 04:00 | 0.7696
NewNuke | FR | 2018-11-28 05:00 | 0.76824
NewNuke | FR | 2018-11-28 06:00 | 0.77161
NewNuke | FR | 2018-11-28 07:00 | 0.7757
NewNuke | FR | 2018-11-28 08:00 | 0.77824
NewNuke | FR | 2018-11-28 09:00 | 0.77773
NewNuke | FR | 2018-11-28 10:00 | 0.77565
NewNuke | FR | 2018-11-28 11:00 | 0.77491
NewNuke | FR | 2018-11-28 12:00 | 0.77542
NewNuke | FR | 2018-11-28 13:00 | 0.7766
NewNuke | FR | 2018-11-28 14:00 | 0.77664
NewNuke | FR | 2018-11-28 15:00 | 0.77767
NewNuke | FR | 2018-11-28 16:00 | 0.77759
NewNuke | FR | 2018-11-28 17:00 | 0.77828
NewNuke | FR | 2018-11-28 18:00 | 0.77979
NewNuke | FR | 2018-11-28 19:00 | 0.77744
NewNuke | FR | 2018-11-28 20:00 | 0.77554
NewNuke | FR | 2018-11-28 21:00 | 0.77174
NewNuke | FR | 2018-11-28 22:00 | 0.75291
NewNuke | FR | 2018-11-28 23:00 | 0.75498
NewNuke | FR | 2018-11-29 | 0.7536
NewNuke | FR | 2018-11-29 01:00 | 0.75595
NewNuke | FR | 2018-11-29 02:00 | 0.75383
NewNuke | FR | 2018-11-29 03:00 | 0.75083
NewNuke | FR | 2018-11-29 04:00 | 0.75612
NewNuke | FR | 2018-11-29 05:00 | 0.75571
NewNuke | FR | 2018-11-29 06:00 | 0.75869
NewNuke | FR | 2018-11-29 07:00 | 0.76295
NewNuke | FR | 2018-11-29 08:00 | 0.76567
NewNuke | FR | 2018-11-29 09:00 | 0.76472
NewNuke | FR | 2018-11-29 10:00 | 0.76354
NewNuke | FR | 2018-11-29 11:00 | 0.76208
NewNuke | FR | 2018-11-29 12:00 | 0.76322
NewNuke | FR | 2018-11-29 13:00 | 0.76235
NewNuke | FR | 2018-11-29 14:00 | 0.75729
NewNuke | FR | 2018-11-29 15:00 | 0.75633
NewNuke | FR | 2018-11-29 16:00 | 0.75595
NewNuke | FR | 2018-11-29 17:00 | 0.75715
NewNuke | FR | 2018-11-29 18:00 | 0.76013
NewNuke | FR | 2018-11-29 19:00 | 0.76138
NewNuke | FR | 2018-11-29 20:00 | 0.77046
NewNuke | FR | 2018-11-29 21:00 | 0.78608
NewNuke | FR | 2018-11-29 22:00 | 0.78608
NewNuke | FR | 2018-11-29 23:00 | 0.78608
NewNuke | FR | 2018-11-30 | 0.7761
NewNuke | FR | 2018-11-30 01:00 | 0.7761
NewNuke | FR | 2018-11-30 02:00 | 0.77792
NewNuke | FR | 2018-11-30 03:00 | 0.77792
NewNuke | FR | 2018-11-30 04:00 | 0.77792
NewNuke | FR | 2018-11-30 05:00 | 0.77792
NewNuke | FR | 2018-11-30 06:00 | 0.78451
NewNuke | FR | 2018-11-30 07:00 | 0.79385
NewNuke | FR | 2018-11-30 08:00 | 0.7958
NewNuke | FR | 2018-11-30 09:00 | 0.79463
NewNuke | FR | 2018-11-30 10:00 | 0.79463
NewNuke | FR | 2018-11-30 11:00 | 0.79493
NewNuke | FR | 2018-11-30 12:00 | 0.79492
NewNuke | FR | 2018-11-30 13:00 | 0.7943
NewNuke | FR | 2018-11-30 14:00 | 0.79485
NewNuke | FR | 2018-11-30 15:00 | 0.79566
NewNuke | FR | 2018-11-30 16:00 | 0.79854
NewNuke | FR | 2018-11-30 17:00 | 0.79941
NewNuke | FR | 2018-11-30 18:00 | 0.7994
NewNuke | FR | 2018-11-30 19:00 | 0.79911
NewNuke | FR | 2018-11-30 20:00 | 0.79685
NewNuke | FR | 2018-11-30 21:00 | 0.7879
NewNuke | FR | 2018-11-30 22:00 | 0.78188
NewNuke | FR | 2018-11-30 23:00 | 0.78188
NewNuke | FR | 2018-12-01 | 0.76113
NewNuke | FR | 2018-12-01 01:00 | 0.74703
NewNuke | FR | 2018-12-01 02:00 | 0.75099
NewNuke | FR | 2018-12-01 03:00 | 0.72992
NewNuke | FR | 2018-12-01 04:00 | 0.7172
NewNuke | FR | 2018-12-01 05:00 | 0.71864
NewNuke | FR | 2018-12-01 06:00 | 0.72164
NewNuke | FR | 2018-12-01 07:00 | 0.72598
NewNuke | FR | 2018-12-01 08:00 | 0.72799
NewNuke | FR | 2018-12-01 09:00 | 0.72937
NewNuke | FR | 2018-12-01 10:00 | 0.72976
NewNuke | FR | 2018-12-01 11:00 | 0.73073
NewNuke | FR | 2018-12-01 12:00 | 0.72829
NewNuke | FR | 2018-12-01 13:00 | 0.72726
NewNuke | FR | 2018-12-01 14:00 | 0.73181
NewNuke | FR | 2018-12-01 15:00 | 0.73494
NewNuke | FR | 2018-12-01 16:00 | 0.73567
NewNuke | FR | 2018-12-01 17:00 | 0.73973
NewNuke | FR | 2018-12-01 18:00 | 0.74076
NewNuke | FR | 2018-12-01 19:00 | 0.74031
NewNuke | FR | 2018-12-01 20:00 | 0.73507
NewNuke | FR | 2018-12-01 21:00 | 0.73507
NewNuke | FR | 2018-12-01 22:00 | 0.73507
NewNuke | FR | 2018-12-01 23:00 | 0.72097
NewNuke | FR | 2018-12-02 | 0.7159
NewNuke | FR | 2018-12-02 01:00 | 0.7159
NewNuke | FR | 2018-12-02 02:00 | 0.7159
NewNuke | FR | 2018-12-02 03:00 | 0.7159
NewNuke | FR | 2018-12-02 04:00 | 0.7159
NewNuke | FR | 2018-12-02 05:00 | 0.7159
NewNuke | FR | 2018-12-02 06:00 | 0.7159
NewNuke | FR | 2018-12-02 07:00 | 0.7218
NewNuke | FR | 2018-12-02 08:00 | 0.73412
NewNuke | FR | 2018-12-02 09:00 | 0.73849
NewNuke | FR | 2018-12-02 10:00 | 0.73949
NewNuke | FR | 2018-12-02 11:00 | 0.7387
NewNuke | FR | 2018-12-02 12:00 | 0.73997
NewNuke | FR | 2018-12-02 13:00 | 0.73875
NewNuke | FR | 2018-12-02 14:00 | 0.75674
NewNuke | FR | 2018-12-02 15:00 | 0.75143
NewNuke | FR | 2018-12-02 16:00 | 0.76213
NewNuke | FR | 2018-12-02 17:00 | 0.76213
NewNuke | FR | 2018-12-02 18:00 | 0.76336
NewNuke | FR | 2018-12-02 19:00 | 0.76132
NewNuke | FR | 2018-12-02 20:00 | 0.77426
NewNuke | FR | 2018-12-02 21:00 | 0.76596
NewNuke | FR | 2018-12-02 22:00 | 0.76596
NewNuke | FR | 2018-12-02 23:00 | 0.76596
NewNuke | FR | 2018-12-03 | 0.76596
NewNuke | FR | 2018-12-03 01:00 | 0.76596
NewNuke | FR | 2018-12-03 02:00 | 0.78037
NewNuke | FR | 2018-12-03 03:00 | 0.79907
NewNuke | FR | 2018-12-03 04:00 | 0.79907
NewNuke | FR | 2018-12-03 05:00 | 0.79907
NewNuke | FR | 2018-12-03 06:00 | 0.79907
NewNuke | FR | 2018-12-03 07:00 | 0.79907
NewNuke | FR | 2018-12-03 08:00 | 0.79907
NewNuke | FR | 2018-12-03 09:00 | 0.79907
NewNuke | FR | 2018-12-03 10:00 | 0.82013
NewNuke | FR | 2018-12-03 11:00 | 0.82013
NewNuke | FR | 2018-12-03 12:00 | 0.82013
NewNuke | FR | 2018-12-03 13:00 | 0.82013
NewNuke | FR | 2018-12-03 14:00 | 0.82013
NewNuke | FR | 2018-12-03 15:00 | 0.82013
NewNuke | FR | 2018-12-03 16:00 | 0.82013
NewNuke | FR | 2018-12-03 17:00 | 0.82013
NewNuke | FR | 2018-12-03 18:00 | 0.82013
NewNuke | FR | 2018-12-03 19:00 | 0.82013
NewNuke | FR | 2018-12-03 20:00 | 0.82013
NewNuke | FR | 2018-12-03 21:00 | 0.82013
NewNuke | FR | 2018-12-03 22:00 | 0.82013
NewNuke | FR | 2018-12-03 23:00 | 0.82013
NewNuke | FR | 2018-12-04 | 0.82013
NewNuke | FR | 2018-12-04 01:00 | 0.82013
NewNuke | FR | 2018-12-04 02:00 | 0.82013
NewNuke | FR | 2018-12-04 03:00 | 0.82013
NewNuke | FR | 2018-12-04 04:00 | 0.82219
NewNuke | FR | 2018-12-04 05:00 | 0.82219
NewNuke | FR | 2018-12-04 06:00 | 0.82219
NewNuke | FR | 2018-12-04 07:00 | 0.82219
NewNuke | FR | 2018-12-04 08:00 | 0.82314
NewNuke | FR | 2018-12-04 09:00 | 0.82316
NewNuke | FR | 2018-12-04 10:00 | 0.82219
NewNuke | FR | 2018-12-04 11:00 | 0.82219
NewNuke | FR | 2018-12-04 12:00 | 0.82219
NewNuke | FR | 2018-12-04 13:00 | 0.82219
NewNuke | FR | 2018-12-04 14:00 | 0.82219
NewNuke | FR | 2018-12-04 15:00 | 0.82219
NewNuke | FR | 2018-12-04 16:00 | 0.82314
NewNuke | FR | 2018-12-04 17:00 | 0.82346
NewNuke | FR | 2018-12-04 18:00 | 0.82373
NewNuke | FR | 2018-12-04 19:00 | 0.82238
NewNuke | FR | 2018-12-04 20:00 | 0.82219
NewNuke | FR | 2018-12-04 21:00 | 0.82219
NewNuke | FR | 2018-12-04 22:00 | 0.82219
NewNuke | FR | 2018-12-04 23:00 | 0.82219
NewNuke | FR | 2018-12-05 | 0.81706
NewNuke | FR | 2018-12-05 01:00 | 0.81256
NewNuke | FR | 2018-12-05 02:00 | 0.80805
NewNuke | FR | 2018-12-05 03:00 | 0.81055
NewNuke | FR | 2018-12-05 04:00 | 0.81419
NewNuke | FR | 2018-12-05 05:00 | 0.81887
NewNuke | FR | 2018-12-05 06:00 | 0.82477
NewNuke | FR | 2018-12-05 07:00 | 0.82965
NewNuke | FR | 2018-12-05 08:00 | 0.82905
NewNuke | FR | 2018-12-05 09:00 | 0.82509
NewNuke | FR | 2018-12-05 10:00 | 0.82725
NewNuke | FR | 2018-12-05 11:00 | 0.829
NewNuke | FR | 2018-12-05 12:00 | 0.82983
NewNuke | FR | 2018-12-05 13:00 | 0.82956
NewNuke | FR | 2018-12-05 14:00 | 0.82387
NewNuke | FR | 2018-12-05 15:00 | 0.81799
NewNuke | FR | 2018-12-05 16:00 | 0.8122
NewNuke | FR | 2018-12-05 17:00 | 0.81418
NewNuke | FR | 2018-12-05 18:00 | 0.81422
NewNuke | FR | 2018-12-05 19:00 | 0.81201
NewNuke | FR | 2018-12-05 20:00 | 0.80971
NewNuke | FR | 2018-12-05 21:00 | 0.80645
NewNuke | FR | 2018-12-05 22:00 | 0.80515
NewNuke | FR | 2018-12-05 23:00 | 0.8036
NewNuke | FR | 2018-12-06 | 0.7993
NewNuke | FR | 2018-12-06 01:00 | 0.7993
NewNuke | FR | 2018-12-06 02:00 | 0.7993
NewNuke | FR | 2018-12-06 03:00 | 0.80325
NewNuke | FR | 2018-12-06 04:00 | 0.80325
NewNuke | FR | 2018-12-06 05:00 | 0.80545
NewNuke | FR | 2018-12-06 06:00 | 0.80876
NewNuke | FR | 2018-12-06 07:00 | 0.81023
NewNuke | FR | 2018-12-06 08:00 | 0.81164
NewNuke | FR | 2018-12-06 09:00 | 0.81194
NewNuke | FR | 2018-12-06 10:00 | 0.81139
NewNuke | FR | 2018-12-06 11:00 | 0.81123
NewNuke | FR | 2018-12-06 12:00 | 0.81007
NewNuke | FR | 2018-12-06 13:00 | 0.80901
NewNuke | FR | 2018-12-06 14:00 | 0.80771
NewNuke | FR | 2018-12-06 15:00 | 0.80732
NewNuke | FR | 2018-12-06 16:00 | 0.80993
NewNuke | FR | 2018-12-06 17:00 | 0.81212
NewNuke | FR | 2018-12-06 18:00 | 0.81172
NewNuke | FR | 2018-12-06 19:00 | 0.81039
NewNuke | FR | 2018-12-06 20:00 | 0.80453
NewNuke | FR | 2018-12-06 21:00 | 0.79949
NewNuke | FR | 2018-12-06 22:00 | 0.7993
NewNuke | FR | 2018-12-06 23:00 | 0.7993
NewNuke | FR | 2018-12-07 | 0.7993
NewNuke | FR | 2018-12-07 01:00 | 0.7993
NewNuke | FR | 2018-12-07 02:00 | 0.80461
NewNuke | FR | 2018-12-07 03:00 | 0.80461
NewNuke | FR | 2018-12-07 04:00 | 0.80223
NewNuke | FR | 2018-12-07 05:00 | 0.80223
NewNuke | FR | 2018-12-07 06:00 | 0.80613
NewNuke | FR | 2018-12-07 07:00 | 0.80977
NewNuke | FR | 2018-12-07 08:00 | 0.80884
NewNuke | FR | 2018-12-07 09:00 | 0.80965
NewNuke | FR | 2018-12-07 10:00 | 0.81169
NewNuke | FR | 2018-12-07 11:00 | 0.8111
NewNuke | FR | 2018-12-07 12:00 | 0.80906
NewNuke | FR | 2018-12-07 13:00 | 0.80697
NewNuke | FR | 2018-12-07 14:00 | 0.80586
NewNuke | FR | 2018-12-07 15:00 | 0.80821
NewNuke | FR | 2018-12-07 16:00 | 0.81112
NewNuke | FR | 2018-12-07 17:00 | 0.81472
NewNuke | FR | 2018-12-07 18:00 | 0.81548
NewNuke | FR | 2018-12-07 19:00 | 0.80754
NewNuke | FR | 2018-12-07 20:00 | 0.80223
NewNuke | FR | 2018-12-07 21:00 | 0.80223
NewNuke | FR | 2018-12-07 22:00 | 0.80223
NewNuke | FR | 2018-12-07 23:00 | 0.80223
NewNuke | FR | 2018-12-08 | 0.81277
NewNuke | FR | 2018-12-08 01:00 | 0.81277
NewNuke | FR | 2018-12-08 02:00 | 0.78513
NewNuke | FR | 2018-12-08 03:00 | 0.78513
NewNuke | FR | 2018-12-08 04:00 | 0.78513
NewNuke | FR | 2018-12-08 05:00 | 0.78513
NewNuke | FR | 2018-12-08 06:00 | 0.78513
NewNuke | FR | 2018-12-08 07:00 | 0.78796
NewNuke | FR | 2018-12-08 08:00 | 0.78909
NewNuke | FR | 2018-12-08 09:00 | 0.78622
NewNuke | FR | 2018-12-08 10:00 | 0.78951
NewNuke | FR | 2018-12-08 11:00 | 0.79281
NewNuke | FR | 2018-12-08 12:00 | 0.78731
NewNuke | FR | 2018-12-08 13:00 | 0.78513
NewNuke | FR | 2018-12-08 14:00 | 0.78513
NewNuke | FR | 2018-12-08 15:00 | 0.77301
NewNuke | FR | 2018-12-08 16:00 | 0.75791
NewNuke | FR | 2018-12-08 17:00 | 0.75929
NewNuke | FR | 2018-12-08 18:00 | 0.76289
NewNuke | FR | 2018-12-08 19:00 | 0.75899
NewNuke | FR | 2018-12-08 20:00 | 0.75669
NewNuke | FR | 2018-12-08 21:00 | 0.75669
NewNuke | FR | 2018-12-08 22:00 | 0.75669
NewNuke | FR | 2018-12-08 23:00 | 0.75669
NewNuke | FR | 2018-12-09 | 0.75479
NewNuke | FR | 2018-12-09 01:00 | 0.75479
NewNuke | FR | 2018-12-09 02:00 | 0.75479
NewNuke | FR | 2018-12-09 03:00 | 0.75479
NewNuke | FR | 2018-12-09 04:00 | 0.75479
NewNuke | FR | 2018-12-09 05:00 | 0.75479
NewNuke | FR | 2018-12-09 06:00 | 0.75479
NewNuke | FR | 2018-12-09 07:00 | 0.75305
NewNuke | FR | 2018-12-09 08:00 | 0.75305
NewNuke | FR | 2018-12-09 09:00 | 0.77728
NewNuke | FR | 2018-12-09 10:00 | 0.77728
NewNuke | FR | 2018-12-09 11:00 | 0.76802
NewNuke | FR | 2018-12-09 12:00 | 0.77728
NewNuke | FR | 2018-12-09 13:00 | 0.77538
NewNuke | FR | 2018-12-09 14:00 | 0.79645
NewNuke | FR | 2018-12-09 15:00 | 0.79463
NewNuke | FR | 2018-12-09 16:00 | 0.79645
NewNuke | FR | 2018-12-09 17:00 | 0.81087
NewNuke | FR | 2018-12-09 18:00 | 0.81087
NewNuke | FR | 2018-12-09 19:00 | 0.81248
NewNuke | FR | 2018-12-09 20:00 | 0.81087
NewNuke | FR | 2018-12-09 21:00 | 0.8111
NewNuke | FR | 2018-12-09 22:00 | 0.81087
NewNuke | FR | 2018-12-09 23:00 | 0.81087
NewNuke | FR | 2018-12-10 | 0.81087
NewNuke | FR | 2018-12-10 01:00 | 0.80627
NewNuke | FR | 2018-12-10 02:00 | 0.80627
NewNuke | FR | 2018-12-10 03:00 | 0.80627
NewNuke | FR | 2018-12-10 04:00 | 0.80627
NewNuke | FR | 2018-12-10 05:00 | 0.81662
NewNuke | FR | 2018-12-10 06:00 | 0.82962
NewNuke | FR | 2018-12-10 07:00 | 0.83415
NewNuke | FR | 2018-12-10 08:00 | 0.83684
NewNuke | FR | 2018-12-10 09:00 | 0.83746
NewNuke | FR | 2018-12-10 10:00 | 0.83897
NewNuke | FR | 2018-12-10 11:00 | 0.83958
NewNuke | FR | 2018-12-10 12:00 | 0.83944
NewNuke | FR | 2018-12-10 13:00 | 0.83957
NewNuke | FR | 2018-12-10 14:00 | 0.84172
NewNuke | FR | 2018-12-10 15:00 | 0.84345
NewNuke | FR | 2018-12-10 16:00 | 0.84041
NewNuke | FR | 2018-12-10 17:00 | 0.84107
NewNuke | FR | 2018-12-10 18:00 | 0.84337
NewNuke | FR | 2018-12-10 19:00 | 0.84285
NewNuke | FR | 2018-12-10 20:00 | 0.84534
NewNuke | FR | 2018-12-10 21:00 | 0.84446
NewNuke | FR | 2018-12-10 22:00 | 0.84023
NewNuke | FR | 2018-12-10 23:00 | 0.83881
NewNuke | FR | 2018-12-11 | 0.84036
NewNuke | FR | 2018-12-11 01:00 | 0.84223
NewNuke | FR | 2018-12-11 02:00 | 0.83599
NewNuke | FR | 2018-12-11 03:00 | 0.83719
NewNuke | FR | 2018-12-11 04:00 | 0.84312
NewNuke | FR | 2018-12-11 05:00 | 0.84393
NewNuke | FR | 2018-12-11 06:00 | 0.84686
NewNuke | FR | 2018-12-11 07:00 | 0.85055
NewNuke | FR | 2018-12-11 08:00 | 0.85056
NewNuke | FR | 2018-12-11 09:00 | 0.84949
NewNuke | FR | 2018-12-11 10:00 | 0.84926
NewNuke | FR | 2018-12-11 11:00 | 0.8489
NewNuke | FR | 2018-12-11 12:00 | 0.84861
NewNuke | FR | 2018-12-11 13:00 | 0.84817
NewNuke | FR | 2018-12-11 14:00 | 0.84841
NewNuke | FR | 2018-12-11 15:00 | 0.85211
NewNuke | FR | 2018-12-11 16:00 | 0.85392
NewNuke | FR | 2018-12-11 17:00 | 0.85455
NewNuke | FR | 2018-12-11 18:00 | 0.85511
NewNuke | FR | 2018-12-11 19:00 | 0.85352
NewNuke | FR | 2018-12-11 20:00 | 0.85188
NewNuke | FR | 2018-12-11 21:00 | 0.85262
NewNuke | FR | 2018-12-11 22:00 | 0.85427
NewNuke | FR | 2018-12-11 23:00 | 0.85205
NewNuke | FR | 2018-12-12 | 0.84849
NewNuke | FR | 2018-12-12 01:00 | 0.84876
NewNuke | FR | 2018-12-12 02:00 | 0.84809
NewNuke | FR | 2018-12-12 03:00 | 0.84933
NewNuke | FR | 2018-12-12 04:00 | 0.84866
NewNuke | FR | 2018-12-12 05:00 | 0.8537
NewNuke | FR | 2018-12-12 06:00 | 0.85557
NewNuke | FR | 2018-12-12 07:00 | 0.85628
NewNuke | FR | 2018-12-12 08:00 | 0.85633
NewNuke | FR | 2018-12-12 09:00 | 0.85617
NewNuke | FR | 2018-12-12 10:00 | 0.85573
NewNuke | FR | 2018-12-12 11:00 | 0.8555
NewNuke | FR | 2018-12-12 12:00 | 0.85574
NewNuke | FR | 2018-12-12 13:00 | 0.85603
NewNuke | FR | 2018-12-12 14:00 | 0.85623
NewNuke | FR | 2018-12-12 15:00 | 0.85593
NewNuke | FR | 2018-12-12 16:00 | 0.85585
NewNuke | FR | 2018-12-12 17:00 | 0.85587
NewNuke | FR | 2018-12-12 18:00 | 0.85492
NewNuke | FR | 2018-12-12 19:00 | 0.85527
NewNuke | FR | 2018-12-12 20:00 | 0.85492
NewNuke | FR | 2018-12-12 21:00 | 0.8556
NewNuke | FR | 2018-12-12 22:00 | 0.85592
NewNuke | FR | 2018-12-12 23:00 | 0.85089
NewNuke | FR | 2018-12-13 | 0.85101
NewNuke | FR | 2018-12-13 01:00 | 0.85026
NewNuke | FR | 2018-12-13 02:00 | 0.84426
NewNuke | FR | 2018-12-13 03:00 | 0.84434
NewNuke | FR | 2018-12-13 04:00 | 0.84624
NewNuke | FR | 2018-12-13 05:00 | 0.85625
NewNuke | FR | 2018-12-13 06:00 | 0.85669
NewNuke | FR | 2018-12-13 07:00 | 0.85649
NewNuke | FR | 2018-12-13 08:00 | 0.8566
NewNuke | FR | 2018-12-13 09:00 | 0.85658
NewNuke | FR | 2018-12-13 10:00 | 0.85682
NewNuke | FR | 2018-12-13 11:00 | 0.85642
NewNuke | FR | 2018-12-13 12:00 | 0.85614
NewNuke | FR | 2018-12-13 13:00 | 0.8549
NewNuke | FR | 2018-12-13 14:00 | 0.8569
NewNuke | FR | 2018-12-13 15:00 | 0.86
NewNuke | FR | 2018-12-13 16:00 | 0.86094
NewNuke | FR | 2018-12-13 17:00 | 0.86111
NewNuke | FR | 2018-12-13 18:00 | 0.8611
NewNuke | FR | 2018-12-13 19:00 | 0.86133
NewNuke | FR | 2018-12-13 20:00 | 0.86062
NewNuke | FR | 2018-12-13 21:00 | 0.85359
NewNuke | FR | 2018-12-13 22:00 | 0.84193
NewNuke | FR | 2018-12-13 23:00 | 0.84106
NewNuke | FR | 2018-12-14 | 0.84031
NewNuke | FR | 2018-12-14 01:00 | 0.83559
NewNuke | FR | 2018-12-14 02:00 | 0.83334
NewNuke | FR | 2018-12-14 03:00 | 0.8339
NewNuke | FR | 2018-12-14 04:00 | 0.83725
NewNuke | FR | 2018-12-14 05:00 | 0.84059
NewNuke | FR | 2018-12-14 06:00 | 0.84394
NewNuke | FR | 2018-12-14 07:00 | 0.84098
NewNuke | FR | 2018-12-14 08:00 | 0.84386
NewNuke | FR | 2018-12-14 09:00 | 0.847
NewNuke | FR | 2018-12-14 10:00 | 0.84674
NewNuke | FR | 2018-12-14 11:00 | 0.84643
NewNuke | FR | 2018-12-14 12:00 | 0.8476
NewNuke | FR | 2018-12-14 13:00 | 0.84993
NewNuke | FR | 2018-12-14 14:00 | 0.85002
NewNuke | FR | 2018-12-14 15:00 | 0.84922
NewNuke | FR | 2018-12-14 16:00 | 0.84833
NewNuke | FR | 2018-12-14 17:00 | 0.85121
NewNuke | FR | 2018-12-14 18:00 | 0.85859
NewNuke | FR | 2018-12-14 19:00 | 0.8591
NewNuke | FR | 2018-12-14 20:00 | 0.85696
NewNuke | FR | 2018-12-14 21:00 | 0.84448
NewNuke | FR | 2018-12-14 22:00 | 0.83423
NewNuke | FR | 2018-12-14 23:00 | 0.83726
NewNuke | FR | 2018-12-15 | 0.83431
NewNuke | FR | 2018-12-15 01:00 | 0.82726
NewNuke | FR | 2018-12-15 02:00 | 0.81617
NewNuke | FR | 2018-12-15 03:00 | 0.81842
NewNuke | FR | 2018-12-15 04:00 | 0.81801
NewNuke | FR | 2018-12-15 05:00 | 0.82056
NewNuke | FR | 2018-12-15 06:00 | 0.8323
NewNuke | FR | 2018-12-15 07:00 | 0.83784
NewNuke | FR | 2018-12-15 08:00 | 0.84141
NewNuke | FR | 2018-12-15 09:00 | 0.84196
NewNuke | FR | 2018-12-15 10:00 | 0.84293
NewNuke | FR | 2018-12-15 11:00 | 0.84301
NewNuke | FR | 2018-12-15 12:00 | 0.84071
NewNuke | FR | 2018-12-15 13:00 | 0.83906
NewNuke | FR | 2018-12-15 14:00 | 0.83876
NewNuke | FR | 2018-12-15 15:00 | 0.84008
NewNuke | FR | 2018-12-15 16:00 | 0.83699
NewNuke | FR | 2018-12-15 17:00 | 0.84141
NewNuke | FR | 2018-12-15 18:00 | 0.8416
NewNuke | FR | 2018-12-15 19:00 | 0.84228
NewNuke | FR | 2018-12-15 20:00 | 0.84111
NewNuke | FR | 2018-12-15 21:00 | 0.83995
NewNuke | FR | 2018-12-15 22:00 | 0.84054
NewNuke | FR | 2018-12-15 23:00 | 0.83936
NewNuke | FR | 2018-12-16 | 0.83448
NewNuke | FR | 2018-12-16 01:00 | 0.83133
NewNuke | FR | 2018-12-16 02:00 | 0.83209
NewNuke | FR | 2018-12-16 03:00 | 0.8314
NewNuke | FR | 2018-12-16 04:00 | 0.82837
NewNuke | FR | 2018-12-16 05:00 | 0.84896
NewNuke | FR | 2018-12-16 06:00 | 0.84263
NewNuke | FR | 2018-12-16 07:00 | 0.84415
NewNuke | FR | 2018-12-16 08:00 | 0.8556
NewNuke | FR | 2018-12-16 09:00 | 0.85902
NewNuke | FR | 2018-12-16 10:00 | 0.86195
NewNuke | FR | 2018-12-16 11:00 | 0.86143
NewNuke | FR | 2018-12-16 12:00 | 0.85983
NewNuke | FR | 2018-12-16 13:00 | 0.85733
NewNuke | FR | 2018-12-16 14:00 | 0.85519
NewNuke | FR | 2018-12-16 15:00 | 0.85649
NewNuke | FR | 2018-12-16 16:00 | 0.85943
NewNuke | FR | 2018-12-16 17:00 | 0.8632
NewNuke | FR | 2018-12-16 18:00 | 0.86544
NewNuke | FR | 2018-12-16 19:00 | 0.86773
NewNuke | FR | 2018-12-16 20:00 | 0.8664
NewNuke | FR | 2018-12-16 21:00 | 0.86582
NewNuke | FR | 2018-12-16 22:00 | 0.86528
NewNuke | FR | 2018-12-16 23:00 | 0.85748
NewNuke | FR | 2018-12-17 | 0.85907
NewNuke | FR | 2018-12-17 01:00 | 0.86262
NewNuke | FR | 2018-12-17 02:00 | 0.85877
NewNuke | FR | 2018-12-17 03:00 | 0.85755
NewNuke | FR | 2018-12-17 04:00 | 0.8576
NewNuke | FR | 2018-12-17 05:00 | 0.8639
NewNuke | FR | 2018-12-17 06:00 | 0.86895
NewNuke | FR | 2018-12-17 07:00 | 0.87032
NewNuke | FR | 2018-12-17 08:00 | 0.87076
NewNuke | FR | 2018-12-17 09:00 | 0.87149
NewNuke | FR | 2018-12-17 10:00 | 0.87163
NewNuke | FR | 2018-12-17 11:00 | 0.87185
NewNuke | FR | 2018-12-17 12:00 | 0.87144
NewNuke | FR | 2018-12-17 13:00 | 0.87079
NewNuke | FR | 2018-12-17 14:00 | 0.87131
NewNuke | FR | 2018-12-17 15:00 | 0.87179
NewNuke | FR | 2018-12-17 16:00 | 0.86737
NewNuke | FR | 2018-12-17 17:00 | 0.86661
NewNuke | FR | 2018-12-17 18:00 | 0.87401
NewNuke | FR | 2018-12-17 19:00 | 0.87068
NewNuke | FR | 2018-12-17 20:00 | 0.869
NewNuke | FR | 2018-12-17 21:00 | 0.86743
NewNuke | FR | 2018-12-17 22:00 | 0.86824
NewNuke | FR | 2018-12-17 23:00 | 0.86872
NewNuke | FR | 2018-12-18 | 0.86716
NewNuke | FR | 2018-12-18 01:00 | 0.86612
NewNuke | FR | 2018-12-18 02:00 | 0.86615
NewNuke | FR | 2018-12-18 03:00 | 0.86314
NewNuke | FR | 2018-12-18 04:00 | 0.8686
NewNuke | FR | 2018-12-18 05:00 | 0.8723
NewNuke | FR | 2018-12-18 06:00 | 0.87586
NewNuke | FR | 2018-12-18 07:00 | 0.87554
NewNuke | FR | 2018-12-18 08:00 | 0.87554
NewNuke | FR | 2018-12-18 09:00 | 0.87613
NewNuke | FR | 2018-12-18 10:00 | 0.87619
NewNuke | FR | 2018-12-18 11:00 | 0.87345
NewNuke | FR | 2018-12-18 12:00 | 0.86995
NewNuke | FR | 2018-12-18 13:00 | 0.86903
NewNuke | FR | 2018-12-18 14:00 | 0.86824
NewNuke | FR | 2018-12-18 15:00 | 0.86775
NewNuke | FR | 2018-12-18 16:00 | 0.86903
NewNuke | FR | 2018-12-18 17:00 | 0.86727
NewNuke | FR | 2018-12-18 18:00 | 0.87082
NewNuke | FR | 2018-12-18 19:00 | 0.86951
NewNuke | FR | 2018-12-18 20:00 | 0.86651
NewNuke | FR | 2018-12-18 21:00 | 0.85855
NewNuke | FR | 2018-12-18 22:00 | 0.85788
NewNuke | FR | 2018-12-18 23:00 | 0.85783
NewNuke | FR | 2018-12-19 | 0.85752
NewNuke | FR | 2018-12-19 01:00 | 0.85281
NewNuke | FR | 2018-12-19 02:00 | 0.84956
NewNuke | FR | 2018-12-19 03:00 | 0.85113
NewNuke | FR | 2018-12-19 04:00 | 0.85956
NewNuke | FR | 2018-12-19 05:00 | 0.86203
NewNuke | FR | 2018-12-19 06:00 | 0.86707
NewNuke | FR | 2018-12-19 07:00 | 0.86886
NewNuke | FR | 2018-12-19 08:00 | 0.86854
NewNuke | FR | 2018-12-19 09:00 | 0.86734
NewNuke | FR | 2018-12-19 10:00 | 0.86816
NewNuke | FR | 2018-12-19 11:00 | 0.86887
NewNuke | FR | 2018-12-19 12:00 | 0.86865
NewNuke | FR | 2018-12-19 13:00 | 0.86789
NewNuke | FR | 2018-12-19 14:00 | 0.86819
NewNuke | FR | 2018-12-19 15:00 | 0.86962
NewNuke | FR | 2018-12-19 16:00 | 0.87003
NewNuke | FR | 2018-12-19 17:00 | 0.8576
NewNuke | FR | 2018-12-19 18:00 | 0.85799
NewNuke | FR | 2018-12-19 19:00 | 0.85883
NewNuke | FR | 2018-12-19 20:00 | 0.85836
NewNuke | FR | 2018-12-19 21:00 | 0.85755
NewNuke | FR | 2018-12-19 22:00 | 0.85691
NewNuke | FR | 2018-12-19 23:00 | 0.85492
NewNuke | FR | 2018-12-20 | 0.84912
NewNuke | FR | 2018-12-20 01:00 | 0.84366
NewNuke | FR | 2018-12-20 02:00 | 0.84933
NewNuke | FR | 2018-12-20 03:00 | 0.84134
NewNuke | FR | 2018-12-20 04:00 | 0.83502
NewNuke | FR | 2018-12-20 05:00 | 0.84071
NewNuke | FR | 2018-12-20 06:00 | 0.84294
NewNuke | FR | 2018-12-20 07:00 | 0.84469
NewNuke | FR | 2018-12-20 08:00 | 0.84456
NewNuke | FR | 2018-12-20 09:00 | 0.8444
NewNuke | FR | 2018-12-20 10:00 | 0.84402
NewNuke | FR | 2018-12-20 11:00 | 0.84302
NewNuke | FR | 2018-12-20 12:00 | 0.84187
NewNuke | FR | 2018-12-20 13:00 | 0.84136
NewNuke | FR | 2018-12-20 14:00 | 0.84157
NewNuke | FR | 2018-12-20 15:00 | 0.84125
NewNuke | FR | 2018-12-20 16:00 | 0.84188
NewNuke | FR | 2018-12-20 17:00 | 0.84168
NewNuke | FR | 2018-12-20 18:00 | 0.84328
NewNuke | FR | 2018-12-20 19:00 | 0.84421
NewNuke | FR | 2018-12-20 20:00 | 0.84339
NewNuke | FR | 2018-12-20 21:00 | 0.83925
NewNuke | FR | 2018-12-20 22:00 | 0.8383
NewNuke | FR | 2018-12-20 23:00 | 0.83531
NewNuke | FR | 2018-12-21 | 0.83301
NewNuke | FR | 2018-12-21 01:00 | 0.83043
NewNuke | FR | 2018-12-21 02:00 | 0.83043
NewNuke | FR | 2018-12-21 03:00 | 0.83043
NewNuke | FR | 2018-12-21 04:00 | 0.83043
NewNuke | FR | 2018-12-21 05:00 | 0.83683
NewNuke | FR | 2018-12-21 06:00 | 0.84469
NewNuke | FR | 2018-12-21 07:00 | 0.84535
NewNuke | FR | 2018-12-21 08:00 | 0.84502
NewNuke | FR | 2018-12-21 09:00 | 0.84526
NewNuke | FR | 2018-12-21 10:00 | 0.84472
NewNuke | FR | 2018-12-21 11:00 | 0.84598
NewNuke | FR | 2018-12-21 12:00 | 0.84348
NewNuke | FR | 2018-12-21 13:00 | 0.84362
NewNuke | FR | 2018-12-21 14:00 | 0.84223
NewNuke | FR | 2018-12-21 15:00 | 0.84269
NewNuke | FR | 2018-12-21 16:00 | 0.84901
NewNuke | FR | 2018-12-21 17:00 | 0.85245
NewNuke | FR | 2018-12-21 18:00 | 0.84622
NewNuke | FR | 2018-12-21 19:00 | 0.84049
NewNuke | FR | 2018-12-21 20:00 | 0.84049
NewNuke | FR | 2018-12-21 21:00 | 0.84049
NewNuke | FR | 2018-12-21 22:00 | 0.84049
NewNuke | FR | 2018-12-21 23:00 | 0.84263
NewNuke | FR | 2018-12-22 | 0.81158
NewNuke | FR | 2018-12-22 01:00 | 0.77673
NewNuke | FR | 2018-12-22 02:00 | 0.75558
NewNuke | FR | 2018-12-22 03:00 | 0.75788
NewNuke | FR | 2018-12-22 04:00 | 0.75788
NewNuke | FR | 2018-12-22 05:00 | 0.75788
NewNuke | FR | 2018-12-22 06:00 | 0.75788
NewNuke | FR | 2018-12-22 07:00 | 0.76685
NewNuke | FR | 2018-12-22 08:00 | 0.77459
NewNuke | FR | 2018-12-22 09:00 | 0.78337
NewNuke | FR | 2018-12-22 10:00 | 0.78712
NewNuke | FR | 2018-12-22 11:00 | 0.79007
NewNuke | FR | 2018-12-22 12:00 | 0.7894
NewNuke | FR | 2018-12-22 13:00 | 0.78845
NewNuke | FR | 2018-12-22 14:00 | 0.79525
NewNuke | FR | 2018-12-22 15:00 | 0.79916
NewNuke | FR | 2018-12-22 16:00 | 0.80006
NewNuke | FR | 2018-12-22 17:00 | 0.80032
NewNuke | FR | 2018-12-22 18:00 | 0.79897
NewNuke | FR | 2018-12-22 19:00 | 0.79735
NewNuke | FR | 2018-12-22 20:00 | 0.79544
NewNuke | FR | 2018-12-22 21:00 | 0.79257
NewNuke | FR | 2018-12-22 22:00 | 0.79084
NewNuke | FR | 2018-12-22 23:00 | 0.79165
NewNuke | FR | 2018-12-23 | 0.78866
NewNuke | FR | 2018-12-23 01:00 | 0.7833
NewNuke | FR | 2018-12-23 02:00 | 0.7833
NewNuke | FR | 2018-12-23 03:00 | 0.7833
NewNuke | FR | 2018-12-23 04:00 | 0.7833
NewNuke | FR | 2018-12-23 05:00 | 0.7833
NewNuke | FR | 2018-12-23 06:00 | 0.7833
NewNuke | FR | 2018-12-23 07:00 | 0.7833
NewNuke | FR | 2018-12-23 08:00 | 0.7833
NewNuke | FR | 2018-12-23 09:00 | 0.7833
NewNuke | FR | 2018-12-23 10:00 | 0.7833
NewNuke | FR | 2018-12-23 11:00 | 0.7833
NewNuke | FR | 2018-12-23 12:00 | 0.7833
NewNuke | FR | 2018-12-23 13:00 | 0.7833
NewNuke | FR | 2018-12-23 14:00 | 0.77618
NewNuke | FR | 2018-12-23 15:00 | 0.77435
NewNuke | FR | 2018-12-23 16:00 | 0.77435
NewNuke | FR | 2018-12-23 17:00 | 0.77538
NewNuke | FR | 2018-12-23 18:00 | 0.80611
NewNuke | FR | 2018-12-23 19:00 | 0.80611
NewNuke | FR | 2018-12-23 20:00 | 0.80611
NewNuke | FR | 2018-12-23 21:00 | 0.80611
NewNuke | FR | 2018-12-23 22:00 | 0.80611
NewNuke | FR | 2018-12-23 23:00 | 0.80889
NewNuke | FR | 2018-12-24 | 0.80889
NewNuke | FR | 2018-12-24 01:00 | 0.80889
NewNuke | FR | 2018-12-24 02:00 | 0.80889
NewNuke | FR | 2018-12-24 03:00 | 0.80889
NewNuke | FR | 2018-12-24 04:00 | 0.80889
NewNuke | FR | 2018-12-24 05:00 | 0.80889
NewNuke | FR | 2018-12-24 06:00 | 0.81079
NewNuke | FR | 2018-12-24 07:00 | 0.81882
NewNuke | FR | 2018-12-24 08:00 | 0.83244
NewNuke | FR | 2018-12-24 09:00 | 0.83993
NewNuke | FR | 2018-12-24 10:00 | 0.83966
NewNuke | FR | 2018-12-24 11:00 | 0.84155
NewNuke | FR | 2018-12-24 12:00 | 0.83835
NewNuke | FR | 2018-12-24 13:00 | 0.83827
NewNuke | FR | 2018-12-24 14:00 | 0.83705
NewNuke | FR | 2018-12-24 15:00 | 0.83908
NewNuke | FR | 2018-12-24 16:00 | 0.83013
NewNuke | FR | 2018-12-24 17:00 | 0.82283
NewNuke | FR | 2018-12-24 18:00 | 0.81419
NewNuke | FR | 2018-12-24 19:00 | 0.81053
NewNuke | FR | 2018-12-24 20:00 | 0.82283
NewNuke | FR | 2018-12-24 21:00 | 0.82283
NewNuke | FR | 2018-12-24 22:00 | 0.82283
NewNuke | FR | 2018-12-24 23:00 | 0.82283
NewNuke | FR | 2018-12-25 | 0.82283
NewNuke | FR | 2018-12-25 01:00 | 0.82283
NewNuke | FR | 2018-12-25 02:00 | 0.82283
NewNuke | FR | 2018-12-25 03:00 | 0.82283
NewNuke | FR | 2018-12-25 04:00 | 0.82283
NewNuke | FR | 2018-12-25 05:00 | 0.82283
NewNuke | FR | 2018-12-25 06:00 | 0.82283
NewNuke | FR | 2018-12-25 07:00 | 0.82283
NewNuke | FR | 2018-12-25 08:00 | 0.83505
NewNuke | FR | 2018-12-25 09:00 | 0.83559
NewNuke | FR | 2018-12-25 10:00 | 0.83193
NewNuke | FR | 2018-12-25 11:00 | 0.83083
NewNuke | FR | 2018-12-25 12:00 | 0.82283
NewNuke | FR | 2018-12-25 13:00 | 0.81031
NewNuke | FR | 2018-12-25 14:00 | 0.81261
NewNuke | FR | 2018-12-25 15:00 | 0.81031
NewNuke | FR | 2018-12-25 16:00 | 0.8156
NewNuke | FR | 2018-12-25 17:00 | 0.82199
NewNuke | FR | 2018-12-25 18:00 | 0.82305
NewNuke | FR | 2018-12-25 19:00 | 0.82374
NewNuke | FR | 2018-12-25 20:00 | 0.83187
NewNuke | FR | 2018-12-25 21:00 | 0.83436
NewNuke | FR | 2018-12-25 22:00 | 0.83236
NewNuke | FR | 2018-12-25 23:00 | 0.82403
NewNuke | FR | 2018-12-26 | 0.82481
NewNuke | FR | 2018-12-26 01:00 | 0.81665
NewNuke | FR | 2018-12-26 02:00 | 0.81665
NewNuke | FR | 2018-12-26 03:00 | 0.81665
NewNuke | FR | 2018-12-26 04:00 | 0.82481
NewNuke | FR | 2018-12-26 05:00 | 0.84739
NewNuke | FR | 2018-12-26 06:00 | 0.86278
NewNuke | FR | 2018-12-26 07:00 | 0.86582
NewNuke | FR | 2018-12-26 08:00 | 0.8712
NewNuke | FR | 2018-12-26 09:00 | 0.87214
NewNuke | FR | 2018-12-26 10:00 | 0.8723
NewNuke | FR | 2018-12-26 11:00 | 0.87313
NewNuke | FR | 2018-12-26 12:00 | 0.87092
NewNuke | FR | 2018-12-26 13:00 | 0.86971
NewNuke | FR | 2018-12-26 14:00 | 0.87035
NewNuke | FR | 2018-12-26 15:00 | 0.87415
NewNuke | FR | 2018-12-26 16:00 | 0.88197
NewNuke | FR | 2018-12-26 17:00 | 0.88891
NewNuke | FR | 2018-12-26 18:00 | 0.89482
NewNuke | FR | 2018-12-26 19:00 | 0.89436
NewNuke | FR | 2018-12-26 20:00 | 0.89366
NewNuke | FR | 2018-12-26 21:00 | 0.89568
NewNuke | FR | 2018-12-26 22:00 | 0.89544
NewNuke | FR | 2018-12-26 23:00 | 0.89099
NewNuke | FR | 2018-12-27 | 0.88079
NewNuke | FR | 2018-12-27 01:00 | 0.88837
NewNuke | FR | 2018-12-27 02:00 | 0.89103
NewNuke | FR | 2018-12-27 03:00 | 0.88604
NewNuke | FR | 2018-12-27 04:00 | 0.88782
NewNuke | FR | 2018-12-27 05:00 | 0.89319
NewNuke | FR | 2018-12-27 06:00 | 0.90285
NewNuke | FR | 2018-12-27 07:00 | 0.90737
NewNuke | FR | 2018-12-27 08:00 | 0.90333
NewNuke | FR | 2018-12-27 09:00 | 0.90025
NewNuke | FR | 2018-12-27 10:00 | 0.8917
NewNuke | FR | 2018-12-27 11:00 | 0.89065
NewNuke | FR | 2018-12-27 12:00 | 0.89108
NewNuke | FR | 2018-12-27 13:00 | 0.89107
NewNuke | FR | 2018-12-27 14:00 | 0.89179
NewNuke | FR | 2018-12-27 15:00 | 0.8916
NewNuke | FR | 2018-12-27 16:00 | 0.8921
NewNuke | FR | 2018-12-27 17:00 | 0.8924
NewNuke | FR | 2018-12-27 18:00 | 0.89191
NewNuke | FR | 2018-12-27 19:00 | 0.89187
NewNuke | FR | 2018-12-27 20:00 | 0.89153
NewNuke | FR | 2018-12-27 21:00 | 0.88858
NewNuke | FR | 2018-12-27 22:00 | 0.88814
NewNuke | FR | 2018-12-27 23:00 | 0.88671
NewNuke | FR | 2018-12-28 | 0.8821
NewNuke | FR | 2018-12-28 01:00 | 0.87855
NewNuke | FR | 2018-12-28 02:00 | 0.88039
NewNuke | FR | 2018-12-28 03:00 | 0.88468
NewNuke | FR | 2018-12-28 04:00 | 0.88305
NewNuke | FR | 2018-12-28 05:00 | 0.8885
NewNuke | FR | 2018-12-28 06:00 | 0.88885
NewNuke | FR | 2018-12-28 07:00 | 0.891
NewNuke | FR | 2018-12-28 08:00 | 0.89262
NewNuke | FR | 2018-12-28 09:00 | 0.89211
NewNuke | FR | 2018-12-28 10:00 | 0.89187
NewNuke | FR | 2018-12-28 11:00 | 0.89145
NewNuke | FR | 2018-12-28 12:00 | 0.89072
NewNuke | FR | 2018-12-28 13:00 | 0.89018
NewNuke | FR | 2018-12-28 14:00 | 0.88997
NewNuke | FR | 2018-12-28 15:00 | 0.89042
NewNuke | FR | 2018-12-28 16:00 | 0.89111
NewNuke | FR | 2018-12-28 17:00 | 0.891
NewNuke | FR | 2018-12-28 18:00 | 0.89121
NewNuke | FR | 2018-12-28 19:00 | 0.89029
NewNuke | FR | 2018-12-28 20:00 | 0.88942
NewNuke | FR | 2018-12-28 21:00 | 0.88877
NewNuke | FR | 2018-12-28 22:00 | 0.88723
NewNuke | FR | 2018-12-28 23:00 | 0.88437
NewNuke | FR | 2018-12-29 | 0.87958
NewNuke | FR | 2018-12-29 01:00 | 0.87888
NewNuke | FR | 2018-12-29 02:00 | 0.87858
NewNuke | FR | 2018-12-29 03:00 | 0.87173
NewNuke | FR | 2018-12-29 04:00 | 0.87944
NewNuke | FR | 2018-12-29 05:00 | 0.87757
NewNuke | FR | 2018-12-29 06:00 | 0.87407
NewNuke | FR | 2018-12-29 07:00 | 0.88235
NewNuke | FR | 2018-12-29 08:00 | 0.8862
NewNuke | FR | 2018-12-29 09:00 | 0.89043
NewNuke | FR | 2018-12-29 10:00 | 0.89078
NewNuke | FR | 2018-12-29 11:00 | 0.8889
NewNuke | FR | 2018-12-29 12:00 | 0.88707
NewNuke | FR | 2018-12-29 13:00 | 0.88489
NewNuke | FR | 2018-12-29 14:00 | 0.88316
NewNuke | FR | 2018-12-29 15:00 | 0.88744
NewNuke | FR | 2018-12-29 16:00 | 0.88399
NewNuke | FR | 2018-12-29 17:00 | 0.88742
NewNuke | FR | 2018-12-29 18:00 | 0.88674
NewNuke | FR | 2018-12-29 19:00 | 0.88361
NewNuke | FR | 2018-12-29 20:00 | 0.87972
NewNuke | FR | 2018-12-29 21:00 | 0.88123
NewNuke | FR | 2018-12-29 22:00 | 0.88424
NewNuke | FR | 2018-12-29 23:00 | 0.88262
NewNuke | FR | 2018-12-30 | 0.8777
NewNuke | FR | 2018-12-30 01:00 | 0.87081
NewNuke | FR | 2018-12-30 02:00 | 0.85569
NewNuke | FR | 2018-12-30 03:00 | 0.85569
NewNuke | FR | 2018-12-30 04:00 | 0.85569
NewNuke | FR | 2018-12-30 05:00 | 0.85569
NewNuke | FR | 2018-12-30 06:00 | 0.85569
NewNuke | FR | 2018-12-30 07:00 | 0.87231
NewNuke | FR | 2018-12-30 08:00 | 0.88023
NewNuke | FR | 2018-12-30 09:00 | 0.88105
NewNuke | FR | 2018-12-30 10:00 | 0.88218
NewNuke | FR | 2018-12-30 11:00 | 0.88498
NewNuke | FR | 2018-12-30 12:00 | 0.87971
NewNuke | FR | 2018-12-30 13:00 | 0.88109
NewNuke | FR | 2018-12-30 14:00 | 0.88023
NewNuke | FR | 2018-12-30 15:00 | 0.87782
NewNuke | FR | 2018-12-30 16:00 | 0.88188
NewNuke | FR | 2018-12-30 17:00 | 0.88389
NewNuke | FR | 2018-12-30 18:00 | 0.88598
NewNuke | FR | 2018-12-30 19:00 | 0.88847
NewNuke | FR | 2018-12-30 20:00 | 0.88821
NewNuke | FR | 2018-12-30 21:00 | 0.88503
NewNuke | FR | 2018-12-30 22:00 | 0.88547
NewNuke | FR | 2018-12-30 23:00 | 0.87827
NewNuke | FR | 2018-12-31 | 0.87919
NewNuke | FR | 2018-12-31 01:00 | 0.87779
NewNuke | FR | 2018-12-31 02:00 | 0.88117
NewNuke | FR | 2018-12-31 03:00 | 0.8796
NewNuke | FR | 2018-12-31 04:00 | 0.87114
NewNuke | FR | 2018-12-31 05:00 | 0.87502
NewNuke | FR | 2018-12-31 06:00 | 0.87855
NewNuke | FR | 2018-12-31 07:00 | 0.88502
NewNuke | FR | 2018-12-31 08:00 | 0.88771
NewNuke | FR | 2018-12-31 09:00 | 0.88939
NewNuke | FR | 2018-12-31 10:00 | 0.89048
NewNuke | FR | 2018-12-31 11:00 | 0.89029
NewNuke | FR | 2018-12-31 12:00 | 0.89013
NewNuke | FR | 2018-12-31 13:00 | 0.88864
NewNuke | FR | 2018-12-31 14:00 | 0.8891
NewNuke | FR | 2018-12-31 15:00 | 0.88725
NewNuke | FR | 2018-12-31 16:00 | 0.88611
NewNuke | FR | 2018-12-31 17:00 | 0.8884
NewNuke | FR | 2018-12-31 18:00 | 0.88687
NewNuke | FR | 2018-12-31 19:00 | 0.8785
NewNuke | FR | 2018-12-31 20:00 | 0.87866
NewNuke | FR | 2018-12-31 21:00 | 0.87454
NewNuke | FR | 2018-12-31 22:00 | 0.87721
NewNuke | FR | 2018-12-31 23:00 | 0.88115
NewNuke | GB | 2018-01-01 | 0.80934
NewNuke | GB | 2018-01-01 01:00 | 0.809
NewNuke | GB | 2018-01-01 02:00 | 0.80945
NewNuke | GB | 2018-01-01 03:00 | 0.80834
NewNuke | GB | 2018-01-01 04:00 | 0.80878
NewNuke | GB | 2018-01-01 05:00 | 0.80867
NewNuke | GB | 2018-01-01 06:00 | 0.80934
NewNuke | GB | 2018-01-01 07:00 | 0.80889
NewNuke | GB | 2018-01-01 08:00 | 0.80978
NewNuke | GB | 2018-01-01 09:00 | 0.80978
NewNuke | GB | 2018-01-01 10:00 | 0.809
NewNuke | GB | 2018-01-01 11:00 | 0.80923
NewNuke | GB | 2018-01-01 12:00 | 0.80945
NewNuke | GB | 2018-01-01 13:00 | 0.80767
NewNuke | GB | 2018-01-01 14:00 | 0.809
NewNuke | GB | 2018-01-01 15:00 | 0.80733
NewNuke | GB | 2018-01-01 16:00 | 0.81023
NewNuke | GB | 2018-01-01 17:00 | 0.80934
NewNuke | GB | 2018-01-01 18:00 | 0.80767
NewNuke | GB | 2018-01-01 19:00 | 0.8099
NewNuke | GB | 2018-01-01 20:00 | 0.809
NewNuke | GB | 2018-01-01 21:00 | 0.808
NewNuke | GB | 2018-01-01 22:00 | 0.80945
NewNuke | GB | 2018-01-01 23:00 | 0.809
NewNuke | GB | 2018-01-02 | 0.81012
NewNuke | GB | 2018-01-02 01:00 | 0.80967
NewNuke | GB | 2018-01-02 02:00 | 0.81101
NewNuke | GB | 2018-01-02 03:00 | 0.80923
NewNuke | GB | 2018-01-02 04:00 | 0.80878
NewNuke | GB | 2018-01-02 05:00 | 0.80856
NewNuke | GB | 2018-01-02 06:00 | 0.80856
NewNuke | GB | 2018-01-02 07:00 | 0.80978
NewNuke | GB | 2018-01-02 08:00 | 0.80923
NewNuke | GB | 2018-01-02 09:00 | 0.80934
NewNuke | GB | 2018-01-02 10:00 | 0.80856
NewNuke | GB | 2018-01-02 11:00 | 0.8099
NewNuke | GB | 2018-01-02 12:00 | 0.80967
NewNuke | GB | 2018-01-02 13:00 | 0.80978
NewNuke | GB | 2018-01-02 14:00 | 0.80867
NewNuke | GB | 2018-01-02 15:00 | 0.80789
NewNuke | GB | 2018-01-02 16:00 | 0.80856
NewNuke | GB | 2018-01-02 17:00 | 0.80878
NewNuke | GB | 2018-01-02 18:00 | 0.81034
NewNuke | GB | 2018-01-02 19:00 | 0.80934
NewNuke | GB | 2018-01-02 20:00 | 0.80923
NewNuke | GB | 2018-01-02 21:00 | 0.80967
NewNuke | GB | 2018-01-02 22:00 | 0.81034
NewNuke | GB | 2018-01-02 23:00 | 0.81023
NewNuke | GB | 2018-01-03 | 0.81079
NewNuke | GB | 2018-01-03 01:00 | 0.80912
NewNuke | GB | 2018-01-03 02:00 | 0.80867
NewNuke | GB | 2018-01-03 03:00 | 0.808
NewNuke | GB | 2018-01-03 04:00 | 0.76532
NewNuke | GB | 2018-01-03 05:00 | 0.7641
NewNuke | GB | 2018-01-03 06:00 | 0.7632
NewNuke | GB | 2018-01-03 07:00 | 0.76265
NewNuke | GB | 2018-01-03 08:00 | 0.76254
NewNuke | GB | 2018-01-03 09:00 | 0.76889
NewNuke | GB | 2018-01-03 10:00 | 0.769
NewNuke | GB | 2018-01-03 11:00 | 0.77513
NewNuke | GB | 2018-01-03 12:00 | 0.77602
NewNuke | GB | 2018-01-03 13:00 | 0.78037
NewNuke | GB | 2018-01-03 14:00 | 0.78115
NewNuke | GB | 2018-01-03 15:00 | 0.79307
NewNuke | GB | 2018-01-03 16:00 | 0.79418
NewNuke | GB | 2018-01-03 17:00 | 0.79374
NewNuke | GB | 2018-01-03 18:00 | 0.79429
NewNuke | GB | 2018-01-03 19:00 | 0.79374
NewNuke | GB | 2018-01-03 20:00 | 0.79418
NewNuke | GB | 2018-01-03 21:00 | 0.79385
NewNuke | GB | 2018-01-03 22:00 | 0.79496
NewNuke | GB | 2018-01-03 23:00 | 0.79418
NewNuke | GB | 2018-01-04 | 0.79463
NewNuke | GB | 2018-01-04 01:00 | 0.79474
NewNuke | GB | 2018-01-04 02:00 | 0.79396
NewNuke | GB | 2018-01-04 03:00 | 0.79151
NewNuke | GB | 2018-01-04 04:00 | 0.79463
NewNuke | GB | 2018-01-04 05:00 | 0.79463
NewNuke | GB | 2018-01-04 06:00 | 0.79507
NewNuke | GB | 2018-01-04 07:00 | 0.79363
NewNuke | GB | 2018-01-04 08:00 | 0.79329
NewNuke | GB | 2018-01-04 09:00 | 0.77736
NewNuke | GB | 2018-01-04 10:00 | 0.76867
NewNuke | GB | 2018-01-04 11:00 | 0.76956
NewNuke | GB | 2018-01-04 12:00 | 0.76967
NewNuke | GB | 2018-01-04 13:00 | 0.78516
NewNuke | GB | 2018-01-04 14:00 | 0.79474
NewNuke | GB | 2018-01-04 15:00 | 0.79418
NewNuke | GB | 2018-01-04 16:00 | 0.79608
NewNuke | GB | 2018-01-04 17:00 | 0.77167
NewNuke | GB | 2018-01-04 18:00 | 0.77101
NewNuke | GB | 2018-01-04 19:00 | 0.78193
NewNuke | GB | 2018-01-04 20:00 | 0.78103
NewNuke | GB | 2018-01-04 21:00 | 0.79585
NewNuke | GB | 2018-01-04 22:00 | 0.79485
NewNuke | GB | 2018-01-04 23:00 | 0.78939
NewNuke | GB | 2018-01-05 | 0.77089
NewNuke | GB | 2018-01-05 01:00 | 0.77078
NewNuke | GB | 2018-01-05 02:00 | 0.77836
NewNuke | GB | 2018-01-05 03:00 | 0.79574
NewNuke | GB | 2018-01-05 04:00 | 0.79507
NewNuke | GB | 2018-01-05 05:00 | 0.79552
NewNuke | GB | 2018-01-05 06:00 | 0.79452
NewNuke | GB | 2018-01-05 07:00 | 0.79541
NewNuke | GB | 2018-01-05 08:00 | 0.79585
NewNuke | GB | 2018-01-05 09:00 | 0.79463
NewNuke | GB | 2018-01-05 10:00 | 0.79541
NewNuke | GB | 2018-01-05 11:00 | 0.73847
NewNuke | GB | 2018-01-05 12:00 | 0.73902
NewNuke | GB | 2018-01-05 13:00 | 0.73847
NewNuke | GB | 2018-01-05 14:00 | 0.73947
NewNuke | GB | 2018-01-05 15:00 | 0.73791
NewNuke | GB | 2018-01-05 16:00 | 0.73992
NewNuke | GB | 2018-01-05 17:00 | 0.73713
NewNuke | GB | 2018-01-05 18:00 | 0.73702
NewNuke | GB | 2018-01-05 19:00 | 0.73735
NewNuke | GB | 2018-01-05 20:00 | 0.73746
NewNuke | GB | 2018-01-05 21:00 | 0.71306
NewNuke | GB | 2018-01-05 22:00 | 0.71105
NewNuke | GB | 2018-01-05 23:00 | 0.71195
NewNuke | GB | 2018-01-06 | 0.71228
NewNuke | GB | 2018-01-06 01:00 | 0.72064
NewNuke | GB | 2018-01-06 02:00 | 0.7125
NewNuke | GB | 2018-01-06 03:00 | 0.71384
NewNuke | GB | 2018-01-06 04:00 | 0.72275
NewNuke | GB | 2018-01-06 05:00 | 0.72833
NewNuke | GB | 2018-01-06 06:00 | 0.72053
NewNuke | GB | 2018-01-06 07:00 | 0.71429
NewNuke | GB | 2018-01-06 08:00 | 0.72465
NewNuke | GB | 2018-01-06 09:00 | 0.73869
NewNuke | GB | 2018-01-06 10:00 | 0.73802
NewNuke | GB | 2018-01-06 11:00 | 0.73836
NewNuke | GB | 2018-01-06 12:00 | 0.73412
NewNuke | GB | 2018-01-06 13:00 | 0.72777
NewNuke | GB | 2018-01-06 14:00 | 0.73635
NewNuke | GB | 2018-01-06 15:00 | 0.74928
NewNuke | GB | 2018-01-06 16:00 | 0.73713
NewNuke | GB | 2018-01-06 17:00 | 0.73713
NewNuke | GB | 2018-01-06 18:00 | 0.76287
NewNuke | GB | 2018-01-06 19:00 | 0.76967
NewNuke | GB | 2018-01-06 20:00 | 0.76878
NewNuke | GB | 2018-01-06 21:00 | 0.77056
NewNuke | GB | 2018-01-06 22:00 | 0.75273
NewNuke | GB | 2018-01-06 23:00 | 0.75162
NewNuke | GB | 2018-01-07 | 0.75451
NewNuke | GB | 2018-01-07 01:00 | 0.7719
NewNuke | GB | 2018-01-07 02:00 | 0.77457
NewNuke | GB | 2018-01-07 03:00 | 0.76075
NewNuke | GB | 2018-01-07 04:00 | 0.75908
NewNuke | GB | 2018-01-07 05:00 | 0.78271
NewNuke | GB | 2018-01-07 06:00 | 0.78705
NewNuke | GB | 2018-01-07 07:00 | 0.78605
NewNuke | GB | 2018-01-07 08:00 | 0.78549
NewNuke | GB | 2018-01-07 09:00 | 0.77234
NewNuke | GB | 2018-01-07 10:00 | 0.76309
NewNuke | GB | 2018-01-07 11:00 | 0.76967
NewNuke | GB | 2018-01-07 12:00 | 0.78672
NewNuke | GB | 2018-01-07 13:00 | 0.78549
NewNuke | GB | 2018-01-07 14:00 | 0.78538
NewNuke | GB | 2018-01-07 15:00 | 0.77936
NewNuke | GB | 2018-01-07 16:00 | 0.7739
NewNuke | GB | 2018-01-07 17:00 | 0.79229
NewNuke | GB | 2018-01-07 18:00 | 0.80622
NewNuke | GB | 2018-01-07 19:00 | 0.809
NewNuke | GB | 2018-01-07 20:00 | 0.81056
NewNuke | GB | 2018-01-07 21:00 | 0.8109
NewNuke | GB | 2018-01-07 22:00 | 0.81313
NewNuke | GB | 2018-01-07 23:00 | 0.8158
NewNuke | GB | 2018-01-08 | 0.82015
NewNuke | GB | 2018-01-08 01:00 | 0.82204
NewNuke | GB | 2018-01-08 02:00 | 0.82505
NewNuke | GB | 2018-01-08 03:00 | 0.8265
NewNuke | GB | 2018-01-08 04:00 | 0.83218
NewNuke | GB | 2018-01-08 05:00 | 0.8314
NewNuke | GB | 2018-01-08 06:00 | 0.83185
NewNuke | GB | 2018-01-08 07:00 | 0.83497
NewNuke | GB | 2018-01-08 08:00 | 0.8353
NewNuke | GB | 2018-01-08 09:00 | 0.83541
NewNuke | GB | 2018-01-08 10:00 | 0.83508
NewNuke | GB | 2018-01-08 11:00 | 0.84009
NewNuke | GB | 2018-01-08 12:00 | 0.84533
NewNuke | GB | 2018-01-08 13:00 | 0.84745
NewNuke | GB | 2018-01-08 14:00 | 0.84756
NewNuke | GB | 2018-01-08 15:00 | 0.84645
NewNuke | GB | 2018-01-08 16:00 | 0.84923
NewNuke | GB | 2018-01-08 17:00 | 0.84934
NewNuke | GB | 2018-01-08 18:00 | 0.85068
NewNuke | GB | 2018-01-08 19:00 | 0.85269
NewNuke | GB | 2018-01-08 20:00 | 0.85881
NewNuke | GB | 2018-01-08 21:00 | 0.85815
NewNuke | GB | 2018-01-08 22:00 | 0.85725
NewNuke | GB | 2018-01-08 23:00 | 0.85748
NewNuke | GB | 2018-01-09 | 0.85815
NewNuke | GB | 2018-01-09 01:00 | 0.8587
NewNuke | GB | 2018-01-09 02:00 | 0.85859
NewNuke | GB | 2018-01-09 03:00 | 0.85703
NewNuke | GB | 2018-01-09 04:00 | 0.86305
NewNuke | GB | 2018-01-09 05:00 | 0.86405
NewNuke | GB | 2018-01-09 06:00 | 0.86361
NewNuke | GB | 2018-01-09 07:00 | 0.86338
NewNuke | GB | 2018-01-09 08:00 | 0.86305
NewNuke | GB | 2018-01-09 09:00 | 0.86361
NewNuke | GB | 2018-01-09 10:00 | 0.85425
NewNuke | GB | 2018-01-09 11:00 | 0.85224
NewNuke | GB | 2018-01-09 12:00 | 0.85413
NewNuke | GB | 2018-01-09 13:00 | 0.85759
NewNuke | GB | 2018-01-09 14:00 | 0.85692
NewNuke | GB | 2018-01-09 15:00 | 0.85692
NewNuke | GB | 2018-01-09 16:00 | 0.86093
NewNuke | GB | 2018-01-09 17:00 | 0.86015
NewNuke | GB | 2018-01-09 18:00 | 0.86093
NewNuke | GB | 2018-01-09 19:00 | 0.8655
NewNuke | GB | 2018-01-09 20:00 | 0.86539
NewNuke | GB | 2018-01-09 21:00 | 0.86561
NewNuke | GB | 2018-01-09 22:00 | 0.85324
NewNuke | GB | 2018-01-09 23:00 | 0.85402
NewNuke | GB | 2018-01-10 | 0.85347
NewNuke | GB | 2018-01-10 01:00 | 0.85335
NewNuke | GB | 2018-01-10 02:00 | 0.85213
NewNuke | GB | 2018-01-10 03:00 | 0.85257
NewNuke | GB | 2018-01-10 04:00 | 0.85347
NewNuke | GB | 2018-01-10 05:00 | 0.85413
NewNuke | GB | 2018-01-10 06:00 | 0.85425
NewNuke | GB | 2018-01-10 07:00 | 0.8548
NewNuke | GB | 2018-01-10 08:00 | 0.85425
NewNuke | GB | 2018-01-10 09:00 | 0.85425
NewNuke | GB | 2018-01-10 10:00 | 0.83686
NewNuke | GB | 2018-01-10 11:00 | 0.8294
NewNuke | GB | 2018-01-10 12:00 | 0.8304
NewNuke | GB | 2018-01-10 13:00 | 0.8372
NewNuke | GB | 2018-01-10 14:00 | 0.85302
NewNuke | GB | 2018-01-10 15:00 | 0.85491
NewNuke | GB | 2018-01-10 16:00 | 0.85659
NewNuke | GB | 2018-01-10 17:00 | 0.85581
NewNuke | GB | 2018-01-10 18:00 | 0.85659
NewNuke | GB | 2018-01-10 19:00 | 0.85569
NewNuke | GB | 2018-01-10 20:00 | 0.85491
NewNuke | GB | 2018-01-10 21:00 | 0.85425
NewNuke | GB | 2018-01-10 22:00 | 0.8392
NewNuke | GB | 2018-01-10 23:00 | 0.83096
NewNuke | GB | 2018-01-11 | 0.83107
NewNuke | GB | 2018-01-11 01:00 | 0.83162
NewNuke | GB | 2018-01-11 02:00 | 0.85079
NewNuke | GB | 2018-01-11 03:00 | 0.85425
NewNuke | GB | 2018-01-11 04:00 | 0.85313
NewNuke | GB | 2018-01-11 05:00 | 0.85647
NewNuke | GB | 2018-01-11 06:00 | 0.85692
NewNuke | GB | 2018-01-11 07:00 | 0.85714
NewNuke | GB | 2018-01-11 08:00 | 0.85703
NewNuke | GB | 2018-01-11 09:00 | 0.83831
NewNuke | GB | 2018-01-11 10:00 | 0.82037
NewNuke | GB | 2018-01-11 11:00 | 0.81246
NewNuke | GB | 2018-01-11 12:00 | 0.81179
NewNuke | GB | 2018-01-11 13:00 | 0.81491
NewNuke | GB | 2018-01-11 14:00 | 0.83463
NewNuke | GB | 2018-01-11 15:00 | 0.83642
NewNuke | GB | 2018-01-11 16:00 | 0.83552
NewNuke | GB | 2018-01-11 17:00 | 0.83575
NewNuke | GB | 2018-01-11 18:00 | 0.83619
NewNuke | GB | 2018-01-11 19:00 | 0.83864
NewNuke | GB | 2018-01-11 20:00 | 0.83764
NewNuke | GB | 2018-01-11 21:00 | 0.82037
NewNuke | GB | 2018-01-11 22:00 | 0.80354
NewNuke | GB | 2018-01-11 23:00 | 0.79552
NewNuke | GB | 2018-01-12 | 0.79418
NewNuke | GB | 2018-01-12 01:00 | 0.79474
NewNuke | GB | 2018-01-12 02:00 | 0.81926
NewNuke | GB | 2018-01-12 03:00 | 0.81859
NewNuke | GB | 2018-01-12 04:00 | 0.81937
NewNuke | GB | 2018-01-12 05:00 | 0.81814
NewNuke | GB | 2018-01-12 06:00 | 0.79463
NewNuke | GB | 2018-01-12 07:00 | 0.79797
NewNuke | GB | 2018-01-12 08:00 | 0.82538
NewNuke | GB | 2018-01-12 09:00 | 0.8255
NewNuke | GB | 2018-01-12 10:00 | 0.806
NewNuke | GB | 2018-01-12 11:00 | 0.80009
NewNuke | GB | 2018-01-12 12:00 | 0.77279
NewNuke | GB | 2018-01-12 13:00 | 0.76945
NewNuke | GB | 2018-01-12 14:00 | 0.80087
NewNuke | GB | 2018-01-12 15:00 | 0.82048
NewNuke | GB | 2018-01-12 16:00 | 0.82416
NewNuke | GB | 2018-01-12 17:00 | 0.82215
NewNuke | GB | 2018-01-12 18:00 | 0.7992
NewNuke | GB | 2018-01-12 19:00 | 0.79452
NewNuke | GB | 2018-01-12 20:00 | 0.79496
NewNuke | GB | 2018-01-12 21:00 | 0.82594
NewNuke | GB | 2018-01-12 22:00 | 0.80867
NewNuke | GB | 2018-01-12 23:00 | 0.80076
NewNuke | GB | 2018-01-13 | 0.79953
NewNuke | GB | 2018-01-13 01:00 | 0.80366
NewNuke | GB | 2018-01-13 02:00 | 0.81602
NewNuke | GB | 2018-01-13 03:00 | 0.81212
NewNuke | GB | 2018-01-13 04:00 | 0.80934
NewNuke | GB | 2018-01-13 05:00 | 0.80655
NewNuke | GB | 2018-01-13 06:00 | 0.80254
NewNuke | GB | 2018-01-13 07:00 | 0.79842
NewNuke | GB | 2018-01-13 08:00 | 0.79753
NewNuke | GB | 2018-01-13 09:00 | 0.77758
NewNuke | GB | 2018-01-13 10:00 | 0.75173
NewNuke | GB | 2018-01-13 11:00 | 0.75195
NewNuke | GB | 2018-01-13 12:00 | 0.76755
NewNuke | GB | 2018-01-13 13:00 | 0.77736
NewNuke | GB | 2018-01-13 14:00 | 0.78148
NewNuke | GB | 2018-01-13 15:00 | 0.78349
NewNuke | GB | 2018-01-13 16:00 | 0.78583
NewNuke | GB | 2018-01-13 17:00 | 0.78482
NewNuke | GB | 2018-01-13 18:00 | 0.78672
NewNuke | GB | 2018-01-13 19:00 | 0.7817
NewNuke | GB | 2018-01-13 20:00 | 0.76198
NewNuke | GB | 2018-01-13 21:00 | 0.76209
NewNuke | GB | 2018-01-13 22:00 | 0.76465
NewNuke | GB | 2018-01-13 23:00 | 0.78594
NewNuke | GB | 2018-01-14 | 0.78605
NewNuke | GB | 2018-01-14 01:00 | 0.78571
NewNuke | GB | 2018-01-14 02:00 | 0.78661
NewNuke | GB | 2018-01-14 03:00 | 0.78616
NewNuke | GB | 2018-01-14 04:00 | 0.78672
NewNuke | GB | 2018-01-14 05:00 | 0.79184
NewNuke | GB | 2018-01-14 06:00 | 0.79987
NewNuke | GB | 2018-01-14 07:00 | 0.79886
NewNuke | GB | 2018-01-14 08:00 | 0.80009
NewNuke | GB | 2018-01-14 09:00 | 0.79998
NewNuke | GB | 2018-01-14 10:00 | 0.8002
NewNuke | GB | 2018-01-14 11:00 | 0.80065
NewNuke | GB | 2018-01-14 12:00 | 0.80377
NewNuke | GB | 2018-01-14 13:00 | 0.80421
NewNuke | GB | 2018-01-14 14:00 | 0.80499
NewNuke | GB | 2018-01-14 15:00 | 0.81279
NewNuke | GB | 2018-01-14 16:00 | 0.82494
NewNuke | GB | 2018-01-14 17:00 | 0.82884
NewNuke | GB | 2018-01-14 18:00 | 0.83285
NewNuke | GB | 2018-01-14 19:00 | 0.83497
NewNuke | GB | 2018-01-14 20:00 | 0.83519
NewNuke | GB | 2018-01-14 21:00 | 0.8382
NewNuke | GB | 2018-01-14 22:00 | 0.84154
NewNuke | GB | 2018-01-14 23:00 | 0.84533
NewNuke | GB | 2018-01-15 | 0.84834
NewNuke | GB | 2018-01-15 01:00 | 0.84912
NewNuke | GB | 2018-01-15 02:00 | 0.8509
NewNuke | GB | 2018-01-15 03:00 | 0.85246
NewNuke | GB | 2018-01-15 04:00 | 0.85402
NewNuke | GB | 2018-01-15 05:00 | 0.85035
NewNuke | GB | 2018-01-15 06:00 | 0.83664
NewNuke | GB | 2018-01-15 07:00 | 0.83809
NewNuke | GB | 2018-01-15 08:00 | 0.83697
NewNuke | GB | 2018-01-15 09:00 | 0.83775
NewNuke | GB | 2018-01-15 10:00 | 0.83864
NewNuke | GB | 2018-01-15 11:00 | 0.84255
NewNuke | GB | 2018-01-15 12:00 | 0.8431
NewNuke | GB | 2018-01-15 13:00 | 0.8431
NewNuke | GB | 2018-01-15 14:00 | 0.84321
NewNuke | GB | 2018-01-15 15:00 | 0.84333
NewNuke | GB | 2018-01-15 16:00 | 0.847
NewNuke | GB | 2018-01-15 17:00 | 0.84879
NewNuke | GB | 2018-01-15 18:00 | 0.8489
NewNuke | GB | 2018-01-15 19:00 | 0.85001
NewNuke | GB | 2018-01-15 20:00 | 0.85068
NewNuke | GB | 2018-01-15 21:00 | 0.84968
NewNuke | GB | 2018-01-15 22:00 | 0.85023
NewNuke | GB | 2018-01-15 23:00 | 0.85079
NewNuke | GB | 2018-01-16 | 0.85068
NewNuke | GB | 2018-01-16 01:00 | 0.85046
NewNuke | GB | 2018-01-16 02:00 | 0.85101
NewNuke | GB | 2018-01-16 03:00 | 0.85146
NewNuke | GB | 2018-01-16 04:00 | 0.85179
NewNuke | GB | 2018-01-16 05:00 | 0.8499
NewNuke | GB | 2018-01-16 06:00 | 0.85213
NewNuke | GB | 2018-01-16 07:00 | 0.85146
NewNuke | GB | 2018-01-16 08:00 | 0.85012
NewNuke | GB | 2018-01-16 09:00 | 0.83307
NewNuke | GB | 2018-01-16 10:00 | 0.82449
NewNuke | GB | 2018-01-16 11:00 | 0.8226
NewNuke | GB | 2018-01-16 12:00 | 0.8246
NewNuke | GB | 2018-01-16 13:00 | 0.83898
NewNuke | GB | 2018-01-16 14:00 | 0.84979
NewNuke | GB | 2018-01-16 15:00 | 0.84957
NewNuke | GB | 2018-01-16 16:00 | 0.8509
NewNuke | GB | 2018-01-16 17:00 | 0.85035
NewNuke | GB | 2018-01-16 18:00 | 0.85124
NewNuke | GB | 2018-01-16 19:00 | 0.85157
NewNuke | GB | 2018-01-16 20:00 | 0.85202
NewNuke | GB | 2018-01-16 21:00 | 0.85146
NewNuke | GB | 2018-01-16 22:00 | 0.8392
NewNuke | GB | 2018-01-16 23:00 | 0.84043
NewNuke | GB | 2018-01-17 | 0.84143
NewNuke | GB | 2018-01-17 01:00 | 0.84121
NewNuke | GB | 2018-01-17 02:00 | 0.84076
NewNuke | GB | 2018-01-17 03:00 | 0.84054
NewNuke | GB | 2018-01-17 04:00 | 0.84154
NewNuke | GB | 2018-01-17 05:00 | 0.83887
NewNuke | GB | 2018-01-17 06:00 | 0.8392
NewNuke | GB | 2018-01-17 07:00 | 0.83987
NewNuke | GB | 2018-01-17 08:00 | 0.84032
NewNuke | GB | 2018-01-17 09:00 | 0.83965
NewNuke | GB | 2018-01-17 10:00 | 0.84043
NewNuke | GB | 2018-01-17 11:00 | 0.84009
NewNuke | GB | 2018-01-17 12:00 | 0.84087
NewNuke | GB | 2018-01-17 13:00 | 0.83307
NewNuke | GB | 2018-01-17 14:00 | 0.81424
NewNuke | GB | 2018-01-17 15:00 | 0.81424
NewNuke | GB | 2018-01-17 16:00 | 0.81402
NewNuke | GB | 2018-01-17 17:00 | 0.82182
NewNuke | GB | 2018-01-17 18:00 | 0.83987
NewNuke | GB | 2018-01-17 19:00 | 0.84009
NewNuke | GB | 2018-01-17 20:00 | 0.83931
NewNuke | GB | 2018-01-17 21:00 | 0.83998
NewNuke | GB | 2018-01-17 22:00 | 0.84154
NewNuke | GB | 2018-01-17 23:00 | 0.83976
NewNuke | GB | 2018-01-18 | 0.79184
NewNuke | GB | 2018-01-18 01:00 | 0.78181
NewNuke | GB | 2018-01-18 02:00 | 0.78538
NewNuke | GB | 2018-01-18 03:00 | 0.80622
NewNuke | GB | 2018-01-18 04:00 | 0.83296
NewNuke | GB | 2018-01-18 05:00 | 0.83174
NewNuke | GB | 2018-01-18 06:00 | 0.8333
NewNuke | GB | 2018-01-18 07:00 | 0.83218
NewNuke | GB | 2018-01-18 08:00 | 0.83296
NewNuke | GB | 2018-01-18 09:00 | 0.83263
NewNuke | GB | 2018-01-18 10:00 | 0.83385
NewNuke | GB | 2018-01-18 11:00 | 0.83207
NewNuke | GB | 2018-01-18 12:00 | 0.83006
NewNuke | GB | 2018-01-18 13:00 | 0.79452
NewNuke | GB | 2018-01-18 14:00 | 0.7797
NewNuke | GB | 2018-01-18 15:00 | 0.78003
NewNuke | GB | 2018-01-18 16:00 | 0.78037
NewNuke | GB | 2018-01-18 17:00 | 0.79697
NewNuke | GB | 2018-01-18 18:00 | 0.80488
NewNuke | GB | 2018-01-18 19:00 | 0.83151
NewNuke | GB | 2018-01-18 20:00 | 0.83129
NewNuke | GB | 2018-01-18 21:00 | 0.8314
NewNuke | GB | 2018-01-18 22:00 | 0.8314
NewNuke | GB | 2018-01-18 23:00 | 0.83151
NewNuke | GB | 2018-01-19 | 0.83129
NewNuke | GB | 2018-01-19 01:00 | 0.81591
NewNuke | GB | 2018-01-19 02:00 | 0.78137
NewNuke | GB | 2018-01-19 03:00 | 0.78248
NewNuke | GB | 2018-01-19 04:00 | 0.79452
NewNuke | GB | 2018-01-19 05:00 | 0.83118
NewNuke | GB | 2018-01-19 06:00 | 0.83263
NewNuke | GB | 2018-01-19 07:00 | 0.83118
NewNuke | GB | 2018-01-19 08:00 | 0.83218
NewNuke | GB | 2018-01-19 09:00 | 0.83207
NewNuke | GB | 2018-01-19 10:00 | 0.83129
NewNuke | GB | 2018-01-19 11:00 | 0.83229
NewNuke | GB | 2018-01-19 12:00 | 0.82249
NewNuke | GB | 2018-01-19 13:00 | 0.80399
NewNuke | GB | 2018-01-19 14:00 | 0.78103
NewNuke | GB | 2018-01-19 15:00 | 0.78037
NewNuke | GB | 2018-01-19 16:00 | 0.80934
NewNuke | GB | 2018-01-19 17:00 | 0.83029
NewNuke | GB | 2018-01-19 18:00 | 0.83073
NewNuke | GB | 2018-01-19 19:00 | 0.83162
NewNuke | GB | 2018-01-19 20:00 | 0.83006
NewNuke | GB | 2018-01-19 21:00 | 0.82839
NewNuke | GB | 2018-01-19 22:00 | 0.82438
NewNuke | GB | 2018-01-19 23:00 | 0.82093
NewNuke | GB | 2018-01-20 | 0.81402
NewNuke | GB | 2018-01-20 01:00 | 0.78906
NewNuke | GB | 2018-01-20 02:00 | 0.78404
NewNuke | GB | 2018-01-20 03:00 | 0.75964
NewNuke | GB | 2018-01-20 04:00 | 0.76153
NewNuke | GB | 2018-01-20 05:00 | 0.78037
NewNuke | GB | 2018-01-20 06:00 | 0.79675
NewNuke | GB | 2018-01-20 07:00 | 0.79151
NewNuke | GB | 2018-01-20 08:00 | 0.79207
NewNuke | GB | 2018-01-20 09:00 | 0.76632
NewNuke | GB | 2018-01-20 10:00 | 0.76599
NewNuke | GB | 2018-01-20 11:00 | 0.76621
NewNuke | GB | 2018-01-20 12:00 | 0.74337
NewNuke | GB | 2018-01-20 13:00 | 0.74025
NewNuke | GB | 2018-01-20 14:00 | 0.71585
NewNuke | GB | 2018-01-20 15:00 | 0.71562
NewNuke | GB | 2018-01-20 16:00 | 0.74103
NewNuke | GB | 2018-01-20 17:00 | 0.76644
NewNuke | GB | 2018-01-20 18:00 | 0.76688
NewNuke | GB | 2018-01-20 19:00 | 0.76499
NewNuke | GB | 2018-01-20 20:00 | 0.76621
NewNuke | GB | 2018-01-20 21:00 | 0.76476
NewNuke | GB | 2018-01-20 22:00 | 0.76666
NewNuke | GB | 2018-01-20 23:00 | 0.76398
NewNuke | GB | 2018-01-21 | 0.74025
NewNuke | GB | 2018-01-21 01:00 | 0.73925
NewNuke | GB | 2018-01-21 02:00 | 0.73891
NewNuke | GB | 2018-01-21 03:00 | 0.74404
NewNuke | GB | 2018-01-21 04:00 | 0.76655
NewNuke | GB | 2018-01-21 05:00 | 0.76722
NewNuke | GB | 2018-01-21 06:00 | 0.76699
NewNuke | GB | 2018-01-21 07:00 | 0.7671
NewNuke | GB | 2018-01-21 08:00 | 0.76554
NewNuke | GB | 2018-01-21 09:00 | 0.76577
NewNuke | GB | 2018-01-21 10:00 | 0.76499
NewNuke | GB | 2018-01-21 11:00 | 0.77725
NewNuke | GB | 2018-01-21 12:00 | 0.78248
NewNuke | GB | 2018-01-21 13:00 | 0.78627
NewNuke | GB | 2018-01-21 14:00 | 0.78594
NewNuke | GB | 2018-01-21 15:00 | 0.78583
NewNuke | GB | 2018-01-21 16:00 | 0.7875
NewNuke | GB | 2018-01-21 17:00 | 0.78616
NewNuke | GB | 2018-01-21 18:00 | 0.78694
NewNuke | GB | 2018-01-21 19:00 | 0.78727
NewNuke | GB | 2018-01-21 20:00 | 0.78761
NewNuke | GB | 2018-01-21 21:00 | 0.78872
NewNuke | GB | 2018-01-21 22:00 | 0.78772
NewNuke | GB | 2018-01-21 23:00 | 0.78727
NewNuke | GB | 2018-01-22 | 0.76332
NewNuke | GB | 2018-01-22 01:00 | 0.76187
NewNuke | GB | 2018-01-22 02:00 | 0.76265
NewNuke | GB | 2018-01-22 03:00 | 0.76153
NewNuke | GB | 2018-01-22 04:00 | 0.78271
NewNuke | GB | 2018-01-22 05:00 | 0.78705
NewNuke | GB | 2018-01-22 06:00 | 0.78839
NewNuke | GB | 2018-01-22 07:00 | 0.78761
NewNuke | GB | 2018-01-22 08:00 | 0.78727
NewNuke | GB | 2018-01-22 09:00 | 0.78716
NewNuke | GB | 2018-01-22 10:00 | 0.78605
NewNuke | GB | 2018-01-22 11:00 | 0.78527
NewNuke | GB | 2018-01-22 12:00 | 0.78605
NewNuke | GB | 2018-01-22 13:00 | 0.78661
NewNuke | GB | 2018-01-22 14:00 | 0.76309
NewNuke | GB | 2018-01-22 15:00 | 0.76209
NewNuke | GB | 2018-01-22 16:00 | 0.76276
NewNuke | GB | 2018-01-22 17:00 | 0.77513
NewNuke | GB | 2018-01-22 18:00 | 0.78527
NewNuke | GB | 2018-01-22 19:00 | 0.78672
NewNuke | GB | 2018-01-22 20:00 | 0.78638
NewNuke | GB | 2018-01-22 21:00 | 0.7875
NewNuke | GB | 2018-01-22 22:00 | 0.78627
NewNuke | GB | 2018-01-22 23:00 | 0.78638
NewNuke | GB | 2018-01-23 | 0.78739
NewNuke | GB | 2018-01-23 01:00 | 0.78627
NewNuke | GB | 2018-01-23 02:00 | 0.79496
NewNuke | GB | 2018-01-23 03:00 | 0.79563
NewNuke | GB | 2018-01-23 04:00 | 0.79519
NewNuke | GB | 2018-01-23 05:00 | 0.79463
NewNuke | GB | 2018-01-23 06:00 | 0.7953
NewNuke | GB | 2018-01-23 07:00 | 0.79296
NewNuke | GB | 2018-01-23 08:00 | 0.79262
NewNuke | GB | 2018-01-23 09:00 | 0.79095
NewNuke | GB | 2018-01-23 10:00 | 0.44283
NewNuke | GB | 2018-01-23 11:00 | 0.45064
NewNuke | GB | 2018-01-23 12:00 | 0.45064
NewNuke | GB | 2018-01-23 13:00 | 0.45064
NewNuke | GB | 2018-01-23 14:00 | 0.79897
NewNuke | GB | 2018-01-23 15:00 | 0.79953
NewNuke | GB | 2018-01-23 16:00 | 0.80076
NewNuke | GB | 2018-01-23 17:00 | 0.79786
NewNuke | GB | 2018-01-23 18:00 | 0.79842
NewNuke | GB | 2018-01-23 19:00 | 0.79864
NewNuke | GB | 2018-01-23 20:00 | 0.74181
NewNuke | GB | 2018-01-23 21:00 | 0.74226
NewNuke | GB | 2018-01-23 22:00 | 0.74348
NewNuke | GB | 2018-01-23 23:00 | 0.74281
NewNuke | GB | 2018-01-24 | 0.74326
NewNuke | GB | 2018-01-24 01:00 | 0.74214
NewNuke | GB | 2018-01-24 02:00 | 0.74248
NewNuke | GB | 2018-01-24 03:00 | 0.7437
NewNuke | GB | 2018-01-24 04:00 | 0.74437
NewNuke | GB | 2018-01-24 05:00 | 0.74482
NewNuke | GB | 2018-01-24 06:00 | 0.7446
NewNuke | GB | 2018-01-24 07:00 | 0.74181
NewNuke | GB | 2018-01-24 08:00 | 0.74203
NewNuke | GB | 2018-01-24 09:00 | 0.7417
NewNuke | GB | 2018-01-24 10:00 | 0.74092
NewNuke | GB | 2018-01-24 11:00 | 0.74125
NewNuke | GB | 2018-01-24 12:00 | 0.74148
NewNuke | GB | 2018-01-24 13:00 | 0.74136
NewNuke | GB | 2018-01-24 14:00 | 0.74248
NewNuke | GB | 2018-01-24 15:00 | 0.74259
NewNuke | GB | 2018-01-24 16:00 | 0.74326
NewNuke | GB | 2018-01-24 17:00 | 0.74159
NewNuke | GB | 2018-01-24 18:00 | 0.73524
NewNuke | GB | 2018-01-24 19:00 | 0.73479
NewNuke | GB | 2018-01-24 20:00 | 0.73546
NewNuke | GB | 2018-01-24 21:00 | 0.73379
NewNuke | GB | 2018-01-24 22:00 | 0.73512
NewNuke | GB | 2018-01-24 23:00 | 0.73535
NewNuke | GB | 2018-01-25 | 0.73512
NewNuke | GB | 2018-01-25 01:00 | 0.72977
NewNuke | GB | 2018-01-25 02:00 | 0.72743
NewNuke | GB | 2018-01-25 03:00 | 0.72844
NewNuke | GB | 2018-01-25 04:00 | 0.72777
NewNuke | GB | 2018-01-25 05:00 | 0.72498
NewNuke | GB | 2018-01-25 06:00 | 0.72142
NewNuke | GB | 2018-01-25 07:00 | 0.71963
NewNuke | GB | 2018-01-25 08:00 | 0.71941
NewNuke | GB | 2018-01-25 09:00 | 0.71741
NewNuke | GB | 2018-01-25 10:00 | 0.71328
NewNuke | GB | 2018-01-25 11:00 | 0.71473
NewNuke | GB | 2018-01-25 12:00 | 0.71239
NewNuke | GB | 2018-01-25 13:00 | 0.71273
NewNuke | GB | 2018-01-25 14:00 | 0.71429
NewNuke | GB | 2018-01-25 15:00 | 0.69668
NewNuke | GB | 2018-01-25 16:00 | 0.69456
NewNuke | GB | 2018-01-25 17:00 | 0.68442
NewNuke | GB | 2018-01-25 18:00 | 0.67896
NewNuke | GB | 2018-01-25 19:00 | 0.67395
NewNuke | GB | 2018-01-25 20:00 | 0.67317
NewNuke | GB | 2018-01-25 21:00 | 0.67384
NewNuke | GB | 2018-01-25 22:00 | 0.65645
NewNuke | GB | 2018-01-25 23:00 | 0.65556
NewNuke | GB | 2018-01-26 | 0.66971
NewNuke | GB | 2018-01-26 01:00 | 0.66916
NewNuke | GB | 2018-01-26 02:00 | 0.65601
NewNuke | GB | 2018-01-26 03:00 | 0.65456
NewNuke | GB | 2018-01-26 04:00 | 0.67183
NewNuke | GB | 2018-01-26 05:00 | 0.67306
NewNuke | GB | 2018-01-26 06:00 | 0.67294
NewNuke | GB | 2018-01-26 07:00 | 0.6725
NewNuke | GB | 2018-01-26 08:00 | 0.67228
NewNuke | GB | 2018-01-26 09:00 | 0.65378
NewNuke | GB | 2018-01-26 10:00 | 0.654
NewNuke | GB | 2018-01-26 11:00 | 0.66347
NewNuke | GB | 2018-01-26 12:00 | 0.67228
NewNuke | GB | 2018-01-26 13:00 | 0.67261
NewNuke | GB | 2018-01-26 14:00 | 0.67339
NewNuke | GB | 2018-01-26 15:00 | 0.67417
NewNuke | GB | 2018-01-26 16:00 | 0.66503
NewNuke | GB | 2018-01-26 17:00 | 0.65489
NewNuke | GB | 2018-01-26 18:00 | 0.65489
NewNuke | GB | 2018-01-26 19:00 | 0.67328
NewNuke | GB | 2018-01-26 20:00 | 0.67372
NewNuke | GB | 2018-01-26 21:00 | 0.67205
NewNuke | GB | 2018-01-26 22:00 | 0.67361
NewNuke | GB | 2018-01-26 23:00 | 0.67384
NewNuke | GB | 2018-01-27 | 0.65523
NewNuke | GB | 2018-01-27 01:00 | 0.65534
NewNuke | GB | 2018-01-27 02:00 | 0.66626
NewNuke | GB | 2018-01-27 03:00 | 0.67294
NewNuke | GB | 2018-01-27 04:00 | 0.67228
NewNuke | GB | 2018-01-27 05:00 | 0.65523
NewNuke | GB | 2018-01-27 06:00 | 0.65133
NewNuke | GB | 2018-01-27 07:00 | 0.65133
NewNuke | GB | 2018-01-27 08:00 | 0.65066
NewNuke | GB | 2018-01-27 09:00 | 0.6335
NewNuke | GB | 2018-01-27 10:00 | 0.63171
NewNuke | GB | 2018-01-27 11:00 | 0.64687
NewNuke | GB | 2018-01-27 12:00 | 0.63093
NewNuke | GB | 2018-01-27 13:00 | 0.63316
NewNuke | GB | 2018-01-27 14:00 | 0.63751
NewNuke | GB | 2018-01-27 15:00 | 0.64353
NewNuke | GB | 2018-01-27 16:00 | 0.65099
NewNuke | GB | 2018-01-27 17:00 | 0.66214
NewNuke | GB | 2018-01-27 18:00 | 0.6725
NewNuke | GB | 2018-01-27 19:00 | 0.67584
NewNuke | GB | 2018-01-27 20:00 | 0.67495
NewNuke | GB | 2018-01-27 21:00 | 0.67573
NewNuke | GB | 2018-01-27 22:00 | 0.67673
NewNuke | GB | 2018-01-27 23:00 | 0.65946
NewNuke | GB | 2018-01-28 | 0.65979
NewNuke | GB | 2018-01-28 01:00 | 0.65957
NewNuke | GB | 2018-01-28 02:00 | 0.68219
NewNuke | GB | 2018-01-28 03:00 | 0.69668
NewNuke | GB | 2018-01-28 04:00 | 0.6969
NewNuke | GB | 2018-01-28 05:00 | 0.69768
NewNuke | GB | 2018-01-28 06:00 | 0.69846
NewNuke | GB | 2018-01-28 07:00 | 0.69779
NewNuke | GB | 2018-01-28 08:00 | 0.69835
NewNuke | GB | 2018-01-28 09:00 | 0.69869
NewNuke | GB | 2018-01-28 10:00 | 0.69891
NewNuke | GB | 2018-01-28 11:00 | 0.70025
NewNuke | GB | 2018-01-28 12:00 | 0.67406
NewNuke | GB | 2018-01-28 13:00 | 0.67528
NewNuke | GB | 2018-01-28 14:00 | 0.6754
NewNuke | GB | 2018-01-28 15:00 | 0.69133
NewNuke | GB | 2018-01-28 16:00 | 0.70147
NewNuke | GB | 2018-01-28 17:00 | 0.70247
NewNuke | GB | 2018-01-28 18:00 | 0.70314
NewNuke | GB | 2018-01-28 19:00 | 0.70437
NewNuke | GB | 2018-01-28 20:00 | 0.70325
NewNuke | GB | 2018-01-28 21:00 | 0.70303
NewNuke | GB | 2018-01-28 22:00 | 0.68041
NewNuke | GB | 2018-01-28 23:00 | 0.67038
NewNuke | GB | 2018-01-29 | 0.67049
NewNuke | GB | 2018-01-29 01:00 | 0.69523
NewNuke | GB | 2018-01-29 02:00 | 0.70738
NewNuke | GB | 2018-01-29 03:00 | 0.71663
NewNuke | GB | 2018-01-29 04:00 | 0.71562
NewNuke | GB | 2018-01-29 05:00 | 0.7144
NewNuke | GB | 2018-01-29 06:00 | 0.71206
NewNuke | GB | 2018-01-29 07:00 | 0.68988
NewNuke | GB | 2018-01-29 08:00 | 0.68788
NewNuke | GB | 2018-01-29 09:00 | 0.68765
NewNuke | GB | 2018-01-29 10:00 | 0.70292
NewNuke | GB | 2018-01-29 11:00 | 0.71495
NewNuke | GB | 2018-01-29 12:00 | 0.71651
NewNuke | GB | 2018-01-29 13:00 | 0.72119
NewNuke | GB | 2018-01-29 14:00 | 0.72164
NewNuke | GB | 2018-01-29 15:00 | 0.72454
NewNuke | GB | 2018-01-29 16:00 | 0.72743
NewNuke | GB | 2018-01-29 17:00 | 0.72703
NewNuke | GB | 2018-01-29 18:00 | 0.72662
NewNuke | GB | 2018-01-29 19:00 | 0.72621
NewNuke | GB | 2018-01-29 20:00 | 0.70704
NewNuke | GB | 2018-01-29 21:00 | 0.70091
NewNuke | GB | 2018-01-29 22:00 | 0.63082
NewNuke | GB | 2018-01-29 23:00 | 0.64954
NewNuke | GB | 2018-01-30 | 0.65835
NewNuke | GB | 2018-01-30 01:00 | 0.65846
NewNuke | GB | 2018-01-30 02:00 | 0.65857
NewNuke | GB | 2018-01-30 03:00 | 0.65857
NewNuke | GB | 2018-01-30 04:00 | 0.65857
NewNuke | GB | 2018-01-30 05:00 | 0.66682
NewNuke | GB | 2018-01-30 06:00 | 0.67473
NewNuke | GB | 2018-01-30 07:00 | 0.67707
NewNuke | GB | 2018-01-30 08:00 | 0.67651
NewNuke | GB | 2018-01-30 09:00 | 0.67506
NewNuke | GB | 2018-01-30 10:00 | 0.67306
NewNuke | GB | 2018-01-30 11:00 | 0.67406
NewNuke | GB | 2018-01-30 12:00 | 0.67751
NewNuke | GB | 2018-01-30 13:00 | 0.67618
NewNuke | GB | 2018-01-30 14:00 | 0.67584
NewNuke | GB | 2018-01-30 15:00 | 0.67651
NewNuke | GB | 2018-01-30 16:00 | 0.67729
NewNuke | GB | 2018-01-30 17:00 | 0.67852
NewNuke | GB | 2018-01-30 18:00 | 0.67852
NewNuke | GB | 2018-01-30 19:00 | 0.67985
NewNuke | GB | 2018-01-30 20:00 | 0.67941
NewNuke | GB | 2018-01-30 21:00 | 0.68052
NewNuke | GB | 2018-01-30 22:00 | 0.6793
NewNuke | GB | 2018-01-30 23:00 | 0.67852
NewNuke | GB | 2018-01-31 | 0.67963
NewNuke | GB | 2018-01-31 01:00 | 0.67952
NewNuke | GB | 2018-01-31 02:00 | 0.68063
NewNuke | GB | 2018-01-31 03:00 | 0.68665
NewNuke | GB | 2018-01-31 04:00 | 0.69211
NewNuke | GB | 2018-01-31 05:00 | 0.69958
NewNuke | GB | 2018-01-31 06:00 | 0.70559
NewNuke | GB | 2018-01-31 07:00 | 0.71239
NewNuke | GB | 2018-01-31 08:00 | 0.71852
NewNuke | GB | 2018-01-31 09:00 | 0.72443
NewNuke | GB | 2018-01-31 10:00 | 0.73145
NewNuke | GB | 2018-01-31 11:00 | 0.73925
NewNuke | GB | 2018-01-31 12:00 | 0.74159
NewNuke | GB | 2018-01-31 13:00 | 0.74103
NewNuke | GB | 2018-01-31 14:00 | 0.74159
NewNuke | GB | 2018-01-31 15:00 | 0.7407
NewNuke | GB | 2018-01-31 16:00 | 0.74203
NewNuke | GB | 2018-01-31 17:00 | 0.74125
NewNuke | GB | 2018-01-31 18:00 | 0.74203
NewNuke | GB | 2018-01-31 19:00 | 0.74214
NewNuke | GB | 2018-01-31 20:00 | 0.74638
NewNuke | GB | 2018-01-31 21:00 | 0.74627
NewNuke | GB | 2018-01-31 22:00 | 0.74749
NewNuke | GB | 2018-01-31 23:00 | 0.74627
NewNuke | GB | 2018-02-01 | 0.74604
NewNuke | GB | 2018-02-01 01:00 | 0.74716
NewNuke | GB | 2018-02-01 02:00 | 0.74627
NewNuke | GB | 2018-02-01 03:00 | 0.74582
NewNuke | GB | 2018-02-01 04:00 | 0.74749
NewNuke | GB | 2018-02-01 05:00 | 0.74649
NewNuke | GB | 2018-02-01 06:00 | 0.74716
NewNuke | GB | 2018-02-01 07:00 | 0.74604
NewNuke | GB | 2018-02-01 08:00 | 0.7456
NewNuke | GB | 2018-02-01 09:00 | 0.74571
NewNuke | GB | 2018-02-01 10:00 | 0.74671
NewNuke | GB | 2018-02-01 11:00 | 0.74482
NewNuke | GB | 2018-02-01 12:00 | 0.74582
NewNuke | GB | 2018-02-01 13:00 | 0.74571
NewNuke | GB | 2018-02-01 14:00 | 0.74794
NewNuke | GB | 2018-02-01 15:00 | 0.7515
NewNuke | GB | 2018-02-01 16:00 | 0.75318
NewNuke | GB | 2018-02-01 17:00 | 0.7554
NewNuke | GB | 2018-02-01 18:00 | 0.75864
NewNuke | GB | 2018-02-01 19:00 | 0.7632
NewNuke | GB | 2018-02-01 20:00 | 0.76632
NewNuke | GB | 2018-02-01 21:00 | 0.76911
NewNuke | GB | 2018-02-01 22:00 | 0.77312
NewNuke | GB | 2018-02-01 23:00 | 0.77502
NewNuke | GB | 2018-02-02 | 0.77424
NewNuke | GB | 2018-02-02 01:00 | 0.7739
NewNuke | GB | 2018-02-02 02:00 | 0.77379
NewNuke | GB | 2018-02-02 03:00 | 0.77435
NewNuke | GB | 2018-02-02 04:00 | 0.77702
NewNuke | GB | 2018-02-02 05:00 | 0.77569
NewNuke | GB | 2018-02-02 06:00 | 0.77446
NewNuke | GB | 2018-02-02 07:00 | 0.77546
NewNuke | GB | 2018-02-02 08:00 | 0.77479
NewNuke | GB | 2018-02-02 09:00 | 0.76577
NewNuke | GB | 2018-02-02 10:00 | 0.76543
NewNuke | GB | 2018-02-02 11:00 | 0.76599
NewNuke | GB | 2018-02-02 12:00 | 0.76532
NewNuke | GB | 2018-02-02 13:00 | 0.75674
NewNuke | GB | 2018-02-02 14:00 | 0.73858
NewNuke | GB | 2018-02-02 15:00 | 0.73936
NewNuke | GB | 2018-02-02 16:00 | 0.73858
NewNuke | GB | 2018-02-02 17:00 | 0.73958
NewNuke | GB | 2018-02-02 18:00 | 0.73925
NewNuke | GB | 2018-02-02 19:00 | 0.73925
NewNuke | GB | 2018-02-02 20:00 | 0.73891
NewNuke | GB | 2018-02-02 21:00 | 0.73524
NewNuke | GB | 2018-02-02 22:00 | 0.72443
NewNuke | GB | 2018-02-02 23:00 | 0.72721
NewNuke | GB | 2018-02-03 | 0.73033
NewNuke | GB | 2018-02-03 01:00 | 0.73345
NewNuke | GB | 2018-02-03 02:00 | 0.73579
NewNuke | GB | 2018-02-03 03:00 | 0.74181
NewNuke | GB | 2018-02-03 04:00 | 0.75596
NewNuke | GB | 2018-02-03 05:00 | 0.75942
NewNuke | GB | 2018-02-03 06:00 | 0.76376
NewNuke | GB | 2018-02-03 07:00 | 0.76655
NewNuke | GB | 2018-02-03 08:00 | 0.77023
NewNuke | GB | 2018-02-03 09:00 | 0.76945
NewNuke | GB | 2018-02-03 10:00 | 0.77078
NewNuke | GB | 2018-02-03 11:00 | 0.77
NewNuke | GB | 2018-02-03 12:00 | 0.77034
NewNuke | GB | 2018-02-03 13:00 | 0.77101
NewNuke | GB | 2018-02-03 14:00 | 0.77357
NewNuke | GB | 2018-02-03 15:00 | 0.77401
NewNuke | GB | 2018-02-03 16:00 | 0.77959
NewNuke | GB | 2018-02-03 17:00 | 0.78538
NewNuke | GB | 2018-02-03 18:00 | 0.78438
NewNuke | GB | 2018-02-03 19:00 | 0.78794
NewNuke | GB | 2018-02-03 20:00 | 0.78794
NewNuke | GB | 2018-02-03 21:00 | 0.78839
NewNuke | GB | 2018-02-03 22:00 | 0.7885
NewNuke | GB | 2018-02-03 23:00 | 0.78961
NewNuke | GB | 2018-02-04 | 0.79273
NewNuke | GB | 2018-02-04 01:00 | 0.79519
NewNuke | GB | 2018-02-04 02:00 | 0.79953
NewNuke | GB | 2018-02-04 03:00 | 0.80878
NewNuke | GB | 2018-02-04 04:00 | 0.81268
NewNuke | GB | 2018-02-04 05:00 | 0.81302
NewNuke | GB | 2018-02-04 06:00 | 0.81502
NewNuke | GB | 2018-02-04 07:00 | 0.81435
NewNuke | GB | 2018-02-04 08:00 | 0.81469
NewNuke | GB | 2018-02-04 09:00 | 0.81391
NewNuke | GB | 2018-02-04 10:00 | 0.8148
NewNuke | GB | 2018-02-04 11:00 | 0.8187
NewNuke | GB | 2018-02-04 12:00 | 0.8187
NewNuke | GB | 2018-02-04 13:00 | 0.82115
NewNuke | GB | 2018-02-04 14:00 | 0.82204
NewNuke | GB | 2018-02-04 15:00 | 0.82137
NewNuke | GB | 2018-02-04 16:00 | 0.8226
NewNuke | GB | 2018-02-04 17:00 | 0.82338
NewNuke | GB | 2018-02-04 18:00 | 0.82271
NewNuke | GB | 2018-02-04 19:00 | 0.82382
NewNuke | GB | 2018-02-04 20:00 | 0.82382
NewNuke | GB | 2018-02-04 21:00 | 0.82394
NewNuke | GB | 2018-02-04 22:00 | 0.82583
NewNuke | GB | 2018-02-04 23:00 | 0.82616
NewNuke | GB | 2018-02-05 | 0.82572
NewNuke | GB | 2018-02-05 01:00 | 0.82639
NewNuke | GB | 2018-02-05 02:00 | 0.82605
NewNuke | GB | 2018-02-05 03:00 | 0.82538
NewNuke | GB | 2018-02-05 04:00 | 0.82761
NewNuke | GB | 2018-02-05 05:00 | 0.82817
NewNuke | GB | 2018-02-05 06:00 | 0.82761
NewNuke | GB | 2018-02-05 07:00 | 0.8285
NewNuke | GB | 2018-02-05 08:00 | 0.82795
NewNuke | GB | 2018-02-05 09:00 | 0.82828
NewNuke | GB | 2018-02-05 10:00 | 0.82839
NewNuke | GB | 2018-02-05 11:00 | 0.82906
NewNuke | GB | 2018-02-05 12:00 | 0.82828
NewNuke | GB | 2018-02-05 13:00 | 0.82795
NewNuke | GB | 2018-02-05 14:00 | 0.82828
NewNuke | GB | 2018-02-05 15:00 | 0.82917
NewNuke | GB | 2018-02-05 16:00 | 0.82906
NewNuke | GB | 2018-02-05 17:00 | 0.82973
NewNuke | GB | 2018-02-05 18:00 | 0.82951
NewNuke | GB | 2018-02-05 19:00 | 0.82839
NewNuke | GB | 2018-02-05 20:00 | 0.82984
NewNuke | GB | 2018-02-05 21:00 | 0.82806
NewNuke | GB | 2018-02-05 22:00 | 0.82906
NewNuke | GB | 2018-02-05 23:00 | 0.82962
NewNuke | GB | 2018-02-06 | 0.82862
NewNuke | GB | 2018-02-06 01:00 | 0.82906
NewNuke | GB | 2018-02-06 02:00 | 0.82706
NewNuke | GB | 2018-02-06 03:00 | 0.8294
NewNuke | GB | 2018-02-06 04:00 | 0.82895
NewNuke | GB | 2018-02-06 05:00 | 0.81224
NewNuke | GB | 2018-02-06 06:00 | 0.81235
NewNuke | GB | 2018-02-06 07:00 | 0.81257
NewNuke | GB | 2018-02-06 08:00 | 0.81235
NewNuke | GB | 2018-02-06 09:00 | 0.81112
NewNuke | GB | 2018-02-06 10:00 | 0.81101
NewNuke | GB | 2018-02-06 11:00 | 0.78583
NewNuke | GB | 2018-02-06 12:00 | 0.78616
NewNuke | GB | 2018-02-06 13:00 | 0.81692
NewNuke | GB | 2018-02-06 14:00 | 0.81647
NewNuke | GB | 2018-02-06 15:00 | 0.81647
NewNuke | GB | 2018-02-06 16:00 | 0.81725
NewNuke | GB | 2018-02-06 17:00 | 0.79663
NewNuke | GB | 2018-02-06 18:00 | 0.78805
NewNuke | GB | 2018-02-06 19:00 | 0.78794
NewNuke | GB | 2018-02-06 20:00 | 0.79251
NewNuke | GB | 2018-02-06 21:00 | 0.81725
NewNuke | GB | 2018-02-06 22:00 | 0.81792
NewNuke | GB | 2018-02-06 23:00 | 0.8177
NewNuke | GB | 2018-02-07 | 0.8177
NewNuke | GB | 2018-02-07 01:00 | 0.78716
NewNuke | GB | 2018-02-07 02:00 | 0.78761
NewNuke | GB | 2018-02-07 03:00 | 0.8148
NewNuke | GB | 2018-02-07 04:00 | 0.81803
NewNuke | GB | 2018-02-07 05:00 | 0.81814
NewNuke | GB | 2018-02-07 06:00 | 0.81758
NewNuke | GB | 2018-02-07 07:00 | 0.78649
NewNuke | GB | 2018-02-07 08:00 | 0.78627
NewNuke | GB | 2018-02-07 09:00 | 0.81859
NewNuke | GB | 2018-02-07 10:00 | 0.81758
NewNuke | GB | 2018-02-07 11:00 | 0.81814
NewNuke | GB | 2018-02-07 12:00 | 0.81692
NewNuke | GB | 2018-02-07 13:00 | 0.78549
NewNuke | GB | 2018-02-07 14:00 | 0.78549
NewNuke | GB | 2018-02-07 15:00 | 0.8158
NewNuke | GB | 2018-02-07 16:00 | 0.81669
NewNuke | GB | 2018-02-07 17:00 | 0.81814
NewNuke | GB | 2018-02-07 18:00 | 0.81747
NewNuke | GB | 2018-02-07 19:00 | 0.79028
NewNuke | GB | 2018-02-07 20:00 | 0.78649
NewNuke | GB | 2018-02-07 21:00 | 0.80956
NewNuke | GB | 2018-02-07 22:00 | 0.81413
NewNuke | GB | 2018-02-07 23:00 | 0.81758
NewNuke | GB | 2018-02-08 | 0.8177
NewNuke | GB | 2018-02-08 01:00 | 0.81714
NewNuke | GB | 2018-02-08 02:00 | 0.81758
NewNuke | GB | 2018-02-08 03:00 | 0.81836
NewNuke | GB | 2018-02-08 04:00 | 0.81736
NewNuke | GB | 2018-02-08 05:00 | 0.81669
NewNuke | GB | 2018-02-08 06:00 | 0.81781
NewNuke | GB | 2018-02-08 07:00 | 0.81903
NewNuke | GB | 2018-02-08 08:00 | 0.82037
NewNuke | GB | 2018-02-08 09:00 | 0.82093
NewNuke | GB | 2018-02-08 10:00 | 0.82115
NewNuke | GB | 2018-02-08 11:00 | 0.81992
NewNuke | GB | 2018-02-08 12:00 | 0.82093
NewNuke | GB | 2018-02-08 13:00 | 0.82572
NewNuke | GB | 2018-02-08 14:00 | 0.82583
NewNuke | GB | 2018-02-08 15:00 | 0.82616
NewNuke | GB | 2018-02-08 16:00 | 0.8255
NewNuke | GB | 2018-02-08 17:00 | 0.82516
NewNuke | GB | 2018-02-08 18:00 | 0.82683
NewNuke | GB | 2018-02-08 19:00 | 0.82995
NewNuke | GB | 2018-02-08 20:00 | 0.82951
NewNuke | GB | 2018-02-08 21:00 | 0.82817
NewNuke | GB | 2018-02-08 22:00 | 0.82795
NewNuke | GB | 2018-02-08 23:00 | 0.82772
NewNuke | GB | 2018-02-09 | 0.82917
NewNuke | GB | 2018-02-09 01:00 | 0.82784
NewNuke | GB | 2018-02-09 02:00 | 0.82928
NewNuke | GB | 2018-02-09 03:00 | 0.82984
NewNuke | GB | 2018-02-09 04:00 | 0.83018
NewNuke | GB | 2018-02-09 05:00 | 0.82906
NewNuke | GB | 2018-02-09 06:00 | 0.82973
NewNuke | GB | 2018-02-09 07:00 | 0.82917
NewNuke | GB | 2018-02-09 08:00 | 0.8285
NewNuke | GB | 2018-02-09 09:00 | 0.82884
NewNuke | GB | 2018-02-09 10:00 | 0.82984
NewNuke | GB | 2018-02-09 11:00 | 0.83018
NewNuke | GB | 2018-02-09 12:00 | 0.82951
NewNuke | GB | 2018-02-09 13:00 | 0.82951
NewNuke | GB | 2018-02-09 14:00 | 0.82839
NewNuke | GB | 2018-02-09 15:00 | 0.8285
NewNuke | GB | 2018-02-09 16:00 | 0.82884
NewNuke | GB | 2018-02-09 17:00 | 0.82862
NewNuke | GB | 2018-02-09 18:00 | 0.82917
NewNuke | GB | 2018-02-09 19:00 | 0.82928
NewNuke | GB | 2018-02-09 20:00 | 0.82873
NewNuke | GB | 2018-02-09 21:00 | 0.82873
NewNuke | GB | 2018-02-09 22:00 | 0.82906
NewNuke | GB | 2018-02-09 23:00 | 0.82895
NewNuke | GB | 2018-02-10 | 0.82951
NewNuke | GB | 2018-02-10 01:00 | 0.82906
NewNuke | GB | 2018-02-10 02:00 | 0.82917
NewNuke | GB | 2018-02-10 03:00 | 0.83018
NewNuke | GB | 2018-02-10 04:00 | 0.82895
NewNuke | GB | 2018-02-10 05:00 | 0.82895
NewNuke | GB | 2018-02-10 06:00 | 0.8294
NewNuke | GB | 2018-02-10 07:00 | 0.8285
NewNuke | GB | 2018-02-10 08:00 | 0.82973
NewNuke | GB | 2018-02-10 09:00 | 0.82895
NewNuke | GB | 2018-02-10 10:00 | 0.83006
NewNuke | GB | 2018-02-10 11:00 | 0.82973
NewNuke | GB | 2018-02-10 12:00 | 0.82962
NewNuke | GB | 2018-02-10 13:00 | 0.83073
NewNuke | GB | 2018-02-10 14:00 | 0.83029
NewNuke | GB | 2018-02-10 15:00 | 0.82839
NewNuke | GB | 2018-02-10 16:00 | 0.82862
NewNuke | GB | 2018-02-10 17:00 | 0.82906
NewNuke | GB | 2018-02-10 18:00 | 0.83006
NewNuke | GB | 2018-02-10 19:00 | 0.82984
NewNuke | GB | 2018-02-10 20:00 | 0.83084
NewNuke | GB | 2018-02-10 21:00 | 0.82984
NewNuke | GB | 2018-02-10 22:00 | 0.82962
NewNuke | GB | 2018-02-10 23:00 | 0.83084
NewNuke | GB | 2018-02-11 | 0.82895
NewNuke | GB | 2018-02-11 01:00 | 0.82672
NewNuke | GB | 2018-02-11 02:00 | 0.82672
NewNuke | GB | 2018-02-11 03:00 | 0.82973
NewNuke | GB | 2018-02-11 04:00 | 0.82928
NewNuke | GB | 2018-02-11 05:00 | 0.82906
NewNuke | GB | 2018-02-11 06:00 | 0.8294
NewNuke | GB | 2018-02-11 07:00 | 0.82995
NewNuke | GB | 2018-02-11 08:00 | 0.82962
NewNuke | GB | 2018-02-11 09:00 | 0.82973
NewNuke | GB | 2018-02-11 10:00 | 0.82839
NewNuke | GB | 2018-02-11 11:00 | 0.82917
NewNuke | GB | 2018-02-11 12:00 | 0.82895
NewNuke | GB | 2018-02-11 13:00 | 0.82984
NewNuke | GB | 2018-02-11 14:00 | 0.80856
NewNuke | GB | 2018-02-11 15:00 | 0.81101
NewNuke | GB | 2018-02-11 16:00 | 0.81079
NewNuke | GB | 2018-02-11 17:00 | 0.81224
NewNuke | GB | 2018-02-11 18:00 | 0.83162
NewNuke | GB | 2018-02-11 19:00 | 0.83675
NewNuke | GB | 2018-02-11 20:00 | 0.83552
NewNuke | GB | 2018-02-11 21:00 | 0.83708
NewNuke | GB | 2018-02-11 22:00 | 0.83697
NewNuke | GB | 2018-02-11 23:00 | 0.8372
NewNuke | GB | 2018-02-12 | 0.83786
NewNuke | GB | 2018-02-12 01:00 | 0.83775
NewNuke | GB | 2018-02-12 02:00 | 0.84032
NewNuke | GB | 2018-02-12 03:00 | 0.8431
NewNuke | GB | 2018-02-12 04:00 | 0.84255
NewNuke | GB | 2018-02-12 05:00 | 0.84143
NewNuke | GB | 2018-02-12 06:00 | 0.8431
NewNuke | GB | 2018-02-12 07:00 | 0.84288
NewNuke | GB | 2018-02-12 08:00 | 0.84277
NewNuke | GB | 2018-02-12 09:00 | 0.84243
NewNuke | GB | 2018-02-12 10:00 | 0.84177
NewNuke | GB | 2018-02-12 11:00 | 0.84154
NewNuke | GB | 2018-02-12 12:00 | 0.84255
NewNuke | GB | 2018-02-12 13:00 | 0.84288
NewNuke | GB | 2018-02-12 14:00 | 0.8421
NewNuke | GB | 2018-02-12 15:00 | 0.84009
NewNuke | GB | 2018-02-12 16:00 | 0.84199
NewNuke | GB | 2018-02-12 17:00 | 0.84165
NewNuke | GB | 2018-02-12 18:00 | 0.8421
NewNuke | GB | 2018-02-12 19:00 | 0.84277
NewNuke | GB | 2018-02-12 20:00 | 0.84255
NewNuke | GB | 2018-02-12 21:00 | 0.8421
NewNuke | GB | 2018-02-12 22:00 | 0.84255
NewNuke | GB | 2018-02-12 23:00 | 0.84489
NewNuke | GB | 2018-02-13 | 0.84333
NewNuke | GB | 2018-02-13 01:00 | 0.84165
NewNuke | GB | 2018-02-13 02:00 | 0.84255
NewNuke | GB | 2018-02-13 03:00 | 0.84132
NewNuke | GB | 2018-02-13 04:00 | 0.84132
NewNuke | GB | 2018-02-13 05:00 | 0.84243
NewNuke | GB | 2018-02-13 06:00 | 0.84243
NewNuke | GB | 2018-02-13 07:00 | 0.84221
NewNuke | GB | 2018-02-13 08:00 | 0.84243
NewNuke | GB | 2018-02-13 09:00 | 0.84232
NewNuke | GB | 2018-02-13 10:00 | 0.84199
NewNuke | GB | 2018-02-13 11:00 | 0.84199
NewNuke | GB | 2018-02-13 12:00 | 0.84132
NewNuke | GB | 2018-02-13 13:00 | 0.84188
NewNuke | GB | 2018-02-13 14:00 | 0.84288
NewNuke | GB | 2018-02-13 15:00 | 0.84333
NewNuke | GB | 2018-02-13 16:00 | 0.8431
NewNuke | GB | 2018-02-13 17:00 | 0.84143
NewNuke | GB | 2018-02-13 18:00 | 0.84076
NewNuke | GB | 2018-02-13 19:00 | 0.84299
NewNuke | GB | 2018-02-13 20:00 | 0.84856
NewNuke | GB | 2018-02-13 21:00 | 0.85023
NewNuke | GB | 2018-02-13 22:00 | 0.85023
NewNuke | GB | 2018-02-13 23:00 | 0.85023
NewNuke | GB | 2018-02-14 | 0.85057
NewNuke | GB | 2018-02-14 01:00 | 0.84979
NewNuke | GB | 2018-02-14 02:00 | 0.84968
NewNuke | GB | 2018-02-14 03:00 | 0.85035
NewNuke | GB | 2018-02-14 04:00 | 0.85113
NewNuke | GB | 2018-02-14 05:00 | 0.85068
NewNuke | GB | 2018-02-14 06:00 | 0.85046
NewNuke | GB | 2018-02-14 07:00 | 0.85068
NewNuke | GB | 2018-02-14 08:00 | 0.85101
NewNuke | GB | 2018-02-14 09:00 | 0.84934
NewNuke | GB | 2018-02-14 10:00 | 0.84789
NewNuke | GB | 2018-02-14 11:00 | 0.8548
NewNuke | GB | 2018-02-14 12:00 | 0.85525
NewNuke | GB | 2018-02-14 13:00 | 0.85681
NewNuke | GB | 2018-02-14 14:00 | 0.85737
NewNuke | GB | 2018-02-14 15:00 | 0.85759
NewNuke | GB | 2018-02-14 16:00 | 0.8577
NewNuke | GB | 2018-02-14 17:00 | 0.85647
NewNuke | GB | 2018-02-14 18:00 | 0.85748
NewNuke | GB | 2018-02-14 19:00 | 0.86015
NewNuke | GB | 2018-02-14 20:00 | 0.86082
NewNuke | GB | 2018-02-14 21:00 | 0.86249
NewNuke | GB | 2018-02-14 22:00 | 0.86216
NewNuke | GB | 2018-02-14 23:00 | 0.86416
NewNuke | GB | 2018-02-15 | 0.86327
NewNuke | GB | 2018-02-15 01:00 | 0.86561
NewNuke | GB | 2018-02-15 02:00 | 0.86851
NewNuke | GB | 2018-02-15 03:00 | 0.86817
NewNuke | GB | 2018-02-15 04:00 | 0.86985
NewNuke | GB | 2018-02-15 05:00 | 0.87063
NewNuke | GB | 2018-02-15 06:00 | 0.87352
NewNuke | GB | 2018-02-15 07:00 | 0.87207
NewNuke | GB | 2018-02-15 08:00 | 0.87252
NewNuke | GB | 2018-02-15 09:00 | 0.87174
NewNuke | GB | 2018-02-15 10:00 | 0.87263
NewNuke | GB | 2018-02-15 11:00 | 0.87074
NewNuke | GB | 2018-02-15 12:00 | 0.87196
NewNuke | GB | 2018-02-15 13:00 | 0.87341
NewNuke | GB | 2018-02-15 14:00 | 0.8723
NewNuke | GB | 2018-02-15 15:00 | 0.87207
NewNuke | GB | 2018-02-15 16:00 | 0.85269
NewNuke | GB | 2018-02-15 17:00 | 0.85213
NewNuke | GB | 2018-02-15 18:00 | 0.85202
NewNuke | GB | 2018-02-15 19:00 | 0.85458
NewNuke | GB | 2018-02-15 20:00 | 0.85759
NewNuke | GB | 2018-02-15 21:00 | 0.85971
NewNuke | GB | 2018-02-15 22:00 | 0.85915
NewNuke | GB | 2018-02-15 23:00 | 0.85982
NewNuke | GB | 2018-02-16 | 0.86082
NewNuke | GB | 2018-02-16 01:00 | 0.86138
NewNuke | GB | 2018-02-16 02:00 | 0.85959
NewNuke | GB | 2018-02-16 03:00 | 0.85993
NewNuke | GB | 2018-02-16 04:00 | 0.85959
NewNuke | GB | 2018-02-16 05:00 | 0.85982
NewNuke | GB | 2018-02-16 06:00 | 0.86071
NewNuke | GB | 2018-02-16 07:00 | 0.86037
NewNuke | GB | 2018-02-16 08:00 | 0.86115
NewNuke | GB | 2018-02-16 09:00 | 0.86037
NewNuke | GB | 2018-02-16 10:00 | 0.86171
NewNuke | GB | 2018-02-16 11:00 | 0.86372
NewNuke | GB | 2018-02-16 12:00 | 0.86361
NewNuke | GB | 2018-02-16 13:00 | 0.86327
NewNuke | GB | 2018-02-16 14:00 | 0.86283
NewNuke | GB | 2018-02-16 15:00 | 0.86349
NewNuke | GB | 2018-02-16 16:00 | 0.86405
NewNuke | GB | 2018-02-16 17:00 | 0.86216
NewNuke | GB | 2018-02-16 18:00 | 0.86294
NewNuke | GB | 2018-02-16 19:00 | 0.86361
NewNuke | GB | 2018-02-16 20:00 | 0.86349
NewNuke | GB | 2018-02-16 21:00 | 0.8645
NewNuke | GB | 2018-02-16 22:00 | 0.87129
NewNuke | GB | 2018-02-16 23:00 | 0.88333
NewNuke | GB | 2018-02-17 | 0.88422
NewNuke | GB | 2018-02-17 01:00 | 0.88378
NewNuke | GB | 2018-02-17 02:00 | 0.88255
NewNuke | GB | 2018-02-17 03:00 | 0.88144
NewNuke | GB | 2018-02-17 04:00 | 0.88266
NewNuke | GB | 2018-02-17 05:00 | 0.88355
NewNuke | GB | 2018-02-17 06:00 | 0.88378
NewNuke | GB | 2018-02-17 07:00 | 0.88422
NewNuke | GB | 2018-02-17 08:00 | 0.88378
NewNuke | GB | 2018-02-17 09:00 | 0.88422
NewNuke | GB | 2018-02-17 10:00 | 0.88467
NewNuke | GB | 2018-02-17 11:00 | 0.88333
NewNuke | GB | 2018-02-17 12:00 | 0.88288
NewNuke | GB | 2018-02-17 13:00 | 0.88288
NewNuke | GB | 2018-02-17 14:00 | 0.88433
NewNuke | GB | 2018-02-17 15:00 | 0.88678
NewNuke | GB | 2018-02-17 16:00 | 0.89035
NewNuke | GB | 2018-02-17 17:00 | 0.88712
NewNuke | GB | 2018-02-17 18:00 | 0.88756
NewNuke | GB | 2018-02-17 19:00 | 0.886
NewNuke | GB | 2018-02-17 20:00 | 0.88534
NewNuke | GB | 2018-02-17 21:00 | 0.88745
NewNuke | GB | 2018-02-17 22:00 | 0.88701
NewNuke | GB | 2018-02-17 23:00 | 0.88678
NewNuke | GB | 2018-02-18 | 0.88768
NewNuke | GB | 2018-02-18 01:00 | 0.884
NewNuke | GB | 2018-02-18 02:00 | 0.88467
NewNuke | GB | 2018-02-18 03:00 | 0.88433
NewNuke | GB | 2018-02-18 04:00 | 0.88645
NewNuke | GB | 2018-02-18 05:00 | 0.88701
NewNuke | GB | 2018-02-18 06:00 | 0.88734
NewNuke | GB | 2018-02-18 07:00 | 0.88801
NewNuke | GB | 2018-02-18 08:00 | 0.88723
NewNuke | GB | 2018-02-18 09:00 | 0.88812
NewNuke | GB | 2018-02-18 10:00 | 0.88712
NewNuke | GB | 2018-02-18 11:00 | 0.88645
NewNuke | GB | 2018-02-18 12:00 | 0.88634
NewNuke | GB | 2018-02-18 13:00 | 0.88745
NewNuke | GB | 2018-02-18 14:00 | 0.8869
NewNuke | GB | 2018-02-18 15:00 | 0.8889
NewNuke | GB | 2018-02-18 16:00 | 0.88857
NewNuke | GB | 2018-02-18 17:00 | 0.8879
NewNuke | GB | 2018-02-18 18:00 | 0.88801
NewNuke | GB | 2018-02-18 19:00 | 0.88745
NewNuke | GB | 2018-02-18 20:00 | 0.8869
NewNuke | GB | 2018-02-18 21:00 | 0.8879
NewNuke | GB | 2018-02-18 22:00 | 0.88812
NewNuke | GB | 2018-02-18 23:00 | 0.88779
NewNuke | GB | 2018-02-19 | 0.8879
NewNuke | GB | 2018-02-19 01:00 | 0.8879
NewNuke | GB | 2018-02-19 02:00 | 0.88879
NewNuke | GB | 2018-02-19 03:00 | 0.88812
NewNuke | GB | 2018-02-19 04:00 | 0.89202
NewNuke | GB | 2018-02-19 05:00 | 0.89102
NewNuke | GB | 2018-02-19 06:00 | 0.89247
NewNuke | GB | 2018-02-19 07:00 | 0.89302
NewNuke | GB | 2018-02-19 08:00 | 0.8908
NewNuke | GB | 2018-02-19 09:00 | 0.89191
NewNuke | GB | 2018-02-19 10:00 | 0.90216
NewNuke | GB | 2018-02-19 11:00 | 0.90283
NewNuke | GB | 2018-02-19 12:00 | 0.90272
NewNuke | GB | 2018-02-19 13:00 | 0.90283
NewNuke | GB | 2018-02-19 14:00 | 0.90316
NewNuke | GB | 2018-02-19 15:00 | 0.90261
NewNuke | GB | 2018-02-19 16:00 | 0.90383
NewNuke | GB | 2018-02-19 17:00 | 0.90205
NewNuke | GB | 2018-02-19 18:00 | 0.90662
NewNuke | GB | 2018-02-19 19:00 | 0.90762
NewNuke | GB | 2018-02-19 20:00 | 0.90829
NewNuke | GB | 2018-02-19 21:00 | 0.90718
NewNuke | GB | 2018-02-19 22:00 | 0.91754
NewNuke | GB | 2018-02-19 23:00 | 0.91988
NewNuke | GB | 2018-02-20 | 0.91955
NewNuke | GB | 2018-02-20 01:00 | 0.90628
NewNuke | GB | 2018-02-20 02:00 | 0.90718
NewNuke | GB | 2018-02-20 03:00 | 0.90684
NewNuke | GB | 2018-02-20 04:00 | 0.9064
NewNuke | GB | 2018-02-20 05:00 | 0.91108
NewNuke | GB | 2018-02-20 06:00 | 0.9094
NewNuke | GB | 2018-02-20 07:00 | 0.90996
NewNuke | GB | 2018-02-20 08:00 | 0.91007
NewNuke | GB | 2018-02-20 09:00 | 0.9103
NewNuke | GB | 2018-02-20 10:00 | 0.90996
NewNuke | GB | 2018-02-20 11:00 | 0.88667
NewNuke | GB | 2018-02-20 12:00 | 0.88623
NewNuke | GB | 2018-02-20 13:00 | 0.91197
NewNuke | GB | 2018-02-20 14:00 | 0.91498
NewNuke | GB | 2018-02-20 15:00 | 0.92133
NewNuke | GB | 2018-02-20 16:00 | 0.922
NewNuke | GB | 2018-02-20 17:00 | 0.92166
NewNuke | GB | 2018-02-20 18:00 | 0.90172
NewNuke | GB | 2018-02-20 19:00 | 0.85324
NewNuke | GB | 2018-02-20 20:00 | 0.82483
NewNuke | GB | 2018-02-20 21:00 | 0.85859
NewNuke | GB | 2018-02-20 22:00 | 0.86182
NewNuke | GB | 2018-02-20 23:00 | 0.86171
NewNuke | GB | 2018-02-21 | 0.86227
NewNuke | GB | 2018-02-21 01:00 | 0.83218
NewNuke | GB | 2018-02-21 02:00 | 0.83296
NewNuke | GB | 2018-02-21 03:00 | 0.86294
NewNuke | GB | 2018-02-21 04:00 | 0.86405
NewNuke | GB | 2018-02-21 05:00 | 0.86461
NewNuke | GB | 2018-02-21 06:00 | 0.86338
NewNuke | GB | 2018-02-21 07:00 | 0.83731
NewNuke | GB | 2018-02-21 08:00 | 0.83252
NewNuke | GB | 2018-02-21 09:00 | 0.85926
NewNuke | GB | 2018-02-21 10:00 | 0.86305
NewNuke | GB | 2018-02-21 11:00 | 0.86372
NewNuke | GB | 2018-02-21 12:00 | 0.86271
NewNuke | GB | 2018-02-21 13:00 | 0.84099
NewNuke | GB | 2018-02-21 14:00 | 0.83229
NewNuke | GB | 2018-02-21 15:00 | 0.85993
NewNuke | GB | 2018-02-21 16:00 | 0.8665
NewNuke | GB | 2018-02-21 17:00 | 0.86639
NewNuke | GB | 2018-02-21 18:00 | 0.86606
NewNuke | GB | 2018-02-21 19:00 | 0.86673
NewNuke | GB | 2018-02-21 20:00 | 0.8431
NewNuke | GB | 2018-02-21 21:00 | 0.8372
NewNuke | GB | 2018-02-21 22:00 | 0.8372
NewNuke | GB | 2018-02-21 23:00 | 0.86684
NewNuke | GB | 2018-02-22 | 0.86717
NewNuke | GB | 2018-02-22 01:00 | 0.86773
NewNuke | GB | 2018-02-22 02:00 | 0.85536
NewNuke | GB | 2018-02-22 03:00 | 0.83742
NewNuke | GB | 2018-02-22 04:00 | 0.83742
NewNuke | GB | 2018-02-22 05:00 | 0.86873
NewNuke | GB | 2018-02-22 06:00 | 0.86851
NewNuke | GB | 2018-02-22 07:00 | 0.86717
NewNuke | GB | 2018-02-22 08:00 | 0.86773
NewNuke | GB | 2018-02-22 09:00 | 0.83742
NewNuke | GB | 2018-02-22 10:00 | 0.83708
NewNuke | GB | 2018-02-22 11:00 | 0.86405
NewNuke | GB | 2018-02-22 12:00 | 0.86316
NewNuke | GB | 2018-02-22 13:00 | 0.8684
NewNuke | GB | 2018-02-22 14:00 | 0.8704
NewNuke | GB | 2018-02-22 15:00 | 0.86862
NewNuke | GB | 2018-02-22 16:00 | 0.86918
NewNuke | GB | 2018-02-22 17:00 | 0.86751
NewNuke | GB | 2018-02-22 18:00 | 0.86851
NewNuke | GB | 2018-02-22 19:00 | 0.86862
NewNuke | GB | 2018-02-22 20:00 | 0.86895
NewNuke | GB | 2018-02-22 21:00 | 0.86784
NewNuke | GB | 2018-02-22 22:00 | 0.87051
NewNuke | GB | 2018-02-22 23:00 | 0.86973
NewNuke | GB | 2018-02-23 | 0.8694
NewNuke | GB | 2018-02-23 01:00 | 0.86985
NewNuke | GB | 2018-02-23 02:00 | 0.87063
NewNuke | GB | 2018-02-23 03:00 | 0.87074
NewNuke | GB | 2018-02-23 04:00 | 0.87575
NewNuke | GB | 2018-02-23 05:00 | 0.87631
NewNuke | GB | 2018-02-23 06:00 | 0.87865
NewNuke | GB | 2018-02-23 07:00 | 0.8782
NewNuke | GB | 2018-02-23 08:00 | 0.87631
NewNuke | GB | 2018-02-23 09:00 | 0.8772
NewNuke | GB | 2018-02-23 10:00 | 0.87776
NewNuke | GB | 2018-02-23 11:00 | 0.87843
NewNuke | GB | 2018-02-23 12:00 | 0.87921
NewNuke | GB | 2018-02-23 13:00 | 0.87887
NewNuke | GB | 2018-02-23 14:00 | 0.87965
NewNuke | GB | 2018-02-23 15:00 | 0.87932
NewNuke | GB | 2018-02-23 16:00 | 0.87988
NewNuke | GB | 2018-02-23 17:00 | 0.87854
NewNuke | GB | 2018-02-23 18:00 | 0.87598
NewNuke | GB | 2018-02-23 19:00 | 0.87932
NewNuke | GB | 2018-02-23 20:00 | 0.87787
NewNuke | GB | 2018-02-23 21:00 | 0.87976
NewNuke | GB | 2018-02-23 22:00 | 0.87954
NewNuke | GB | 2018-02-23 23:00 | 0.87965
NewNuke | GB | 2018-02-24 | 0.87932
NewNuke | GB | 2018-02-24 01:00 | 0.87965
NewNuke | GB | 2018-02-24 02:00 | 0.87898
NewNuke | GB | 2018-02-24 03:00 | 0.87809
NewNuke | GB | 2018-02-24 04:00 | 0.87954
NewNuke | GB | 2018-02-24 05:00 | 0.8801
NewNuke | GB | 2018-02-24 06:00 | 0.88043
NewNuke | GB | 2018-02-24 07:00 | 0.88088
NewNuke | GB | 2018-02-24 08:00 | 0.87876
NewNuke | GB | 2018-02-24 09:00 | 0.87854
NewNuke | GB | 2018-02-24 10:00 | 0.88032
NewNuke | GB | 2018-02-24 11:00 | 0.87976
NewNuke | GB | 2018-02-24 12:00 | 0.87798
NewNuke | GB | 2018-02-24 13:00 | 0.87876
NewNuke | GB | 2018-02-24 14:00 | 0.87887
NewNuke | GB | 2018-02-24 15:00 | 0.87976
NewNuke | GB | 2018-02-24 16:00 | 0.8129
NewNuke | GB | 2018-02-24 17:00 | 0.81179
NewNuke | GB | 2018-02-24 18:00 | 0.81134
NewNuke | GB | 2018-02-24 19:00 | 0.81268
NewNuke | GB | 2018-02-24 20:00 | 0.81357
NewNuke | GB | 2018-02-24 21:00 | 0.81257
NewNuke | GB | 2018-02-24 22:00 | 0.8119
NewNuke | GB | 2018-02-24 23:00 | 0.8129
NewNuke | GB | 2018-02-25 | 0.81391
NewNuke | GB | 2018-02-25 01:00 | 0.81268
NewNuke | GB | 2018-02-25 02:00 | 0.81201
NewNuke | GB | 2018-02-25 03:00 | 0.81324
NewNuke | GB | 2018-02-25 04:00 | 0.81357
NewNuke | GB | 2018-02-25 05:00 | 0.81413
NewNuke | GB | 2018-02-25 06:00 | 0.81469
NewNuke | GB | 2018-02-25 07:00 | 0.81391
NewNuke | GB | 2018-02-25 08:00 | 0.81368
NewNuke | GB | 2018-02-25 09:00 | 0.81246
NewNuke | GB | 2018-02-25 10:00 | 0.81335
NewNuke | GB | 2018-02-25 11:00 | 0.81257
NewNuke | GB | 2018-02-25 12:00 | 0.8119
NewNuke | GB | 2018-02-25 13:00 | 0.8129
NewNuke | GB | 2018-02-25 14:00 | 0.81313
NewNuke | GB | 2018-02-25 15:00 | 0.81257
NewNuke | GB | 2018-02-25 16:00 | 0.81157
NewNuke | GB | 2018-02-25 17:00 | 0.8129
NewNuke | GB | 2018-02-25 18:00 | 0.81179
NewNuke | GB | 2018-02-25 19:00 | 0.81313
NewNuke | GB | 2018-02-25 20:00 | 0.81257
NewNuke | GB | 2018-02-25 21:00 | 0.81201
NewNuke | GB | 2018-02-25 22:00 | 0.81391
NewNuke | GB | 2018-02-25 23:00 | 0.81402
NewNuke | GB | 2018-02-26 | 0.81357
NewNuke | GB | 2018-02-26 01:00 | 0.81346
NewNuke | GB | 2018-02-26 02:00 | 0.81224
NewNuke | GB | 2018-02-26 03:00 | 0.81246
NewNuke | GB | 2018-02-26 04:00 | 0.81279
NewNuke | GB | 2018-02-26 05:00 | 0.81246
NewNuke | GB | 2018-02-26 06:00 | 0.81268
NewNuke | GB | 2018-02-26 07:00 | 0.81491
NewNuke | GB | 2018-02-26 08:00 | 0.81313
NewNuke | GB | 2018-02-26 09:00 | 0.81268
NewNuke | GB | 2018-02-26 10:00 | 0.81246
NewNuke | GB | 2018-02-26 11:00 | 0.81179
NewNuke | GB | 2018-02-26 12:00 | 0.81201
NewNuke | GB | 2018-02-26 13:00 | 0.81235
NewNuke | GB | 2018-02-26 14:00 | 0.81224
NewNuke | GB | 2018-02-26 15:00 | 0.81201
NewNuke | GB | 2018-02-26 16:00 | 0.81279
NewNuke | GB | 2018-02-26 17:00 | 0.81268
NewNuke | GB | 2018-02-26 18:00 | 0.81224
NewNuke | GB | 2018-02-26 19:00 | 0.81257
NewNuke | GB | 2018-02-26 20:00 | 0.81179
NewNuke | GB | 2018-02-26 21:00 | 0.81302
NewNuke | GB | 2018-02-26 22:00 | 0.81357
NewNuke | GB | 2018-02-26 23:00 | 0.81302
NewNuke | GB | 2018-02-27 | 0.81357
NewNuke | GB | 2018-02-27 01:00 | 0.81279
NewNuke | GB | 2018-02-27 02:00 | 0.81368
NewNuke | GB | 2018-02-27 03:00 | 0.81268
NewNuke | GB | 2018-02-27 04:00 | 0.81235
NewNuke | GB | 2018-02-27 05:00 | 0.81257
NewNuke | GB | 2018-02-27 06:00 | 0.81201
NewNuke | GB | 2018-02-27 07:00 | 0.81446
NewNuke | GB | 2018-02-27 08:00 | 0.81346
NewNuke | GB | 2018-02-27 09:00 | 0.81424
NewNuke | GB | 2018-02-27 10:00 | 0.81335
NewNuke | GB | 2018-02-27 11:00 | 0.81056
NewNuke | GB | 2018-02-27 12:00 | 0.81246
NewNuke | GB | 2018-02-27 13:00 | 0.81458
NewNuke | GB | 2018-02-27 14:00 | 0.81346
NewNuke | GB | 2018-02-27 15:00 | 0.81268
NewNuke | GB | 2018-02-27 16:00 | 0.81246
NewNuke | GB | 2018-02-27 17:00 | 0.81257
NewNuke | GB | 2018-02-27 18:00 | 0.81302
NewNuke | GB | 2018-02-27 19:00 | 0.81257
NewNuke | GB | 2018-02-27 20:00 | 0.81313
NewNuke | GB | 2018-02-27 21:00 | 0.81212
NewNuke | GB | 2018-02-27 22:00 | 0.81357
NewNuke | GB | 2018-02-27 23:00 | 0.81368
NewNuke | GB | 2018-02-28 | 0.81257
NewNuke | GB | 2018-02-28 01:00 | 0.81279
NewNuke | GB | 2018-02-28 02:00 | 0.81335
NewNuke | GB | 2018-02-28 03:00 | 0.81302
NewNuke | GB | 2018-02-28 04:00 | 0.81257
NewNuke | GB | 2018-02-28 05:00 | 0.81268
NewNuke | GB | 2018-02-28 06:00 | 0.81179
NewNuke | GB | 2018-02-28 07:00 | 0.81056
NewNuke | GB | 2018-02-28 08:00 | 0.80622
NewNuke | GB | 2018-02-28 09:00 | 0.80499
NewNuke | GB | 2018-02-28 10:00 | 0.80923
NewNuke | GB | 2018-02-28 11:00 | 0.80889
NewNuke | GB | 2018-02-28 12:00 | 0.80878
NewNuke | GB | 2018-02-28 13:00 | 0.81212
NewNuke | GB | 2018-02-28 14:00 | 0.81123
NewNuke | GB | 2018-02-28 15:00 | 0.8109
NewNuke | GB | 2018-02-28 16:00 | 0.81157
NewNuke | GB | 2018-02-28 17:00 | 0.81212
NewNuke | GB | 2018-02-28 18:00 | 0.8109
NewNuke | GB | 2018-02-28 19:00 | 0.81279
NewNuke | GB | 2018-02-28 20:00 | 0.81257
NewNuke | GB | 2018-02-28 21:00 | 0.81302
NewNuke | GB | 2018-02-28 22:00 | 0.81224
NewNuke | GB | 2018-02-28 23:00 | 0.81536
NewNuke | GB | 2018-03-01 | 0.76287
NewNuke | GB | 2018-03-01 01:00 | 0.74125
NewNuke | GB | 2018-03-01 02:00 | 0.74281
NewNuke | GB | 2018-03-01 03:00 | 0.74159
NewNuke | GB | 2018-03-01 04:00 | 0.74136
NewNuke | GB | 2018-03-01 05:00 | 0.74627
NewNuke | GB | 2018-03-01 06:00 | 0.75585
NewNuke | GB | 2018-03-01 07:00 | 0.75719
NewNuke | GB | 2018-03-01 08:00 | 0.75652
NewNuke | GB | 2018-03-01 09:00 | 0.75786
NewNuke | GB | 2018-03-01 10:00 | 0.75964
NewNuke | GB | 2018-03-01 11:00 | 0.75942
NewNuke | GB | 2018-03-01 12:00 | 0.75786
NewNuke | GB | 2018-03-01 13:00 | 0.71562
NewNuke | GB | 2018-03-01 14:00 | 0.71083
NewNuke | GB | 2018-03-01 15:00 | 0.70949
NewNuke | GB | 2018-03-01 16:00 | 0.70838
NewNuke | GB | 2018-03-01 17:00 | 0.70916
NewNuke | GB | 2018-03-01 18:00 | 0.70827
NewNuke | GB | 2018-03-01 19:00 | 0.70871
NewNuke | GB | 2018-03-01 20:00 | 0.7086
NewNuke | GB | 2018-03-01 21:00 | 0.70827
NewNuke | GB | 2018-03-01 22:00 | 0.70938
NewNuke | GB | 2018-03-01 23:00 | 0.7086
NewNuke | GB | 2018-03-02 | 0.70838
NewNuke | GB | 2018-03-02 01:00 | 0.70972
NewNuke | GB | 2018-03-02 02:00 | 0.71027
NewNuke | GB | 2018-03-02 03:00 | 0.70927
NewNuke | GB | 2018-03-02 04:00 | 0.71039
NewNuke | GB | 2018-03-02 05:00 | 0.71039
NewNuke | GB | 2018-03-02 06:00 | 0.70961
NewNuke | GB | 2018-03-02 07:00 | 0.70983
NewNuke | GB | 2018-03-02 08:00 | 0.7086
NewNuke | GB | 2018-03-02 09:00 | 0.71507
NewNuke | GB | 2018-03-02 10:00 | 0.71562
NewNuke | GB | 2018-03-02 11:00 | 0.71785
NewNuke | GB | 2018-03-02 12:00 | 0.72075
NewNuke | GB | 2018-03-02 13:00 | 0.72532
NewNuke | GB | 2018-03-02 14:00 | 0.72899
NewNuke | GB | 2018-03-02 15:00 | 0.732
NewNuke | GB | 2018-03-02 16:00 | 0.73189
NewNuke | GB | 2018-03-02 17:00 | 0.73356
NewNuke | GB | 2018-03-02 18:00 | 0.73323
NewNuke | GB | 2018-03-02 19:00 | 0.73724
NewNuke | GB | 2018-03-02 20:00 | 0.73746
NewNuke | GB | 2018-03-02 21:00 | 0.74649
NewNuke | GB | 2018-03-02 22:00 | 0.75418
NewNuke | GB | 2018-03-02 23:00 | 0.75641
NewNuke | GB | 2018-03-03 | 0.75696
NewNuke | GB | 2018-03-03 01:00 | 0.76265
NewNuke | GB | 2018-03-03 02:00 | 0.77435
NewNuke | GB | 2018-03-03 03:00 | 0.77858
NewNuke | GB | 2018-03-03 04:00 | 0.78137
NewNuke | GB | 2018-03-03 05:00 | 0.78449
NewNuke | GB | 2018-03-03 06:00 | 0.78638
NewNuke | GB | 2018-03-03 07:00 | 0.78616
NewNuke | GB | 2018-03-03 08:00 | 0.78672
NewNuke | GB | 2018-03-03 09:00 | 0.78594
NewNuke | GB | 2018-03-03 10:00 | 0.78516
NewNuke | GB | 2018-03-03 11:00 | 0.78694
NewNuke | GB | 2018-03-03 12:00 | 0.79273
NewNuke | GB | 2018-03-03 13:00 | 0.79519
NewNuke | GB | 2018-03-03 14:00 | 0.79619
NewNuke | GB | 2018-03-03 15:00 | 0.79797
NewNuke | GB | 2018-03-03 16:00 | 0.80321
NewNuke | GB | 2018-03-03 17:00 | 0.80421
NewNuke | GB | 2018-03-03 18:00 | 0.80466
NewNuke | GB | 2018-03-03 19:00 | 0.80488
NewNuke | GB | 2018-03-03 20:00 | 0.80377
NewNuke | GB | 2018-03-03 21:00 | 0.80499
NewNuke | GB | 2018-03-03 22:00 | 0.80611
NewNuke | GB | 2018-03-03 23:00 | 0.80678
NewNuke | GB | 2018-03-04 | 0.80644
NewNuke | GB | 2018-03-04 01:00 | 0.80566
NewNuke | GB | 2018-03-04 02:00 | 0.80689
NewNuke | GB | 2018-03-04 03:00 | 0.808
NewNuke | GB | 2018-03-04 04:00 | 0.807
NewNuke | GB | 2018-03-04 05:00 | 0.80644
NewNuke | GB | 2018-03-04 06:00 | 0.80533
NewNuke | GB | 2018-03-04 07:00 | 0.80711
NewNuke | GB | 2018-03-04 08:00 | 0.80577
NewNuke | GB | 2018-03-04 09:00 | 0.80477
NewNuke | GB | 2018-03-04 10:00 | 0.80789
NewNuke | GB | 2018-03-04 11:00 | 0.81569
NewNuke | GB | 2018-03-04 12:00 | 0.81669
NewNuke | GB | 2018-03-04 13:00 | 0.81992
NewNuke | GB | 2018-03-04 14:00 | 0.82394
NewNuke | GB | 2018-03-04 15:00 | 0.82416
NewNuke | GB | 2018-03-04 16:00 | 0.82349
NewNuke | GB | 2018-03-04 17:00 | 0.8236
NewNuke | GB | 2018-03-04 18:00 | 0.8275
NewNuke | GB | 2018-03-04 19:00 | 0.83775
NewNuke | GB | 2018-03-04 20:00 | 0.8382
NewNuke | GB | 2018-03-04 21:00 | 0.83876
NewNuke | GB | 2018-03-04 22:00 | 0.84009
NewNuke | GB | 2018-03-04 23:00 | 0.83876
NewNuke | GB | 2018-03-05 | 0.84043
NewNuke | GB | 2018-03-05 01:00 | 0.82884
NewNuke | GB | 2018-03-05 02:00 | 0.80678
NewNuke | GB | 2018-03-05 03:00 | 0.80967
NewNuke | GB | 2018-03-05 04:00 | 0.81703
NewNuke | GB | 2018-03-05 05:00 | 0.81224
NewNuke | GB | 2018-03-05 06:00 | 0.82126
NewNuke | GB | 2018-03-05 07:00 | 0.82115
NewNuke | GB | 2018-03-05 08:00 | 0.82661
NewNuke | GB | 2018-03-05 09:00 | 0.83252
NewNuke | GB | 2018-03-05 10:00 | 0.845
NewNuke | GB | 2018-03-05 11:00 | 0.85313
NewNuke | GB | 2018-03-05 12:00 | 0.85525
NewNuke | GB | 2018-03-05 13:00 | 0.86127
NewNuke | GB | 2018-03-05 14:00 | 0.8606
NewNuke | GB | 2018-03-05 15:00 | 0.86182
NewNuke | GB | 2018-03-05 16:00 | 0.86751
NewNuke | GB | 2018-03-05 17:00 | 0.87386
NewNuke | GB | 2018-03-05 18:00 | 0.87965
NewNuke | GB | 2018-03-05 19:00 | 0.89102
NewNuke | GB | 2018-03-05 20:00 | 0.8977
NewNuke | GB | 2018-03-05 21:00 | 0.90216
NewNuke | GB | 2018-03-05 22:00 | 0.90773
NewNuke | GB | 2018-03-05 23:00 | 0.9094
NewNuke | GB | 2018-03-06 | 0.91319
NewNuke | GB | 2018-03-06 01:00 | 0.91854
NewNuke | GB | 2018-03-06 02:00 | 0.92133
NewNuke | GB | 2018-03-06 03:00 | 0.92311
NewNuke | GB | 2018-03-06 04:00 | 0.92623
NewNuke | GB | 2018-03-06 05:00 | 0.92712
NewNuke | GB | 2018-03-06 06:00 | 0.92824
NewNuke | GB | 2018-03-06 07:00 | 0.92645
NewNuke | GB | 2018-03-06 08:00 | 0.92645
NewNuke | GB | 2018-03-06 09:00 | 0.92523
NewNuke | GB | 2018-03-06 10:00 | 0.92623
NewNuke | GB | 2018-03-06 11:00 | 0.92445
NewNuke | GB | 2018-03-06 12:00 | 0.92623
NewNuke | GB | 2018-03-06 13:00 | 0.92623
NewNuke | GB | 2018-03-06 14:00 | 0.92478
NewNuke | GB | 2018-03-06 15:00 | 0.92545
NewNuke | GB | 2018-03-06 16:00 | 0.92579
NewNuke | GB | 2018-03-06 17:00 | 0.92512
NewNuke | GB | 2018-03-06 18:00 | 0.92512
NewNuke | GB | 2018-03-06 19:00 | 0.92189
NewNuke | GB | 2018-03-06 20:00 | 0.90216
NewNuke | GB | 2018-03-06 21:00 | 0.90283
NewNuke | GB | 2018-03-06 22:00 | 0.90283
NewNuke | GB | 2018-03-06 23:00 | 0.90294
NewNuke | GB | 2018-03-07 | 0.90339
NewNuke | GB | 2018-03-07 01:00 | 0.90172
NewNuke | GB | 2018-03-07 02:00 | 0.90428
NewNuke | GB | 2018-03-07 03:00 | 0.90283
NewNuke | GB | 2018-03-07 04:00 | 0.90027
NewNuke | GB | 2018-03-07 05:00 | 0.9006
NewNuke | GB | 2018-03-07 06:00 | 0.90216
NewNuke | GB | 2018-03-07 07:00 | 0.90216
NewNuke | GB | 2018-03-07 08:00 | 0.90127
NewNuke | GB | 2018-03-07 09:00 | 0.89949
NewNuke | GB | 2018-03-07 10:00 | 0.89893
NewNuke | GB | 2018-03-07 11:00 | 0.89581
NewNuke | GB | 2018-03-07 12:00 | 0.87363
NewNuke | GB | 2018-03-07 13:00 | 0.87464
NewNuke | GB | 2018-03-07 14:00 | 0.87542
NewNuke | GB | 2018-03-07 15:00 | 0.87965
NewNuke | GB | 2018-03-07 16:00 | 0.89737
NewNuke | GB | 2018-03-07 17:00 | 0.89559
NewNuke | GB | 2018-03-07 18:00 | 0.89447
NewNuke | GB | 2018-03-07 19:00 | 0.89314
NewNuke | GB | 2018-03-07 20:00 | 0.89091
NewNuke | GB | 2018-03-07 21:00 | 0.88411
NewNuke | GB | 2018-03-07 22:00 | 0.88846
NewNuke | GB | 2018-03-07 23:00 | 0.88935
NewNuke | GB | 2018-03-08 | 0.88812
NewNuke | GB | 2018-03-08 01:00 | 0.86271
NewNuke | GB | 2018-03-08 02:00 | 0.83162
NewNuke | GB | 2018-03-08 03:00 | 0.82204
NewNuke | GB | 2018-03-08 04:00 | 0.82004
NewNuke | GB | 2018-03-08 05:00 | 0.81591
NewNuke | GB | 2018-03-08 06:00 | 0.75128
NewNuke | GB | 2018-03-08 07:00 | 0.75318
NewNuke | GB | 2018-03-08 08:00 | 0.75284
NewNuke | GB | 2018-03-08 09:00 | 0.7505
NewNuke | GB | 2018-03-08 10:00 | 0.74671
NewNuke | GB | 2018-03-08 11:00 | 0.7427
NewNuke | GB | 2018-03-08 12:00 | 0.74025
NewNuke | GB | 2018-03-08 13:00 | 0.73145
NewNuke | GB | 2018-03-08 14:00 | 0.732
NewNuke | GB | 2018-03-08 15:00 | 0.72186
NewNuke | GB | 2018-03-08 16:00 | 0.72298
NewNuke | GB | 2018-03-08 17:00 | 0.73746
NewNuke | GB | 2018-03-08 18:00 | 0.71451
NewNuke | GB | 2018-03-08 19:00 | 0.7115
NewNuke | GB | 2018-03-08 20:00 | 0.71105
NewNuke | GB | 2018-03-08 21:00 | 0.71139
NewNuke | GB | 2018-03-08 22:00 | 0.70871
NewNuke | GB | 2018-03-08 23:00 | 0.69791
NewNuke | GB | 2018-03-09 | 0.69746
NewNuke | GB | 2018-03-09 01:00 | 0.68632
NewNuke | GB | 2018-03-09 02:00 | 0.68587
NewNuke | GB | 2018-03-09 03:00 | 0.68498
NewNuke | GB | 2018-03-09 04:00 | 0.68531
NewNuke | GB | 2018-03-09 05:00 | 0.6852
NewNuke | GB | 2018-03-09 06:00 | 0.68609
NewNuke | GB | 2018-03-09 07:00 | 0.68698
NewNuke | GB | 2018-03-09 08:00 | 0.6862
NewNuke | GB | 2018-03-09 09:00 | 0.68665
NewNuke | GB | 2018-03-09 10:00 | 0.68487
NewNuke | GB | 2018-03-09 11:00 | 0.68632
NewNuke | GB | 2018-03-09 12:00 | 0.68487
NewNuke | GB | 2018-03-09 13:00 | 0.68609
NewNuke | GB | 2018-03-09 14:00 | 0.6637
NewNuke | GB | 2018-03-09 15:00 | 0.66459
NewNuke | GB | 2018-03-09 16:00 | 0.66581
NewNuke | GB | 2018-03-09 17:00 | 0.67462
NewNuke | GB | 2018-03-09 18:00 | 0.6686
NewNuke | GB | 2018-03-09 19:00 | 0.68476
NewNuke | GB | 2018-03-09 20:00 | 0.68531
NewNuke | GB | 2018-03-09 21:00 | 0.68632
NewNuke | GB | 2018-03-09 22:00 | 0.693
NewNuke | GB | 2018-03-09 23:00 | 0.69256
NewNuke | GB | 2018-03-10 | 0.693
NewNuke | GB | 2018-03-10 01:00 | 0.69501
NewNuke | GB | 2018-03-10 02:00 | 0.67863
NewNuke | GB | 2018-03-10 03:00 | 0.6832
NewNuke | GB | 2018-03-10 04:00 | 0.68342
NewNuke | GB | 2018-03-10 05:00 | 0.68453
NewNuke | GB | 2018-03-10 06:00 | 0.70693
NewNuke | GB | 2018-03-10 07:00 | 0.70782
NewNuke | GB | 2018-03-10 08:00 | 0.70682
NewNuke | GB | 2018-03-10 09:00 | 0.70593
NewNuke | GB | 2018-03-10 10:00 | 0.70593
NewNuke | GB | 2018-03-10 11:00 | 0.70626
NewNuke | GB | 2018-03-10 12:00 | 0.70626
NewNuke | GB | 2018-03-10 13:00 | 0.70793
NewNuke | GB | 2018-03-10 14:00 | 0.70883
NewNuke | GB | 2018-03-10 15:00 | 0.69077
NewNuke | GB | 2018-03-10 16:00 | 0.69256
NewNuke | GB | 2018-03-10 17:00 | 0.69467
NewNuke | GB | 2018-03-10 18:00 | 0.69679
NewNuke | GB | 2018-03-10 19:00 | 0.71239
NewNuke | GB | 2018-03-10 20:00 | 0.72209
NewNuke | GB | 2018-03-10 21:00 | 0.72298
NewNuke | GB | 2018-03-10 22:00 | 0.72565
NewNuke | GB | 2018-03-10 23:00 | 0.72521
NewNuke | GB | 2018-03-11 | 0.72599
NewNuke | GB | 2018-03-11 01:00 | 0.72665
NewNuke | GB | 2018-03-11 02:00 | 0.70504
NewNuke | GB | 2018-03-11 03:00 | 0.70415
NewNuke | GB | 2018-03-11 04:00 | 0.70381
NewNuke | GB | 2018-03-11 05:00 | 0.72454
NewNuke | GB | 2018-03-11 06:00 | 0.72643
NewNuke | GB | 2018-03-11 07:00 | 0.7261
NewNuke | GB | 2018-03-11 08:00 | 0.72755
NewNuke | GB | 2018-03-11 09:00 | 0.72632
NewNuke | GB | 2018-03-11 10:00 | 0.72755
NewNuke | GB | 2018-03-11 11:00 | 0.7271
NewNuke | GB | 2018-03-11 12:00 | 0.72777
NewNuke | GB | 2018-03-11 13:00 | 0.70682
NewNuke | GB | 2018-03-11 14:00 | 0.70548
NewNuke | GB | 2018-03-11 15:00 | 0.70615
NewNuke | GB | 2018-03-11 16:00 | 0.71874
NewNuke | GB | 2018-03-11 17:00 | 0.72977
NewNuke | GB | 2018-03-11 18:00 | 0.72977
NewNuke | GB | 2018-03-11 19:00 | 0.72933
NewNuke | GB | 2018-03-11 20:00 | 0.72844
NewNuke | GB | 2018-03-11 21:00 | 0.72911
NewNuke | GB | 2018-03-11 22:00 | 0.72955
NewNuke | GB | 2018-03-11 23:00 | 0.72944
NewNuke | GB | 2018-03-12 | 0.72599
NewNuke | GB | 2018-03-12 01:00 | 0.70704
NewNuke | GB | 2018-03-12 02:00 | 0.70782
NewNuke | GB | 2018-03-12 03:00 | 0.71451
NewNuke | GB | 2018-03-12 04:00 | 0.72833
NewNuke | GB | 2018-03-12 05:00 | 0.72899
NewNuke | GB | 2018-03-12 06:00 | 0.72899
NewNuke | GB | 2018-03-12 07:00 | 0.72833
NewNuke | GB | 2018-03-12 08:00 | 0.72855
NewNuke | GB | 2018-03-12 09:00 | 0.72888
NewNuke | GB | 2018-03-12 10:00 | 0.73568
NewNuke | GB | 2018-03-12 11:00 | 0.73546
NewNuke | GB | 2018-03-12 12:00 | 0.73769
NewNuke | GB | 2018-03-12 13:00 | 0.73613
NewNuke | GB | 2018-03-12 14:00 | 0.73512
NewNuke | GB | 2018-03-12 15:00 | 0.73635
NewNuke | GB | 2018-03-12 16:00 | 0.73535
NewNuke | GB | 2018-03-12 17:00 | 0.74248
NewNuke | GB | 2018-03-12 18:00 | 0.74359
NewNuke | GB | 2018-03-12 19:00 | 0.74348
NewNuke | GB | 2018-03-12 20:00 | 0.74426
NewNuke | GB | 2018-03-12 21:00 | 0.74348
NewNuke | GB | 2018-03-12 22:00 | 0.74504
NewNuke | GB | 2018-03-12 23:00 | 0.74571
NewNuke | GB | 2018-03-13 | 0.74538
NewNuke | GB | 2018-03-13 01:00 | 0.74538
NewNuke | GB | 2018-03-13 02:00 | 0.74649
NewNuke | GB | 2018-03-13 03:00 | 0.74894
NewNuke | GB | 2018-03-13 04:00 | 0.75217
NewNuke | GB | 2018-03-13 05:00 | 0.75685
NewNuke | GB | 2018-03-13 06:00 | 0.7593
NewNuke | GB | 2018-03-13 07:00 | 0.76142
NewNuke | GB | 2018-03-13 08:00 | 0.76164
NewNuke | GB | 2018-03-13 09:00 | 0.76209
NewNuke | GB | 2018-03-13 10:00 | 0.7671
NewNuke | GB | 2018-03-13 11:00 | 0.76688
NewNuke | GB | 2018-03-13 12:00 | 0.77379
NewNuke | GB | 2018-03-13 13:00 | 0.77413
NewNuke | GB | 2018-03-13 14:00 | 0.77602
NewNuke | GB | 2018-03-13 15:00 | 0.77446
NewNuke | GB | 2018-03-13 16:00 | 0.77647
NewNuke | GB | 2018-03-13 17:00 | 0.77546
NewNuke | GB | 2018-03-13 18:00 | 0.77903
NewNuke | GB | 2018-03-13 19:00 | 0.7856
NewNuke | GB | 2018-03-13 20:00 | 0.78727
NewNuke | GB | 2018-03-13 21:00 | 0.78783
NewNuke | GB | 2018-03-13 22:00 | 0.78872
NewNuke | GB | 2018-03-13 23:00 | 0.78761
NewNuke | GB | 2018-03-14 | 0.78794
NewNuke | GB | 2018-03-14 01:00 | 0.78872
NewNuke | GB | 2018-03-14 02:00 | 0.78739
NewNuke | GB | 2018-03-14 03:00 | 0.79931
NewNuke | GB | 2018-03-14 04:00 | 0.80867
NewNuke | GB | 2018-03-14 05:00 | 0.80845
NewNuke | GB | 2018-03-14 06:00 | 0.80744
NewNuke | GB | 2018-03-14 07:00 | 0.80778
NewNuke | GB | 2018-03-14 08:00 | 0.808
NewNuke | GB | 2018-03-14 09:00 | 0.78705
NewNuke | GB | 2018-03-14 10:00 | 0.7778
NewNuke | GB | 2018-03-14 11:00 | 0.77736
NewNuke | GB | 2018-03-14 12:00 | 0.7914
NewNuke | GB | 2018-03-14 13:00 | 0.78193
NewNuke | GB | 2018-03-14 14:00 | 0.77491
NewNuke | GB | 2018-03-14 15:00 | 0.78092
NewNuke | GB | 2018-03-14 16:00 | 0.80377
NewNuke | GB | 2018-03-14 17:00 | 0.8051
NewNuke | GB | 2018-03-14 18:00 | 0.80544
NewNuke | GB | 2018-03-14 19:00 | 0.80666
NewNuke | GB | 2018-03-14 20:00 | 0.80622
NewNuke | GB | 2018-03-14 21:00 | 0.78271
NewNuke | GB | 2018-03-14 22:00 | 0.78126
NewNuke | GB | 2018-03-14 23:00 | 0.79998
NewNuke | GB | 2018-03-15 | 0.807
NewNuke | GB | 2018-03-15 01:00 | 0.80488
NewNuke | GB | 2018-03-15 02:00 | 0.80666
NewNuke | GB | 2018-03-15 03:00 | 0.80644
NewNuke | GB | 2018-03-15 04:00 | 0.78003
NewNuke | GB | 2018-03-15 05:00 | 0.77881
NewNuke | GB | 2018-03-15 06:00 | 0.79463
NewNuke | GB | 2018-03-15 07:00 | 0.79374
NewNuke | GB | 2018-03-15 08:00 | 0.79474
NewNuke | GB | 2018-03-15 09:00 | 0.7778
NewNuke | GB | 2018-03-15 10:00 | 0.77769
NewNuke | GB | 2018-03-15 11:00 | 0.79496
NewNuke | GB | 2018-03-15 12:00 | 0.80466
NewNuke | GB | 2018-03-15 13:00 | 0.80499
NewNuke | GB | 2018-03-15 14:00 | 0.8051
NewNuke | GB | 2018-03-15 15:00 | 0.80488
NewNuke | GB | 2018-03-15 16:00 | 0.78237
NewNuke | GB | 2018-03-15 17:00 | 0.78337
NewNuke | GB | 2018-03-15 18:00 | 0.80466
NewNuke | GB | 2018-03-15 19:00 | 0.80666
NewNuke | GB | 2018-03-15 20:00 | 0.7963
NewNuke | GB | 2018-03-15 21:00 | 0.78014
NewNuke | GB | 2018-03-15 22:00 | 0.75117
NewNuke | GB | 2018-03-15 23:00 | 0.74538
NewNuke | GB | 2018-03-16 | 0.7232
NewNuke | GB | 2018-03-16 01:00 | 0.71217
NewNuke | GB | 2018-03-16 02:00 | 0.73133
NewNuke | GB | 2018-03-16 03:00 | 0.70749
NewNuke | GB | 2018-03-16 04:00 | 0.70649
NewNuke | GB | 2018-03-16 05:00 | 0.70693
NewNuke | GB | 2018-03-16 06:00 | 0.70715
NewNuke | GB | 2018-03-16 07:00 | 0.70637
NewNuke | GB | 2018-03-16 08:00 | 0.70559
NewNuke | GB | 2018-03-16 09:00 | 0.68409
NewNuke | GB | 2018-03-16 10:00 | 0.68308
NewNuke | GB | 2018-03-16 11:00 | 0.70415
NewNuke | GB | 2018-03-16 12:00 | 0.70693
NewNuke | GB | 2018-03-16 13:00 | 0.70671
NewNuke | GB | 2018-03-16 14:00 | 0.7047
NewNuke | GB | 2018-03-16 15:00 | 0.70805
NewNuke | GB | 2018-03-16 16:00 | 0.71217
NewNuke | GB | 2018-03-16 17:00 | 0.71507
NewNuke | GB | 2018-03-16 18:00 | 0.71975
NewNuke | GB | 2018-03-16 19:00 | 0.72053
NewNuke | GB | 2018-03-16 20:00 | 0.72097
NewNuke | GB | 2018-03-16 21:00 | 0.72164
NewNuke | GB | 2018-03-16 22:00 | 0.72253
NewNuke | GB | 2018-03-16 23:00 | 0.72275
NewNuke | GB | 2018-03-17 | 0.72331
NewNuke | GB | 2018-03-17 01:00 | 0.72298
NewNuke | GB | 2018-03-17 02:00 | 0.72431
NewNuke | GB | 2018-03-17 03:00 | 0.72465
NewNuke | GB | 2018-03-17 04:00 | 0.72498
NewNuke | GB | 2018-03-17 05:00 | 0.72532
NewNuke | GB | 2018-03-17 06:00 | 0.7261
NewNuke | GB | 2018-03-17 07:00 | 0.72454
NewNuke | GB | 2018-03-17 08:00 | 0.72454
NewNuke | GB | 2018-03-17 09:00 | 0.72431
NewNuke | GB | 2018-03-17 10:00 | 0.72498
NewNuke | GB | 2018-03-17 11:00 | 0.72398
NewNuke | GB | 2018-03-17 12:00 | 0.72431
NewNuke | GB | 2018-03-17 13:00 | 0.72465
NewNuke | GB | 2018-03-17 14:00 | 0.72086
NewNuke | GB | 2018-03-17 15:00 | 0.72175
NewNuke | GB | 2018-03-17 16:00 | 0.72086
NewNuke | GB | 2018-03-17 17:00 | 0.72064
NewNuke | GB | 2018-03-17 18:00 | 0.71952
NewNuke | GB | 2018-03-17 19:00 | 0.7232
NewNuke | GB | 2018-03-17 20:00 | 0.72331
NewNuke | GB | 2018-03-17 21:00 | 0.72476
NewNuke | GB | 2018-03-17 22:00 | 0.72844
NewNuke | GB | 2018-03-17 23:00 | 0.73133
NewNuke | GB | 2018-03-18 | 0.73368
NewNuke | GB | 2018-03-18 01:00 | 0.73368
NewNuke | GB | 2018-03-18 02:00 | 0.73479
NewNuke | GB | 2018-03-18 03:00 | 0.73713
NewNuke | GB | 2018-03-18 04:00 | 0.73724
NewNuke | GB | 2018-03-18 05:00 | 0.73869
NewNuke | GB | 2018-03-18 06:00 | 0.73847
NewNuke | GB | 2018-03-18 07:00 | 0.73847
NewNuke | GB | 2018-03-18 08:00 | 0.73802
NewNuke | GB | 2018-03-18 09:00 | 0.74159
NewNuke | GB | 2018-03-18 10:00 | 0.74203
NewNuke | GB | 2018-03-18 11:00 | 0.7417
NewNuke | GB | 2018-03-18 12:00 | 0.74203
NewNuke | GB | 2018-03-18 13:00 | 0.74994
NewNuke | GB | 2018-03-18 14:00 | 0.7515
NewNuke | GB | 2018-03-18 15:00 | 0.75596
NewNuke | GB | 2018-03-18 16:00 | 0.75786
NewNuke | GB | 2018-03-18 17:00 | 0.75786
NewNuke | GB | 2018-03-18 18:00 | 0.77257
NewNuke | GB | 2018-03-18 19:00 | 0.77825
NewNuke | GB | 2018-03-18 20:00 | 0.77725
NewNuke | GB | 2018-03-18 21:00 | 0.77869
NewNuke | GB | 2018-03-18 22:00 | 0.78315
NewNuke | GB | 2018-03-18 23:00 | 0.79351
NewNuke | GB | 2018-03-19 | 0.80354
NewNuke | GB | 2018-03-19 01:00 | 0.79675
NewNuke | GB | 2018-03-19 02:00 | 0.80087
NewNuke | GB | 2018-03-19 03:00 | 0.79853
NewNuke | GB | 2018-03-19 04:00 | 0.80276
NewNuke | GB | 2018-03-19 05:00 | 0.80466
NewNuke | GB | 2018-03-19 06:00 | 0.8051
NewNuke | GB | 2018-03-19 07:00 | 0.80566
NewNuke | GB | 2018-03-19 08:00 | 0.80455
NewNuke | GB | 2018-03-19 09:00 | 0.80711
NewNuke | GB | 2018-03-19 10:00 | 0.81302
NewNuke | GB | 2018-03-19 11:00 | 0.8168
NewNuke | GB | 2018-03-19 12:00 | 0.8177
NewNuke | GB | 2018-03-19 13:00 | 0.81892
NewNuke | GB | 2018-03-19 14:00 | 0.82026
NewNuke | GB | 2018-03-19 15:00 | 0.82004
NewNuke | GB | 2018-03-19 16:00 | 0.82238
NewNuke | GB | 2018-03-19 17:00 | 0.82282
NewNuke | GB | 2018-03-19 18:00 | 0.81747
NewNuke | GB | 2018-03-19 19:00 | 0.81714
NewNuke | GB | 2018-03-19 20:00 | 0.81736
NewNuke | GB | 2018-03-19 21:00 | 0.82226
NewNuke | GB | 2018-03-19 22:00 | 0.83619
NewNuke | GB | 2018-03-19 23:00 | 0.83597
NewNuke | GB | 2018-03-20 | 0.85514
NewNuke | GB | 2018-03-20 01:00 | 0.86049
NewNuke | GB | 2018-03-20 02:00 | 0.86372
NewNuke | GB | 2018-03-20 03:00 | 0.86383
NewNuke | GB | 2018-03-20 04:00 | 0.86372
NewNuke | GB | 2018-03-20 05:00 | 0.86427
NewNuke | GB | 2018-03-20 06:00 | 0.86494
NewNuke | GB | 2018-03-20 07:00 | 0.87007
NewNuke | GB | 2018-03-20 08:00 | 0.86895
NewNuke | GB | 2018-03-20 09:00 | 0.86962
NewNuke | GB | 2018-03-20 10:00 | 0.86829
NewNuke | GB | 2018-03-20 11:00 | 0.86695
NewNuke | GB | 2018-03-20 12:00 | 0.87219
NewNuke | GB | 2018-03-20 13:00 | 0.87285
NewNuke | GB | 2018-03-20 14:00 | 0.8723
NewNuke | GB | 2018-03-20 15:00 | 0.87029
NewNuke | GB | 2018-03-20 16:00 | 0.87174
NewNuke | GB | 2018-03-20 17:00 | 0.87297
NewNuke | GB | 2018-03-20 18:00 | 0.87397
NewNuke | GB | 2018-03-20 19:00 | 0.87174
NewNuke | GB | 2018-03-20 20:00 | 0.87319
NewNuke | GB | 2018-03-20 21:00 | 0.87375
NewNuke | GB | 2018-03-20 22:00 | 0.87207
NewNuke | GB | 2018-03-20 23:00 | 0.87285
NewNuke | GB | 2018-03-21 | 0.87219
NewNuke | GB | 2018-03-21 01:00 | 0.87297
NewNuke | GB | 2018-03-21 02:00 | 0.8733
NewNuke | GB | 2018-03-21 03:00 | 0.87163
NewNuke | GB | 2018-03-21 04:00 | 0.87274
NewNuke | GB | 2018-03-21 05:00 | 0.87252
NewNuke | GB | 2018-03-21 06:00 | 0.87297
NewNuke | GB | 2018-03-21 07:00 | 0.87129
NewNuke | GB | 2018-03-21 08:00 | 0.87029
NewNuke | GB | 2018-03-21 09:00 | 0.87163
NewNuke | GB | 2018-03-21 10:00 | 0.8704
NewNuke | GB | 2018-03-21 11:00 | 0.83575
NewNuke | GB | 2018-03-21 12:00 | 0.83642
NewNuke | GB | 2018-03-21 13:00 | 0.83642
NewNuke | GB | 2018-03-21 14:00 | 0.8382
NewNuke | GB | 2018-03-21 15:00 | 0.83809
NewNuke | GB | 2018-03-21 16:00 | 0.8382
NewNuke | GB | 2018-03-21 17:00 | 0.83853
NewNuke | GB | 2018-03-21 18:00 | 0.83764
NewNuke | GB | 2018-03-21 19:00 | 0.83608
NewNuke | GB | 2018-03-21 20:00 | 0.83697
NewNuke | GB | 2018-03-21 21:00 | 0.85235
NewNuke | GB | 2018-03-21 22:00 | 0.85714
NewNuke | GB | 2018-03-21 23:00 | 0.85848
NewNuke | GB | 2018-03-22 | 0.85848
NewNuke | GB | 2018-03-22 01:00 | 0.85503
NewNuke | GB | 2018-03-22 02:00 | 0.85469
NewNuke | GB | 2018-03-22 03:00 | 0.85425
NewNuke | GB | 2018-03-22 04:00 | 0.8548
NewNuke | GB | 2018-03-22 05:00 | 0.85425
NewNuke | GB | 2018-03-22 06:00 | 0.85581
NewNuke | GB | 2018-03-22 07:00 | 0.85402
NewNuke | GB | 2018-03-22 08:00 | 0.85491
NewNuke | GB | 2018-03-22 09:00 | 0.85391
NewNuke | GB | 2018-03-22 10:00 | 0.85436
NewNuke | GB | 2018-03-22 11:00 | 0.85425
NewNuke | GB | 2018-03-22 12:00 | 0.8548
NewNuke | GB | 2018-03-22 13:00 | 0.85547
NewNuke | GB | 2018-03-22 14:00 | 0.83564
NewNuke | GB | 2018-03-22 15:00 | 0.83452
NewNuke | GB | 2018-03-22 16:00 | 0.83586
NewNuke | GB | 2018-03-22 17:00 | 0.83597
NewNuke | GB | 2018-03-22 18:00 | 0.84177
NewNuke | GB | 2018-03-22 19:00 | 0.85937
NewNuke | GB | 2018-03-22 20:00 | 0.85881
NewNuke | GB | 2018-03-22 21:00 | 0.85781
NewNuke | GB | 2018-03-22 22:00 | 0.86071
NewNuke | GB | 2018-03-22 23:00 | 0.86004
NewNuke | GB | 2018-03-23 | 0.85937
NewNuke | GB | 2018-03-23 01:00 | 0.85959
NewNuke | GB | 2018-03-23 02:00 | 0.84087
NewNuke | GB | 2018-03-23 03:00 | 0.83831
NewNuke | GB | 2018-03-23 04:00 | 0.8392
NewNuke | GB | 2018-03-23 05:00 | 0.83931
NewNuke | GB | 2018-03-23 06:00 | 0.86082
NewNuke | GB | 2018-03-23 07:00 | 0.85959
NewNuke | GB | 2018-03-23 08:00 | 0.85982
NewNuke | GB | 2018-03-23 09:00 | 0.85859
NewNuke | GB | 2018-03-23 10:00 | 0.85748
NewNuke | GB | 2018-03-23 11:00 | 0.85692
NewNuke | GB | 2018-03-23 12:00 | 0.86015
NewNuke | GB | 2018-03-23 13:00 | 0.85904
NewNuke | GB | 2018-03-23 14:00 | 0.86004
NewNuke | GB | 2018-03-23 15:00 | 0.86004
NewNuke | GB | 2018-03-23 16:00 | 0.85904
NewNuke | GB | 2018-03-23 17:00 | 0.8587
NewNuke | GB | 2018-03-23 18:00 | 0.85971
NewNuke | GB | 2018-03-23 19:00 | 0.85915
NewNuke | GB | 2018-03-23 20:00 | 0.85837
NewNuke | GB | 2018-03-23 21:00 | 0.85926
NewNuke | GB | 2018-03-23 22:00 | 0.85959
NewNuke | GB | 2018-03-23 23:00 | 0.85926
NewNuke | GB | 2018-03-24 | 0.83864
NewNuke | GB | 2018-03-24 01:00 | 0.83831
NewNuke | GB | 2018-03-24 02:00 | 0.84009
NewNuke | GB | 2018-03-24 03:00 | 0.84065
NewNuke | GB | 2018-03-24 04:00 | 0.85959
NewNuke | GB | 2018-03-24 05:00 | 0.85982
NewNuke | GB | 2018-03-24 06:00 | 0.8606
NewNuke | GB | 2018-03-24 07:00 | 0.86015
NewNuke | GB | 2018-03-24 08:00 | 0.86015
NewNuke | GB | 2018-03-24 09:00 | 0.86049
NewNuke | GB | 2018-03-24 10:00 | 0.86026
NewNuke | GB | 2018-03-24 11:00 | 0.84121
NewNuke | GB | 2018-03-24 12:00 | 0.83954
NewNuke | GB | 2018-03-24 13:00 | 0.84021
NewNuke | GB | 2018-03-24 14:00 | 0.85926
NewNuke | GB | 2018-03-24 15:00 | 0.85848
NewNuke | GB | 2018-03-24 16:00 | 0.85904
NewNuke | GB | 2018-03-24 17:00 | 0.85893
NewNuke | GB | 2018-03-24 18:00 | 0.85959
NewNuke | GB | 2018-03-24 19:00 | 0.85915
NewNuke | GB | 2018-03-24 20:00 | 0.85926
NewNuke | GB | 2018-03-24 21:00 | 0.85971
NewNuke | GB | 2018-03-24 22:00 | 0.85893
NewNuke | GB | 2018-03-24 23:00 | 0.85703
NewNuke | GB | 2018-03-25 | 0.83987
NewNuke | GB | 2018-03-25 01:00 | 0.83909
NewNuke | GB | 2018-03-25 02:00 | 0.84979
NewNuke | GB | 2018-03-25 03:00 | 0.8587
NewNuke | GB | 2018-03-25 04:00 | 0.85993
NewNuke | GB | 2018-03-25 05:00 | 0.86026
NewNuke | GB | 2018-03-25 06:00 | 0.85937
NewNuke | GB | 2018-03-25 07:00 | 0.86483
NewNuke | GB | 2018-03-25 08:00 | 0.87285
NewNuke | GB | 2018-03-25 09:00 | 0.87352
NewNuke | GB | 2018-03-25 10:00 | 0.87419
NewNuke | GB | 2018-03-25 11:00 | 0.87263
NewNuke | GB | 2018-03-25 12:00 | 0.87274
NewNuke | GB | 2018-03-25 13:00 | 0.87419
NewNuke | GB | 2018-03-25 14:00 | 0.87274
NewNuke | GB | 2018-03-25 15:00 | 0.87375
NewNuke | GB | 2018-03-25 16:00 | 0.87352
NewNuke | GB | 2018-03-25 17:00 | 0.87531
NewNuke | GB | 2018-03-25 18:00 | 0.87664
NewNuke | GB | 2018-03-25 19:00 | 0.87486
NewNuke | GB | 2018-03-25 20:00 | 0.87609
NewNuke | GB | 2018-03-25 21:00 | 0.87586
NewNuke | GB | 2018-03-25 22:00 | 0.87787
NewNuke | GB | 2018-03-25 23:00 | 0.87765
NewNuke | GB | 2018-03-26 | 0.87854
NewNuke | GB | 2018-03-26 01:00 | 0.87843
NewNuke | GB | 2018-03-26 02:00 | 0.87999
NewNuke | GB | 2018-03-26 03:00 | 0.87386
NewNuke | GB | 2018-03-26 04:00 | 0.86361
NewNuke | GB | 2018-03-26 05:00 | 0.86372
NewNuke | GB | 2018-03-26 06:00 | 0.86427
NewNuke | GB | 2018-03-26 07:00 | 0.86238
NewNuke | GB | 2018-03-26 08:00 | 0.86271
NewNuke | GB | 2018-03-26 09:00 | 0.86427
NewNuke | GB | 2018-03-26 10:00 | 0.86517
NewNuke | GB | 2018-03-26 11:00 | 0.86528
NewNuke | GB | 2018-03-26 12:00 | 0.86561
NewNuke | GB | 2018-03-26 13:00 | 0.86561
NewNuke | GB | 2018-03-26 14:00 | 0.8665
NewNuke | GB | 2018-03-26 15:00 | 0.86583
NewNuke | GB | 2018-03-26 16:00 | 0.85436
NewNuke | GB | 2018-03-26 17:00 | 0.85413
NewNuke | GB | 2018-03-26 18:00 | 0.85469
NewNuke | GB | 2018-03-26 19:00 | 0.85503
NewNuke | GB | 2018-03-26 20:00 | 0.85525
NewNuke | GB | 2018-03-26 21:00 | 0.81068
NewNuke | GB | 2018-03-26 22:00 | 0.79886
NewNuke | GB | 2018-03-26 23:00 | 0.79998
NewNuke | GB | 2018-03-27 | 0.80042
NewNuke | GB | 2018-03-27 01:00 | 0.80031
NewNuke | GB | 2018-03-27 02:00 | 0.79942
NewNuke | GB | 2018-03-27 03:00 | 0.79987
NewNuke | GB | 2018-03-27 04:00 | 0.79975
NewNuke | GB | 2018-03-27 05:00 | 0.79808
NewNuke | GB | 2018-03-27 06:00 | 0.79953
NewNuke | GB | 2018-03-27 07:00 | 0.79775
NewNuke | GB | 2018-03-27 08:00 | 0.79808
NewNuke | GB | 2018-03-27 09:00 | 0.77691
NewNuke | GB | 2018-03-27 10:00 | 0.7768
NewNuke | GB | 2018-03-27 11:00 | 0.77769
NewNuke | GB | 2018-03-27 12:00 | 0.77624
NewNuke | GB | 2018-03-27 13:00 | 0.79998
NewNuke | GB | 2018-03-27 14:00 | 0.79998
NewNuke | GB | 2018-03-27 15:00 | 0.80243
NewNuke | GB | 2018-03-27 16:00 | 0.80187
NewNuke | GB | 2018-03-27 17:00 | 0.80198
NewNuke | GB | 2018-03-27 18:00 | 0.80131
NewNuke | GB | 2018-03-27 19:00 | 0.80299
NewNuke | GB | 2018-03-27 20:00 | 0.78304
NewNuke | GB | 2018-03-27 21:00 | 0.77769
NewNuke | GB | 2018-03-27 22:00 | 0.77713
NewNuke | GB | 2018-03-27 23:00 | 0.77814
NewNuke | GB | 2018-03-28 | 0.79039
NewNuke | GB | 2018-03-28 01:00 | 0.80399
NewNuke | GB | 2018-03-28 02:00 | 0.80466
NewNuke | GB | 2018-03-28 03:00 | 0.80366
NewNuke | GB | 2018-03-28 04:00 | 0.80377
NewNuke | GB | 2018-03-28 05:00 | 0.80444
NewNuke | GB | 2018-03-28 06:00 | 0.80332
NewNuke | GB | 2018-03-28 07:00 | 0.80276
NewNuke | GB | 2018-03-28 08:00 | 0.78583
NewNuke | GB | 2018-03-28 09:00 | 0.78193
NewNuke | GB | 2018-03-28 10:00 | 0.77892
NewNuke | GB | 2018-03-28 11:00 | 0.77914
NewNuke | GB | 2018-03-28 12:00 | 0.79864
NewNuke | GB | 2018-03-28 13:00 | 0.80945
NewNuke | GB | 2018-03-28 14:00 | 0.80923
NewNuke | GB | 2018-03-28 15:00 | 0.80845
NewNuke | GB | 2018-03-28 16:00 | 0.80767
NewNuke | GB | 2018-03-28 17:00 | 0.80856
NewNuke | GB | 2018-03-28 18:00 | 0.80789
NewNuke | GB | 2018-03-28 19:00 | 0.78984
NewNuke | GB | 2018-03-28 20:00 | 0.78137
NewNuke | GB | 2018-03-28 21:00 | 0.78137
NewNuke | GB | 2018-03-28 22:00 | 0.7817
NewNuke | GB | 2018-03-28 23:00 | 0.78137
NewNuke | GB | 2018-03-29 | 0.78137
NewNuke | GB | 2018-03-29 01:00 | 0.78048
NewNuke | GB | 2018-03-29 02:00 | 0.78092
NewNuke | GB | 2018-03-29 03:00 | 0.78014
NewNuke | GB | 2018-03-29 04:00 | 0.78193
NewNuke | GB | 2018-03-29 05:00 | 0.78304
NewNuke | GB | 2018-03-29 06:00 | 0.78181
NewNuke | GB | 2018-03-29 07:00 | 0.78204
NewNuke | GB | 2018-03-29 08:00 | 0.78003
NewNuke | GB | 2018-03-29 09:00 | 0.7807
NewNuke | GB | 2018-03-29 10:00 | 0.78126
NewNuke | GB | 2018-03-29 11:00 | 0.7807
NewNuke | GB | 2018-03-29 12:00 | 0.78103
NewNuke | GB | 2018-03-29 13:00 | 0.77959
NewNuke | GB | 2018-03-29 14:00 | 0.78081
NewNuke | GB | 2018-03-29 15:00 | 0.78103
NewNuke | GB | 2018-03-29 16:00 | 0.78193
NewNuke | GB | 2018-03-29 17:00 | 0.78148
NewNuke | GB | 2018-03-29 18:00 | 0.78293
NewNuke | GB | 2018-03-29 19:00 | 0.78215
NewNuke | GB | 2018-03-29 20:00 | 0.78159
NewNuke | GB | 2018-03-29 21:00 | 0.78137
NewNuke | GB | 2018-03-29 22:00 | 0.78137
NewNuke | GB | 2018-03-29 23:00 | 0.78159
NewNuke | GB | 2018-03-30 | 0.78237
NewNuke | GB | 2018-03-30 01:00 | 0.78271
NewNuke | GB | 2018-03-30 02:00 | 0.78304
NewNuke | GB | 2018-03-30 03:00 | 0.78282
NewNuke | GB | 2018-03-30 04:00 | 0.79273
NewNuke | GB | 2018-03-30 05:00 | 0.80878
NewNuke | GB | 2018-03-30 06:00 | 0.81001
NewNuke | GB | 2018-03-30 07:00 | 0.80967
NewNuke | GB | 2018-03-30 08:00 | 0.80856
NewNuke | GB | 2018-03-30 09:00 | 0.80856
NewNuke | GB | 2018-03-30 10:00 | 0.81101
NewNuke | GB | 2018-03-30 11:00 | 0.8099
NewNuke | GB | 2018-03-30 12:00 | 0.80912
NewNuke | GB | 2018-03-30 13:00 | 0.80811
NewNuke | GB | 2018-03-30 14:00 | 0.80856
NewNuke | GB | 2018-03-30 15:00 | 0.80789
NewNuke | GB | 2018-03-30 16:00 | 0.80867
NewNuke | GB | 2018-03-30 17:00 | 0.80912
NewNuke | GB | 2018-03-30 18:00 | 0.80956
NewNuke | GB | 2018-03-30 19:00 | 0.80878
NewNuke | GB | 2018-03-30 20:00 | 0.80867
NewNuke | GB | 2018-03-30 21:00 | 0.8207
NewNuke | GB | 2018-03-30 22:00 | 0.8197
NewNuke | GB | 2018-03-30 23:00 | 0.82672
NewNuke | GB | 2018-03-31 | 0.82806
NewNuke | GB | 2018-03-31 01:00 | 0.8285
NewNuke | GB | 2018-03-31 02:00 | 0.82873
NewNuke | GB | 2018-03-31 03:00 | 0.82906
NewNuke | GB | 2018-03-31 04:00 | 0.82906
NewNuke | GB | 2018-03-31 05:00 | 0.82928
NewNuke | GB | 2018-03-31 06:00 | 0.83018
NewNuke | GB | 2018-03-31 07:00 | 0.82828
NewNuke | GB | 2018-03-31 08:00 | 0.82862
NewNuke | GB | 2018-03-31 09:00 | 0.8285
NewNuke | GB | 2018-03-31 10:00 | 0.83107
NewNuke | GB | 2018-03-31 11:00 | 0.83185
NewNuke | GB | 2018-03-31 12:00 | 0.83285
NewNuke | GB | 2018-03-31 13:00 | 0.83252
NewNuke | GB | 2018-03-31 14:00 | 0.83073
NewNuke | GB | 2018-03-31 15:00 | 0.83029
NewNuke | GB | 2018-03-31 16:00 | 0.8294
NewNuke | GB | 2018-03-31 17:00 | 0.82906
NewNuke | GB | 2018-03-31 18:00 | 0.82995
NewNuke | GB | 2018-03-31 19:00 | 0.83096
NewNuke | GB | 2018-03-31 20:00 | 0.83029
NewNuke | GB | 2018-03-31 21:00 | 0.83296
NewNuke | GB | 2018-03-31 22:00 | 0.8314
NewNuke | GB | 2018-03-31 23:00 | 0.83207
NewNuke | GB | 2018-04-01 | 0.8314
NewNuke | GB | 2018-04-01 01:00 | 0.83029
NewNuke | GB | 2018-04-01 02:00 | 0.83162
NewNuke | GB | 2018-04-01 03:00 | 0.83118
NewNuke | GB | 2018-04-01 04:00 | 0.82984
NewNuke | GB | 2018-04-01 05:00 | 0.83162
NewNuke | GB | 2018-04-01 06:00 | 0.83151
NewNuke | GB | 2018-04-01 07:00 | 0.8304
NewNuke | GB | 2018-04-01 08:00 | 0.8314
NewNuke | GB | 2018-04-01 09:00 | 0.83107
NewNuke | GB | 2018-04-01 10:00 | 0.83207
NewNuke | GB | 2018-04-01 11:00 | 0.83084
NewNuke | GB | 2018-04-01 12:00 | 0.8314
NewNuke | GB | 2018-04-01 13:00 | 0.83196
NewNuke | GB | 2018-04-01 14:00 | 0.83207
NewNuke | GB | 2018-04-01 15:00 | 0.83162
NewNuke | GB | 2018-04-01 16:00 | 0.83107
NewNuke | GB | 2018-04-01 17:00 | 0.83073
NewNuke | GB | 2018-04-01 18:00 | 0.83107
NewNuke | GB | 2018-04-01 19:00 | 0.83029
NewNuke | GB | 2018-04-01 20:00 | 0.83062
NewNuke | GB | 2018-04-01 21:00 | 0.83207
NewNuke | GB | 2018-04-01 22:00 | 0.83218
NewNuke | GB | 2018-04-01 23:00 | 0.83274
NewNuke | GB | 2018-04-02 | 0.83062
NewNuke | GB | 2018-04-02 01:00 | 0.83107
NewNuke | GB | 2018-04-02 02:00 | 0.83174
NewNuke | GB | 2018-04-02 03:00 | 0.83151
NewNuke | GB | 2018-04-02 04:00 | 0.83051
NewNuke | GB | 2018-04-02 05:00 | 0.83174
NewNuke | GB | 2018-04-02 06:00 | 0.83185
NewNuke | GB | 2018-04-02 07:00 | 0.8324
NewNuke | GB | 2018-04-02 08:00 | 0.83185
NewNuke | GB | 2018-04-02 09:00 | 0.83051
NewNuke | GB | 2018-04-02 10:00 | 0.82884
NewNuke | GB | 2018-04-02 11:00 | 0.8294
NewNuke | GB | 2018-04-02 12:00 | 0.83006
NewNuke | GB | 2018-04-02 13:00 | 0.8294
NewNuke | GB | 2018-04-02 14:00 | 0.82828
NewNuke | GB | 2018-04-02 15:00 | 0.82828
NewNuke | GB | 2018-04-02 16:00 | 0.82928
NewNuke | GB | 2018-04-02 17:00 | 0.82884
NewNuke | GB | 2018-04-02 18:00 | 0.82962
NewNuke | GB | 2018-04-02 19:00 | 0.82817
NewNuke | GB | 2018-04-02 20:00 | 0.8294
NewNuke | GB | 2018-04-02 21:00 | 0.82906
NewNuke | GB | 2018-04-02 22:00 | 0.83029
NewNuke | GB | 2018-04-02 23:00 | 0.8294
NewNuke | GB | 2018-04-03 | 0.83107
NewNuke | GB | 2018-04-03 01:00 | 0.82817
NewNuke | GB | 2018-04-03 02:00 | 0.82873
NewNuke | GB | 2018-04-03 03:00 | 0.82984
NewNuke | GB | 2018-04-03 04:00 | 0.83006
NewNuke | GB | 2018-04-03 05:00 | 0.82928
NewNuke | GB | 2018-04-03 06:00 | 0.8314
NewNuke | GB | 2018-04-03 07:00 | 0.83073
NewNuke | GB | 2018-04-03 08:00 | 0.82995
NewNuke | GB | 2018-04-03 09:00 | 0.83062
NewNuke | GB | 2018-04-03 10:00 | 0.83018
NewNuke | GB | 2018-04-03 11:00 | 0.83196
NewNuke | GB | 2018-04-03 12:00 | 0.83296
NewNuke | GB | 2018-04-03 13:00 | 0.83352
NewNuke | GB | 2018-04-03 14:00 | 0.8333
NewNuke | GB | 2018-04-03 15:00 | 0.83374
NewNuke | GB | 2018-04-03 16:00 | 0.83318
NewNuke | GB | 2018-04-03 17:00 | 0.83252
NewNuke | GB | 2018-04-03 18:00 | 0.83174
NewNuke | GB | 2018-04-03 19:00 | 0.83174
NewNuke | GB | 2018-04-03 20:00 | 0.83185
NewNuke | GB | 2018-04-03 21:00 | 0.83363
NewNuke | GB | 2018-04-03 22:00 | 0.83296
NewNuke | GB | 2018-04-03 23:00 | 0.83374
NewNuke | GB | 2018-04-04 | 0.83352
NewNuke | GB | 2018-04-04 01:00 | 0.83363
NewNuke | GB | 2018-04-04 02:00 | 0.8333
NewNuke | GB | 2018-04-04 03:00 | 0.83252
NewNuke | GB | 2018-04-04 04:00 | 0.83218
NewNuke | GB | 2018-04-04 05:00 | 0.83307
NewNuke | GB | 2018-04-04 06:00 | 0.83341
NewNuke | GB | 2018-04-04 07:00 | 0.8324
NewNuke | GB | 2018-04-04 08:00 | 0.83229
NewNuke | GB | 2018-04-04 09:00 | 0.8333
NewNuke | GB | 2018-04-04 10:00 | 0.83385
NewNuke | GB | 2018-04-04 11:00 | 0.8324
NewNuke | GB | 2018-04-04 12:00 | 0.83341
NewNuke | GB | 2018-04-04 13:00 | 0.83207
NewNuke | GB | 2018-04-04 14:00 | 0.83207
NewNuke | GB | 2018-04-04 15:00 | 0.83263
NewNuke | GB | 2018-04-04 16:00 | 0.83129
NewNuke | GB | 2018-04-04 17:00 | 0.83296
NewNuke | GB | 2018-04-04 18:00 | 0.83229
NewNuke | GB | 2018-04-04 19:00 | 0.83307
NewNuke | GB | 2018-04-04 20:00 | 0.83229
NewNuke | GB | 2018-04-04 21:00 | 0.83218
NewNuke | GB | 2018-04-04 22:00 | 0.83307
NewNuke | GB | 2018-04-04 23:00 | 0.83318
NewNuke | GB | 2018-04-05 | 0.83285
NewNuke | GB | 2018-04-05 01:00 | 0.83307
NewNuke | GB | 2018-04-05 02:00 | 0.83263
NewNuke | GB | 2018-04-05 03:00 | 0.83341
NewNuke | GB | 2018-04-05 04:00 | 0.83285
NewNuke | GB | 2018-04-05 05:00 | 0.83452
NewNuke | GB | 2018-04-05 06:00 | 0.83474
NewNuke | GB | 2018-04-05 07:00 | 0.83307
NewNuke | GB | 2018-04-05 08:00 | 0.83396
NewNuke | GB | 2018-04-05 09:00 | 0.83396
NewNuke | GB | 2018-04-05 10:00 | 0.83363
NewNuke | GB | 2018-04-05 11:00 | 0.83196
NewNuke | GB | 2018-04-05 12:00 | 0.83352
NewNuke | GB | 2018-04-05 13:00 | 0.83341
NewNuke | GB | 2018-04-05 14:00 | 0.83374
NewNuke | GB | 2018-04-05 15:00 | 0.83408
NewNuke | GB | 2018-04-05 16:00 | 0.83486
NewNuke | GB | 2018-04-05 17:00 | 0.83552
NewNuke | GB | 2018-04-05 18:00 | 0.83519
NewNuke | GB | 2018-04-05 19:00 | 0.83474
NewNuke | GB | 2018-04-05 20:00 | 0.8343
NewNuke | GB | 2018-04-05 21:00 | 0.83385
NewNuke | GB | 2018-04-05 22:00 | 0.8343
NewNuke | GB | 2018-04-05 23:00 | 0.83352
NewNuke | GB | 2018-04-06 | 0.83274
NewNuke | GB | 2018-04-06 01:00 | 0.83374
NewNuke | GB | 2018-04-06 02:00 | 0.83352
NewNuke | GB | 2018-04-06 03:00 | 0.83474
NewNuke | GB | 2018-04-06 04:00 | 0.83419
NewNuke | GB | 2018-04-06 05:00 | 0.83441
NewNuke | GB | 2018-04-06 06:00 | 0.83463
NewNuke | GB | 2018-04-06 07:00 | 0.83452
NewNuke | GB | 2018-04-06 08:00 | 0.8343
NewNuke | GB | 2018-04-06 09:00 | 0.83463
NewNuke | GB | 2018-04-06 10:00 | 0.83452
NewNuke | GB | 2018-04-06 11:00 | 0.83374
NewNuke | GB | 2018-04-06 12:00 | 0.83385
NewNuke | GB | 2018-04-06 13:00 | 0.83385
NewNuke | GB | 2018-04-06 14:00 | 0.83419
NewNuke | GB | 2018-04-06 15:00 | 0.83463
NewNuke | GB | 2018-04-06 16:00 | 0.83508
NewNuke | GB | 2018-04-06 17:00 | 0.83486
NewNuke | GB | 2018-04-06 18:00 | 0.83419
NewNuke | GB | 2018-04-06 19:00 | 0.83497
NewNuke | GB | 2018-04-06 20:00 | 0.83463
NewNuke | GB | 2018-04-06 21:00 | 0.83452
NewNuke | GB | 2018-04-06 22:00 | 0.83486
NewNuke | GB | 2018-04-06 23:00 | 0.83519
NewNuke | GB | 2018-04-07 | 0.83486
NewNuke | GB | 2018-04-07 01:00 | 0.8353
NewNuke | GB | 2018-04-07 02:00 | 0.83408
NewNuke | GB | 2018-04-07 03:00 | 0.83374
NewNuke | GB | 2018-04-07 04:00 | 0.83452
NewNuke | GB | 2018-04-07 05:00 | 0.83374
NewNuke | GB | 2018-04-07 06:00 | 0.83274
NewNuke | GB | 2018-04-07 07:00 | 0.8333
NewNuke | GB | 2018-04-07 08:00 | 0.83408
NewNuke | GB | 2018-04-07 09:00 | 0.83463
NewNuke | GB | 2018-04-07 10:00 | 0.83508
NewNuke | GB | 2018-04-07 11:00 | 0.83452
NewNuke | GB | 2018-04-07 12:00 | 0.83285
NewNuke | GB | 2018-04-07 13:00 | 0.83452
NewNuke | GB | 2018-04-07 14:00 | 0.83441
NewNuke | GB | 2018-04-07 15:00 | 0.83452
NewNuke | GB | 2018-04-07 16:00 | 0.83396
NewNuke | GB | 2018-04-07 17:00 | 0.83508
NewNuke | GB | 2018-04-07 18:00 | 0.83519
NewNuke | GB | 2018-04-07 19:00 | 0.83575
NewNuke | GB | 2018-04-07 20:00 | 0.83474
NewNuke | GB | 2018-04-07 21:00 | 0.83474
NewNuke | GB | 2018-04-07 22:00 | 0.83441
NewNuke | GB | 2018-04-07 23:00 | 0.83508
NewNuke | GB | 2018-04-08 | 0.83541
NewNuke | GB | 2018-04-08 01:00 | 0.8333
NewNuke | GB | 2018-04-08 02:00 | 0.83452
NewNuke | GB | 2018-04-08 03:00 | 0.83564
NewNuke | GB | 2018-04-08 04:00 | 0.83586
NewNuke | GB | 2018-04-08 05:00 | 0.8333
NewNuke | GB | 2018-04-08 06:00 | 0.83174
NewNuke | GB | 2018-04-08 07:00 | 0.82928
NewNuke | GB | 2018-04-08 08:00 | 0.82795
NewNuke | GB | 2018-04-08 09:00 | 0.82694
NewNuke | GB | 2018-04-08 10:00 | 0.82505
NewNuke | GB | 2018-04-08 11:00 | 0.8236
NewNuke | GB | 2018-04-08 12:00 | 0.82137
NewNuke | GB | 2018-04-08 13:00 | 0.81992
NewNuke | GB | 2018-04-08 14:00 | 0.81792
NewNuke | GB | 2018-04-08 15:00 | 0.8148
NewNuke | GB | 2018-04-08 16:00 | 0.81335
NewNuke | GB | 2018-04-08 17:00 | 0.81168
NewNuke | GB | 2018-04-08 18:00 | 0.8099
NewNuke | GB | 2018-04-08 19:00 | 0.80822
NewNuke | GB | 2018-04-08 20:00 | 0.80733
NewNuke | GB | 2018-04-08 21:00 | 0.80611
NewNuke | GB | 2018-04-08 22:00 | 0.80421
NewNuke | GB | 2018-04-08 23:00 | 0.7885
NewNuke | GB | 2018-04-09 | 0.77814
NewNuke | GB | 2018-04-09 01:00 | 0.77725
NewNuke | GB | 2018-04-09 02:00 | 0.77803
NewNuke | GB | 2018-04-09 03:00 | 0.77858
NewNuke | GB | 2018-04-09 04:00 | 0.77869
NewNuke | GB | 2018-04-09 05:00 | 0.78037
NewNuke | GB | 2018-04-09 06:00 | 0.77858
NewNuke | GB | 2018-04-09 07:00 | 0.77903
NewNuke | GB | 2018-04-09 08:00 | 0.77858
NewNuke | GB | 2018-04-09 09:00 | 0.77736
NewNuke | GB | 2018-04-09 10:00 | 0.7778
NewNuke | GB | 2018-04-09 11:00 | 0.77847
NewNuke | GB | 2018-04-09 12:00 | 0.77858
NewNuke | GB | 2018-04-09 13:00 | 0.77791
NewNuke | GB | 2018-04-09 14:00 | 0.77925
NewNuke | GB | 2018-04-09 15:00 | 0.77825
NewNuke | GB | 2018-04-09 16:00 | 0.78014
NewNuke | GB | 2018-04-09 17:00 | 0.77869
NewNuke | GB | 2018-04-09 18:00 | 0.77925
NewNuke | GB | 2018-04-09 19:00 | 0.78003
NewNuke | GB | 2018-04-09 20:00 | 0.77925
NewNuke | GB | 2018-04-09 21:00 | 0.77947
NewNuke | GB | 2018-04-09 22:00 | 0.78048
NewNuke | GB | 2018-04-09 23:00 | 0.77858
NewNuke | GB | 2018-04-10 | 0.77947
NewNuke | GB | 2018-04-10 01:00 | 0.77903
NewNuke | GB | 2018-04-10 02:00 | 0.77747
NewNuke | GB | 2018-04-10 03:00 | 0.77847
NewNuke | GB | 2018-04-10 04:00 | 0.77914
NewNuke | GB | 2018-04-10 05:00 | 0.77959
NewNuke | GB | 2018-04-10 06:00 | 0.77936
NewNuke | GB | 2018-04-10 07:00 | 0.77869
NewNuke | GB | 2018-04-10 08:00 | 0.77858
NewNuke | GB | 2018-04-10 09:00 | 0.77881
NewNuke | GB | 2018-04-10 10:00 | 0.77268
NewNuke | GB | 2018-04-10 11:00 | 0.7573
NewNuke | GB | 2018-04-10 12:00 | 0.75719
NewNuke | GB | 2018-04-10 13:00 | 0.75719
NewNuke | GB | 2018-04-10 14:00 | 0.75685
NewNuke | GB | 2018-04-10 15:00 | 0.75696
NewNuke | GB | 2018-04-10 16:00 | 0.75674
NewNuke | GB | 2018-04-10 17:00 | 0.75552
NewNuke | GB | 2018-04-10 18:00 | 0.75496
NewNuke | GB | 2018-04-10 19:00 | 0.75507
NewNuke | GB | 2018-04-10 20:00 | 0.75685
NewNuke | GB | 2018-04-10 21:00 | 0.7563
NewNuke | GB | 2018-04-10 22:00 | 0.7583
NewNuke | GB | 2018-04-10 23:00 | 0.75774
NewNuke | GB | 2018-04-11 | 0.7573
NewNuke | GB | 2018-04-11 01:00 | 0.75708
NewNuke | GB | 2018-04-11 02:00 | 0.75607
NewNuke | GB | 2018-04-11 03:00 | 0.75552
NewNuke | GB | 2018-04-11 04:00 | 0.75563
NewNuke | GB | 2018-04-11 05:00 | 0.75663
NewNuke | GB | 2018-04-11 06:00 | 0.75618
NewNuke | GB | 2018-04-11 07:00 | 0.75618
NewNuke | GB | 2018-04-11 08:00 | 0.73702
NewNuke | GB | 2018-04-11 09:00 | 0.72899
NewNuke | GB | 2018-04-11 10:00 | 0.72833
NewNuke | GB | 2018-04-11 11:00 | 0.73501
NewNuke | GB | 2018-04-11 12:00 | 0.75808
NewNuke | GB | 2018-04-11 13:00 | 0.75852
NewNuke | GB | 2018-04-11 14:00 | 0.75864
NewNuke | GB | 2018-04-11 15:00 | 0.75897
NewNuke | GB | 2018-04-11 16:00 | 0.75708
NewNuke | GB | 2018-04-11 17:00 | 0.75786
NewNuke | GB | 2018-04-11 18:00 | 0.75719
NewNuke | GB | 2018-04-11 19:00 | 0.73891
NewNuke | GB | 2018-04-11 20:00 | 0.73022
NewNuke | GB | 2018-04-11 21:00 | 0.73078
NewNuke | GB | 2018-04-11 22:00 | 0.731
NewNuke | GB | 2018-04-11 23:00 | 0.75663
NewNuke | GB | 2018-04-12 | 0.7573
NewNuke | GB | 2018-04-12 01:00 | 0.75674
NewNuke | GB | 2018-04-12 02:00 | 0.7573
NewNuke | GB | 2018-04-12 03:00 | 0.75663
NewNuke | GB | 2018-04-12 04:00 | 0.7563
NewNuke | GB | 2018-04-12 05:00 | 0.75708
NewNuke | GB | 2018-04-12 06:00 | 0.73992
NewNuke | GB | 2018-04-12 07:00 | 0.73044
NewNuke | GB | 2018-04-12 08:00 | 0.73022
NewNuke | GB | 2018-04-12 09:00 | 0.72989
NewNuke | GB | 2018-04-12 10:00 | 0.73044
NewNuke | GB | 2018-04-12 11:00 | 0.74181
NewNuke | GB | 2018-04-12 12:00 | 0.75596
NewNuke | GB | 2018-04-12 13:00 | 0.75719
NewNuke | GB | 2018-04-12 14:00 | 0.75674
NewNuke | GB | 2018-04-12 15:00 | 0.75652
NewNuke | GB | 2018-04-12 16:00 | 0.75708
NewNuke | GB | 2018-04-12 17:00 | 0.7563
NewNuke | GB | 2018-04-12 18:00 | 0.75763
NewNuke | GB | 2018-04-12 19:00 | 0.75552
NewNuke | GB | 2018-04-12 20:00 | 0.73078
NewNuke | GB | 2018-04-12 21:00 | 0.73089
NewNuke | GB | 2018-04-12 22:00 | 0.73055
NewNuke | GB | 2018-04-12 23:00 | 0.72933
NewNuke | GB | 2018-04-13 | 0.74426
NewNuke | GB | 2018-04-13 01:00 | 0.75507
NewNuke | GB | 2018-04-13 02:00 | 0.75696
NewNuke | GB | 2018-04-13 03:00 | 0.75585
NewNuke | GB | 2018-04-13 04:00 | 0.75696
NewNuke | GB | 2018-04-13 05:00 | 0.75685
NewNuke | GB | 2018-04-13 06:00 | 0.75674
NewNuke | GB | 2018-04-13 07:00 | 0.73156
NewNuke | GB | 2018-04-13 08:00 | 0.73011
NewNuke | GB | 2018-04-13 09:00 | 0.73167
NewNuke | GB | 2018-04-13 10:00 | 0.73033
NewNuke | GB | 2018-04-13 11:00 | 0.7456
NewNuke | GB | 2018-04-13 12:00 | 0.75741
NewNuke | GB | 2018-04-13 13:00 | 0.75708
NewNuke | GB | 2018-04-13 14:00 | 0.7573
NewNuke | GB | 2018-04-13 15:00 | 0.75674
NewNuke | GB | 2018-04-13 16:00 | 0.75674
NewNuke | GB | 2018-04-13 17:00 | 0.75696
NewNuke | GB | 2018-04-13 18:00 | 0.75685
NewNuke | GB | 2018-04-13 19:00 | 0.74705
NewNuke | GB | 2018-04-13 20:00 | 0.73122
NewNuke | GB | 2018-04-13 21:00 | 0.73078
NewNuke | GB | 2018-04-13 22:00 | 0.73156
NewNuke | GB | 2018-04-13 23:00 | 0.74382
NewNuke | GB | 2018-04-14 | 0.75696
NewNuke | GB | 2018-04-14 01:00 | 0.75908
NewNuke | GB | 2018-04-14 02:00 | 0.7583
NewNuke | GB | 2018-04-14 03:00 | 0.75719
NewNuke | GB | 2018-04-14 04:00 | 0.75708
NewNuke | GB | 2018-04-14 05:00 | 0.74883
NewNuke | GB | 2018-04-14 06:00 | 0.73033
NewNuke | GB | 2018-04-14 07:00 | 0.73033
NewNuke | GB | 2018-04-14 08:00 | 0.73122
NewNuke | GB | 2018-04-14 09:00 | 0.73479
NewNuke | GB | 2018-04-14 10:00 | 0.75663
NewNuke | GB | 2018-04-14 11:00 | 0.75841
NewNuke | GB | 2018-04-14 12:00 | 0.75908
NewNuke | GB | 2018-04-14 13:00 | 0.75808
NewNuke | GB | 2018-04-14 14:00 | 0.75774
NewNuke | GB | 2018-04-14 15:00 | 0.75752
NewNuke | GB | 2018-04-14 16:00 | 0.7563
NewNuke | GB | 2018-04-14 17:00 | 0.75529
NewNuke | GB | 2018-04-14 18:00 | 0.75674
NewNuke | GB | 2018-04-14 19:00 | 0.75574
NewNuke | GB | 2018-04-14 20:00 | 0.75618
NewNuke | GB | 2018-04-14 21:00 | 0.75618
NewNuke | GB | 2018-04-14 22:00 | 0.74794
NewNuke | GB | 2018-04-14 23:00 | 0.72788
NewNuke | GB | 2018-04-15 | 0.72911
NewNuke | GB | 2018-04-15 01:00 | 0.72977
NewNuke | GB | 2018-04-15 02:00 | 0.72821
NewNuke | GB | 2018-04-15 03:00 | 0.73535
NewNuke | GB | 2018-04-15 04:00 | 0.75474
NewNuke | GB | 2018-04-15 05:00 | 0.75585
NewNuke | GB | 2018-04-15 06:00 | 0.75507
NewNuke | GB | 2018-04-15 07:00 | 0.75552
NewNuke | GB | 2018-04-15 08:00 | 0.75529
NewNuke | GB | 2018-04-15 09:00 | 0.7446
NewNuke | GB | 2018-04-15 10:00 | 0.73133
NewNuke | GB | 2018-04-15 11:00 | 0.73055
NewNuke | GB | 2018-04-15 12:00 | 0.73022
NewNuke | GB | 2018-04-15 13:00 | 0.74404
NewNuke | GB | 2018-04-15 14:00 | 0.7563
NewNuke | GB | 2018-04-15 15:00 | 0.75663
NewNuke | GB | 2018-04-15 16:00 | 0.75618
NewNuke | GB | 2018-04-15 17:00 | 0.75652
NewNuke | GB | 2018-04-15 18:00 | 0.75585
NewNuke | GB | 2018-04-15 19:00 | 0.75596
NewNuke | GB | 2018-04-15 20:00 | 0.75708
NewNuke | GB | 2018-04-15 21:00 | 0.75719
NewNuke | GB | 2018-04-15 22:00 | 0.75752
NewNuke | GB | 2018-04-15 23:00 | 0.75696
NewNuke | GB | 2018-04-16 | 0.75685
NewNuke | GB | 2018-04-16 01:00 | 0.73936
NewNuke | GB | 2018-04-16 02:00 | 0.73902
NewNuke | GB | 2018-04-16 03:00 | 0.73992
NewNuke | GB | 2018-04-16 04:00 | 0.73869
NewNuke | GB | 2018-04-16 05:00 | 0.73958
NewNuke | GB | 2018-04-16 06:00 | 0.73969
NewNuke | GB | 2018-04-16 07:00 | 0.73824
NewNuke | GB | 2018-04-16 08:00 | 0.73824
NewNuke | GB | 2018-04-16 09:00 | 0.73769
NewNuke | GB | 2018-04-16 10:00 | 0.7144
NewNuke | GB | 2018-04-16 11:00 | 0.71317
NewNuke | GB | 2018-04-16 12:00 | 0.74304
NewNuke | GB | 2018-04-16 13:00 | 0.74382
NewNuke | GB | 2018-04-16 14:00 | 0.7446
NewNuke | GB | 2018-04-16 15:00 | 0.74337
NewNuke | GB | 2018-04-16 16:00 | 0.73044
NewNuke | GB | 2018-04-16 17:00 | 0.71651
NewNuke | GB | 2018-04-16 18:00 | 0.71908
NewNuke | GB | 2018-04-16 19:00 | 0.74961
NewNuke | GB | 2018-04-16 20:00 | 0.74894
NewNuke | GB | 2018-04-16 21:00 | 0.74939
NewNuke | GB | 2018-04-16 22:00 | 0.74694
NewNuke | GB | 2018-04-16 23:00 | 0.7222
NewNuke | GB | 2018-04-17 | 0.72476
NewNuke | GB | 2018-04-17 01:00 | 0.7534
NewNuke | GB | 2018-04-17 02:00 | 0.75351
NewNuke | GB | 2018-04-17 03:00 | 0.76075
NewNuke | GB | 2018-04-17 04:00 | 0.74136
NewNuke | GB | 2018-04-17 05:00 | 0.73312
NewNuke | GB | 2018-04-17 06:00 | 0.73256
NewNuke | GB | 2018-04-17 07:00 | 0.7515
NewNuke | GB | 2018-04-17 08:00 | 0.76365
NewNuke | GB | 2018-04-17 09:00 | 0.76476
NewNuke | GB | 2018-04-17 10:00 | 0.76733
NewNuke | GB | 2018-04-17 11:00 | 0.76432
NewNuke | GB | 2018-04-17 12:00 | 0.75396
NewNuke | GB | 2018-04-17 13:00 | 0.73401
NewNuke | GB | 2018-04-17 14:00 | 0.73368
NewNuke | GB | 2018-04-17 15:00 | 0.76276
NewNuke | GB | 2018-04-17 16:00 | 0.76376
NewNuke | GB | 2018-04-17 17:00 | 0.76554
NewNuke | GB | 2018-04-17 18:00 | 0.76588
NewNuke | GB | 2018-04-17 19:00 | 0.73535
NewNuke | GB | 2018-04-17 20:00 | 0.73479
NewNuke | GB | 2018-04-17 21:00 | 0.76554
NewNuke | GB | 2018-04-17 22:00 | 0.76465
NewNuke | GB | 2018-04-17 23:00 | 0.7651
NewNuke | GB | 2018-04-18 | 0.76488
NewNuke | GB | 2018-04-18 01:00 | 0.73468
NewNuke | GB | 2018-04-18 02:00 | 0.73602
NewNuke | GB | 2018-04-18 03:00 | 0.75819
NewNuke | GB | 2018-04-18 04:00 | 0.76554
NewNuke | GB | 2018-04-18 05:00 | 0.76666
NewNuke | GB | 2018-04-18 06:00 | 0.76465
NewNuke | GB | 2018-04-18 07:00 | 0.73501
NewNuke | GB | 2018-04-18 08:00 | 0.73468
NewNuke | GB | 2018-04-18 09:00 | 0.75529
NewNuke | GB | 2018-04-18 10:00 | 0.76543
NewNuke | GB | 2018-04-18 11:00 | 0.76521
NewNuke | GB | 2018-04-18 12:00 | 0.76543
NewNuke | GB | 2018-04-18 13:00 | 0.73791
NewNuke | GB | 2018-04-18 14:00 | 0.73446
NewNuke | GB | 2018-04-18 15:00 | 0.75708
NewNuke | GB | 2018-04-18 16:00 | 0.75964
NewNuke | GB | 2018-04-18 17:00 | 0.75953
NewNuke | GB | 2018-04-18 18:00 | 0.75964
NewNuke | GB | 2018-04-18 19:00 | 0.75975
NewNuke | GB | 2018-04-18 20:00 | 0.75897
NewNuke | GB | 2018-04-18 21:00 | 0.75864
NewNuke | GB | 2018-04-18 22:00 | 0.75897
NewNuke | GB | 2018-04-18 23:00 | 0.75919
NewNuke | GB | 2018-04-19 | 0.75708
NewNuke | GB | 2018-04-19 01:00 | 0.75763
NewNuke | GB | 2018-04-19 02:00 | 0.7602
NewNuke | GB | 2018-04-19 03:00 | 0.76086
NewNuke | GB | 2018-04-19 04:00 | 0.76075
NewNuke | GB | 2018-04-19 05:00 | 0.76632
NewNuke | GB | 2018-04-19 06:00 | 0.76822
NewNuke | GB | 2018-04-19 07:00 | 0.76621
NewNuke | GB | 2018-04-19 08:00 | 0.76911
NewNuke | GB | 2018-04-19 09:00 | 0.76733
NewNuke | GB | 2018-04-19 10:00 | 0.76789
NewNuke | GB | 2018-04-19 11:00 | 0.77023
NewNuke | GB | 2018-04-19 12:00 | 0.77245
NewNuke | GB | 2018-04-19 13:00 | 0.7719
NewNuke | GB | 2018-04-19 14:00 | 0.77268
NewNuke | GB | 2018-04-19 15:00 | 0.77279
NewNuke | GB | 2018-04-19 16:00 | 0.77301
NewNuke | GB | 2018-04-19 17:00 | 0.77301
NewNuke | GB | 2018-04-19 18:00 | 0.77379
NewNuke | GB | 2018-04-19 19:00 | 0.77435
NewNuke | GB | 2018-04-19 20:00 | 0.77435
NewNuke | GB | 2018-04-19 21:00 | 0.77435
NewNuke | GB | 2018-04-19 22:00 | 0.77435
NewNuke | GB | 2018-04-19 23:00 | 0.77368
NewNuke | GB | 2018-04-20 | 0.77468
NewNuke | GB | 2018-04-20 01:00 | 0.77557
NewNuke | GB | 2018-04-20 02:00 | 0.77491
NewNuke | GB | 2018-04-20 03:00 | 0.77702
NewNuke | GB | 2018-04-20 04:00 | 0.77736
NewNuke | GB | 2018-04-20 05:00 | 0.77892
NewNuke | GB | 2018-04-20 06:00 | 0.77758
NewNuke | GB | 2018-04-20 07:00 | 0.77825
NewNuke | GB | 2018-04-20 08:00 | 0.77858
NewNuke | GB | 2018-04-20 09:00 | 0.7778
NewNuke | GB | 2018-04-20 10:00 | 0.77858
NewNuke | GB | 2018-04-20 11:00 | 0.77814
NewNuke | GB | 2018-04-20 12:00 | 0.77947
NewNuke | GB | 2018-04-20 13:00 | 0.77747
NewNuke | GB | 2018-04-20 14:00 | 0.77702
NewNuke | GB | 2018-04-20 15:00 | 0.77546
NewNuke | GB | 2018-04-20 16:00 | 0.77647
NewNuke | GB | 2018-04-20 17:00 | 0.77758
NewNuke | GB | 2018-04-20 18:00 | 0.77814
NewNuke | GB | 2018-04-20 19:00 | 0.77803
NewNuke | GB | 2018-04-20 20:00 | 0.77758
NewNuke | GB | 2018-04-20 21:00 | 0.77847
NewNuke | GB | 2018-04-20 22:00 | 0.77847
NewNuke | GB | 2018-04-20 23:00 | 0.77858
NewNuke | GB | 2018-04-21 | 0.7778
NewNuke | GB | 2018-04-21 01:00 | 0.77847
NewNuke | GB | 2018-04-21 02:00 | 0.77903
NewNuke | GB | 2018-04-21 03:00 | 0.77803
NewNuke | GB | 2018-04-21 04:00 | 0.77747
NewNuke | GB | 2018-04-21 05:00 | 0.77914
NewNuke | GB | 2018-04-21 06:00 | 0.77814
NewNuke | GB | 2018-04-21 07:00 | 0.7768
NewNuke | GB | 2018-04-21 08:00 | 0.77814
NewNuke | GB | 2018-04-21 09:00 | 0.77836
NewNuke | GB | 2018-04-21 10:00 | 0.77903
NewNuke | GB | 2018-04-21 11:00 | 0.77959
NewNuke | GB | 2018-04-21 12:00 | 0.77869
NewNuke | GB | 2018-04-21 13:00 | 0.77881
NewNuke | GB | 2018-04-21 14:00 | 0.77814
NewNuke | GB | 2018-04-21 15:00 | 0.77658
NewNuke | GB | 2018-04-21 16:00 | 0.77791
NewNuke | GB | 2018-04-21 17:00 | 0.7778
NewNuke | GB | 2018-04-21 18:00 | 0.77825
NewNuke | GB | 2018-04-21 19:00 | 0.77836
NewNuke | GB | 2018-04-21 20:00 | 0.77925
NewNuke | GB | 2018-04-21 21:00 | 0.77602
NewNuke | GB | 2018-04-21 22:00 | 0.77179
NewNuke | GB | 2018-04-21 23:00 | 0.77089
NewNuke | GB | 2018-04-22 | 0.77123
NewNuke | GB | 2018-04-22 01:00 | 0.76967
NewNuke | GB | 2018-04-22 02:00 | 0.77089
NewNuke | GB | 2018-04-22 03:00 | 0.77179
NewNuke | GB | 2018-04-22 04:00 | 0.77078
NewNuke | GB | 2018-04-22 05:00 | 0.7729
NewNuke | GB | 2018-04-22 06:00 | 0.77212
NewNuke | GB | 2018-04-22 07:00 | 0.77223
NewNuke | GB | 2018-04-22 08:00 | 0.77056
NewNuke | GB | 2018-04-22 09:00 | 0.77056
NewNuke | GB | 2018-04-22 10:00 | 0.75875
NewNuke | GB | 2018-04-22 11:00 | 0.77045
NewNuke | GB | 2018-04-22 12:00 | 0.77658
NewNuke | GB | 2018-04-22 13:00 | 0.77803
NewNuke | GB | 2018-04-22 14:00 | 0.77892
NewNuke | GB | 2018-04-22 15:00 | 0.77959
NewNuke | GB | 2018-04-22 16:00 | 0.7797
NewNuke | GB | 2018-04-22 17:00 | 0.77814
NewNuke | GB | 2018-04-22 18:00 | 0.77758
NewNuke | GB | 2018-04-22 19:00 | 0.77791
NewNuke | GB | 2018-04-22 20:00 | 0.77725
NewNuke | GB | 2018-04-22 21:00 | 0.77836
NewNuke | GB | 2018-04-22 22:00 | 0.77791
NewNuke | GB | 2018-04-22 23:00 | 0.77881
NewNuke | GB | 2018-04-23 | 0.77847
NewNuke | GB | 2018-04-23 01:00 | 0.77791
NewNuke | GB | 2018-04-23 02:00 | 0.77936
NewNuke | GB | 2018-04-23 03:00 | 0.77892
NewNuke | GB | 2018-04-23 04:00 | 0.77769
NewNuke | GB | 2018-04-23 05:00 | 0.77747
NewNuke | GB | 2018-04-23 06:00 | 0.77814
NewNuke | GB | 2018-04-23 07:00 | 0.77847
NewNuke | GB | 2018-04-23 08:00 | 0.77881
NewNuke | GB | 2018-04-23 09:00 | 0.77747
NewNuke | GB | 2018-04-23 10:00 | 0.77881
NewNuke | GB | 2018-04-23 11:00 | 0.77624
NewNuke | GB | 2018-04-23 12:00 | 0.77736
NewNuke | GB | 2018-04-23 13:00 | 0.77725
NewNuke | GB | 2018-04-23 14:00 | 0.77647
NewNuke | GB | 2018-04-23 15:00 | 0.77747
NewNuke | GB | 2018-04-23 16:00 | 0.77602
NewNuke | GB | 2018-04-23 17:00 | 0.77647
NewNuke | GB | 2018-04-23 18:00 | 0.7768
NewNuke | GB | 2018-04-23 19:00 | 0.77535
NewNuke | GB | 2018-04-23 20:00 | 0.77602
NewNuke | GB | 2018-04-23 21:00 | 0.77524
NewNuke | GB | 2018-04-23 22:00 | 0.77435
NewNuke | GB | 2018-04-23 23:00 | 0.77446
NewNuke | GB | 2018-04-24 | 0.77613
NewNuke | GB | 2018-04-24 01:00 | 0.77446
NewNuke | GB | 2018-04-24 02:00 | 0.77279
NewNuke | GB | 2018-04-24 03:00 | 0.77357
NewNuke | GB | 2018-04-24 04:00 | 0.77357
NewNuke | GB | 2018-04-24 05:00 | 0.77524
NewNuke | GB | 2018-04-24 06:00 | 0.77491
NewNuke | GB | 2018-04-24 07:00 | 0.77513
NewNuke | GB | 2018-04-24 08:00 | 0.77524
NewNuke | GB | 2018-04-24 09:00 | 0.77468
NewNuke | GB | 2018-04-24 10:00 | 0.77502
NewNuke | GB | 2018-04-24 11:00 | 0.77624
NewNuke | GB | 2018-04-24 12:00 | 0.77736
NewNuke | GB | 2018-04-24 13:00 | 0.77647
NewNuke | GB | 2018-04-24 14:00 | 0.7778
NewNuke | GB | 2018-04-24 15:00 | 0.77758
NewNuke | GB | 2018-04-24 16:00 | 0.77758
NewNuke | GB | 2018-04-24 17:00 | 0.78649
NewNuke | GB | 2018-04-24 18:00 | 0.78493
NewNuke | GB | 2018-04-24 19:00 | 0.78527
NewNuke | GB | 2018-04-24 20:00 | 0.78583
NewNuke | GB | 2018-04-24 21:00 | 0.78583
NewNuke | GB | 2018-04-24 22:00 | 0.78616
NewNuke | GB | 2018-04-24 23:00 | 0.78928
NewNuke | GB | 2018-04-25 | 0.79519
NewNuke | GB | 2018-04-25 01:00 | 0.79574
NewNuke | GB | 2018-04-25 02:00 | 0.79719
NewNuke | GB | 2018-04-25 03:00 | 0.79864
NewNuke | GB | 2018-04-25 04:00 | 0.79853
NewNuke | GB | 2018-04-25 05:00 | 0.79953
NewNuke | GB | 2018-04-25 06:00 | 0.80042
NewNuke | GB | 2018-04-25 07:00 | 0.80053
NewNuke | GB | 2018-04-25 08:00 | 0.79942
NewNuke | GB | 2018-04-25 09:00 | 0.80165
NewNuke | GB | 2018-04-25 10:00 | 0.80143
NewNuke | GB | 2018-04-25 11:00 | 0.8012
NewNuke | GB | 2018-04-25 12:00 | 0.80544
NewNuke | GB | 2018-04-25 13:00 | 0.80834
NewNuke | GB | 2018-04-25 14:00 | 0.80912
NewNuke | GB | 2018-04-25 15:00 | 0.80856
NewNuke | GB | 2018-04-25 16:00 | 0.81056
NewNuke | GB | 2018-04-25 17:00 | 0.81101
NewNuke | GB | 2018-04-25 18:00 | 0.81201
NewNuke | GB | 2018-04-25 19:00 | 0.81101
NewNuke | GB | 2018-04-25 20:00 | 0.81101
NewNuke | GB | 2018-04-25 21:00 | 0.81123
NewNuke | GB | 2018-04-25 22:00 | 0.81168
NewNuke | GB | 2018-04-25 23:00 | 0.81212
NewNuke | GB | 2018-04-26 | 0.81324
NewNuke | GB | 2018-04-26 01:00 | 0.81235
NewNuke | GB | 2018-04-26 02:00 | 0.81235
NewNuke | GB | 2018-04-26 03:00 | 0.81324
NewNuke | GB | 2018-04-26 04:00 | 0.81368
NewNuke | GB | 2018-04-26 05:00 | 0.81346
NewNuke | GB | 2018-04-26 06:00 | 0.81257
NewNuke | GB | 2018-04-26 07:00 | 0.81346
NewNuke | GB | 2018-04-26 08:00 | 0.81368
NewNuke | GB | 2018-04-26 09:00 | 0.8129
NewNuke | GB | 2018-04-26 10:00 | 0.81368
NewNuke | GB | 2018-04-26 11:00 | 0.81513
NewNuke | GB | 2018-04-26 12:00 | 0.81547
NewNuke | GB | 2018-04-26 13:00 | 0.81536
NewNuke | GB | 2018-04-26 14:00 | 0.81703
NewNuke | GB | 2018-04-26 15:00 | 0.81747
NewNuke | GB | 2018-04-26 16:00 | 0.81781
NewNuke | GB | 2018-04-26 17:00 | 0.81692
NewNuke | GB | 2018-04-26 18:00 | 0.81747
NewNuke | GB | 2018-04-26 19:00 | 0.81814
NewNuke | GB | 2018-04-26 20:00 | 0.81714
NewNuke | GB | 2018-04-26 21:00 | 0.81792
NewNuke | GB | 2018-04-26 22:00 | 0.81981
NewNuke | GB | 2018-04-26 23:00 | 0.81914
NewNuke | GB | 2018-04-27 | 0.8197
NewNuke | GB | 2018-04-27 01:00 | 0.81848
NewNuke | GB | 2018-04-27 02:00 | 0.81948
NewNuke | GB | 2018-04-27 03:00 | 0.81881
NewNuke | GB | 2018-04-27 04:00 | 0.81981
NewNuke | GB | 2018-04-27 05:00 | 0.81959
NewNuke | GB | 2018-04-27 06:00 | 0.82204
NewNuke | GB | 2018-04-27 07:00 | 0.82282
NewNuke | GB | 2018-04-27 08:00 | 0.82282
NewNuke | GB | 2018-04-27 09:00 | 0.82405
NewNuke | GB | 2018-04-27 10:00 | 0.82483
NewNuke | GB | 2018-04-27 11:00 | 0.82394
NewNuke | GB | 2018-04-27 12:00 | 0.82304
NewNuke | GB | 2018-04-27 13:00 | 0.8236
NewNuke | GB | 2018-04-27 14:00 | 0.82304
NewNuke | GB | 2018-04-27 15:00 | 0.82594
NewNuke | GB | 2018-04-27 16:00 | 0.82616
NewNuke | GB | 2018-04-27 17:00 | 0.82706
NewNuke | GB | 2018-04-27 18:00 | 0.82806
NewNuke | GB | 2018-04-27 19:00 | 0.82806
NewNuke | GB | 2018-04-27 20:00 | 0.82906
NewNuke | GB | 2018-04-27 21:00 | 0.8294
NewNuke | GB | 2018-04-27 22:00 | 0.83073
NewNuke | GB | 2018-04-27 23:00 | 0.83185
NewNuke | GB | 2018-04-28 | 0.83118
NewNuke | GB | 2018-04-28 01:00 | 0.83296
NewNuke | GB | 2018-04-28 02:00 | 0.83174
NewNuke | GB | 2018-04-28 03:00 | 0.83146
NewNuke | GB | 2018-04-28 04:00 | 0.83118
NewNuke | GB | 2018-04-28 05:00 | 0.83084
NewNuke | GB | 2018-04-28 06:00 | 0.8304
NewNuke | GB | 2018-04-28 07:00 | 0.83107
NewNuke | GB | 2018-04-28 08:00 | 0.83196
NewNuke | GB | 2018-04-28 09:00 | 0.83218
NewNuke | GB | 2018-04-28 10:00 | 0.83285
NewNuke | GB | 2018-04-28 11:00 | 0.83185
NewNuke | GB | 2018-04-28 12:00 | 0.83419
NewNuke | GB | 2018-04-28 13:00 | 0.83207
NewNuke | GB | 2018-04-28 14:00 | 0.83263
NewNuke | GB | 2018-04-28 15:00 | 0.83229
NewNuke | GB | 2018-04-28 16:00 | 0.83151
NewNuke | GB | 2018-04-28 17:00 | 0.83107
NewNuke | GB | 2018-04-28 18:00 | 0.8314
NewNuke | GB | 2018-04-28 19:00 | 0.83174
NewNuke | GB | 2018-04-28 20:00 | 0.83196
NewNuke | GB | 2018-04-28 21:00 | 0.83274
NewNuke | GB | 2018-04-28 22:00 | 0.83274
NewNuke | GB | 2018-04-28 23:00 | 0.83307
NewNuke | GB | 2018-04-29 | 0.83196
NewNuke | GB | 2018-04-29 01:00 | 0.83218
NewNuke | GB | 2018-04-29 02:00 | 0.83318
NewNuke | GB | 2018-04-29 03:00 | 0.83129
NewNuke | GB | 2018-04-29 04:00 | 0.8324
NewNuke | GB | 2018-04-29 05:00 | 0.83174
NewNuke | GB | 2018-04-29 06:00 | 0.83207
NewNuke | GB | 2018-04-29 07:00 | 0.8324
NewNuke | GB | 2018-04-29 08:00 | 0.83196
NewNuke | GB | 2018-04-29 09:00 | 0.83296
NewNuke | GB | 2018-04-29 10:00 | 0.83307
NewNuke | GB | 2018-04-29 11:00 | 0.83218
NewNuke | GB | 2018-04-29 12:00 | 0.83285
NewNuke | GB | 2018-04-29 13:00 | 0.83363
NewNuke | GB | 2018-04-29 14:00 | 0.83274
NewNuke | GB | 2018-04-29 15:00 | 0.83285
NewNuke | GB | 2018-04-29 16:00 | 0.83118
NewNuke | GB | 2018-04-29 17:00 | 0.83207
NewNuke | GB | 2018-04-29 18:00 | 0.83218
NewNuke | GB | 2018-04-29 19:00 | 0.83263
NewNuke | GB | 2018-04-29 20:00 | 0.83118
NewNuke | GB | 2018-04-29 21:00 | 0.83318
NewNuke | GB | 2018-04-29 22:00 | 0.83107
NewNuke | GB | 2018-04-29 23:00 | 0.83029
NewNuke | GB | 2018-04-30 | 0.83174
NewNuke | GB | 2018-04-30 01:00 | 0.8314
NewNuke | GB | 2018-04-30 02:00 | 0.83252
NewNuke | GB | 2018-04-30 03:00 | 0.8324
NewNuke | GB | 2018-04-30 04:00 | 0.83084
NewNuke | GB | 2018-04-30 05:00 | 0.83174
NewNuke | GB | 2018-04-30 06:00 | 0.83174
NewNuke | GB | 2018-04-30 07:00 | 0.83174
NewNuke | GB | 2018-04-30 08:00 | 0.83162
NewNuke | GB | 2018-04-30 09:00 | 0.8314
NewNuke | GB | 2018-04-30 10:00 | 0.83252
NewNuke | GB | 2018-04-30 11:00 | 0.83296
NewNuke | GB | 2018-04-30 12:00 | 0.83229
NewNuke | GB | 2018-04-30 13:00 | 0.83352
NewNuke | GB | 2018-04-30 14:00 | 0.83207
NewNuke | GB | 2018-04-30 15:00 | 0.83084
NewNuke | GB | 2018-04-30 16:00 | 0.83207
NewNuke | GB | 2018-04-30 17:00 | 0.83118
NewNuke | GB | 2018-04-30 18:00 | 0.83051
NewNuke | GB | 2018-04-30 19:00 | 0.83151
NewNuke | GB | 2018-04-30 20:00 | 0.83006
NewNuke | GB | 2018-04-30 21:00 | 0.83207
NewNuke | GB | 2018-04-30 22:00 | 0.83174
NewNuke | GB | 2018-04-30 23:00 | 0.83129
NewNuke | GB | 2018-05-01 | 0.83162
NewNuke | GB | 2018-05-01 01:00 | 0.83931
NewNuke | GB | 2018-05-01 02:00 | 0.8392
NewNuke | GB | 2018-05-01 03:00 | 0.83876
NewNuke | GB | 2018-05-01 04:00 | 0.85035
NewNuke | GB | 2018-05-01 05:00 | 0.85035
NewNuke | GB | 2018-05-01 06:00 | 0.85413
NewNuke | GB | 2018-05-01 07:00 | 0.85324
NewNuke | GB | 2018-05-01 08:00 | 0.85347
NewNuke | GB | 2018-05-01 09:00 | 0.85391
NewNuke | GB | 2018-05-01 10:00 | 0.85369
NewNuke | GB | 2018-05-01 11:00 | 0.78193
NewNuke | GB | 2018-05-01 12:00 | 0.78259
NewNuke | GB | 2018-05-01 13:00 | 0.78282
NewNuke | GB | 2018-05-01 14:00 | 0.78248
NewNuke | GB | 2018-05-01 15:00 | 0.7836
NewNuke | GB | 2018-05-01 16:00 | 0.78337
NewNuke | GB | 2018-05-01 17:00 | 0.78271
NewNuke | GB | 2018-05-01 18:00 | 0.78304
NewNuke | GB | 2018-05-01 19:00 | 0.78137
NewNuke | GB | 2018-05-01 20:00 | 0.78059
NewNuke | GB | 2018-05-01 21:00 | 0.78337
NewNuke | GB | 2018-05-01 22:00 | 0.7836
NewNuke | GB | 2018-05-01 23:00 | 0.78282
NewNuke | GB | 2018-05-02 | 0.78349
NewNuke | GB | 2018-05-02 01:00 | 0.78293
NewNuke | GB | 2018-05-02 02:00 | 0.78215
NewNuke | GB | 2018-05-02 03:00 | 0.78137
NewNuke | GB | 2018-05-02 04:00 | 0.78092
NewNuke | GB | 2018-05-02 05:00 | 0.7807
NewNuke | GB | 2018-05-02 06:00 | 0.78059
NewNuke | GB | 2018-05-02 07:00 | 0.78003
NewNuke | GB | 2018-05-02 08:00 | 0.7797
NewNuke | GB | 2018-05-02 09:00 | 0.78148
NewNuke | GB | 2018-05-02 10:00 | 0.77992
NewNuke | GB | 2018-05-02 11:00 | 0.77981
NewNuke | GB | 2018-05-02 12:00 | 0.78193
NewNuke | GB | 2018-05-02 13:00 | 0.78092
NewNuke | GB | 2018-05-02 14:00 | 0.7797
NewNuke | GB | 2018-05-02 15:00 | 0.78048
NewNuke | GB | 2018-05-02 16:00 | 0.7817
NewNuke | GB | 2018-05-02 17:00 | 0.78382
NewNuke | GB | 2018-05-02 18:00 | 0.78917
NewNuke | GB | 2018-05-02 19:00 | 0.79084
NewNuke | GB | 2018-05-02 20:00 | 0.79218
NewNuke | GB | 2018-05-02 21:00 | 0.79273
NewNuke | GB | 2018-05-02 22:00 | 0.79207
NewNuke | GB | 2018-05-02 23:00 | 0.79496
NewNuke | GB | 2018-05-03 | 0.79686
NewNuke | GB | 2018-05-03 01:00 | 0.80009
NewNuke | GB | 2018-05-03 02:00 | 0.80198
NewNuke | GB | 2018-05-03 03:00 | 0.80332
NewNuke | GB | 2018-05-03 04:00 | 0.80689
NewNuke | GB | 2018-05-03 05:00 | 0.80722
NewNuke | GB | 2018-05-03 06:00 | 0.80889
NewNuke | GB | 2018-05-03 07:00 | 0.80834
NewNuke | GB | 2018-05-03 08:00 | 0.807
NewNuke | GB | 2018-05-03 09:00 | 0.80889
NewNuke | GB | 2018-05-03 10:00 | 0.80811
NewNuke | GB | 2018-05-03 11:00 | 0.80967
NewNuke | GB | 2018-05-03 12:00 | 0.81079
NewNuke | GB | 2018-05-03 13:00 | 0.81045
NewNuke | GB | 2018-05-03 14:00 | 0.81146
NewNuke | GB | 2018-05-03 15:00 | 0.81235
NewNuke | GB | 2018-05-03 16:00 | 0.81201
NewNuke | GB | 2018-05-03 17:00 | 0.81134
NewNuke | GB | 2018-05-03 18:00 | 0.81068
NewNuke | GB | 2018-05-03 19:00 | 0.81045
NewNuke | GB | 2018-05-03 20:00 | 0.81001
NewNuke | GB | 2018-05-03 21:00 | 0.81168
NewNuke | GB | 2018-05-03 22:00 | 0.81246
NewNuke | GB | 2018-05-03 23:00 | 0.81803
NewNuke | GB | 2018-05-04 | 0.82472
NewNuke | GB | 2018-05-04 01:00 | 0.82973
NewNuke | GB | 2018-05-04 02:00 | 0.83229
NewNuke | GB | 2018-05-04 03:00 | 0.84399
NewNuke | GB | 2018-05-04 04:00 | 0.84633
NewNuke | GB | 2018-05-04 05:00 | 0.8548
NewNuke | GB | 2018-05-04 06:00 | 0.85391
NewNuke | GB | 2018-05-04 07:00 | 0.85302
NewNuke | GB | 2018-05-04 08:00 | 0.79663
NewNuke | GB | 2018-05-04 09:00 | 0.78315
NewNuke | GB | 2018-05-04 10:00 | 0.78259
NewNuke | GB | 2018-05-04 11:00 | 0.78215
NewNuke | GB | 2018-05-04 12:00 | 0.78427
NewNuke | GB | 2018-05-04 13:00 | 0.78293
NewNuke | GB | 2018-05-04 14:00 | 0.78382
NewNuke | GB | 2018-05-04 15:00 | 0.78427
NewNuke | GB | 2018-05-04 16:00 | 0.78493
NewNuke | GB | 2018-05-04 17:00 | 0.7846
NewNuke | GB | 2018-05-04 18:00 | 0.78783
NewNuke | GB | 2018-05-04 19:00 | 0.78649
NewNuke | GB | 2018-05-04 20:00 | 0.79062
NewNuke | GB | 2018-05-04 21:00 | 0.79117
NewNuke | GB | 2018-05-04 22:00 | 0.79251
NewNuke | GB | 2018-05-04 23:00 | 0.79095
NewNuke | GB | 2018-05-05 | 0.79262
NewNuke | GB | 2018-05-05 01:00 | 0.7973
NewNuke | GB | 2018-05-05 02:00 | 0.80299
NewNuke | GB | 2018-05-05 03:00 | 0.80366
NewNuke | GB | 2018-05-05 04:00 | 0.81279
NewNuke | GB | 2018-05-05 05:00 | 0.81703
NewNuke | GB | 2018-05-05 06:00 | 0.81692
NewNuke | GB | 2018-05-05 07:00 | 0.8158
NewNuke | GB | 2018-05-05 08:00 | 0.81669
NewNuke | GB | 2018-05-05 09:00 | 0.81602
NewNuke | GB | 2018-05-05 10:00 | 0.81836
NewNuke | GB | 2018-05-05 11:00 | 0.81703
NewNuke | GB | 2018-05-05 12:00 | 0.81781
NewNuke | GB | 2018-05-05 13:00 | 0.8197
NewNuke | GB | 2018-05-05 14:00 | 0.8197
NewNuke | GB | 2018-05-05 15:00 | 0.82082
NewNuke | GB | 2018-05-05 16:00 | 0.82126
NewNuke | GB | 2018-05-05 17:00 | 0.82204
NewNuke | GB | 2018-05-05 18:00 | 0.82304
NewNuke | GB | 2018-05-05 19:00 | 0.82204
NewNuke | GB | 2018-05-05 20:00 | 0.8207
NewNuke | GB | 2018-05-05 21:00 | 0.82215
NewNuke | GB | 2018-05-05 22:00 | 0.82304
NewNuke | GB | 2018-05-05 23:00 | 0.8226
NewNuke | GB | 2018-05-06 | 0.8226
NewNuke | GB | 2018-05-06 01:00 | 0.82316
NewNuke | GB | 2018-05-06 02:00 | 0.82282
NewNuke | GB | 2018-05-06 03:00 | 0.82271
NewNuke | GB | 2018-05-06 04:00 | 0.82382
NewNuke | GB | 2018-05-06 05:00 | 0.82516
NewNuke | GB | 2018-05-06 06:00 | 0.8246
NewNuke | GB | 2018-05-06 07:00 | 0.82427
NewNuke | GB | 2018-05-06 08:00 | 0.82516
NewNuke | GB | 2018-05-06 09:00 | 0.82594
NewNuke | GB | 2018-05-06 10:00 | 0.8236
NewNuke | GB | 2018-05-06 11:00 | 0.82316
NewNuke | GB | 2018-05-06 12:00 | 0.82438
NewNuke | GB | 2018-05-06 13:00 | 0.82449
NewNuke | GB | 2018-05-06 14:00 | 0.82371
NewNuke | GB | 2018-05-06 15:00 | 0.82438
NewNuke | GB | 2018-05-06 16:00 | 0.82594
NewNuke | GB | 2018-05-06 17:00 | 0.82416
NewNuke | GB | 2018-05-06 18:00 | 0.82516
NewNuke | GB | 2018-05-06 19:00 | 0.82449
NewNuke | GB | 2018-05-06 20:00 | 0.82405
NewNuke | GB | 2018-05-06 21:00 | 0.82483
NewNuke | GB | 2018-05-06 22:00 | 0.82382
NewNuke | GB | 2018-05-06 23:00 | 0.82449
NewNuke | GB | 2018-05-07 | 0.82583
NewNuke | GB | 2018-05-07 01:00 | 0.8255
NewNuke | GB | 2018-05-07 02:00 | 0.82672
NewNuke | GB | 2018-05-07 03:00 | 0.82672
NewNuke | GB | 2018-05-07 04:00 | 0.82616
NewNuke | GB | 2018-05-07 05:00 | 0.82494
NewNuke | GB | 2018-05-07 06:00 | 0.82538
NewNuke | GB | 2018-05-07 07:00 | 0.82483
NewNuke | GB | 2018-05-07 08:00 | 0.82405
NewNuke | GB | 2018-05-07 09:00 | 0.8246
NewNuke | GB | 2018-05-07 10:00 | 0.82427
NewNuke | GB | 2018-05-07 11:00 | 0.82449
NewNuke | GB | 2018-05-07 12:00 | 0.82438
NewNuke | GB | 2018-05-07 13:00 | 0.82483
NewNuke | GB | 2018-05-07 14:00 | 0.82449
NewNuke | GB | 2018-05-07 15:00 | 0.82382
NewNuke | GB | 2018-05-07 16:00 | 0.82472
NewNuke | GB | 2018-05-07 17:00 | 0.82438
NewNuke | GB | 2018-05-07 18:00 | 0.82516
NewNuke | GB | 2018-05-07 19:00 | 0.82416
NewNuke | GB | 2018-05-07 20:00 | 0.82405
NewNuke | GB | 2018-05-07 21:00 | 0.82561
NewNuke | GB | 2018-05-07 22:00 | 0.8246
NewNuke | GB | 2018-05-07 23:00 | 0.82382
NewNuke | GB | 2018-05-08 | 0.82561
NewNuke | GB | 2018-05-08 01:00 | 0.82572
NewNuke | GB | 2018-05-08 02:00 | 0.82561
NewNuke | GB | 2018-05-08 03:00 | 0.82605
NewNuke | GB | 2018-05-08 04:00 | 0.82538
NewNuke | GB | 2018-05-08 05:00 | 0.82605
NewNuke | GB | 2018-05-08 06:00 | 0.82583
NewNuke | GB | 2018-05-08 07:00 | 0.82561
NewNuke | GB | 2018-05-08 08:00 | 0.82527
NewNuke | GB | 2018-05-08 09:00 | 0.82427
NewNuke | GB | 2018-05-08 10:00 | 0.82427
NewNuke | GB | 2018-05-08 11:00 | 0.82438
NewNuke | GB | 2018-05-08 12:00 | 0.82338
NewNuke | GB | 2018-05-08 13:00 | 0.8246
NewNuke | GB | 2018-05-08 14:00 | 0.82516
NewNuke | GB | 2018-05-08 15:00 | 0.82382
NewNuke | GB | 2018-05-08 16:00 | 0.82405
NewNuke | GB | 2018-05-08 17:00 | 0.82594
NewNuke | GB | 2018-05-08 18:00 | 0.82561
NewNuke | GB | 2018-05-08 19:00 | 0.82505
NewNuke | GB | 2018-05-08 20:00 | 0.82416
NewNuke | GB | 2018-05-08 21:00 | 0.8246
NewNuke | GB | 2018-05-08 22:00 | 0.82394
NewNuke | GB | 2018-05-08 23:00 | 0.82394
NewNuke | GB | 2018-05-09 | 0.82394
NewNuke | GB | 2018-05-09 01:00 | 0.82427
NewNuke | GB | 2018-05-09 02:00 | 0.82338
NewNuke | GB | 2018-05-09 03:00 | 0.82316
NewNuke | GB | 2018-05-09 04:00 | 0.82394
NewNuke | GB | 2018-05-09 05:00 | 0.82327
NewNuke | GB | 2018-05-09 06:00 | 0.82316
NewNuke | GB | 2018-05-09 07:00 | 0.82316
NewNuke | GB | 2018-05-09 08:00 | 0.82271
NewNuke | GB | 2018-05-09 09:00 | 0.82193
NewNuke | GB | 2018-05-09 10:00 | 0.82271
NewNuke | GB | 2018-05-09 11:00 | 0.82115
NewNuke | GB | 2018-05-09 12:00 | 0.82148
NewNuke | GB | 2018-05-09 13:00 | 0.82215
NewNuke | GB | 2018-05-09 14:00 | 0.82282
NewNuke | GB | 2018-05-09 15:00 | 0.82304
NewNuke | GB | 2018-05-09 16:00 | 0.82449
NewNuke | GB | 2018-05-09 17:00 | 0.82427
NewNuke | GB | 2018-05-09 18:00 | 0.82605
NewNuke | GB | 2018-05-09 19:00 | 0.82516
NewNuke | GB | 2018-05-09 20:00 | 0.82405
NewNuke | GB | 2018-05-09 21:00 | 0.82516
NewNuke | GB | 2018-05-09 22:00 | 0.82416
NewNuke | GB | 2018-05-09 23:00 | 0.82472
NewNuke | GB | 2018-05-10 | 0.82048
NewNuke | GB | 2018-05-10 01:00 | 0.82282
NewNuke | GB | 2018-05-10 02:00 | 0.8236
NewNuke | GB | 2018-05-10 03:00 | 0.82349
NewNuke | GB | 2018-05-10 04:00 | 0.8226
NewNuke | GB | 2018-05-10 05:00 | 0.82405
NewNuke | GB | 2018-05-10 06:00 | 0.82505
NewNuke | GB | 2018-05-10 07:00 | 0.82449
NewNuke | GB | 2018-05-10 08:00 | 0.82494
NewNuke | GB | 2018-05-10 09:00 | 0.66314
NewNuke | GB | 2018-05-10 10:00 | 0.66314
NewNuke | GB | 2018-05-10 11:00 | 0.81636
NewNuke | GB | 2018-05-10 12:00 | 0.82271
NewNuke | GB | 2018-05-10 13:00 | 0.82293
NewNuke | GB | 2018-05-10 14:00 | 0.82271
NewNuke | GB | 2018-05-10 15:00 | 0.82293
NewNuke | GB | 2018-05-10 16:00 | 0.82215
NewNuke | GB | 2018-05-10 17:00 | 0.82182
NewNuke | GB | 2018-05-10 18:00 | 0.82327
NewNuke | GB | 2018-05-10 19:00 | 0.82349
NewNuke | GB | 2018-05-10 20:00 | 0.82304
NewNuke | GB | 2018-05-10 21:00 | 0.82293
NewNuke | GB | 2018-05-10 22:00 | 0.8236
NewNuke | GB | 2018-05-10 23:00 | 0.8216
NewNuke | GB | 2018-05-11 | 0.81948
NewNuke | GB | 2018-05-11 01:00 | 0.82082
NewNuke | GB | 2018-05-11 02:00 | 0.81959
NewNuke | GB | 2018-05-11 03:00 | 0.82004
NewNuke | GB | 2018-05-11 04:00 | 0.81892
NewNuke | GB | 2018-05-11 05:00 | 0.81892
NewNuke | GB | 2018-05-11 06:00 | 0.81792
NewNuke | GB | 2018-05-11 07:00 | 0.81758
NewNuke | GB | 2018-05-11 08:00 | 0.81602
NewNuke | GB | 2018-05-11 09:00 | 0.81669
NewNuke | GB | 2018-05-11 10:00 | 0.81692
NewNuke | GB | 2018-05-11 11:00 | 0.8158
NewNuke | GB | 2018-05-11 12:00 | 0.81446
NewNuke | GB | 2018-05-11 13:00 | 0.81302
NewNuke | GB | 2018-05-11 14:00 | 0.81123
NewNuke | GB | 2018-05-11 15:00 | 0.81357
NewNuke | GB | 2018-05-11 16:00 | 0.81335
NewNuke | GB | 2018-05-11 17:00 | 0.8119
NewNuke | GB | 2018-05-11 18:00 | 0.81012
NewNuke | GB | 2018-05-11 19:00 | 0.81012
NewNuke | GB | 2018-05-11 20:00 | 0.81012
NewNuke | GB | 2018-05-11 21:00 | 0.81001
NewNuke | GB | 2018-05-11 22:00 | 0.81112
NewNuke | GB | 2018-05-11 23:00 | 0.809
NewNuke | GB | 2018-05-12 | 0.80644
NewNuke | GB | 2018-05-12 01:00 | 0.80299
NewNuke | GB | 2018-05-12 02:00 | 0.79975
NewNuke | GB | 2018-05-12 03:00 | 0.79708
NewNuke | GB | 2018-05-12 04:00 | 0.79262
NewNuke | GB | 2018-05-12 05:00 | 0.78861
NewNuke | GB | 2018-05-12 06:00 | 0.78516
NewNuke | GB | 2018-05-12 07:00 | 0.78025
NewNuke | GB | 2018-05-12 08:00 | 0.75797
NewNuke | GB | 2018-05-12 09:00 | 0.75518
NewNuke | GB | 2018-05-12 10:00 | 0.75574
NewNuke | GB | 2018-05-12 11:00 | 0.75563
NewNuke | GB | 2018-05-12 12:00 | 0.75607
NewNuke | GB | 2018-05-12 13:00 | 0.75685
NewNuke | GB | 2018-05-12 14:00 | 0.75752
NewNuke | GB | 2018-05-12 15:00 | 0.75808
NewNuke | GB | 2018-05-12 16:00 | 0.75741
NewNuke | GB | 2018-05-12 17:00 | 0.75719
NewNuke | GB | 2018-05-12 18:00 | 0.75841
NewNuke | GB | 2018-05-12 19:00 | 0.75685
NewNuke | GB | 2018-05-12 20:00 | 0.75674
NewNuke | GB | 2018-05-12 21:00 | 0.75864
NewNuke | GB | 2018-05-12 22:00 | 0.75819
NewNuke | GB | 2018-05-12 23:00 | 0.75774
NewNuke | GB | 2018-05-13 | 0.75708
NewNuke | GB | 2018-05-13 01:00 | 0.75774
NewNuke | GB | 2018-05-13 02:00 | 0.75752
NewNuke | GB | 2018-05-13 03:00 | 0.75752
NewNuke | GB | 2018-05-13 04:00 | 0.75819
NewNuke | GB | 2018-05-13 05:00 | 0.75741
NewNuke | GB | 2018-05-13 06:00 | 0.75786
NewNuke | GB | 2018-05-13 07:00 | 0.75652
NewNuke | GB | 2018-05-13 08:00 | 0.75841
NewNuke | GB | 2018-05-13 09:00 | 0.75685
NewNuke | GB | 2018-05-13 10:00 | 0.75663
NewNuke | GB | 2018-05-13 11:00 | 0.75763
NewNuke | GB | 2018-05-13 12:00 | 0.75897
NewNuke | GB | 2018-05-13 13:00 | 0.75875
NewNuke | GB | 2018-05-13 14:00 | 0.7573
NewNuke | GB | 2018-05-13 15:00 | 0.75786
NewNuke | GB | 2018-05-13 16:00 | 0.75774
NewNuke | GB | 2018-05-13 17:00 | 0.75674
NewNuke | GB | 2018-05-13 18:00 | 0.75708
NewNuke | GB | 2018-05-13 19:00 | 0.75774
NewNuke | GB | 2018-05-13 20:00 | 0.7573
NewNuke | GB | 2018-05-13 21:00 | 0.75797
NewNuke | GB | 2018-05-13 22:00 | 0.75696
NewNuke | GB | 2018-05-13 23:00 | 0.7573
NewNuke | GB | 2018-05-14 | 0.75774
NewNuke | GB | 2018-05-14 01:00 | 0.75741
NewNuke | GB | 2018-05-14 02:00 | 0.75786
NewNuke | GB | 2018-05-14 03:00 | 0.75741
NewNuke | GB | 2018-05-14 04:00 | 0.75774
NewNuke | GB | 2018-05-14 05:00 | 0.75763
NewNuke | GB | 2018-05-14 06:00 | 0.75808
NewNuke | GB | 2018-05-14 07:00 | 0.75786
NewNuke | GB | 2018-05-14 08:00 | 0.75864
NewNuke | GB | 2018-05-14 09:00 | 0.75808
NewNuke | GB | 2018-05-14 10:00 | 0.7573
NewNuke | GB | 2018-05-14 11:00 | 0.75696
NewNuke | GB | 2018-05-14 12:00 | 0.75674
NewNuke | GB | 2018-05-14 13:00 | 0.75719
NewNuke | GB | 2018-05-14 14:00 | 0.75852
NewNuke | GB | 2018-05-14 15:00 | 0.75763
NewNuke | GB | 2018-05-14 16:00 | 0.75752
NewNuke | GB | 2018-05-14 17:00 | 0.7563
NewNuke | GB | 2018-05-14 18:00 | 0.75663
NewNuke | GB | 2018-05-14 19:00 | 0.7554
NewNuke | GB | 2018-05-14 20:00 | 0.75563
NewNuke | GB | 2018-05-14 21:00 | 0.75708
NewNuke | GB | 2018-05-14 22:00 | 0.75685
NewNuke | GB | 2018-05-14 23:00 | 0.75752
NewNuke | GB | 2018-05-15 | 0.7563
NewNuke | GB | 2018-05-15 01:00 | 0.75641
NewNuke | GB | 2018-05-15 02:00 | 0.7563
NewNuke | GB | 2018-05-15 03:00 | 0.75685
NewNuke | GB | 2018-05-15 04:00 | 0.75663
NewNuke | GB | 2018-05-15 05:00 | 0.75708
NewNuke | GB | 2018-05-15 06:00 | 0.75741
NewNuke | GB | 2018-05-15 07:00 | 0.75663
NewNuke | GB | 2018-05-15 08:00 | 0.75719
NewNuke | GB | 2018-05-15 09:00 | 0.75641
NewNuke | GB | 2018-05-15 10:00 | 0.75685
NewNuke | GB | 2018-05-15 11:00 | 0.75663
NewNuke | GB | 2018-05-15 12:00 | 0.75596
NewNuke | GB | 2018-05-15 13:00 | 0.75674
NewNuke | GB | 2018-05-15 14:00 | 0.75552
NewNuke | GB | 2018-05-15 15:00 | 0.75596
NewNuke | GB | 2018-05-15 16:00 | 0.7554
NewNuke | GB | 2018-05-15 17:00 | 0.75529
NewNuke | GB | 2018-05-15 18:00 | 0.75607
NewNuke | GB | 2018-05-15 19:00 | 0.7554
NewNuke | GB | 2018-05-15 20:00 | 0.75607
NewNuke | GB | 2018-05-15 21:00 | 0.75618
NewNuke | GB | 2018-05-15 22:00 | 0.75585
NewNuke | GB | 2018-05-15 23:00 | 0.75685
NewNuke | GB | 2018-05-16 | 0.75741
NewNuke | GB | 2018-05-16 01:00 | 0.75752
NewNuke | GB | 2018-05-16 02:00 | 0.75942
NewNuke | GB | 2018-05-16 03:00 | 0.75663
NewNuke | GB | 2018-05-16 04:00 | 0.75641
NewNuke | GB | 2018-05-16 05:00 | 0.7563
NewNuke | GB | 2018-05-16 06:00 | 0.75641
NewNuke | GB | 2018-05-16 07:00 | 0.75474
NewNuke | GB | 2018-05-16 08:00 | 0.75552
NewNuke | GB | 2018-05-16 09:00 | 0.75641
NewNuke | GB | 2018-05-16 10:00 | 0.74482
NewNuke | GB | 2018-05-16 11:00 | 0.74448
NewNuke | GB | 2018-05-16 12:00 | 0.74571
NewNuke | GB | 2018-05-16 13:00 | 0.74504
NewNuke | GB | 2018-05-16 14:00 | 0.74538
NewNuke | GB | 2018-05-16 15:00 | 0.74493
NewNuke | GB | 2018-05-16 16:00 | 0.74404
NewNuke | GB | 2018-05-16 17:00 | 0.7437
NewNuke | GB | 2018-05-16 18:00 | 0.74326
NewNuke | GB | 2018-05-16 19:00 | 0.74226
NewNuke | GB | 2018-05-16 20:00 | 0.73334
NewNuke | GB | 2018-05-16 21:00 | 0.73356
NewNuke | GB | 2018-05-16 22:00 | 0.73457
NewNuke | GB | 2018-05-16 23:00 | 0.73446
NewNuke | GB | 2018-05-17 | 0.73379
NewNuke | GB | 2018-05-17 01:00 | 0.73468
NewNuke | GB | 2018-05-17 02:00 | 0.73524
NewNuke | GB | 2018-05-17 03:00 | 0.73535
NewNuke | GB | 2018-05-17 04:00 | 0.73457
NewNuke | GB | 2018-05-17 05:00 | 0.73312
NewNuke | GB | 2018-05-17 06:00 | 0.73379
NewNuke | GB | 2018-05-17 07:00 | 0.73323
NewNuke | GB | 2018-05-17 08:00 | 0.73423
NewNuke | GB | 2018-05-17 09:00 | 0.71039
NewNuke | GB | 2018-05-17 10:00 | 0.71039
NewNuke | GB | 2018-05-17 11:00 | 0.71039
NewNuke | GB | 2018-05-17 12:00 | 0.71161
NewNuke | GB | 2018-05-17 13:00 | 0.73524
NewNuke | GB | 2018-05-17 14:00 | 0.73568
NewNuke | GB | 2018-05-17 15:00 | 0.72431
NewNuke | GB | 2018-05-17 16:00 | 0.71696
NewNuke | GB | 2018-05-17 17:00 | 0.70526
NewNuke | GB | 2018-05-17 18:00 | 0.67595
NewNuke | GB | 2018-05-17 19:00 | 0.67584
NewNuke | GB | 2018-05-17 20:00 | 0.67562
NewNuke | GB | 2018-05-17 21:00 | 0.67573
NewNuke | GB | 2018-05-17 22:00 | 0.67573
NewNuke | GB | 2018-05-17 23:00 | 0.65456
NewNuke | GB | 2018-05-18 | 0.65155
NewNuke | GB | 2018-05-18 01:00 | 0.65177
NewNuke | GB | 2018-05-18 02:00 | 0.65311
NewNuke | GB | 2018-05-18 03:00 | 0.67339
NewNuke | GB | 2018-05-18 04:00 | 0.67606
NewNuke | GB | 2018-05-18 05:00 | 0.67606
NewNuke | GB | 2018-05-18 06:00 | 0.67495
NewNuke | GB | 2018-05-18 07:00 | 0.67462
NewNuke | GB | 2018-05-18 08:00 | 0.67562
NewNuke | GB | 2018-05-18 09:00 | 0.67339
NewNuke | GB | 2018-05-18 10:00 | 0.67317
NewNuke | GB | 2018-05-18 11:00 | 0.64954
NewNuke | GB | 2018-05-18 12:00 | 0.6491
NewNuke | GB | 2018-05-18 13:00 | 0.64787
NewNuke | GB | 2018-05-18 14:00 | 0.64575
NewNuke | GB | 2018-05-18 15:00 | 0.65277
NewNuke | GB | 2018-05-18 16:00 | 0.66503
NewNuke | GB | 2018-05-18 17:00 | 0.66314
NewNuke | GB | 2018-05-18 18:00 | 0.66392
NewNuke | GB | 2018-05-18 19:00 | 0.66358
NewNuke | GB | 2018-05-18 20:00 | 0.66336
NewNuke | GB | 2018-05-18 21:00 | 0.6637
NewNuke | GB | 2018-05-18 22:00 | 0.66448
NewNuke | GB | 2018-05-18 23:00 | 0.66481
NewNuke | GB | 2018-05-19 | 0.64531
NewNuke | GB | 2018-05-19 01:00 | 0.64564
NewNuke | GB | 2018-05-19 02:00 | 0.64798
NewNuke | GB | 2018-05-19 03:00 | 0.66838
NewNuke | GB | 2018-05-19 04:00 | 0.67462
NewNuke | GB | 2018-05-19 05:00 | 0.67517
NewNuke | GB | 2018-05-19 06:00 | 0.67517
NewNuke | GB | 2018-05-19 07:00 | 0.67462
NewNuke | GB | 2018-05-19 08:00 | 0.67495
NewNuke | GB | 2018-05-19 09:00 | 0.67473
NewNuke | GB | 2018-05-19 10:00 | 0.67573
NewNuke | GB | 2018-05-19 11:00 | 0.67384
NewNuke | GB | 2018-05-19 12:00 | 0.64965
NewNuke | GB | 2018-05-19 13:00 | 0.65088
NewNuke | GB | 2018-05-19 14:00 | 0.64954
NewNuke | GB | 2018-05-19 15:00 | 0.66425
NewNuke | GB | 2018-05-19 16:00 | 0.67528
NewNuke | GB | 2018-05-19 17:00 | 0.67673
NewNuke | GB | 2018-05-19 18:00 | 0.6754
NewNuke | GB | 2018-05-19 19:00 | 0.67584
NewNuke | GB | 2018-05-19 20:00 | 0.67573
NewNuke | GB | 2018-05-19 21:00 | 0.67517
NewNuke | GB | 2018-05-19 22:00 | 0.67439
NewNuke | GB | 2018-05-19 23:00 | 0.65244
NewNuke | GB | 2018-05-20 | 0.65099
NewNuke | GB | 2018-05-20 01:00 | 0.65211
NewNuke | GB | 2018-05-20 02:00 | 0.67506
NewNuke | GB | 2018-05-20 03:00 | 0.67595
NewNuke | GB | 2018-05-20 04:00 | 0.67584
NewNuke | GB | 2018-05-20 05:00 | 0.67562
NewNuke | GB | 2018-05-20 06:00 | 0.67506
NewNuke | GB | 2018-05-20 07:00 | 0.67384
NewNuke | GB | 2018-05-20 08:00 | 0.67439
NewNuke | GB | 2018-05-20 09:00 | 0.67417
NewNuke | GB | 2018-05-20 10:00 | 0.67105
NewNuke | GB | 2018-05-20 11:00 | 0.65121
NewNuke | GB | 2018-05-20 12:00 | 0.65099
NewNuke | GB | 2018-05-20 13:00 | 0.65255
NewNuke | GB | 2018-05-20 14:00 | 0.65456
NewNuke | GB | 2018-05-20 15:00 | 0.67439
NewNuke | GB | 2018-05-20 16:00 | 0.67484
NewNuke | GB | 2018-05-20 17:00 | 0.67606
NewNuke | GB | 2018-05-20 18:00 | 0.67562
NewNuke | GB | 2018-05-20 19:00 | 0.6754
NewNuke | GB | 2018-05-20 20:00 | 0.6754
NewNuke | GB | 2018-05-20 21:00 | 0.65177
NewNuke | GB | 2018-05-20 22:00 | 0.65066
NewNuke | GB | 2018-05-20 23:00 | 0.65155
NewNuke | GB | 2018-05-21 | 0.67294
NewNuke | GB | 2018-05-21 01:00 | 0.67406
NewNuke | GB | 2018-05-21 02:00 | 0.67528
NewNuke | GB | 2018-05-21 03:00 | 0.67473
NewNuke | GB | 2018-05-21 04:00 | 0.67517
NewNuke | GB | 2018-05-21 05:00 | 0.67651
NewNuke | GB | 2018-05-21 06:00 | 0.67629
NewNuke | GB | 2018-05-21 07:00 | 0.67473
NewNuke | GB | 2018-05-21 08:00 | 0.67484
NewNuke | GB | 2018-05-21 09:00 | 0.67372
NewNuke | GB | 2018-05-21 10:00 | 0.68364
NewNuke | GB | 2018-05-21 11:00 | 0.68565
NewNuke | GB | 2018-05-21 12:00 | 0.68565
NewNuke | GB | 2018-05-21 13:00 | 0.6842
NewNuke | GB | 2018-05-21 14:00 | 0.68386
NewNuke | GB | 2018-05-21 15:00 | 0.6901
NewNuke | GB | 2018-05-21 16:00 | 0.68743
NewNuke | GB | 2018-05-21 17:00 | 0.68509
NewNuke | GB | 2018-05-21 18:00 | 0.66994
NewNuke | GB | 2018-05-21 19:00 | 0.66982
NewNuke | GB | 2018-05-21 20:00 | 0.67116
NewNuke | GB | 2018-05-21 21:00 | 0.67049
NewNuke | GB | 2018-05-21 22:00 | 0.6706
NewNuke | GB | 2018-05-21 23:00 | 0.67083
NewNuke | GB | 2018-05-22 | 0.6715
NewNuke | GB | 2018-05-22 01:00 | 0.67038
NewNuke | GB | 2018-05-22 02:00 | 0.67005
NewNuke | GB | 2018-05-22 03:00 | 0.67094
NewNuke | GB | 2018-05-22 04:00 | 0.66949
NewNuke | GB | 2018-05-22 05:00 | 0.66971
NewNuke | GB | 2018-05-22 06:00 | 0.64208
NewNuke | GB | 2018-05-22 07:00 | 0.64096
NewNuke | GB | 2018-05-22 08:00 | 0.64107
NewNuke | GB | 2018-05-22 09:00 | 0.64041
NewNuke | GB | 2018-05-22 10:00 | 0.64029
NewNuke | GB | 2018-05-22 11:00 | 0.63896
NewNuke | GB | 2018-05-22 12:00 | 0.64319
NewNuke | GB | 2018-05-22 13:00 | 0.64141
NewNuke | GB | 2018-05-22 14:00 | 0.64809
NewNuke | GB | 2018-05-22 15:00 | 0.64921
NewNuke | GB | 2018-05-22 16:00 | 0.62715
NewNuke | GB | 2018-05-22 17:00 | 0.6394
NewNuke | GB | 2018-05-22 18:00 | 0.65378
NewNuke | GB | 2018-05-22 19:00 | 0.67974
NewNuke | GB | 2018-05-22 20:00 | 0.68576
NewNuke | GB | 2018-05-22 21:00 | 0.68654
NewNuke | GB | 2018-05-22 22:00 | 0.68643
NewNuke | GB | 2018-05-22 23:00 | 0.68554
NewNuke | GB | 2018-05-23 | 0.69111
NewNuke | GB | 2018-05-23 01:00 | 0.69122
NewNuke | GB | 2018-05-23 02:00 | 0.69122
NewNuke | GB | 2018-05-23 03:00 | 0.69033
NewNuke | GB | 2018-05-23 04:00 | 0.66904
NewNuke | GB | 2018-05-23 05:00 | 0.66938
NewNuke | GB | 2018-05-23 06:00 | 0.66871
NewNuke | GB | 2018-05-23 07:00 | 0.6676
NewNuke | GB | 2018-05-23 08:00 | 0.68754
NewNuke | GB | 2018-05-23 09:00 | 0.69256
NewNuke | GB | 2018-05-23 10:00 | 0.69389
NewNuke | GB | 2018-05-23 11:00 | 0.69244
NewNuke | GB | 2018-05-23 12:00 | 0.69445
NewNuke | GB | 2018-05-23 13:00 | 0.69456
NewNuke | GB | 2018-05-23 14:00 | 0.69456
NewNuke | GB | 2018-05-23 15:00 | 0.69278
NewNuke | GB | 2018-05-23 16:00 | 0.69322
NewNuke | GB | 2018-05-23 17:00 | 0.69356
NewNuke | GB | 2018-05-23 18:00 | 0.69478
NewNuke | GB | 2018-05-23 19:00 | 0.67005
NewNuke | GB | 2018-05-23 20:00 | 0.6706
NewNuke | GB | 2018-05-23 21:00 | 0.67105
NewNuke | GB | 2018-05-23 22:00 | 0.69311
NewNuke | GB | 2018-05-23 23:00 | 0.69412
NewNuke | GB | 2018-05-24 | 0.69367
NewNuke | GB | 2018-05-24 01:00 | 0.69367
NewNuke | GB | 2018-05-24 02:00 | 0.69456
NewNuke | GB | 2018-05-24 03:00 | 0.69445
NewNuke | GB | 2018-05-24 04:00 | 0.69467
NewNuke | GB | 2018-05-24 05:00 | 0.69456
NewNuke | GB | 2018-05-24 06:00 | 0.69367
NewNuke | GB | 2018-05-24 07:00 | 0.69244
NewNuke | GB | 2018-05-24 08:00 | 0.68944
NewNuke | GB | 2018-05-24 09:00 | 0.68888
NewNuke | GB | 2018-05-24 10:00 | 0.68932
NewNuke | GB | 2018-05-24 11:00 | 0.68609
NewNuke | GB | 2018-05-24 12:00 | 0.68119
NewNuke | GB | 2018-05-24 13:00 | 0.66381
NewNuke | GB | 2018-05-24 14:00 | 0.66559
NewNuke | GB | 2018-05-24 15:00 | 0.66637
NewNuke | GB | 2018-05-24 16:00 | 0.6901
NewNuke | GB | 2018-05-24 17:00 | 0.69367
NewNuke | GB | 2018-05-24 18:00 | 0.69534
NewNuke | GB | 2018-05-24 19:00 | 0.69512
NewNuke | GB | 2018-05-24 20:00 | 0.69534
NewNuke | GB | 2018-05-24 21:00 | 0.69456
NewNuke | GB | 2018-05-24 22:00 | 0.69534
NewNuke | GB | 2018-05-24 23:00 | 0.69334
NewNuke | GB | 2018-05-25 | 0.67294
NewNuke | GB | 2018-05-25 01:00 | 0.67205
NewNuke | GB | 2018-05-25 02:00 | 0.67618
NewNuke | GB | 2018-05-25 03:00 | 0.67918
NewNuke | GB | 2018-05-25 04:00 | 0.68275
NewNuke | GB | 2018-05-25 05:00 | 0.70838
NewNuke | GB | 2018-05-25 06:00 | 0.71273
NewNuke | GB | 2018-05-25 07:00 | 0.71339
NewNuke | GB | 2018-05-25 08:00 | 0.71484
NewNuke | GB | 2018-05-25 09:00 | 0.71885
NewNuke | GB | 2018-05-25 10:00 | 0.71741
NewNuke | GB | 2018-05-25 11:00 | 0.71796
NewNuke | GB | 2018-05-25 12:00 | 0.71874
NewNuke | GB | 2018-05-25 13:00 | 0.71796
NewNuke | GB | 2018-05-25 14:00 | 0.71796
NewNuke | GB | 2018-05-25 15:00 | 0.71975
NewNuke | GB | 2018-05-25 16:00 | 0.6969
NewNuke | GB | 2018-05-25 17:00 | 0.69913
NewNuke | GB | 2018-05-25 18:00 | 0.69924
NewNuke | GB | 2018-05-25 19:00 | 0.71963
NewNuke | GB | 2018-05-25 20:00 | 0.72532
NewNuke | GB | 2018-05-25 21:00 | 0.72443
NewNuke | GB | 2018-05-25 22:00 | 0.72509
NewNuke | GB | 2018-05-25 23:00 | 0.72465
NewNuke | GB | 2018-05-26 | 0.72443
NewNuke | GB | 2018-05-26 01:00 | 0.72565
NewNuke | GB | 2018-05-26 02:00 | 0.72275
NewNuke | GB | 2018-05-26 03:00 | 0.70392
NewNuke | GB | 2018-05-26 04:00 | 0.70381
NewNuke | GB | 2018-05-26 05:00 | 0.70348
NewNuke | GB | 2018-05-26 06:00 | 0.72197
NewNuke | GB | 2018-05-26 07:00 | 0.72443
NewNuke | GB | 2018-05-26 08:00 | 0.72888
NewNuke | GB | 2018-05-26 09:00 | 0.72799
NewNuke | GB | 2018-05-26 10:00 | 0.72743
NewNuke | GB | 2018-05-26 11:00 | 0.72743
NewNuke | GB | 2018-05-26 12:00 | 0.72755
NewNuke | GB | 2018-05-26 13:00 | 0.73022
NewNuke | GB | 2018-05-26 14:00 | 0.70894
NewNuke | GB | 2018-05-26 15:00 | 0.70816
NewNuke | GB | 2018-05-26 16:00 | 0.70816
NewNuke | GB | 2018-05-26 17:00 | 0.70905
NewNuke | GB | 2018-05-26 18:00 | 0.73078
NewNuke | GB | 2018-05-26 19:00 | 0.73133
NewNuke | GB | 2018-05-26 20:00 | 0.73301
NewNuke | GB | 2018-05-26 21:00 | 0.73251
NewNuke | GB | 2018-05-26 22:00 | 0.732
NewNuke | GB | 2018-05-26 23:00 | 0.7329
NewNuke | GB | 2018-05-27 | 0.73234
NewNuke | GB | 2018-05-27 01:00 | 0.74281
NewNuke | GB | 2018-05-27 02:00 | 0.74994
NewNuke | GB | 2018-05-27 03:00 | 0.74983
NewNuke | GB | 2018-05-27 04:00 | 0.75162
NewNuke | GB | 2018-05-27 05:00 | 0.75128
NewNuke | GB | 2018-05-27 06:00 | 0.75195
NewNuke | GB | 2018-05-27 07:00 | 0.75217
NewNuke | GB | 2018-05-27 08:00 | 0.75407
NewNuke | GB | 2018-05-27 09:00 | 0.75429
NewNuke | GB | 2018-05-27 10:00 | 0.75585
NewNuke | GB | 2018-05-27 11:00 | 0.7583
NewNuke | GB | 2018-05-27 12:00 | 0.7593
NewNuke | GB | 2018-05-27 13:00 | 0.75997
NewNuke | GB | 2018-05-27 14:00 | 0.7602
NewNuke | GB | 2018-05-27 15:00 | 0.76209
NewNuke | GB | 2018-05-27 16:00 | 0.76287
NewNuke | GB | 2018-05-27 17:00 | 0.76398
NewNuke | GB | 2018-05-27 18:00 | 0.76398
NewNuke | GB | 2018-05-27 19:00 | 0.76398
NewNuke | GB | 2018-05-27 20:00 | 0.76454
NewNuke | GB | 2018-05-27 21:00 | 0.76599
NewNuke | GB | 2018-05-27 22:00 | 0.76688
NewNuke | GB | 2018-05-27 23:00 | 0.77201
NewNuke | GB | 2018-05-28 | 0.77869
NewNuke | GB | 2018-05-28 01:00 | 0.78025
NewNuke | GB | 2018-05-28 02:00 | 0.78248
NewNuke | GB | 2018-05-28 03:00 | 0.78204
NewNuke | GB | 2018-05-28 04:00 | 0.78137
NewNuke | GB | 2018-05-28 05:00 | 0.78048
NewNuke | GB | 2018-05-28 06:00 | 0.78059
NewNuke | GB | 2018-05-28 07:00 | 0.78048
NewNuke | GB | 2018-05-28 08:00 | 0.77981
NewNuke | GB | 2018-05-28 09:00 | 0.7797
NewNuke | GB | 2018-05-28 10:00 | 0.78126
NewNuke | GB | 2018-05-28 11:00 | 0.78772
NewNuke | GB | 2018-05-28 12:00 | 0.79229
NewNuke | GB | 2018-05-28 13:00 | 0.79296
NewNuke | GB | 2018-05-28 14:00 | 0.79552
NewNuke | GB | 2018-05-28 15:00 | 0.79519
NewNuke | GB | 2018-05-28 16:00 | 0.79485
NewNuke | GB | 2018-05-28 17:00 | 0.79585
NewNuke | GB | 2018-05-28 18:00 | 0.79597
NewNuke | GB | 2018-05-28 19:00 | 0.79474
NewNuke | GB | 2018-05-28 20:00 | 0.79563
NewNuke | GB | 2018-05-28 21:00 | 0.80031
NewNuke | GB | 2018-05-28 22:00 | 0.80209
NewNuke | GB | 2018-05-28 23:00 | 0.80488
NewNuke | GB | 2018-05-29 | 0.80633
NewNuke | GB | 2018-05-29 01:00 | 0.80722
NewNuke | GB | 2018-05-29 02:00 | 0.80577
NewNuke | GB | 2018-05-29 03:00 | 0.807
NewNuke | GB | 2018-05-29 04:00 | 0.806
NewNuke | GB | 2018-05-29 05:00 | 0.80533
NewNuke | GB | 2018-05-29 06:00 | 0.80588
NewNuke | GB | 2018-05-29 07:00 | 0.80555
NewNuke | GB | 2018-05-29 08:00 | 0.80466
NewNuke | GB | 2018-05-29 09:00 | 0.80689
NewNuke | GB | 2018-05-29 10:00 | 0.80555
NewNuke | GB | 2018-05-29 11:00 | 0.80867
NewNuke | GB | 2018-05-29 12:00 | 0.80744
NewNuke | GB | 2018-05-29 13:00 | 0.807
NewNuke | GB | 2018-05-29 14:00 | 0.80811
NewNuke | GB | 2018-05-29 15:00 | 0.80878
NewNuke | GB | 2018-05-29 16:00 | 0.80733
NewNuke | GB | 2018-05-29 17:00 | 0.80789
NewNuke | GB | 2018-05-29 18:00 | 0.80678
NewNuke | GB | 2018-05-29 19:00 | 0.80822
NewNuke | GB | 2018-05-29 20:00 | 0.80845
NewNuke | GB | 2018-05-29 21:00 | 0.80956
NewNuke | GB | 2018-05-29 22:00 | 0.80912
NewNuke | GB | 2018-05-29 23:00 | 0.80912
NewNuke | GB | 2018-05-30 | 0.80822
NewNuke | GB | 2018-05-30 01:00 | 0.80956
NewNuke | GB | 2018-05-30 02:00 | 0.80867
NewNuke | GB | 2018-05-30 03:00 | 0.80912
NewNuke | GB | 2018-05-30 04:00 | 0.809
NewNuke | GB | 2018-05-30 05:00 | 0.82304
NewNuke | GB | 2018-05-30 06:00 | 0.82405
NewNuke | GB | 2018-05-30 07:00 | 0.82204
NewNuke | GB | 2018-05-30 08:00 | 0.82215
NewNuke | GB | 2018-05-30 09:00 | 0.82182
NewNuke | GB | 2018-05-30 10:00 | 0.82137
NewNuke | GB | 2018-05-30 11:00 | 0.82104
NewNuke | GB | 2018-05-30 12:00 | 0.82204
NewNuke | GB | 2018-05-30 13:00 | 0.82483
NewNuke | GB | 2018-05-30 14:00 | 0.82137
NewNuke | GB | 2018-05-30 15:00 | 0.82226
NewNuke | GB | 2018-05-30 16:00 | 0.82293
NewNuke | GB | 2018-05-30 17:00 | 0.82739
NewNuke | GB | 2018-05-30 18:00 | 0.82772
NewNuke | GB | 2018-05-30 19:00 | 0.82862
NewNuke | GB | 2018-05-30 20:00 | 0.83653
NewNuke | GB | 2018-05-30 21:00 | 0.83864
NewNuke | GB | 2018-05-30 22:00 | 0.83976
NewNuke | GB | 2018-05-30 23:00 | 0.83998
NewNuke | GB | 2018-05-31 | 0.84188
NewNuke | GB | 2018-05-31 01:00 | 0.84611
NewNuke | GB | 2018-05-31 02:00 | 0.84589
NewNuke | GB | 2018-05-31 03:00 | 0.84656
NewNuke | GB | 2018-05-31 04:00 | 0.84633
NewNuke | GB | 2018-05-31 05:00 | 0.84689
NewNuke | GB | 2018-05-31 06:00 | 0.85458
NewNuke | GB | 2018-05-31 07:00 | 0.85525
NewNuke | GB | 2018-05-31 08:00 | 0.8538
NewNuke | GB | 2018-05-31 09:00 | 0.85313
NewNuke | GB | 2018-05-31 10:00 | 0.85391
NewNuke | GB | 2018-05-31 11:00 | 0.85402
NewNuke | GB | 2018-05-31 12:00 | 0.85569
NewNuke | GB | 2018-05-31 13:00 | 0.85614
NewNuke | GB | 2018-05-31 14:00 | 0.85859
NewNuke | GB | 2018-05-31 15:00 | 0.86004
NewNuke | GB | 2018-05-31 16:00 | 0.85904
NewNuke | GB | 2018-05-31 17:00 | 0.86138
NewNuke | GB | 2018-05-31 18:00 | 0.86149
NewNuke | GB | 2018-05-31 19:00 | 0.86238
NewNuke | GB | 2018-05-31 20:00 | 0.86216
NewNuke | GB | 2018-05-31 21:00 | 0.86138
NewNuke | GB | 2018-05-31 22:00 | 0.86305
NewNuke | GB | 2018-05-31 23:00 | 0.86316
NewNuke | GB | 2018-06-01 | 0.8655
NewNuke | GB | 2018-06-01 01:00 | 0.86004
NewNuke | GB | 2018-06-01 02:00 | 0.85848
NewNuke | GB | 2018-06-01 03:00 | 0.86015
NewNuke | GB | 2018-06-01 04:00 | 0.85959
NewNuke | GB | 2018-06-01 05:00 | 0.86015
NewNuke | GB | 2018-06-01 06:00 | 0.86093
NewNuke | GB | 2018-06-01 07:00 | 0.85959
NewNuke | GB | 2018-06-01 08:00 | 0.85959
NewNuke | GB | 2018-06-01 09:00 | 0.86015
NewNuke | GB | 2018-06-01 10:00 | 0.86071
NewNuke | GB | 2018-06-01 11:00 | 0.86115
NewNuke | GB | 2018-06-01 12:00 | 0.86149
NewNuke | GB | 2018-06-01 13:00 | 0.85647
NewNuke | GB | 2018-06-01 14:00 | 0.85803
NewNuke | GB | 2018-06-01 15:00 | 0.85636
NewNuke | GB | 2018-06-01 16:00 | 0.85647
NewNuke | GB | 2018-06-01 17:00 | 0.85737
NewNuke | GB | 2018-06-01 18:00 | 0.85581
NewNuke | GB | 2018-06-01 19:00 | 0.85558
NewNuke | GB | 2018-06-01 20:00 | 0.85547
NewNuke | GB | 2018-06-01 21:00 | 0.85569
NewNuke | GB | 2018-06-01 22:00 | 0.85491
NewNuke | GB | 2018-06-01 23:00 | 0.8567
NewNuke | GB | 2018-06-02 | 0.85558
NewNuke | GB | 2018-06-02 01:00 | 0.85725
NewNuke | GB | 2018-06-02 02:00 | 0.8577
NewNuke | GB | 2018-06-02 03:00 | 0.8577
NewNuke | GB | 2018-06-02 04:00 | 0.84589
NewNuke | GB | 2018-06-02 05:00 | 0.84611
NewNuke | GB | 2018-06-02 06:00 | 0.84678
NewNuke | GB | 2018-06-02 07:00 | 0.84633
NewNuke | GB | 2018-06-02 08:00 | 0.84633
NewNuke | GB | 2018-06-02 09:00 | 0.84645
NewNuke | GB | 2018-06-02 10:00 | 0.84567
NewNuke | GB | 2018-06-02 11:00 | 0.84589
NewNuke | GB | 2018-06-02 12:00 | 0.84678
NewNuke | GB | 2018-06-02 13:00 | 0.8304
NewNuke | GB | 2018-06-02 14:00 | 0.8314
NewNuke | GB | 2018-06-02 15:00 | 0.85213
NewNuke | GB | 2018-06-02 16:00 | 0.86004
NewNuke | GB | 2018-06-02 17:00 | 0.86026
NewNuke | GB | 2018-06-02 18:00 | 0.85993
NewNuke | GB | 2018-06-02 19:00 | 0.85881
NewNuke | GB | 2018-06-02 20:00 | 0.85881
NewNuke | GB | 2018-06-02 21:00 | 0.85837
NewNuke | GB | 2018-06-02 22:00 | 0.85737
NewNuke | GB | 2018-06-02 23:00 | 0.85837
NewNuke | GB | 2018-06-03 | 0.85926
NewNuke | GB | 2018-06-03 01:00 | 0.85948
NewNuke | GB | 2018-06-03 02:00 | 0.8587
NewNuke | GB | 2018-06-03 03:00 | 0.85915
NewNuke | GB | 2018-06-03 04:00 | 0.85893
NewNuke | GB | 2018-06-03 05:00 | 0.85837
NewNuke | GB | 2018-06-03 06:00 | 0.85893
NewNuke | GB | 2018-06-03 07:00 | 0.8587
NewNuke | GB | 2018-06-03 08:00 | 0.86026
NewNuke | GB | 2018-06-03 09:00 | 0.8587
NewNuke | GB | 2018-06-03 10:00 | 0.85703
NewNuke | GB | 2018-06-03 11:00 | 0.85759
NewNuke | GB | 2018-06-03 12:00 | 0.85725
NewNuke | GB | 2018-06-03 13:00 | 0.85703
NewNuke | GB | 2018-06-03 14:00 | 0.85837
NewNuke | GB | 2018-06-03 15:00 | 0.83129
NewNuke | GB | 2018-06-03 16:00 | 0.83129
NewNuke | GB | 2018-06-03 17:00 | 0.84366
NewNuke | GB | 2018-06-03 18:00 | 0.84433
NewNuke | GB | 2018-06-03 19:00 | 0.84466
NewNuke | GB | 2018-06-03 20:00 | 0.83073
NewNuke | GB | 2018-06-03 21:00 | 0.82995
NewNuke | GB | 2018-06-03 22:00 | 0.8294
NewNuke | GB | 2018-06-03 23:00 | 0.83909
NewNuke | GB | 2018-06-04 | 0.85135
NewNuke | GB | 2018-06-04 01:00 | 0.85213
NewNuke | GB | 2018-06-04 02:00 | 0.85235
NewNuke | GB | 2018-06-04 03:00 | 0.85191
NewNuke | GB | 2018-06-04 04:00 | 0.83196
NewNuke | GB | 2018-06-04 05:00 | 0.83185
NewNuke | GB | 2018-06-04 06:00 | 0.84377
NewNuke | GB | 2018-06-04 07:00 | 0.8431
NewNuke | GB | 2018-06-04 08:00 | 0.84277
NewNuke | GB | 2018-06-04 09:00 | 0.84255
NewNuke | GB | 2018-06-04 10:00 | 0.82951
NewNuke | GB | 2018-06-04 11:00 | 0.82895
NewNuke | GB | 2018-06-04 12:00 | 0.85057
NewNuke | GB | 2018-06-04 13:00 | 0.85235
NewNuke | GB | 2018-06-04 14:00 | 0.85257
NewNuke | GB | 2018-06-04 15:00 | 0.85269
NewNuke | GB | 2018-06-04 16:00 | 0.84477
NewNuke | GB | 2018-06-04 17:00 | 0.83062
NewNuke | GB | 2018-06-04 18:00 | 0.84065
NewNuke | GB | 2018-06-04 19:00 | 0.84344
NewNuke | GB | 2018-06-04 20:00 | 0.83118
NewNuke | GB | 2018-06-04 21:00 | 0.83129
NewNuke | GB | 2018-06-04 22:00 | 0.84099
NewNuke | GB | 2018-06-04 23:00 | 0.85213
NewNuke | GB | 2018-06-05 | 0.85792
NewNuke | GB | 2018-06-05 01:00 | 0.85703
NewNuke | GB | 2018-06-05 02:00 | 0.85859
NewNuke | GB | 2018-06-05 03:00 | 0.83408
NewNuke | GB | 2018-06-05 04:00 | 0.83486
NewNuke | GB | 2018-06-05 05:00 | 0.85269
NewNuke | GB | 2018-06-05 06:00 | 0.85904
NewNuke | GB | 2018-06-05 07:00 | 0.85748
NewNuke | GB | 2018-06-05 08:00 | 0.85737
NewNuke | GB | 2018-06-05 09:00 | 0.8567
NewNuke | GB | 2018-06-05 10:00 | 0.85725
NewNuke | GB | 2018-06-05 11:00 | 0.85525
NewNuke | GB | 2018-06-05 12:00 | 0.83642
NewNuke | GB | 2018-06-05 13:00 | 0.84177
NewNuke | GB | 2018-06-05 14:00 | 0.85714
NewNuke | GB | 2018-06-05 15:00 | 0.8577
NewNuke | GB | 2018-06-05 16:00 | 0.85725
NewNuke | GB | 2018-06-05 17:00 | 0.85703
NewNuke | GB | 2018-06-05 18:00 | 0.85792
NewNuke | GB | 2018-06-05 19:00 | 0.85803
NewNuke | GB | 2018-06-05 20:00 | 0.83675
NewNuke | GB | 2018-06-05 21:00 | 0.8324
NewNuke | GB | 2018-06-05 22:00 | 0.85257
NewNuke | GB | 2018-06-05 23:00 | 0.85803
NewNuke | GB | 2018-06-06 | 0.85803
NewNuke | GB | 2018-06-06 01:00 | 0.85948
NewNuke | GB | 2018-06-06 02:00 | 0.83608
NewNuke | GB | 2018-06-06 03:00 | 0.83396
NewNuke | GB | 2018-06-06 04:00 | 0.85491
NewNuke | GB | 2018-06-06 05:00 | 0.86049
NewNuke | GB | 2018-06-06 06:00 | 0.86037
NewNuke | GB | 2018-06-06 07:00 | 0.85959
NewNuke | GB | 2018-06-06 08:00 | 0.85948
NewNuke | GB | 2018-06-06 09:00 | 0.85859
NewNuke | GB | 2018-06-06 10:00 | 0.83552
NewNuke | GB | 2018-06-06 11:00 | 0.83552
NewNuke | GB | 2018-06-06 12:00 | 0.8587
NewNuke | GB | 2018-06-06 13:00 | 0.85859
NewNuke | GB | 2018-06-06 14:00 | 0.8587
NewNuke | GB | 2018-06-06 15:00 | 0.85937
NewNuke | GB | 2018-06-06 16:00 | 0.85959
NewNuke | GB | 2018-06-06 17:00 | 0.85926
NewNuke | GB | 2018-06-06 18:00 | 0.86182
NewNuke | GB | 2018-06-06 19:00 | 0.86205
NewNuke | GB | 2018-06-06 20:00 | 0.84188
NewNuke | GB | 2018-06-06 21:00 | 0.82082
NewNuke | GB | 2018-06-06 22:00 | 0.81981
NewNuke | GB | 2018-06-06 23:00 | 0.81914
NewNuke | GB | 2018-06-07 | 0.81937
NewNuke | GB | 2018-06-07 01:00 | 0.81892
NewNuke | GB | 2018-06-07 02:00 | 0.8197
NewNuke | GB | 2018-06-07 03:00 | 0.8197
NewNuke | GB | 2018-06-07 04:00 | 0.82026
NewNuke | GB | 2018-06-07 05:00 | 0.82048
NewNuke | GB | 2018-06-07 06:00 | 0.82037
NewNuke | GB | 2018-06-07 07:00 | 0.82048
NewNuke | GB | 2018-06-07 08:00 | 0.81981
NewNuke | GB | 2018-06-07 09:00 | 0.82015
NewNuke | GB | 2018-06-07 10:00 | 0.81725
NewNuke | GB | 2018-06-07 11:00 | 0.81736
NewNuke | GB | 2018-06-07 12:00 | 0.81758
NewNuke | GB | 2018-06-07 13:00 | 0.81803
NewNuke | GB | 2018-06-07 14:00 | 0.81792
NewNuke | GB | 2018-06-07 15:00 | 0.81703
NewNuke | GB | 2018-06-07 16:00 | 0.81848
NewNuke | GB | 2018-06-07 17:00 | 0.81892
NewNuke | GB | 2018-06-07 18:00 | 0.81937
NewNuke | GB | 2018-06-07 19:00 | 0.81803
NewNuke | GB | 2018-06-07 20:00 | 0.81926
NewNuke | GB | 2018-06-07 21:00 | 0.81859
NewNuke | GB | 2018-06-07 22:00 | 0.81926
NewNuke | GB | 2018-06-07 23:00 | 0.81992
NewNuke | GB | 2018-06-08 | 0.8197
NewNuke | GB | 2018-06-08 01:00 | 0.81937
NewNuke | GB | 2018-06-08 02:00 | 0.81937
NewNuke | GB | 2018-06-08 03:00 | 0.81881
NewNuke | GB | 2018-06-08 04:00 | 0.81926
NewNuke | GB | 2018-06-08 05:00 | 0.82004
NewNuke | GB | 2018-06-08 06:00 | 0.81903
NewNuke | GB | 2018-06-08 07:00 | 0.82004
NewNuke | GB | 2018-06-08 08:00 | 0.81948
NewNuke | GB | 2018-06-08 09:00 | 0.81981
NewNuke | GB | 2018-06-08 10:00 | 0.8187
NewNuke | GB | 2018-06-08 11:00 | 0.81881
NewNuke | GB | 2018-06-08 12:00 | 0.81848
NewNuke | GB | 2018-06-08 13:00 | 0.81725
NewNuke | GB | 2018-06-08 14:00 | 0.81758
NewNuke | GB | 2018-06-08 15:00 | 0.8177
NewNuke | GB | 2018-06-08 16:00 | 0.81692
NewNuke | GB | 2018-06-08 17:00 | 0.81781
NewNuke | GB | 2018-06-08 18:00 | 0.81803
NewNuke | GB | 2018-06-08 19:00 | 0.81803
NewNuke | GB | 2018-06-08 20:00 | 0.81903
NewNuke | GB | 2018-06-08 21:00 | 0.81892
NewNuke | GB | 2018-06-08 22:00 | 0.81848
NewNuke | GB | 2018-06-08 23:00 | 0.81914
NewNuke | GB | 2018-06-09 | 0.81848
NewNuke | GB | 2018-06-09 01:00 | 0.81669
NewNuke | GB | 2018-06-09 02:00 | 0.8187
NewNuke | GB | 2018-06-09 03:00 | 0.81814
NewNuke | GB | 2018-06-09 04:00 | 0.81937
NewNuke | GB | 2018-06-09 05:00 | 0.82015
NewNuke | GB | 2018-06-09 06:00 | 0.82037
NewNuke | GB | 2018-06-09 07:00 | 0.81981
NewNuke | GB | 2018-06-09 08:00 | 0.81981
NewNuke | GB | 2018-06-09 09:00 | 0.81981
NewNuke | GB | 2018-06-09 10:00 | 0.82015
NewNuke | GB | 2018-06-09 11:00 | 0.82037
NewNuke | GB | 2018-06-09 12:00 | 0.81948
NewNuke | GB | 2018-06-09 13:00 | 0.82238
NewNuke | GB | 2018-06-09 14:00 | 0.82282
NewNuke | GB | 2018-06-09 15:00 | 0.82672
NewNuke | GB | 2018-06-09 16:00 | 0.83352
NewNuke | GB | 2018-06-09 17:00 | 0.83285
NewNuke | GB | 2018-06-09 18:00 | 0.83374
NewNuke | GB | 2018-06-09 19:00 | 0.83218
NewNuke | GB | 2018-06-09 20:00 | 0.83385
NewNuke | GB | 2018-06-09 21:00 | 0.83307
NewNuke | GB | 2018-06-09 22:00 | 0.83619
NewNuke | GB | 2018-06-09 23:00 | 0.83987
NewNuke | GB | 2018-06-10 | 0.84366
NewNuke | GB | 2018-06-10 01:00 | 0.84444
NewNuke | GB | 2018-06-10 02:00 | 0.84912
NewNuke | GB | 2018-06-10 03:00 | 0.84957
NewNuke | GB | 2018-06-10 04:00 | 0.84957
NewNuke | GB | 2018-06-10 05:00 | 0.85347
NewNuke | GB | 2018-06-10 06:00 | 0.85257
NewNuke | GB | 2018-06-10 07:00 | 0.85347
NewNuke | GB | 2018-06-10 08:00 | 0.85302
NewNuke | GB | 2018-06-10 09:00 | 0.85324
NewNuke | GB | 2018-06-10 10:00 | 0.85413
NewNuke | GB | 2018-06-10 11:00 | 0.84923
NewNuke | GB | 2018-06-10 12:00 | 0.8548
NewNuke | GB | 2018-06-10 13:00 | 0.8567
NewNuke | GB | 2018-06-10 14:00 | 0.85926
NewNuke | GB | 2018-06-10 15:00 | 0.86015
NewNuke | GB | 2018-06-10 16:00 | 0.85904
NewNuke | GB | 2018-06-10 17:00 | 0.86104
NewNuke | GB | 2018-06-10 18:00 | 0.86004
NewNuke | GB | 2018-06-10 19:00 | 0.86149
NewNuke | GB | 2018-06-10 20:00 | 0.86171
NewNuke | GB | 2018-06-10 21:00 | 0.86193
NewNuke | GB | 2018-06-10 22:00 | 0.8645
NewNuke | GB | 2018-06-10 23:00 | 0.86294
NewNuke | GB | 2018-06-11 | 0.86539
NewNuke | GB | 2018-06-11 01:00 | 0.86461
NewNuke | GB | 2018-06-11 02:00 | 0.86483
NewNuke | GB | 2018-06-11 03:00 | 0.86361
NewNuke | GB | 2018-06-11 04:00 | 0.86427
NewNuke | GB | 2018-06-11 05:00 | 0.86684
NewNuke | GB | 2018-06-11 06:00 | 0.86706
NewNuke | GB | 2018-06-11 07:00 | 0.86661
NewNuke | GB | 2018-06-11 08:00 | 0.86829
NewNuke | GB | 2018-06-11 09:00 | 0.86728
NewNuke | GB | 2018-06-11 10:00 | 0.86907
NewNuke | GB | 2018-06-11 11:00 | 0.86829
NewNuke | GB | 2018-06-11 12:00 | 0.86751
NewNuke | GB | 2018-06-11 13:00 | 0.86884
NewNuke | GB | 2018-06-11 14:00 | 0.86851
NewNuke | GB | 2018-06-11 15:00 | 0.86929
NewNuke | GB | 2018-06-11 16:00 | 0.86784
NewNuke | GB | 2018-06-11 17:00 | 0.86806
NewNuke | GB | 2018-06-11 18:00 | 0.86695
NewNuke | GB | 2018-06-11 19:00 | 0.86706
NewNuke | GB | 2018-06-11 20:00 | 0.86907
NewNuke | GB | 2018-06-11 21:00 | 0.86929
NewNuke | GB | 2018-06-11 22:00 | 0.86907
NewNuke | GB | 2018-06-11 23:00 | 0.8704
NewNuke | GB | 2018-06-12 | 0.86973
NewNuke | GB | 2018-06-12 01:00 | 0.87085
NewNuke | GB | 2018-06-12 02:00 | 0.86049
NewNuke | GB | 2018-06-12 03:00 | 0.86026
NewNuke | GB | 2018-06-12 04:00 | 0.86037
NewNuke | GB | 2018-06-12 05:00 | 0.86271
NewNuke | GB | 2018-06-12 06:00 | 0.85436
NewNuke | GB | 2018-06-12 07:00 | 0.85469
NewNuke | GB | 2018-06-12 08:00 | 0.85491
NewNuke | GB | 2018-06-12 09:00 | 0.85447
NewNuke | GB | 2018-06-12 10:00 | 0.82973
NewNuke | GB | 2018-06-12 11:00 | 0.82817
NewNuke | GB | 2018-06-12 12:00 | 0.86004
NewNuke | GB | 2018-06-12 13:00 | 0.85971
NewNuke | GB | 2018-06-12 14:00 | 0.85959
NewNuke | GB | 2018-06-12 15:00 | 0.85982
NewNuke | GB | 2018-06-12 16:00 | 0.85614
NewNuke | GB | 2018-06-12 17:00 | 0.82795
NewNuke | GB | 2018-06-12 18:00 | 0.82995
NewNuke | GB | 2018-06-12 19:00 | 0.85971
NewNuke | GB | 2018-06-12 20:00 | 0.85904
NewNuke | GB | 2018-06-12 21:00 | 0.85982
NewNuke | GB | 2018-06-12 22:00 | 0.86049
NewNuke | GB | 2018-06-12 23:00 | 0.84645
NewNuke | GB | 2018-06-13 | 0.83006
NewNuke | GB | 2018-06-13 01:00 | 0.82973
NewNuke | GB | 2018-06-13 02:00 | 0.83006
NewNuke | GB | 2018-06-13 03:00 | 0.82995
NewNuke | GB | 2018-06-13 04:00 | 0.84812
NewNuke | GB | 2018-06-13 05:00 | 0.85358
NewNuke | GB | 2018-06-13 06:00 | 0.85514
NewNuke | GB | 2018-06-13 07:00 | 0.8538
NewNuke | GB | 2018-06-13 08:00 | 0.85491
NewNuke | GB | 2018-06-13 09:00 | 0.83915
NewNuke | GB | 2018-06-13 10:00 | 0.82338
NewNuke | GB | 2018-06-13 11:00 | 0.82382
NewNuke | GB | 2018-06-13 12:00 | 0.85369
NewNuke | GB | 2018-06-13 13:00 | 0.85124
NewNuke | GB | 2018-06-13 14:00 | 0.85191
NewNuke | GB | 2018-06-13 15:00 | 0.85291
NewNuke | GB | 2018-06-13 16:00 | 0.82427
NewNuke | GB | 2018-06-13 17:00 | 0.82171
NewNuke | GB | 2018-06-13 18:00 | 0.84801
NewNuke | GB | 2018-06-13 19:00 | 0.84583
NewNuke | GB | 2018-06-13 20:00 | 0.84366
NewNuke | GB | 2018-06-13 21:00 | 0.84633
NewNuke | GB | 2018-06-13 22:00 | 0.81825
NewNuke | GB | 2018-06-13 23:00 | 0.81368
NewNuke | GB | 2018-06-14 | 0.81703
NewNuke | GB | 2018-06-14 01:00 | 0.84021
NewNuke | GB | 2018-06-14 02:00 | 0.83987
NewNuke | GB | 2018-06-14 03:00 | 0.83619
NewNuke | GB | 2018-06-14 04:00 | 0.83441
NewNuke | GB | 2018-06-14 05:00 | 0.80711
NewNuke | GB | 2018-06-14 06:00 | 0.80733
NewNuke | GB | 2018-06-14 07:00 | 0.80978
NewNuke | GB | 2018-06-14 08:00 | 0.82828
NewNuke | GB | 2018-06-14 09:00 | 0.83552
NewNuke | GB | 2018-06-14 10:00 | 0.81725
NewNuke | GB | 2018-06-14 11:00 | 0.80778
NewNuke | GB | 2018-06-14 12:00 | 0.80354
NewNuke | GB | 2018-06-14 13:00 | 0.80165
NewNuke | GB | 2018-06-14 14:00 | 0.80209
NewNuke | GB | 2018-06-14 15:00 | 0.80221
NewNuke | GB | 2018-06-14 16:00 | 0.77825
NewNuke | GB | 2018-06-14 17:00 | 0.74827
NewNuke | GB | 2018-06-14 18:00 | 0.76075
NewNuke | GB | 2018-06-14 19:00 | 0.7768
NewNuke | GB | 2018-06-14 20:00 | 0.77669
NewNuke | GB | 2018-06-14 21:00 | 0.77725
NewNuke | GB | 2018-06-14 22:00 | 0.77725
NewNuke | GB | 2018-06-14 23:00 | 0.74716
NewNuke | GB | 2018-06-15 | 0.74649
NewNuke | GB | 2018-06-15 01:00 | 0.76855
NewNuke | GB | 2018-06-15 02:00 | 0.77747
NewNuke | GB | 2018-06-15 03:00 | 0.77725
NewNuke | GB | 2018-06-15 04:00 | 0.77825
NewNuke | GB | 2018-06-15 05:00 | 0.75095
NewNuke | GB | 2018-06-15 06:00 | 0.7476
NewNuke | GB | 2018-06-15 07:00 | 0.76042
NewNuke | GB | 2018-06-15 08:00 | 0.77123
NewNuke | GB | 2018-06-15 09:00 | 0.77201
NewNuke | GB | 2018-06-15 10:00 | 0.77056
NewNuke | GB | 2018-06-15 11:00 | 0.77479
NewNuke | GB | 2018-06-15 12:00 | 0.75139
NewNuke | GB | 2018-06-15 13:00 | 0.74916
NewNuke | GB | 2018-06-15 14:00 | 0.74816
NewNuke | GB | 2018-06-15 15:00 | 0.74961
NewNuke | GB | 2018-06-15 16:00 | 0.75072
NewNuke | GB | 2018-06-15 17:00 | 0.76365
NewNuke | GB | 2018-06-15 18:00 | 0.77613
NewNuke | GB | 2018-06-15 19:00 | 0.77691
NewNuke | GB | 2018-06-15 20:00 | 0.7768
NewNuke | GB | 2018-06-15 21:00 | 0.77881
NewNuke | GB | 2018-06-15 22:00 | 0.77869
NewNuke | GB | 2018-06-15 23:00 | 0.77869
NewNuke | GB | 2018-06-16 | 0.78025
NewNuke | GB | 2018-06-16 01:00 | 0.75663
NewNuke | GB | 2018-06-16 02:00 | 0.7563
NewNuke | GB | 2018-06-16 03:00 | 0.75696
NewNuke | GB | 2018-06-16 04:00 | 0.75708
NewNuke | GB | 2018-06-16 05:00 | 0.75763
NewNuke | GB | 2018-06-16 06:00 | 0.77903
NewNuke | GB | 2018-06-16 07:00 | 0.7836
NewNuke | GB | 2018-06-16 08:00 | 0.78382
NewNuke | GB | 2018-06-16 09:00 | 0.78337
NewNuke | GB | 2018-06-16 10:00 | 0.78382
NewNuke | GB | 2018-06-16 11:00 | 0.7836
NewNuke | GB | 2018-06-16 12:00 | 0.78293
NewNuke | GB | 2018-06-16 13:00 | 0.77401
NewNuke | GB | 2018-06-16 14:00 | 0.75897
NewNuke | GB | 2018-06-16 15:00 | 0.75919
NewNuke | GB | 2018-06-16 16:00 | 0.76098
NewNuke | GB | 2018-06-16 17:00 | 0.78081
NewNuke | GB | 2018-06-16 18:00 | 0.78694
NewNuke | GB | 2018-06-16 19:00 | 0.78705
NewNuke | GB | 2018-06-16 20:00 | 0.78605
NewNuke | GB | 2018-06-16 21:00 | 0.78694
NewNuke | GB | 2018-06-16 22:00 | 0.78817
NewNuke | GB | 2018-06-16 23:00 | 0.78917
NewNuke | GB | 2018-06-17 | 0.78661
NewNuke | GB | 2018-06-17 01:00 | 0.77134
NewNuke | GB | 2018-06-17 02:00 | 0.76176
NewNuke | GB | 2018-06-17 03:00 | 0.76153
NewNuke | GB | 2018-06-17 04:00 | 0.76142
NewNuke | GB | 2018-06-17 05:00 | 0.76309
NewNuke | GB | 2018-06-17 06:00 | 0.78605
NewNuke | GB | 2018-06-17 07:00 | 0.7875
NewNuke | GB | 2018-06-17 08:00 | 0.78895
NewNuke | GB | 2018-06-17 09:00 | 0.78805
NewNuke | GB | 2018-06-17 10:00 | 0.78917
NewNuke | GB | 2018-06-17 11:00 | 0.78906
NewNuke | GB | 2018-06-17 12:00 | 0.78817
NewNuke | GB | 2018-06-17 13:00 | 0.78672
NewNuke | GB | 2018-06-17 14:00 | 0.78672
NewNuke | GB | 2018-06-17 15:00 | 0.7622
NewNuke | GB | 2018-06-17 16:00 | 0.76042
NewNuke | GB | 2018-06-17 17:00 | 0.75875
NewNuke | GB | 2018-06-17 18:00 | 0.75886
NewNuke | GB | 2018-06-17 19:00 | 0.77056
NewNuke | GB | 2018-06-17 20:00 | 0.77803
NewNuke | GB | 2018-06-17 21:00 | 0.77769
NewNuke | GB | 2018-06-17 22:00 | 0.77502
NewNuke | GB | 2018-06-17 23:00 | 0.75262
NewNuke | GB | 2018-06-18 | 0.73869
NewNuke | GB | 2018-06-18 01:00 | 0.73858
NewNuke | GB | 2018-06-18 02:00 | 0.7368
NewNuke | GB | 2018-06-18 03:00 | 0.71317
NewNuke | GB | 2018-06-18 04:00 | 0.71284
NewNuke | GB | 2018-06-18 05:00 | 0.71373
NewNuke | GB | 2018-06-18 06:00 | 0.72509
NewNuke | GB | 2018-06-18 07:00 | 0.73735
NewNuke | GB | 2018-06-18 08:00 | 0.73925
NewNuke | GB | 2018-06-18 09:00 | 0.73802
NewNuke | GB | 2018-06-18 10:00 | 0.73735
NewNuke | GB | 2018-06-18 11:00 | 0.73735
NewNuke | GB | 2018-06-18 12:00 | 0.73858
NewNuke | GB | 2018-06-18 13:00 | 0.731
NewNuke | GB | 2018-06-18 14:00 | 0.72677
NewNuke | GB | 2018-06-18 15:00 | 0.70727
NewNuke | GB | 2018-06-18 16:00 | 0.70682
NewNuke | GB | 2018-06-18 17:00 | 0.7076
NewNuke | GB | 2018-06-18 18:00 | 0.71507
NewNuke | GB | 2018-06-18 19:00 | 0.72431
NewNuke | GB | 2018-06-18 20:00 | 0.73089
NewNuke | GB | 2018-06-18 21:00 | 0.732
NewNuke | GB | 2018-06-18 22:00 | 0.731
NewNuke | GB | 2018-06-18 23:00 | 0.732
NewNuke | GB | 2018-06-19 | 0.73067
NewNuke | GB | 2018-06-19 01:00 | 0.72443
NewNuke | GB | 2018-06-19 02:00 | 0.70649
NewNuke | GB | 2018-06-19 03:00 | 0.69846
NewNuke | GB | 2018-06-19 04:00 | 0.69779
NewNuke | GB | 2018-06-19 05:00 | 0.69913
NewNuke | GB | 2018-06-19 06:00 | 0.71395
NewNuke | GB | 2018-06-19 07:00 | 0.72498
NewNuke | GB | 2018-06-19 08:00 | 0.72398
NewNuke | GB | 2018-06-19 09:00 | 0.72409
NewNuke | GB | 2018-06-19 10:00 | 0.72476
NewNuke | GB | 2018-06-19 11:00 | 0.72409
NewNuke | GB | 2018-06-19 12:00 | 0.72454
NewNuke | GB | 2018-06-19 13:00 | 0.71785
NewNuke | GB | 2018-06-19 14:00 | 0.70169
NewNuke | GB | 2018-06-19 15:00 | 0.70571
NewNuke | GB | 2018-06-19 16:00 | 0.7066
NewNuke | GB | 2018-06-19 17:00 | 0.72677
NewNuke | GB | 2018-06-19 18:00 | 0.74281
NewNuke | GB | 2018-06-19 19:00 | 0.7446
NewNuke | GB | 2018-06-19 20:00 | 0.7446
NewNuke | GB | 2018-06-19 21:00 | 0.7456
NewNuke | GB | 2018-06-19 22:00 | 0.7456
NewNuke | GB | 2018-06-19 23:00 | 0.7466
NewNuke | GB | 2018-06-20 | 0.72643
NewNuke | GB | 2018-06-20 01:00 | 0.72465
NewNuke | GB | 2018-06-20 02:00 | 0.72621
NewNuke | GB | 2018-06-20 03:00 | 0.74705
NewNuke | GB | 2018-06-20 04:00 | 0.75061
NewNuke | GB | 2018-06-20 05:00 | 0.75206
NewNuke | GB | 2018-06-20 06:00 | 0.75217
NewNuke | GB | 2018-06-20 07:00 | 0.75217
NewNuke | GB | 2018-06-20 08:00 | 0.75184
NewNuke | GB | 2018-06-20 09:00 | 0.76421
NewNuke | GB | 2018-06-20 10:00 | 0.77312
NewNuke | GB | 2018-06-20 11:00 | 0.77323
NewNuke | GB | 2018-06-20 12:00 | 0.78304
NewNuke | GB | 2018-06-20 13:00 | 0.78259
NewNuke | GB | 2018-06-20 14:00 | 0.78404
NewNuke | GB | 2018-06-20 15:00 | 0.78638
NewNuke | GB | 2018-06-20 16:00 | 0.7895
NewNuke | GB | 2018-06-20 17:00 | 0.79318
NewNuke | GB | 2018-06-20 18:00 | 0.79552
NewNuke | GB | 2018-06-20 19:00 | 0.79686
NewNuke | GB | 2018-06-20 20:00 | 0.79897
NewNuke | GB | 2018-06-20 21:00 | 0.80076
NewNuke | GB | 2018-06-20 22:00 | 0.80176
NewNuke | GB | 2018-06-20 23:00 | 0.80332
NewNuke | GB | 2018-06-21 | 0.80299
NewNuke | GB | 2018-06-21 01:00 | 0.8031
NewNuke | GB | 2018-06-21 02:00 | 0.80343
NewNuke | GB | 2018-06-21 03:00 | 0.80444
NewNuke | GB | 2018-06-21 04:00 | 0.80421
NewNuke | GB | 2018-06-21 05:00 | 0.80421
NewNuke | GB | 2018-06-21 06:00 | 0.80722
NewNuke | GB | 2018-06-21 07:00 | 0.80644
NewNuke | GB | 2018-06-21 08:00 | 0.80912
NewNuke | GB | 2018-06-21 09:00 | 0.80945
NewNuke | GB | 2018-06-21 10:00 | 0.81123
NewNuke | GB | 2018-06-21 11:00 | 0.81179
NewNuke | GB | 2018-06-21 12:00 | 0.81157
NewNuke | GB | 2018-06-21 13:00 | 0.81201
NewNuke | GB | 2018-06-21 14:00 | 0.81056
NewNuke | GB | 2018-06-21 15:00 | 0.81157
NewNuke | GB | 2018-06-21 16:00 | 0.81112
NewNuke | GB | 2018-06-21 17:00 | 0.81134
NewNuke | GB | 2018-06-21 18:00 | 0.8109
NewNuke | GB | 2018-06-21 19:00 | 0.81257
NewNuke | GB | 2018-06-21 20:00 | 0.81257
NewNuke | GB | 2018-06-21 21:00 | 0.81368
NewNuke | GB | 2018-06-21 22:00 | 0.81302
NewNuke | GB | 2018-06-21 23:00 | 0.81302
NewNuke | GB | 2018-06-22 | 0.81413
NewNuke | GB | 2018-06-22 01:00 | 0.81391
NewNuke | GB | 2018-06-22 02:00 | 0.81591
NewNuke | GB | 2018-06-22 03:00 | 0.81591
NewNuke | GB | 2018-06-22 04:00 | 0.81736
NewNuke | GB | 2018-06-22 05:00 | 0.8177
NewNuke | GB | 2018-06-22 06:00 | 0.81859
NewNuke | GB | 2018-06-22 07:00 | 0.8158
NewNuke | GB | 2018-06-22 08:00 | 0.81714
NewNuke | GB | 2018-06-22 09:00 | 0.81859
NewNuke | GB | 2018-06-22 10:00 | 0.8177
NewNuke | GB | 2018-06-22 11:00 | 0.81836
NewNuke | GB | 2018-06-22 12:00 | 0.81914
NewNuke | GB | 2018-06-22 13:00 | 0.82015
NewNuke | GB | 2018-06-22 14:00 | 0.81903
NewNuke | GB | 2018-06-22 15:00 | 0.8197
NewNuke | GB | 2018-06-22 16:00 | 0.81903
NewNuke | GB | 2018-06-22 17:00 | 0.81948
NewNuke | GB | 2018-06-22 18:00 | 0.81926
NewNuke | GB | 2018-06-22 19:00 | 0.81836
NewNuke | GB | 2018-06-22 20:00 | 0.8187
NewNuke | GB | 2018-06-22 21:00 | 0.81781
NewNuke | GB | 2018-06-22 22:00 | 0.81914
NewNuke | GB | 2018-06-22 23:00 | 0.81859
NewNuke | GB | 2018-06-23 | 0.81892
NewNuke | GB | 2018-06-23 01:00 | 0.82015
NewNuke | GB | 2018-06-23 02:00 | 0.82037
NewNuke | GB | 2018-06-23 03:00 | 0.81981
NewNuke | GB | 2018-06-23 04:00 | 0.81881
NewNuke | GB | 2018-06-23 05:00 | 0.8187
NewNuke | GB | 2018-06-23 06:00 | 0.8197
NewNuke | GB | 2018-06-23 07:00 | 0.81926
NewNuke | GB | 2018-06-23 08:00 | 0.81937
NewNuke | GB | 2018-06-23 09:00 | 0.8197
NewNuke | GB | 2018-06-23 10:00 | 0.81926
NewNuke | GB | 2018-06-23 11:00 | 0.81825
NewNuke | GB | 2018-06-23 12:00 | 0.81914
NewNuke | GB | 2018-06-23 13:00 | 0.81948
NewNuke | GB | 2018-06-23 14:00 | 0.81814
NewNuke | GB | 2018-06-23 15:00 | 0.81914
NewNuke | GB | 2018-06-23 16:00 | 0.82059
NewNuke | GB | 2018-06-23 17:00 | 0.8197
NewNuke | GB | 2018-06-23 18:00 | 0.82137
NewNuke | GB | 2018-06-23 19:00 | 0.81992
NewNuke | GB | 2018-06-23 20:00 | 0.81937
NewNuke | GB | 2018-06-23 21:00 | 0.81903
NewNuke | GB | 2018-06-23 22:00 | 0.8197
NewNuke | GB | 2018-06-23 23:00 | 0.82059
NewNuke | GB | 2018-06-24 | 0.81992
NewNuke | GB | 2018-06-24 01:00 | 0.82126
NewNuke | GB | 2018-06-24 02:00 | 0.81948
NewNuke | GB | 2018-06-24 03:00 | 0.81881
NewNuke | GB | 2018-06-24 04:00 | 0.81781
NewNuke | GB | 2018-06-24 05:00 | 0.82004
NewNuke | GB | 2018-06-24 06:00 | 0.82093
NewNuke | GB | 2018-06-24 07:00 | 0.82126
NewNuke | GB | 2018-06-24 08:00 | 0.82037
NewNuke | GB | 2018-06-24 09:00 | 0.82015
NewNuke | GB | 2018-06-24 10:00 | 0.82026
NewNuke | GB | 2018-06-24 11:00 | 0.81959
NewNuke | GB | 2018-06-24 12:00 | 0.82026
NewNuke | GB | 2018-06-24 13:00 | 0.82093
NewNuke | GB | 2018-06-24 14:00 | 0.82048
NewNuke | GB | 2018-06-24 15:00 | 0.82048
NewNuke | GB | 2018-06-24 16:00 | 0.81926
NewNuke | GB | 2018-06-24 17:00 | 0.81836
NewNuke | GB | 2018-06-24 18:00 | 0.81926
NewNuke | GB | 2018-06-24 19:00 | 0.81937
NewNuke | GB | 2018-06-24 20:00 | 0.81914
NewNuke | GB | 2018-06-24 21:00 | 0.81914
NewNuke | GB | 2018-06-24 22:00 | 0.8197
NewNuke | GB | 2018-06-24 23:00 | 0.8197
NewNuke | GB | 2018-06-25 | 0.8207
NewNuke | GB | 2018-06-25 01:00 | 0.82215
NewNuke | GB | 2018-06-25 02:00 | 0.82115
NewNuke | GB | 2018-06-25 03:00 | 0.8207
NewNuke | GB | 2018-06-25 04:00 | 0.82182
NewNuke | GB | 2018-06-25 05:00 | 0.82137
NewNuke | GB | 2018-06-25 06:00 | 0.82037
NewNuke | GB | 2018-06-25 07:00 | 0.82093
NewNuke | GB | 2018-06-25 08:00 | 0.82104
NewNuke | GB | 2018-06-25 09:00 | 0.81848
NewNuke | GB | 2018-06-25 10:00 | 0.81814
NewNuke | GB | 2018-06-25 11:00 | 0.81926
NewNuke | GB | 2018-06-25 12:00 | 0.82037
NewNuke | GB | 2018-06-25 13:00 | 0.82104
NewNuke | GB | 2018-06-25 14:00 | 0.82015
NewNuke | GB | 2018-06-25 15:00 | 0.82004
NewNuke | GB | 2018-06-25 16:00 | 0.81937
NewNuke | GB | 2018-06-25 17:00 | 0.8177
NewNuke | GB | 2018-06-25 18:00 | 0.81825
NewNuke | GB | 2018-06-25 19:00 | 0.81747
NewNuke | GB | 2018-06-25 20:00 | 0.81859
NewNuke | GB | 2018-06-25 21:00 | 0.81758
NewNuke | GB | 2018-06-25 22:00 | 0.8187
NewNuke | GB | 2018-06-25 23:00 | 0.81892
NewNuke | GB | 2018-06-26 | 0.81859
NewNuke | GB | 2018-06-26 01:00 | 0.8197
NewNuke | GB | 2018-06-26 02:00 | 0.81948
NewNuke | GB | 2018-06-26 03:00 | 0.8197
NewNuke | GB | 2018-06-26 04:00 | 0.8207
NewNuke | GB | 2018-06-26 05:00 | 0.81981
NewNuke | GB | 2018-06-26 06:00 | 0.81892
NewNuke | GB | 2018-06-26 07:00 | 0.8197
NewNuke | GB | 2018-06-26 08:00 | 0.8187
NewNuke | GB | 2018-06-26 09:00 | 0.81926
NewNuke | GB | 2018-06-26 10:00 | 0.81926
NewNuke | GB | 2018-06-26 11:00 | 0.81825
NewNuke | GB | 2018-06-26 12:00 | 0.81926
NewNuke | GB | 2018-06-26 13:00 | 0.81881
NewNuke | GB | 2018-06-26 14:00 | 0.8197
NewNuke | GB | 2018-06-26 15:00 | 0.82026
NewNuke | GB | 2018-06-26 16:00 | 0.81881
NewNuke | GB | 2018-06-26 17:00 | 0.81814
NewNuke | GB | 2018-06-26 18:00 | 0.81792
NewNuke | GB | 2018-06-26 19:00 | 0.81335
NewNuke | GB | 2018-06-26 20:00 | 0.81424
NewNuke | GB | 2018-06-26 21:00 | 0.81513
NewNuke | GB | 2018-06-26 22:00 | 0.81714
NewNuke | GB | 2018-06-26 23:00 | 0.81825
NewNuke | GB | 2018-06-27 | 0.81803
NewNuke | GB | 2018-06-27 01:00 | 0.81836
NewNuke | GB | 2018-06-27 02:00 | 0.81914
NewNuke | GB | 2018-06-27 03:00 | 0.81903
NewNuke | GB | 2018-06-27 04:00 | 0.8187
NewNuke | GB | 2018-06-27 05:00 | 0.82037
NewNuke | GB | 2018-06-27 06:00 | 0.81937
NewNuke | GB | 2018-06-27 07:00 | 0.81892
NewNuke | GB | 2018-06-27 08:00 | 0.81992
NewNuke | GB | 2018-06-27 09:00 | 0.81903
NewNuke | GB | 2018-06-27 10:00 | 0.81747
NewNuke | GB | 2018-06-27 11:00 | 0.81848
NewNuke | GB | 2018-06-27 12:00 | 0.81781
NewNuke | GB | 2018-06-27 13:00 | 0.81758
NewNuke | GB | 2018-06-27 14:00 | 0.8177
NewNuke | GB | 2018-06-27 15:00 | 0.81814
NewNuke | GB | 2018-06-27 16:00 | 0.81848
NewNuke | GB | 2018-06-27 17:00 | 0.81836
NewNuke | GB | 2018-06-27 18:00 | 0.8177
NewNuke | GB | 2018-06-27 19:00 | 0.81725
NewNuke | GB | 2018-06-27 20:00 | 0.81758
NewNuke | GB | 2018-06-27 21:00 | 0.81781
NewNuke | GB | 2018-06-27 22:00 | 0.81747
NewNuke | GB | 2018-06-27 23:00 | 0.81714
NewNuke | GB | 2018-06-28 | 0.81625
NewNuke | GB | 2018-06-28 01:00 | 0.81736
NewNuke | GB | 2018-06-28 02:00 | 0.81758
NewNuke | GB | 2018-06-28 03:00 | 0.81825
NewNuke | GB | 2018-06-28 04:00 | 0.81814
NewNuke | GB | 2018-06-28 05:00 | 0.8187
NewNuke | GB | 2018-06-28 06:00 | 0.8177
NewNuke | GB | 2018-06-28 07:00 | 0.81692
NewNuke | GB | 2018-06-28 08:00 | 0.81859
NewNuke | GB | 2018-06-28 09:00 | 0.81848
NewNuke | GB | 2018-06-28 10:00 | 0.81524
NewNuke | GB | 2018-06-28 11:00 | 0.81803
NewNuke | GB | 2018-06-28 12:00 | 0.81747
NewNuke | GB | 2018-06-28 13:00 | 0.81636
NewNuke | GB | 2018-06-28 14:00 | 0.81658
NewNuke | GB | 2018-06-28 15:00 | 0.81658
NewNuke | GB | 2018-06-28 16:00 | 0.81669
NewNuke | GB | 2018-06-28 17:00 | 0.81636
NewNuke | GB | 2018-06-28 18:00 | 0.8168
NewNuke | GB | 2018-06-28 19:00 | 0.8158
NewNuke | GB | 2018-06-28 20:00 | 0.8158
NewNuke | GB | 2018-06-28 21:00 | 0.81647
NewNuke | GB | 2018-06-28 22:00 | 0.81636
NewNuke | GB | 2018-06-28 23:00 | 0.81636
NewNuke | GB | 2018-06-29 | 0.81614
NewNuke | GB | 2018-06-29 01:00 | 0.81669
NewNuke | GB | 2018-06-29 02:00 | 0.81692
NewNuke | GB | 2018-06-29 03:00 | 0.81614
NewNuke | GB | 2018-06-29 04:00 | 0.81803
NewNuke | GB | 2018-06-29 05:00 | 0.8177
NewNuke | GB | 2018-06-29 06:00 | 0.81848
NewNuke | GB | 2018-06-29 07:00 | 0.81669
NewNuke | GB | 2018-06-29 08:00 | 0.81614
NewNuke | GB | 2018-06-29 09:00 | 0.81747
NewNuke | GB | 2018-06-29 10:00 | 0.81725
NewNuke | GB | 2018-06-29 11:00 | 0.81636
NewNuke | GB | 2018-06-29 12:00 | 0.81703
NewNuke | GB | 2018-06-29 13:00 | 0.81814
NewNuke | GB | 2018-06-29 14:00 | 0.8158
NewNuke | GB | 2018-06-29 15:00 | 0.81714
NewNuke | GB | 2018-06-29 16:00 | 0.81692
NewNuke | GB | 2018-06-29 17:00 | 0.81892
NewNuke | GB | 2018-06-29 18:00 | 0.81736
NewNuke | GB | 2018-06-29 19:00 | 0.81547
NewNuke | GB | 2018-06-29 20:00 | 0.81591
NewNuke | GB | 2018-06-29 21:00 | 0.8168
NewNuke | GB | 2018-06-29 22:00 | 0.81814
NewNuke | GB | 2018-06-29 23:00 | 0.81825
NewNuke | GB | 2018-06-30 | 0.81614
NewNuke | GB | 2018-06-30 01:00 | 0.81747
NewNuke | GB | 2018-06-30 02:00 | 0.81714
NewNuke | GB | 2018-06-30 03:00 | 0.81781
NewNuke | GB | 2018-06-30 04:00 | 0.81814
NewNuke | GB | 2018-06-30 05:00 | 0.81814
NewNuke | GB | 2018-06-30 06:00 | 0.81792
NewNuke | GB | 2018-06-30 07:00 | 0.81703
NewNuke | GB | 2018-06-30 08:00 | 0.81781
NewNuke | GB | 2018-06-30 09:00 | 0.81647
NewNuke | GB | 2018-06-30 10:00 | 0.81836
NewNuke | GB | 2018-06-30 11:00 | 0.8177
NewNuke | GB | 2018-06-30 12:00 | 0.81658
NewNuke | GB | 2018-06-30 13:00 | 0.81602
NewNuke | GB | 2018-06-30 14:00 | 0.81725
NewNuke | GB | 2018-06-30 15:00 | 0.81647
NewNuke | GB | 2018-06-30 16:00 | 0.81758
NewNuke | GB | 2018-06-30 17:00 | 0.81781
NewNuke | GB | 2018-06-30 18:00 | 0.8177
NewNuke | GB | 2018-06-30 19:00 | 0.81703
NewNuke | GB | 2018-06-30 20:00 | 0.81714
NewNuke | GB | 2018-06-30 21:00 | 0.81591
NewNuke | GB | 2018-06-30 22:00 | 0.81614
NewNuke | GB | 2018-06-30 23:00 | 0.8168
NewNuke | GB | 2018-07-01 | 0.81658
NewNuke | GB | 2018-07-01 01:00 | 0.81602
NewNuke | GB | 2018-07-01 02:00 | 0.81703
NewNuke | GB | 2018-07-01 03:00 | 0.81747
NewNuke | GB | 2018-07-01 04:00 | 0.81703
NewNuke | GB | 2018-07-01 05:00 | 0.81814
NewNuke | GB | 2018-07-01 06:00 | 0.81803
NewNuke | GB | 2018-07-01 07:00 | 0.81736
NewNuke | GB | 2018-07-01 08:00 | 0.81747
NewNuke | GB | 2018-07-01 09:00 | 0.8177
NewNuke | GB | 2018-07-01 10:00 | 0.81703
NewNuke | GB | 2018-07-01 11:00 | 0.81747
NewNuke | GB | 2018-07-01 12:00 | 0.81647
NewNuke | GB | 2018-07-01 13:00 | 0.8168
NewNuke | GB | 2018-07-01 14:00 | 0.8168
NewNuke | GB | 2018-07-01 15:00 | 0.81736
NewNuke | GB | 2018-07-01 16:00 | 0.81625
NewNuke | GB | 2018-07-01 17:00 | 0.81658
NewNuke | GB | 2018-07-01 18:00 | 0.81636
NewNuke | GB | 2018-07-01 19:00 | 0.81792
NewNuke | GB | 2018-07-01 20:00 | 0.81636
NewNuke | GB | 2018-07-01 21:00 | 0.81602
NewNuke | GB | 2018-07-01 22:00 | 0.81614
NewNuke | GB | 2018-07-01 23:00 | 0.81536
NewNuke | GB | 2018-07-02 | 0.81625
NewNuke | GB | 2018-07-02 01:00 | 0.81669
NewNuke | GB | 2018-07-02 02:00 | 0.81536
NewNuke | GB | 2018-07-02 03:00 | 0.81703
NewNuke | GB | 2018-07-02 04:00 | 0.81825
NewNuke | GB | 2018-07-02 05:00 | 0.81903
NewNuke | GB | 2018-07-02 06:00 | 0.81881
NewNuke | GB | 2018-07-02 07:00 | 0.81669
NewNuke | GB | 2018-07-02 08:00 | 0.8168
NewNuke | GB | 2018-07-02 09:00 | 0.81725
NewNuke | GB | 2018-07-02 10:00 | 0.81658
NewNuke | GB | 2018-07-02 11:00 | 0.81602
NewNuke | GB | 2018-07-02 12:00 | 0.81692
NewNuke | GB | 2018-07-02 13:00 | 0.81591
NewNuke | GB | 2018-07-02 14:00 | 0.81513
NewNuke | GB | 2018-07-02 15:00 | 0.8158
NewNuke | GB | 2018-07-02 16:00 | 0.81502
NewNuke | GB | 2018-07-02 17:00 | 0.81692
NewNuke | GB | 2018-07-02 18:00 | 0.81614
NewNuke | GB | 2018-07-02 19:00 | 0.81692
NewNuke | GB | 2018-07-02 20:00 | 0.81658
NewNuke | GB | 2018-07-02 21:00 | 0.81647
NewNuke | GB | 2018-07-02 22:00 | 0.81558
NewNuke | GB | 2018-07-02 23:00 | 0.81658
NewNuke | GB | 2018-07-03 | 0.81736
NewNuke | GB | 2018-07-03 01:00 | 0.81692
NewNuke | GB | 2018-07-03 02:00 | 0.81513
NewNuke | GB | 2018-07-03 03:00 | 0.81502
NewNuke | GB | 2018-07-03 04:00 | 0.81747
NewNuke | GB | 2018-07-03 05:00 | 0.81703
NewNuke | GB | 2018-07-03 06:00 | 0.81669
NewNuke | GB | 2018-07-03 07:00 | 0.81758
NewNuke | GB | 2018-07-03 08:00 | 0.81614
NewNuke | GB | 2018-07-03 09:00 | 0.81602
NewNuke | GB | 2018-07-03 10:00 | 0.81513
NewNuke | GB | 2018-07-03 11:00 | 0.8158
NewNuke | GB | 2018-07-03 12:00 | 0.81614
NewNuke | GB | 2018-07-03 13:00 | 0.81569
NewNuke | GB | 2018-07-03 14:00 | 0.81424
NewNuke | GB | 2018-07-03 15:00 | 0.81547
NewNuke | GB | 2018-07-03 16:00 | 0.81569
NewNuke | GB | 2018-07-03 17:00 | 0.81625
NewNuke | GB | 2018-07-03 18:00 | 0.81636
NewNuke | GB | 2018-07-03 19:00 | 0.81524
NewNuke | GB | 2018-07-03 20:00 | 0.81413
NewNuke | GB | 2018-07-03 21:00 | 0.81536
NewNuke | GB | 2018-07-03 22:00 | 0.81547
NewNuke | GB | 2018-07-03 23:00 | 0.81513
NewNuke | GB | 2018-07-04 | 0.75841
NewNuke | GB | 2018-07-04 01:00 | 0.74582
NewNuke | GB | 2018-07-04 02:00 | 0.74593
NewNuke | GB | 2018-07-04 03:00 | 0.74515
NewNuke | GB | 2018-07-04 04:00 | 0.74649
NewNuke | GB | 2018-07-04 05:00 | 0.74616
NewNuke | GB | 2018-07-04 06:00 | 0.74682
NewNuke | GB | 2018-07-04 07:00 | 0.74493
NewNuke | GB | 2018-07-04 08:00 | 0.74549
NewNuke | GB | 2018-07-04 09:00 | 0.74437
NewNuke | GB | 2018-07-04 10:00 | 0.74526
NewNuke | GB | 2018-07-04 11:00 | 0.7446
NewNuke | GB | 2018-07-04 12:00 | 0.74493
NewNuke | GB | 2018-07-04 13:00 | 0.74571
NewNuke | GB | 2018-07-04 14:00 | 0.74604
NewNuke | GB | 2018-07-04 15:00 | 0.74504
NewNuke | GB | 2018-07-04 16:00 | 0.74448
NewNuke | GB | 2018-07-04 17:00 | 0.74538
NewNuke | GB | 2018-07-04 18:00 | 0.74538
NewNuke | GB | 2018-07-04 19:00 | 0.74538
NewNuke | GB | 2018-07-04 20:00 | 0.74482
NewNuke | GB | 2018-07-04 21:00 | 0.74682
NewNuke | GB | 2018-07-04 22:00 | 0.74504
NewNuke | GB | 2018-07-04 23:00 | 0.7446
NewNuke | GB | 2018-07-05 | 0.74538
NewNuke | GB | 2018-07-05 01:00 | 0.74504
NewNuke | GB | 2018-07-05 02:00 | 0.7456
NewNuke | GB | 2018-07-05 03:00 | 0.74526
NewNuke | GB | 2018-07-05 04:00 | 0.74482
NewNuke | GB | 2018-07-05 05:00 | 0.74604
NewNuke | GB | 2018-07-05 06:00 | 0.74604
NewNuke | GB | 2018-07-05 07:00 | 0.74571
NewNuke | GB | 2018-07-05 08:00 | 0.74582
NewNuke | GB | 2018-07-05 09:00 | 0.7456
NewNuke | GB | 2018-07-05 10:00 | 0.74515
NewNuke | GB | 2018-07-05 11:00 | 0.74437
NewNuke | GB | 2018-07-05 12:00 | 0.74471
NewNuke | GB | 2018-07-05 13:00 | 0.74515
NewNuke | GB | 2018-07-05 14:00 | 0.74415
NewNuke | GB | 2018-07-05 15:00 | 0.74437
NewNuke | GB | 2018-07-05 16:00 | 0.74337
NewNuke | GB | 2018-07-05 17:00 | 0.7446
NewNuke | GB | 2018-07-05 18:00 | 0.7446
NewNuke | GB | 2018-07-05 19:00 | 0.74465
NewNuke | GB | 2018-07-05 20:00 | 0.74471
NewNuke | GB | 2018-07-05 21:00 | 0.7456
NewNuke | GB | 2018-07-05 22:00 | 0.74604
NewNuke | GB | 2018-07-05 23:00 | 0.74437
NewNuke | GB | 2018-07-06 | 0.74426
NewNuke | GB | 2018-07-06 01:00 | 0.74393
NewNuke | GB | 2018-07-06 02:00 | 0.74482
NewNuke | GB | 2018-07-06 03:00 | 0.74437
NewNuke | GB | 2018-07-06 04:00 | 0.74404
NewNuke | GB | 2018-07-06 05:00 | 0.74448
NewNuke | GB | 2018-07-06 06:00 | 0.74426
NewNuke | GB | 2018-07-06 07:00 | 0.74437
NewNuke | GB | 2018-07-06 08:00 | 0.74482
NewNuke | GB | 2018-07-06 09:00 | 0.74593
NewNuke | GB | 2018-07-06 10:00 | 0.74504
NewNuke | GB | 2018-07-06 11:00 | 0.74426
NewNuke | GB | 2018-07-06 12:00 | 0.74448
NewNuke | GB | 2018-07-06 13:00 | 0.74337
NewNuke | GB | 2018-07-06 14:00 | 0.74359
NewNuke | GB | 2018-07-06 15:00 | 0.74593
NewNuke | GB | 2018-07-06 16:00 | 0.75607
NewNuke | GB | 2018-07-06 17:00 | 0.75942
NewNuke | GB | 2018-07-06 18:00 | 0.7602
NewNuke | GB | 2018-07-06 19:00 | 0.76008
NewNuke | GB | 2018-07-06 20:00 | 0.76086
NewNuke | GB | 2018-07-06 21:00 | 0.75752
NewNuke | GB | 2018-07-06 22:00 | 0.75752
NewNuke | GB | 2018-07-06 23:00 | 0.75752
NewNuke | GB | 2018-07-07 | 0.75752
NewNuke | GB | 2018-07-07 01:00 | 0.75641
NewNuke | GB | 2018-07-07 02:00 | 0.7563
NewNuke | GB | 2018-07-07 03:00 | 0.75641
NewNuke | GB | 2018-07-07 04:00 | 0.75607
NewNuke | GB | 2018-07-07 05:00 | 0.76176
NewNuke | GB | 2018-07-07 06:00 | 0.75262
NewNuke | GB | 2018-07-07 07:00 | 0.75262
NewNuke | GB | 2018-07-07 08:00 | 0.75306
NewNuke | GB | 2018-07-07 09:00 | 0.76053
NewNuke | GB | 2018-07-07 10:00 | 0.76176
NewNuke | GB | 2018-07-07 11:00 | 0.7612
NewNuke | GB | 2018-07-07 12:00 | 0.76053
NewNuke | GB | 2018-07-07 13:00 | 0.76008
NewNuke | GB | 2018-07-07 14:00 | 0.76142
NewNuke | GB | 2018-07-07 15:00 | 0.76766
NewNuke | GB | 2018-07-07 16:00 | 0.77814
NewNuke | GB | 2018-07-07 17:00 | 0.7856
NewNuke | GB | 2018-07-07 18:00 | 0.78583
NewNuke | GB | 2018-07-07 19:00 | 0.78482
NewNuke | GB | 2018-07-07 20:00 | 0.78583
NewNuke | GB | 2018-07-07 21:00 | 0.75195
NewNuke | GB | 2018-07-07 22:00 | 0.75195
NewNuke | GB | 2018-07-07 23:00 | 0.75262
NewNuke | GB | 2018-07-08 | 0.76476
NewNuke | GB | 2018-07-08 01:00 | 0.77725
NewNuke | GB | 2018-07-08 02:00 | 0.77669
NewNuke | GB | 2018-07-08 03:00 | 0.78259
NewNuke | GB | 2018-07-08 04:00 | 0.78505
NewNuke | GB | 2018-07-08 05:00 | 0.78349
NewNuke | GB | 2018-07-08 06:00 | 0.78638
NewNuke | GB | 2018-07-08 07:00 | 0.78605
NewNuke | GB | 2018-07-08 08:00 | 0.78594
NewNuke | GB | 2018-07-08 09:00 | 0.76209
NewNuke | GB | 2018-07-08 10:00 | 0.76164
NewNuke | GB | 2018-07-08 11:00 | 0.76476
NewNuke | GB | 2018-07-08 12:00 | 0.78638
NewNuke | GB | 2018-07-08 13:00 | 0.78739
NewNuke | GB | 2018-07-08 14:00 | 0.78716
NewNuke | GB | 2018-07-08 15:00 | 0.78683
NewNuke | GB | 2018-07-08 16:00 | 0.78627
NewNuke | GB | 2018-07-08 17:00 | 0.78817
NewNuke | GB | 2018-07-08 18:00 | 0.78683
NewNuke | GB | 2018-07-08 19:00 | 0.76142
NewNuke | GB | 2018-07-08 20:00 | 0.76242
NewNuke | GB | 2018-07-08 21:00 | 0.76354
NewNuke | GB | 2018-07-08 22:00 | 0.78549
NewNuke | GB | 2018-07-08 23:00 | 0.78794
NewNuke | GB | 2018-07-09 | 0.78995
NewNuke | GB | 2018-07-09 01:00 | 0.79062
NewNuke | GB | 2018-07-09 02:00 | 0.78973
NewNuke | GB | 2018-07-09 03:00 | 0.79006
NewNuke | GB | 2018-07-09 04:00 | 0.78961
NewNuke | GB | 2018-07-09 05:00 | 0.76666
NewNuke | GB | 2018-07-09 06:00 | 0.7651
NewNuke | GB | 2018-07-09 07:00 | 0.76343
NewNuke | GB | 2018-07-09 08:00 | 0.76454
NewNuke | GB | 2018-07-09 09:00 | 0.78493
NewNuke | GB | 2018-07-09 10:00 | 0.78828
NewNuke | GB | 2018-07-09 11:00 | 0.7885
NewNuke | GB | 2018-07-09 12:00 | 0.7885
NewNuke | GB | 2018-07-09 13:00 | 0.79095
NewNuke | GB | 2018-07-09 14:00 | 0.79062
NewNuke | GB | 2018-07-09 15:00 | 0.78839
NewNuke | GB | 2018-07-09 16:00 | 0.78928
NewNuke | GB | 2018-07-09 17:00 | 0.78739
NewNuke | GB | 2018-07-09 18:00 | 0.77034
NewNuke | GB | 2018-07-09 19:00 | 0.7641
NewNuke | GB | 2018-07-09 20:00 | 0.76432
NewNuke | GB | 2018-07-09 21:00 | 0.77368
NewNuke | GB | 2018-07-09 22:00 | 0.78739
NewNuke | GB | 2018-07-09 23:00 | 0.78805
NewNuke | GB | 2018-07-10 | 0.78872
NewNuke | GB | 2018-07-10 01:00 | 0.78984
NewNuke | GB | 2018-07-10 02:00 | 0.78995
NewNuke | GB | 2018-07-10 03:00 | 0.78928
NewNuke | GB | 2018-07-10 04:00 | 0.78794
NewNuke | GB | 2018-07-10 05:00 | 0.76554
NewNuke | GB | 2018-07-10 06:00 | 0.76632
NewNuke | GB | 2018-07-10 07:00 | 0.76554
NewNuke | GB | 2018-07-10 08:00 | 0.77212
NewNuke | GB | 2018-07-10 09:00 | 0.79028
NewNuke | GB | 2018-07-10 10:00 | 0.79017
NewNuke | GB | 2018-07-10 11:00 | 0.78995
NewNuke | GB | 2018-07-10 12:00 | 0.79095
NewNuke | GB | 2018-07-10 13:00 | 0.79942
NewNuke | GB | 2018-07-10 14:00 | 0.8031
NewNuke | GB | 2018-07-10 15:00 | 0.80265
NewNuke | GB | 2018-07-10 16:00 | 0.80221
NewNuke | GB | 2018-07-10 17:00 | 0.80143
NewNuke | GB | 2018-07-10 18:00 | 0.80299
NewNuke | GB | 2018-07-10 19:00 | 0.79307
NewNuke | GB | 2018-07-10 20:00 | 0.77992
NewNuke | GB | 2018-07-10 21:00 | 0.77502
NewNuke | GB | 2018-07-10 22:00 | 0.79463
NewNuke | GB | 2018-07-10 23:00 | 0.79741
NewNuke | GB | 2018-07-11 | 0.79819
NewNuke | GB | 2018-07-11 01:00 | 0.79652
NewNuke | GB | 2018-07-11 02:00 | 0.80053
NewNuke | GB | 2018-07-11 03:00 | 0.80131
NewNuke | GB | 2018-07-11 04:00 | 0.80042
NewNuke | GB | 2018-07-11 05:00 | 0.80176
NewNuke | GB | 2018-07-11 06:00 | 0.79998
NewNuke | GB | 2018-07-11 07:00 | 0.80076
NewNuke | GB | 2018-07-11 08:00 | 0.80031
NewNuke | GB | 2018-07-11 09:00 | 0.79931
NewNuke | GB | 2018-07-11 10:00 | 0.79998
NewNuke | GB | 2018-07-11 11:00 | 0.80009
NewNuke | GB | 2018-07-11 12:00 | 0.8002
NewNuke | GB | 2018-07-11 13:00 | 0.80076
NewNuke | GB | 2018-07-11 14:00 | 0.79975
NewNuke | GB | 2018-07-11 15:00 | 0.79842
NewNuke | GB | 2018-07-11 16:00 | 0.79864
NewNuke | GB | 2018-07-11 17:00 | 0.79998
NewNuke | GB | 2018-07-11 18:00 | 0.79708
NewNuke | GB | 2018-07-11 19:00 | 0.78427
NewNuke | GB | 2018-07-11 20:00 | 0.78382
NewNuke | GB | 2018-07-11 21:00 | 0.78293
NewNuke | GB | 2018-07-11 22:00 | 0.78415
NewNuke | GB | 2018-07-11 23:00 | 0.78415
NewNuke | GB | 2018-07-12 | 0.78505
NewNuke | GB | 2018-07-12 01:00 | 0.78571
NewNuke | GB | 2018-07-12 02:00 | 0.78438
NewNuke | GB | 2018-07-12 03:00 | 0.78304
NewNuke | GB | 2018-07-12 04:00 | 0.78349
NewNuke | GB | 2018-07-12 05:00 | 0.78315
NewNuke | GB | 2018-07-12 06:00 | 0.78271
NewNuke | GB | 2018-07-12 07:00 | 0.78304
NewNuke | GB | 2018-07-12 08:00 | 0.78337
NewNuke | GB | 2018-07-12 09:00 | 0.75864
NewNuke | GB | 2018-07-12 10:00 | 0.75485
NewNuke | GB | 2018-07-12 11:00 | 0.75552
NewNuke | GB | 2018-07-12 12:00 | 0.76577
NewNuke | GB | 2018-07-12 13:00 | 0.77803
NewNuke | GB | 2018-07-12 14:00 | 0.77914
NewNuke | GB | 2018-07-12 15:00 | 0.77892
NewNuke | GB | 2018-07-12 16:00 | 0.77981
NewNuke | GB | 2018-07-12 17:00 | 0.73524
NewNuke | GB | 2018-07-12 18:00 | 0.73457
NewNuke | GB | 2018-07-12 19:00 | 0.73379
NewNuke | GB | 2018-07-12 20:00 | 0.73735
NewNuke | GB | 2018-07-12 21:00 | 0.73936
NewNuke | GB | 2018-07-12 22:00 | 0.74081
NewNuke | GB | 2018-07-12 23:00 | 0.75195
NewNuke | GB | 2018-07-13 | 0.75696
NewNuke | GB | 2018-07-13 01:00 | 0.75875
NewNuke | GB | 2018-07-13 02:00 | 0.74582
NewNuke | GB | 2018-07-13 03:00 | 0.74415
NewNuke | GB | 2018-07-13 04:00 | 0.74838
NewNuke | GB | 2018-07-13 05:00 | 0.77011
NewNuke | GB | 2018-07-13 06:00 | 0.77691
NewNuke | GB | 2018-07-13 07:00 | 0.77869
NewNuke | GB | 2018-07-13 08:00 | 0.78193
NewNuke | GB | 2018-07-13 09:00 | 0.78605
NewNuke | GB | 2018-07-13 10:00 | 0.73301
NewNuke | GB | 2018-07-13 11:00 | 0.7339
NewNuke | GB | 2018-07-13 12:00 | 0.73546
NewNuke | GB | 2018-07-13 13:00 | 0.73468
NewNuke | GB | 2018-07-13 14:00 | 0.71061
NewNuke | GB | 2018-07-13 15:00 | 0.71228
NewNuke | GB | 2018-07-13 16:00 | 0.71273
NewNuke | GB | 2018-07-13 17:00 | 0.71395
NewNuke | GB | 2018-07-13 18:00 | 0.73657
NewNuke | GB | 2018-07-13 19:00 | 0.73557
NewNuke | GB | 2018-07-13 20:00 | 0.73702
NewNuke | GB | 2018-07-13 21:00 | 0.73724
NewNuke | GB | 2018-07-13 22:00 | 0.73802
NewNuke | GB | 2018-07-13 23:00 | 0.73668
NewNuke | GB | 2018-07-14 | 0.73535
NewNuke | GB | 2018-07-14 01:00 | 0.73301
NewNuke | GB | 2018-07-14 02:00 | 0.7125
NewNuke | GB | 2018-07-14 03:00 | 0.71206
NewNuke | GB | 2018-07-14 04:00 | 0.71562
NewNuke | GB | 2018-07-14 05:00 | 0.73746
NewNuke | GB | 2018-07-14 06:00 | 0.7378
NewNuke | GB | 2018-07-14 07:00 | 0.73824
NewNuke | GB | 2018-07-14 08:00 | 0.7378
NewNuke | GB | 2018-07-14 09:00 | 0.7378
NewNuke | GB | 2018-07-14 10:00 | 0.73836
NewNuke | GB | 2018-07-14 11:00 | 0.73758
NewNuke | GB | 2018-07-14 12:00 | 0.73713
NewNuke | GB | 2018-07-14 13:00 | 0.73022
NewNuke | GB | 2018-07-14 14:00 | 0.71139
NewNuke | GB | 2018-07-14 15:00 | 0.71261
NewNuke | GB | 2018-07-14 16:00 | 0.71306
NewNuke | GB | 2018-07-14 17:00 | 0.72877
NewNuke | GB | 2018-07-14 18:00 | 0.73713
NewNuke | GB | 2018-07-14 19:00 | 0.7368
NewNuke | GB | 2018-07-14 20:00 | 0.73646
NewNuke | GB | 2018-07-14 21:00 | 0.73769
NewNuke | GB | 2018-07-14 22:00 | 0.73724
NewNuke | GB | 2018-07-14 23:00 | 0.73691
NewNuke | GB | 2018-07-15 | 0.73512
NewNuke | GB | 2018-07-15 01:00 | 0.73512
NewNuke | GB | 2018-07-15 02:00 | 0.71206
NewNuke | GB | 2018-07-15 03:00 | 0.71161
NewNuke | GB | 2018-07-15 04:00 | 0.71339
NewNuke | GB | 2018-07-15 05:00 | 0.73122
NewNuke | GB | 2018-07-15 06:00 | 0.73735
NewNuke | GB | 2018-07-15 07:00 | 0.73758
NewNuke | GB | 2018-07-15 08:00 | 0.73691
NewNuke | GB | 2018-07-15 09:00 | 0.73624
NewNuke | GB | 2018-07-15 10:00 | 0.73546
NewNuke | GB | 2018-07-15 11:00 | 0.73579
NewNuke | GB | 2018-07-15 12:00 | 0.73535
NewNuke | GB | 2018-07-15 13:00 | 0.7339
NewNuke | GB | 2018-07-15 14:00 | 0.71228
NewNuke | GB | 2018-07-15 15:00 | 0.71239
NewNuke | GB | 2018-07-15 16:00 | 0.71306
NewNuke | GB | 2018-07-15 17:00 | 0.73668
NewNuke | GB | 2018-07-15 18:00 | 0.73724
NewNuke | GB | 2018-07-15 19:00 | 0.73724
NewNuke | GB | 2018-07-15 20:00 | 0.73746
NewNuke | GB | 2018-07-15 21:00 | 0.73746
NewNuke | GB | 2018-07-15 22:00 | 0.73646
NewNuke | GB | 2018-07-15 23:00 | 0.73702
NewNuke | GB | 2018-07-16 | 0.73568
NewNuke | GB | 2018-07-16 01:00 | 0.71295
NewNuke | GB | 2018-07-16 02:00 | 0.7125
NewNuke | GB | 2018-07-16 03:00 | 0.7154
NewNuke | GB | 2018-07-16 04:00 | 0.7368
NewNuke | GB | 2018-07-16 05:00 | 0.73802
NewNuke | GB | 2018-07-16 06:00 | 0.73691
NewNuke | GB | 2018-07-16 07:00 | 0.73758
NewNuke | GB | 2018-07-16 08:00 | 0.73691
NewNuke | GB | 2018-07-16 09:00 | 0.73691
NewNuke | GB | 2018-07-16 10:00 | 0.73735
NewNuke | GB | 2018-07-16 11:00 | 0.71518
NewNuke | GB | 2018-07-16 12:00 | 0.71585
NewNuke | GB | 2018-07-16 13:00 | 0.71495
NewNuke | GB | 2018-07-16 14:00 | 0.73479
NewNuke | GB | 2018-07-16 15:00 | 0.73624
NewNuke | GB | 2018-07-16 16:00 | 0.73847
NewNuke | GB | 2018-07-16 17:00 | 0.73936
NewNuke | GB | 2018-07-16 18:00 | 0.73969
NewNuke | GB | 2018-07-16 19:00 | 0.74103
NewNuke | GB | 2018-07-16 20:00 | 0.74905
NewNuke | GB | 2018-07-16 21:00 | 0.69322
NewNuke | GB | 2018-07-16 22:00 | 0.69244
NewNuke | GB | 2018-07-16 23:00 | 0.69233
NewNuke | GB | 2018-07-17 | 0.69568
NewNuke | GB | 2018-07-17 01:00 | 0.70292
NewNuke | GB | 2018-07-17 02:00 | 0.70381
NewNuke | GB | 2018-07-17 03:00 | 0.70637
NewNuke | GB | 2018-07-17 04:00 | 0.71094
NewNuke | GB | 2018-07-17 05:00 | 0.71395
NewNuke | GB | 2018-07-17 06:00 | 0.71874
NewNuke | GB | 2018-07-17 07:00 | 0.72097
NewNuke | GB | 2018-07-17 08:00 | 0.72287
NewNuke | GB | 2018-07-17 09:00 | 0.62414
NewNuke | GB | 2018-07-17 10:00 | 0.62414
NewNuke | GB | 2018-07-17 11:00 | 0.62703
NewNuke | GB | 2018-07-17 12:00 | 0.72743
NewNuke | GB | 2018-07-17 13:00 | 0.72933
NewNuke | GB | 2018-07-17 14:00 | 0.72955
NewNuke | GB | 2018-07-17 15:00 | 0.73189
NewNuke | GB | 2018-07-17 16:00 | 0.73256
NewNuke | GB | 2018-07-17 17:00 | 0.72521
NewNuke | GB | 2018-07-17 18:00 | 0.72699
NewNuke | GB | 2018-07-17 19:00 | 0.72766
NewNuke | GB | 2018-07-17 20:00 | 0.72688
NewNuke | GB | 2018-07-17 21:00 | 0.72755
NewNuke | GB | 2018-07-17 22:00 | 0.72844
NewNuke | GB | 2018-07-17 23:00 | 0.73089
NewNuke | GB | 2018-07-18 | 0.73267
NewNuke | GB | 2018-07-18 01:00 | 0.73524
NewNuke | GB | 2018-07-18 02:00 | 0.73602
NewNuke | GB | 2018-07-18 03:00 | 0.73702
NewNuke | GB | 2018-07-18 04:00 | 0.73824
NewNuke | GB | 2018-07-18 05:00 | 0.73858
NewNuke | GB | 2018-07-18 06:00 | 0.73914
NewNuke | GB | 2018-07-18 07:00 | 0.73947
NewNuke | GB | 2018-07-18 08:00 | 0.73925
NewNuke | GB | 2018-07-18 09:00 | 0.73824
NewNuke | GB | 2018-07-18 10:00 | 0.73769
NewNuke | GB | 2018-07-18 11:00 | 0.7378
NewNuke | GB | 2018-07-18 12:00 | 0.73702
NewNuke | GB | 2018-07-18 13:00 | 0.73802
NewNuke | GB | 2018-07-18 14:00 | 0.73836
NewNuke | GB | 2018-07-18 15:00 | 0.73847
NewNuke | GB | 2018-07-18 16:00 | 0.73891
NewNuke | GB | 2018-07-18 17:00 | 0.73969
NewNuke | GB | 2018-07-18 18:00 | 0.74092
NewNuke | GB | 2018-07-18 19:00 | 0.74014
NewNuke | GB | 2018-07-18 20:00 | 0.73902
NewNuke | GB | 2018-07-18 21:00 | 0.73992
NewNuke | GB | 2018-07-18 22:00 | 0.73824
NewNuke | GB | 2018-07-18 23:00 | 0.73802
NewNuke | GB | 2018-07-19 | 0.73869
NewNuke | GB | 2018-07-19 01:00 | 0.73969
NewNuke | GB | 2018-07-19 02:00 | 0.74025
NewNuke | GB | 2018-07-19 03:00 | 0.74003
NewNuke | GB | 2018-07-19 04:00 | 0.74014
NewNuke | GB | 2018-07-19 05:00 | 0.74081
NewNuke | GB | 2018-07-19 06:00 | 0.74092
NewNuke | GB | 2018-07-19 07:00 | 0.74214
NewNuke | GB | 2018-07-19 08:00 | 0.72253
NewNuke | GB | 2018-07-19 09:00 | 0.71273
NewNuke | GB | 2018-07-19 10:00 | 0.71484
NewNuke | GB | 2018-07-19 11:00 | 0.72989
NewNuke | GB | 2018-07-19 12:00 | 0.73156
NewNuke | GB | 2018-07-19 13:00 | 0.73
NewNuke | GB | 2018-07-19 14:00 | 0.73089
NewNuke | GB | 2018-07-19 15:00 | 0.71395
NewNuke | GB | 2018-07-19 16:00 | 0.71373
NewNuke | GB | 2018-07-19 17:00 | 0.7242
NewNuke | GB | 2018-07-19 18:00 | 0.73563
NewNuke | GB | 2018-07-19 19:00 | 0.74705
NewNuke | GB | 2018-07-19 20:00 | 0.74571
NewNuke | GB | 2018-07-19 21:00 | 0.74727
NewNuke | GB | 2018-07-19 22:00 | 0.72064
NewNuke | GB | 2018-07-19 23:00 | 0.71941
NewNuke | GB | 2018-07-20 | 0.73368
NewNuke | GB | 2018-07-20 01:00 | 0.74181
NewNuke | GB | 2018-07-20 02:00 | 0.73579
NewNuke | GB | 2018-07-20 03:00 | 0.73256
NewNuke | GB | 2018-07-20 04:00 | 0.7495
NewNuke | GB | 2018-07-20 05:00 | 0.76287
NewNuke | GB | 2018-07-20 06:00 | 0.76187
NewNuke | GB | 2018-07-20 07:00 | 0.76231
NewNuke | GB | 2018-07-20 08:00 | 0.76376
NewNuke | GB | 2018-07-20 09:00 | 0.74493
NewNuke | GB | 2018-07-20 10:00 | 0.74415
NewNuke | GB | 2018-07-20 11:00 | 0.74549
NewNuke | GB | 2018-07-20 12:00 | 0.77524
NewNuke | GB | 2018-07-20 13:00 | 0.77569
NewNuke | GB | 2018-07-20 14:00 | 0.77758
NewNuke | GB | 2018-07-20 15:00 | 0.77513
NewNuke | GB | 2018-07-20 16:00 | 0.77524
NewNuke | GB | 2018-07-20 17:00 | 0.77557
NewNuke | GB | 2018-07-20 18:00 | 0.77647
NewNuke | GB | 2018-07-20 19:00 | 0.77546
NewNuke | GB | 2018-07-20 20:00 | 0.77101
NewNuke | GB | 2018-07-20 21:00 | 0.75162
NewNuke | GB | 2018-07-20 22:00 | 0.75084
NewNuke | GB | 2018-07-20 23:00 | 0.7768
NewNuke | GB | 2018-07-21 | 0.78271
NewNuke | GB | 2018-07-21 01:00 | 0.78594
NewNuke | GB | 2018-07-21 02:00 | 0.78616
NewNuke | GB | 2018-07-21 03:00 | 0.76242
NewNuke | GB | 2018-07-21 04:00 | 0.76254
NewNuke | GB | 2018-07-21 05:00 | 0.7778
NewNuke | GB | 2018-07-21 06:00 | 0.78739
NewNuke | GB | 2018-07-21 07:00 | 0.78817
NewNuke | GB | 2018-07-21 08:00 | 0.78872
NewNuke | GB | 2018-07-21 09:00 | 0.78984
NewNuke | GB | 2018-07-21 10:00 | 0.79273
NewNuke | GB | 2018-07-21 11:00 | 0.79819
NewNuke | GB | 2018-07-21 12:00 | 0.79006
NewNuke | GB | 2018-07-21 13:00 | 0.77435
NewNuke | GB | 2018-07-21 14:00 | 0.77446
NewNuke | GB | 2018-07-21 15:00 | 0.79864
NewNuke | GB | 2018-07-21 16:00 | 0.79964
NewNuke | GB | 2018-07-21 17:00 | 0.79853
NewNuke | GB | 2018-07-21 18:00 | 0.79909
NewNuke | GB | 2018-07-21 19:00 | 0.79764
NewNuke | GB | 2018-07-21 20:00 | 0.77803
NewNuke | GB | 2018-07-21 21:00 | 0.7729
NewNuke | GB | 2018-07-21 22:00 | 0.77992
NewNuke | GB | 2018-07-21 23:00 | 0.79909
NewNuke | GB | 2018-07-22 | 0.8012
NewNuke | GB | 2018-07-22 01:00 | 0.79987
NewNuke | GB | 2018-07-22 02:00 | 0.79931
NewNuke | GB | 2018-07-22 03:00 | 0.80087
NewNuke | GB | 2018-07-22 04:00 | 0.80076
NewNuke | GB | 2018-07-22 05:00 | 0.79987
NewNuke | GB | 2018-07-22 06:00 | 0.7992
NewNuke | GB | 2018-07-22 07:00 | 0.79886
NewNuke | GB | 2018-07-22 08:00 | 0.79998
NewNuke | GB | 2018-07-22 09:00 | 0.79953
NewNuke | GB | 2018-07-22 10:00 | 0.79942
NewNuke | GB | 2018-07-22 11:00 | 0.79797
NewNuke | GB | 2018-07-22 12:00 | 0.79931
NewNuke | GB | 2018-07-22 13:00 | 0.80711
NewNuke | GB | 2018-07-22 14:00 | 0.80767
NewNuke | GB | 2018-07-22 15:00 | 0.80689
NewNuke | GB | 2018-07-22 16:00 | 0.80666
NewNuke | GB | 2018-07-22 17:00 | 0.80767
NewNuke | GB | 2018-07-22 18:00 | 0.80666
NewNuke | GB | 2018-07-22 19:00 | 0.80644
NewNuke | GB | 2018-07-22 20:00 | 0.80544
NewNuke | GB | 2018-07-22 21:00 | 0.80655
NewNuke | GB | 2018-07-22 22:00 | 0.80811
NewNuke | GB | 2018-07-22 23:00 | 0.80778
NewNuke | GB | 2018-07-23 | 0.8099
NewNuke | GB | 2018-07-23 01:00 | 0.81034
NewNuke | GB | 2018-07-23 02:00 | 0.8099
NewNuke | GB | 2018-07-23 03:00 | 0.81001
NewNuke | GB | 2018-07-23 04:00 | 0.80978
NewNuke | GB | 2018-07-23 05:00 | 0.80856
NewNuke | GB | 2018-07-23 06:00 | 0.80923
NewNuke | GB | 2018-07-23 07:00 | 0.80856
NewNuke | GB | 2018-07-23 08:00 | 0.80856
NewNuke | GB | 2018-07-23 09:00 | 0.80845
NewNuke | GB | 2018-07-23 10:00 | 0.80845
NewNuke | GB | 2018-07-23 11:00 | 0.809
NewNuke | GB | 2018-07-23 12:00 | 0.81056
NewNuke | GB | 2018-07-23 13:00 | 0.80822
NewNuke | GB | 2018-07-23 14:00 | 0.81001
NewNuke | GB | 2018-07-23 15:00 | 0.81056
NewNuke | GB | 2018-07-23 16:00 | 0.81112
NewNuke | GB | 2018-07-23 17:00 | 0.81101
NewNuke | GB | 2018-07-23 18:00 | 0.809
NewNuke | GB | 2018-07-23 19:00 | 0.80945
NewNuke | GB | 2018-07-23 20:00 | 0.80811
NewNuke | GB | 2018-07-23 21:00 | 0.80778
NewNuke | GB | 2018-07-23 22:00 | 0.809
NewNuke | GB | 2018-07-23 23:00 | 0.80856
NewNuke | GB | 2018-07-24 | 0.80967
NewNuke | GB | 2018-07-24 01:00 | 0.80978
NewNuke | GB | 2018-07-24 02:00 | 0.81101
NewNuke | GB | 2018-07-24 03:00 | 0.81279
NewNuke | GB | 2018-07-24 04:00 | 0.81112
NewNuke | GB | 2018-07-24 05:00 | 0.81112
NewNuke | GB | 2018-07-24 06:00 | 0.81112
NewNuke | GB | 2018-07-24 07:00 | 0.80967
NewNuke | GB | 2018-07-24 08:00 | 0.80912
NewNuke | GB | 2018-07-24 09:00 | 0.80889
NewNuke | GB | 2018-07-24 10:00 | 0.81246
NewNuke | GB | 2018-07-24 11:00 | 0.83229
NewNuke | GB | 2018-07-24 12:00 | 0.83229
NewNuke | GB | 2018-07-24 13:00 | 0.82416
NewNuke | GB | 2018-07-24 14:00 | 0.82249
NewNuke | GB | 2018-07-24 15:00 | 0.83229
NewNuke | GB | 2018-07-24 16:00 | 0.83229
NewNuke | GB | 2018-07-24 17:00 | 0.8255
NewNuke | GB | 2018-07-24 18:00 | 0.82561
NewNuke | GB | 2018-07-24 19:00 | 0.82527
NewNuke | GB | 2018-07-24 20:00 | 0.82494
NewNuke | GB | 2018-07-24 21:00 | 0.83564
NewNuke | GB | 2018-07-24 22:00 | 0.8353
NewNuke | GB | 2018-07-24 23:00 | 0.83597
NewNuke | GB | 2018-07-25 | 0.83653
NewNuke | GB | 2018-07-25 01:00 | 0.83853
NewNuke | GB | 2018-07-25 02:00 | 0.83887
NewNuke | GB | 2018-07-25 03:00 | 0.83965
NewNuke | GB | 2018-07-25 04:00 | 0.8392
NewNuke | GB | 2018-07-25 05:00 | 0.83909
NewNuke | GB | 2018-07-25 06:00 | 0.83842
NewNuke | GB | 2018-07-25 07:00 | 0.83775
NewNuke | GB | 2018-07-25 08:00 | 0.83764
NewNuke | GB | 2018-07-25 09:00 | 0.83653
NewNuke | GB | 2018-07-25 10:00 | 0.83798
NewNuke | GB | 2018-07-25 11:00 | 0.83786
NewNuke | GB | 2018-07-25 12:00 | 0.83642
NewNuke | GB | 2018-07-25 13:00 | 0.83731
NewNuke | GB | 2018-07-25 14:00 | 0.83887
NewNuke | GB | 2018-07-25 15:00 | 0.83742
NewNuke | GB | 2018-07-25 16:00 | 0.83619
NewNuke | GB | 2018-07-25 17:00 | 0.83731
NewNuke | GB | 2018-07-25 18:00 | 0.83831
NewNuke | GB | 2018-07-25 19:00 | 0.8372
NewNuke | GB | 2018-07-25 20:00 | 0.83798
NewNuke | GB | 2018-07-25 21:00 | 0.82616
NewNuke | GB | 2018-07-25 22:00 | 0.82527
NewNuke | GB | 2018-07-25 23:00 | 0.82839
NewNuke | GB | 2018-07-26 | 0.83697
NewNuke | GB | 2018-07-26 01:00 | 0.83831
NewNuke | GB | 2018-07-26 02:00 | 0.83853
NewNuke | GB | 2018-07-26 03:00 | 0.83842
NewNuke | GB | 2018-07-26 04:00 | 0.83786
NewNuke | GB | 2018-07-26 05:00 | 0.83943
NewNuke | GB | 2018-07-26 06:00 | 0.83742
NewNuke | GB | 2018-07-26 07:00 | 0.83664
NewNuke | GB | 2018-07-26 08:00 | 0.83686
NewNuke | GB | 2018-07-26 09:00 | 0.83853
NewNuke | GB | 2018-07-26 10:00 | 0.83686
NewNuke | GB | 2018-07-26 11:00 | 0.83731
NewNuke | GB | 2018-07-26 12:00 | 0.83697
NewNuke | GB | 2018-07-26 13:00 | 0.83775
NewNuke | GB | 2018-07-26 14:00 | 0.83909
NewNuke | GB | 2018-07-26 15:00 | 0.83987
NewNuke | GB | 2018-07-26 16:00 | 0.84979
NewNuke | GB | 2018-07-26 17:00 | 0.8499
NewNuke | GB | 2018-07-26 18:00 | 0.84923
NewNuke | GB | 2018-07-26 19:00 | 0.84923
NewNuke | GB | 2018-07-26 20:00 | 0.84923
NewNuke | GB | 2018-07-26 21:00 | 0.84957
NewNuke | GB | 2018-07-26 22:00 | 0.84845
NewNuke | GB | 2018-07-26 23:00 | 0.84901
NewNuke | GB | 2018-07-27 | 0.84979
NewNuke | GB | 2018-07-27 01:00 | 0.85023
NewNuke | GB | 2018-07-27 02:00 | 0.85101
NewNuke | GB | 2018-07-27 03:00 | 0.85291
NewNuke | GB | 2018-07-27 04:00 | 0.85246
NewNuke | GB | 2018-07-27 05:00 | 0.85235
NewNuke | GB | 2018-07-27 06:00 | 0.85213
NewNuke | GB | 2018-07-27 07:00 | 0.85168
NewNuke | GB | 2018-07-27 08:00 | 0.85157
NewNuke | GB | 2018-07-27 09:00 | 0.85335
NewNuke | GB | 2018-07-27 10:00 | 0.85269
NewNuke | GB | 2018-07-27 11:00 | 0.85179
NewNuke | GB | 2018-07-27 12:00 | 0.85124
NewNuke | GB | 2018-07-27 13:00 | 0.8499
NewNuke | GB | 2018-07-27 14:00 | 0.85135
NewNuke | GB | 2018-07-27 15:00 | 0.85391
NewNuke | GB | 2018-07-27 16:00 | 0.85202
NewNuke | GB | 2018-07-27 17:00 | 0.86349
NewNuke | GB | 2018-07-27 18:00 | 0.86193
NewNuke | GB | 2018-07-27 19:00 | 0.86049
NewNuke | GB | 2018-07-27 20:00 | 0.86093
NewNuke | GB | 2018-07-27 21:00 | 0.86193
NewNuke | GB | 2018-07-27 22:00 | 0.87274
NewNuke | GB | 2018-07-27 23:00 | 0.87341
NewNuke | GB | 2018-07-28 | 0.87375
NewNuke | GB | 2018-07-28 01:00 | 0.87453
NewNuke | GB | 2018-07-28 02:00 | 0.87754
NewNuke | GB | 2018-07-28 03:00 | 0.87765
NewNuke | GB | 2018-07-28 04:00 | 0.87843
NewNuke | GB | 2018-07-28 05:00 | 0.87832
NewNuke | GB | 2018-07-28 06:00 | 0.87865
NewNuke | GB | 2018-07-28 07:00 | 0.87709
NewNuke | GB | 2018-07-28 08:00 | 0.8772
NewNuke | GB | 2018-07-28 09:00 | 0.87999
NewNuke | GB | 2018-07-28 10:00 | 0.87932
NewNuke | GB | 2018-07-28 11:00 | 0.87731
NewNuke | GB | 2018-07-28 12:00 | 0.87709
NewNuke | GB | 2018-07-28 13:00 | 0.87687
NewNuke | GB | 2018-07-28 14:00 | 0.87921
NewNuke | GB | 2018-07-28 15:00 | 0.87932
NewNuke | GB | 2018-07-28 16:00 | 0.88066
NewNuke | GB | 2018-07-28 17:00 | 0.88021
NewNuke | GB | 2018-07-28 18:00 | 0.88166
NewNuke | GB | 2018-07-28 19:00 | 0.87921
NewNuke | GB | 2018-07-28 20:00 | 0.87988
NewNuke | GB | 2018-07-28 21:00 | 0.88144
NewNuke | GB | 2018-07-28 22:00 | 0.88121
NewNuke | GB | 2018-07-28 23:00 | 0.8801
NewNuke | GB | 2018-07-29 | 0.8806
NewNuke | GB | 2018-07-29 01:00 | 0.8811
NewNuke | GB | 2018-07-29 02:00 | 0.88132
NewNuke | GB | 2018-07-29 03:00 | 0.88166
NewNuke | GB | 2018-07-29 04:00 | 0.88199
NewNuke | GB | 2018-07-29 05:00 | 0.883
NewNuke | GB | 2018-07-29 06:00 | 0.88188
NewNuke | GB | 2018-07-29 07:00 | 0.88222
NewNuke | GB | 2018-07-29 08:00 | 0.88199
NewNuke | GB | 2018-07-29 09:00 | 0.88244
NewNuke | GB | 2018-07-29 10:00 | 0.88233
NewNuke | GB | 2018-07-29 11:00 | 0.88277
NewNuke | GB | 2018-07-29 12:00 | 0.88222
NewNuke | GB | 2018-07-29 13:00 | 0.8821
NewNuke | GB | 2018-07-29 14:00 | 0.88166
NewNuke | GB | 2018-07-29 15:00 | 0.88177
NewNuke | GB | 2018-07-29 16:00 | 0.88233
NewNuke | GB | 2018-07-29 17:00 | 0.88366
NewNuke | GB | 2018-07-29 18:00 | 0.88355
NewNuke | GB | 2018-07-29 19:00 | 0.88132
NewNuke | GB | 2018-07-29 20:00 | 0.87999
NewNuke | GB | 2018-07-29 21:00 | 0.8811
NewNuke | GB | 2018-07-29 22:00 | 0.88266
NewNuke | GB | 2018-07-29 23:00 | 0.88389
NewNuke | GB | 2018-07-30 | 0.88222
NewNuke | GB | 2018-07-30 01:00 | 0.88277
NewNuke | GB | 2018-07-30 02:00 | 0.88233
NewNuke | GB | 2018-07-30 03:00 | 0.88244
NewNuke | GB | 2018-07-30 04:00 | 0.88155
NewNuke | GB | 2018-07-30 05:00 | 0.88333
NewNuke | GB | 2018-07-30 06:00 | 0.88255
NewNuke | GB | 2018-07-30 07:00 | 0.88121
NewNuke | GB | 2018-07-30 08:00 | 0.88188
NewNuke | GB | 2018-07-30 09:00 | 0.88366
NewNuke | GB | 2018-07-30 10:00 | 0.88522
NewNuke | GB | 2018-07-30 11:00 | 0.883
NewNuke | GB | 2018-07-30 12:00 | 0.88277
NewNuke | GB | 2018-07-30 13:00 | 0.88066
NewNuke | GB | 2018-07-30 14:00 | 0.88099
NewNuke | GB | 2018-07-30 15:00 | 0.88277
NewNuke | GB | 2018-07-30 16:00 | 0.8821
NewNuke | GB | 2018-07-30 17:00 | 0.88366
NewNuke | GB | 2018-07-30 18:00 | 0.88389
NewNuke | GB | 2018-07-30 19:00 | 0.88233
NewNuke | GB | 2018-07-30 20:00 | 0.88177
NewNuke | GB | 2018-07-30 21:00 | 0.88177
NewNuke | GB | 2018-07-30 22:00 | 0.88166
NewNuke | GB | 2018-07-30 23:00 | 0.88233
NewNuke | GB | 2018-07-31 | 0.88121
NewNuke | GB | 2018-07-31 01:00 | 0.88077
NewNuke | GB | 2018-07-31 02:00 | 0.88199
NewNuke | GB | 2018-07-31 03:00 | 0.88177
NewNuke | GB | 2018-07-31 04:00 | 0.88333
NewNuke | GB | 2018-07-31 05:00 | 0.88311
NewNuke | GB | 2018-07-31 06:00 | 0.88199
NewNuke | GB | 2018-07-31 07:00 | 0.8821
NewNuke | GB | 2018-07-31 08:00 | 0.88155
NewNuke | GB | 2018-07-31 09:00 | 0.88188
NewNuke | GB | 2018-07-31 10:00 | 0.87297
NewNuke | GB | 2018-07-31 11:00 | 0.86327
NewNuke | GB | 2018-07-31 12:00 | 0.87029
NewNuke | GB | 2018-07-31 13:00 | 0.87742
NewNuke | GB | 2018-07-31 14:00 | 0.87787
NewNuke | GB | 2018-07-31 15:00 | 0.8791
NewNuke | GB | 2018-07-31 16:00 | 0.88054
NewNuke | GB | 2018-07-31 17:00 | 0.88132
NewNuke | GB | 2018-07-31 18:00 | 0.883
NewNuke | GB | 2018-07-31 19:00 | 0.88199
NewNuke | GB | 2018-07-31 20:00 | 0.88166
NewNuke | GB | 2018-07-31 21:00 | 0.88144
NewNuke | GB | 2018-07-31 22:00 | 0.88144
NewNuke | GB | 2018-07-31 23:00 | 0.88177
NewNuke | GB | 2018-08-01 | 0.88199
NewNuke | GB | 2018-08-01 01:00 | 0.88222
NewNuke | GB | 2018-08-01 02:00 | 0.88266
NewNuke | GB | 2018-08-01 03:00 | 0.88355
NewNuke | GB | 2018-08-01 04:00 | 0.88322
NewNuke | GB | 2018-08-01 05:00 | 0.88366
NewNuke | GB | 2018-08-01 06:00 | 0.88311
NewNuke | GB | 2018-08-01 07:00 | 0.8821
NewNuke | GB | 2018-08-01 08:00 | 0.8821
NewNuke | GB | 2018-08-01 09:00 | 0.8811
NewNuke | GB | 2018-08-01 10:00 | 0.88311
NewNuke | GB | 2018-08-01 11:00 | 0.8821
NewNuke | GB | 2018-08-01 12:00 | 0.88288
NewNuke | GB | 2018-08-01 13:00 | 0.88199
NewNuke | GB | 2018-08-01 14:00 | 0.88155
NewNuke | GB | 2018-08-01 15:00 | 0.8811
NewNuke | GB | 2018-08-01 16:00 | 0.88132
NewNuke | GB | 2018-08-01 17:00 | 0.88355
NewNuke | GB | 2018-08-01 18:00 | 0.88188
NewNuke | GB | 2018-08-01 19:00 | 0.88233
NewNuke | GB | 2018-08-01 20:00 | 0.88222
NewNuke | GB | 2018-08-01 21:00 | 0.88288
NewNuke | GB | 2018-08-01 22:00 | 0.88266
NewNuke | GB | 2018-08-01 23:00 | 0.88288
NewNuke | GB | 2018-08-02 | 0.88199
NewNuke | GB | 2018-08-02 01:00 | 0.88177
NewNuke | GB | 2018-08-02 02:00 | 0.88177
NewNuke | GB | 2018-08-02 03:00 | 0.88188
NewNuke | GB | 2018-08-02 04:00 | 0.883
NewNuke | GB | 2018-08-02 05:00 | 0.88311
NewNuke | GB | 2018-08-02 06:00 | 0.883
NewNuke | GB | 2018-08-02 07:00 | 0.88121
NewNuke | GB | 2018-08-02 08:00 | 0.88155
NewNuke | GB | 2018-08-02 09:00 | 0.883
NewNuke | GB | 2018-08-02 10:00 | 0.8821
NewNuke | GB | 2018-08-02 11:00 | 0.88199
NewNuke | GB | 2018-08-02 12:00 | 0.8821
NewNuke | GB | 2018-08-02 13:00 | 0.8821
NewNuke | GB | 2018-08-02 14:00 | 0.88255
NewNuke | GB | 2018-08-02 15:00 | 0.88121
NewNuke | GB | 2018-08-02 16:00 | 0.88166
NewNuke | GB | 2018-08-02 17:00 | 0.88021
NewNuke | GB | 2018-08-02 18:00 | 0.88099
NewNuke | GB | 2018-08-02 19:00 | 0.88233
NewNuke | GB | 2018-08-02 20:00 | 0.88444
NewNuke | GB | 2018-08-02 21:00 | 0.88355
NewNuke | GB | 2018-08-02 22:00 | 0.884
NewNuke | GB | 2018-08-02 23:00 | 0.88467
NewNuke | GB | 2018-08-03 | 0.884
NewNuke | GB | 2018-08-03 01:00 | 0.88489
NewNuke | GB | 2018-08-03 02:00 | 0.88411
NewNuke | GB | 2018-08-03 03:00 | 0.88344
NewNuke | GB | 2018-08-03 04:00 | 0.88456
NewNuke | GB | 2018-08-03 05:00 | 0.88433
NewNuke | GB | 2018-08-03 06:00 | 0.88411
NewNuke | GB | 2018-08-03 07:00 | 0.88344
NewNuke | GB | 2018-08-03 08:00 | 0.88311
NewNuke | GB | 2018-08-03 09:00 | 0.88378
NewNuke | GB | 2018-08-03 10:00 | 0.88411
NewNuke | GB | 2018-08-03 11:00 | 0.88155
NewNuke | GB | 2018-08-03 12:00 | 0.88311
NewNuke | GB | 2018-08-03 13:00 | 0.88222
NewNuke | GB | 2018-08-03 14:00 | 0.88355
NewNuke | GB | 2018-08-03 15:00 | 0.88322
NewNuke | GB | 2018-08-03 16:00 | 0.88322
NewNuke | GB | 2018-08-03 17:00 | 0.88366
NewNuke | GB | 2018-08-03 18:00 | 0.883
NewNuke | GB | 2018-08-03 19:00 | 0.88433
NewNuke | GB | 2018-08-03 20:00 | 0.88545
NewNuke | GB | 2018-08-03 21:00 | 0.88478
NewNuke | GB | 2018-08-03 22:00 | 0.88322
NewNuke | GB | 2018-08-03 23:00 | 0.88233
NewNuke | GB | 2018-08-04 | 0.88322
NewNuke | GB | 2018-08-04 01:00 | 0.885
NewNuke | GB | 2018-08-04 02:00 | 0.88511
NewNuke | GB | 2018-08-04 03:00 | 0.88511
NewNuke | GB | 2018-08-04 04:00 | 0.88411
NewNuke | GB | 2018-08-04 05:00 | 0.88489
NewNuke | GB | 2018-08-04 06:00 | 0.88444
NewNuke | GB | 2018-08-04 07:00 | 0.88489
NewNuke | GB | 2018-08-04 08:00 | 0.88556
NewNuke | GB | 2018-08-04 09:00 | 0.88456
NewNuke | GB | 2018-08-04 10:00 | 0.88456
NewNuke | GB | 2018-08-04 11:00 | 0.88478
NewNuke | GB | 2018-08-04 12:00 | 0.88355
NewNuke | GB | 2018-08-04 13:00 | 0.88366
NewNuke | GB | 2018-08-04 14:00 | 0.88199
NewNuke | GB | 2018-08-04 15:00 | 0.883
NewNuke | GB | 2018-08-04 16:00 | 0.88266
NewNuke | GB | 2018-08-04 17:00 | 0.88333
NewNuke | GB | 2018-08-04 18:00 | 0.88378
NewNuke | GB | 2018-08-04 19:00 | 0.88311
NewNuke | GB | 2018-08-04 20:00 | 0.88333
NewNuke | GB | 2018-08-04 21:00 | 0.88534
NewNuke | GB | 2018-08-04 22:00 | 0.88456
NewNuke | GB | 2018-08-04 23:00 | 0.88433
NewNuke | GB | 2018-08-05 | 0.883
NewNuke | GB | 2018-08-05 01:00 | 0.88355
NewNuke | GB | 2018-08-05 02:00 | 0.883
NewNuke | GB | 2018-08-05 03:00 | 0.88333
NewNuke | GB | 2018-08-05 04:00 | 0.88255
NewNuke | GB | 2018-08-05 05:00 | 0.88355
NewNuke | GB | 2018-08-05 06:00 | 0.88534
NewNuke | GB | 2018-08-05 07:00 | 0.88422
NewNuke | GB | 2018-08-05 08:00 | 0.88567
NewNuke | GB | 2018-08-05 09:00 | 0.88467
NewNuke | GB | 2018-08-05 10:00 | 0.88389
NewNuke | GB | 2018-08-05 11:00 | 0.88322
NewNuke | GB | 2018-08-05 12:00 | 0.88166
NewNuke | GB | 2018-08-05 13:00 | 0.88233
NewNuke | GB | 2018-08-05 14:00 | 0.88121
NewNuke | GB | 2018-08-05 15:00 | 0.88222
NewNuke | GB | 2018-08-05 16:00 | 0.88222
NewNuke | GB | 2018-08-05 17:00 | 0.88511
NewNuke | GB | 2018-08-05 18:00 | 0.88567
NewNuke | GB | 2018-08-05 19:00 | 0.88712
NewNuke | GB | 2018-08-05 20:00 | 0.88522
NewNuke | GB | 2018-08-05 21:00 | 0.8889
NewNuke | GB | 2018-08-05 22:00 | 0.88634
NewNuke | GB | 2018-08-05 23:00 | 0.88534
NewNuke | GB | 2018-08-06 | 0.88556
NewNuke | GB | 2018-08-06 01:00 | 0.88612
NewNuke | GB | 2018-08-06 02:00 | 0.88756
NewNuke | GB | 2018-08-06 03:00 | 0.88701
NewNuke | GB | 2018-08-06 04:00 | 0.88578
NewNuke | GB | 2018-08-06 05:00 | 0.886
NewNuke | GB | 2018-08-06 06:00 | 0.88612
NewNuke | GB | 2018-08-06 07:00 | 0.88522
NewNuke | GB | 2018-08-06 08:00 | 0.88589
NewNuke | GB | 2018-08-06 09:00 | 0.88567
NewNuke | GB | 2018-08-06 10:00 | 0.88634
NewNuke | GB | 2018-08-06 11:00 | 0.88634
NewNuke | GB | 2018-08-06 12:00 | 0.886
NewNuke | GB | 2018-08-06 13:00 | 0.88444
NewNuke | GB | 2018-08-06 14:00 | 0.88678
NewNuke | GB | 2018-08-06 15:00 | 0.88589
NewNuke | GB | 2018-08-06 16:00 | 0.88612
NewNuke | GB | 2018-08-06 17:00 | 0.884
NewNuke | GB | 2018-08-06 18:00 | 0.88222
NewNuke | GB | 2018-08-06 19:00 | 0.88233
NewNuke | GB | 2018-08-06 20:00 | 0.88155
NewNuke | GB | 2018-08-06 21:00 | 0.88288
NewNuke | GB | 2018-08-06 22:00 | 0.88489
NewNuke | GB | 2018-08-06 23:00 | 0.88589
NewNuke | GB | 2018-08-07 | 0.88612
NewNuke | GB | 2018-08-07 01:00 | 0.88645
NewNuke | GB | 2018-08-07 02:00 | 0.886
NewNuke | GB | 2018-08-07 03:00 | 0.88578
NewNuke | GB | 2018-08-07 04:00 | 0.88467
NewNuke | GB | 2018-08-07 05:00 | 0.885
NewNuke | GB | 2018-08-07 06:00 | 0.88589
NewNuke | GB | 2018-08-07 07:00 | 0.88467
NewNuke | GB | 2018-08-07 08:00 | 0.88522
NewNuke | GB | 2018-08-07 09:00 | 0.88478
NewNuke | GB | 2018-08-07 10:00 | 0.885
NewNuke | GB | 2018-08-07 11:00 | 0.88489
NewNuke | GB | 2018-08-07 12:00 | 0.88589
NewNuke | GB | 2018-08-07 13:00 | 0.88545
NewNuke | GB | 2018-08-07 14:00 | 0.88322
NewNuke | GB | 2018-08-07 15:00 | 0.88511
NewNuke | GB | 2018-08-07 16:00 | 0.88489
NewNuke | GB | 2018-08-07 17:00 | 0.88522
NewNuke | GB | 2018-08-07 18:00 | 0.88511
NewNuke | GB | 2018-08-07 19:00 | 0.88556
NewNuke | GB | 2018-08-07 20:00 | 0.88389
NewNuke | GB | 2018-08-07 21:00 | 0.88322
NewNuke | GB | 2018-08-07 22:00 | 0.88366
NewNuke | GB | 2018-08-07 23:00 | 0.88556
NewNuke | GB | 2018-08-08 | 0.88522
NewNuke | GB | 2018-08-08 01:00 | 0.88634
NewNuke | GB | 2018-08-08 02:00 | 0.88199
NewNuke | GB | 2018-08-08 03:00 | 0.88088
NewNuke | GB | 2018-08-08 04:00 | 0.8811
NewNuke | GB | 2018-08-08 05:00 | 0.88277
NewNuke | GB | 2018-08-08 06:00 | 0.88266
NewNuke | GB | 2018-08-08 07:00 | 0.88144
NewNuke | GB | 2018-08-08 08:00 | 0.88255
NewNuke | GB | 2018-08-08 09:00 | 0.88155
NewNuke | GB | 2018-08-08 10:00 | 0.88132
NewNuke | GB | 2018-08-08 11:00 | 0.87898
NewNuke | GB | 2018-08-08 12:00 | 0.88355
NewNuke | GB | 2018-08-08 13:00 | 0.88222
NewNuke | GB | 2018-08-08 14:00 | 0.88144
NewNuke | GB | 2018-08-08 15:00 | 0.88066
NewNuke | GB | 2018-08-08 16:00 | 0.88199
NewNuke | GB | 2018-08-08 17:00 | 0.88244
NewNuke | GB | 2018-08-08 18:00 | 0.88344
NewNuke | GB | 2018-08-08 19:00 | 0.88366
NewNuke | GB | 2018-08-08 20:00 | 0.88634
NewNuke | GB | 2018-08-08 21:00 | 0.88567
NewNuke | GB | 2018-08-08 22:00 | 0.88545
NewNuke | GB | 2018-08-08 23:00 | 0.885
NewNuke | GB | 2018-08-09 | 0.88645
NewNuke | GB | 2018-08-09 01:00 | 0.88723
NewNuke | GB | 2018-08-09 02:00 | 0.88667
NewNuke | GB | 2018-08-09 03:00 | 0.88723
NewNuke | GB | 2018-08-09 04:00 | 0.885
NewNuke | GB | 2018-08-09 05:00 | 0.88678
NewNuke | GB | 2018-08-09 06:00 | 0.88801
NewNuke | GB | 2018-08-09 07:00 | 0.886
NewNuke | GB | 2018-08-09 08:00 | 0.88745
NewNuke | GB | 2018-08-09 09:00 | 0.88712
NewNuke | GB | 2018-08-09 10:00 | 0.88734
NewNuke | GB | 2018-08-09 11:00 | 0.88734
NewNuke | GB | 2018-08-09 12:00 | 0.88734
NewNuke | GB | 2018-08-09 13:00 | 0.88768
NewNuke | GB | 2018-08-09 14:00 | 0.88623
NewNuke | GB | 2018-08-09 15:00 | 0.88667
NewNuke | GB | 2018-08-09 16:00 | 0.88522
NewNuke | GB | 2018-08-09 17:00 | 0.88667
NewNuke | GB | 2018-08-09 18:00 | 0.885
NewNuke | GB | 2018-08-09 19:00 | 0.88768
NewNuke | GB | 2018-08-09 20:00 | 0.88745
NewNuke | GB | 2018-08-09 21:00 | 0.88756
NewNuke | GB | 2018-08-09 22:00 | 0.88712
NewNuke | GB | 2018-08-09 23:00 | 0.8879
NewNuke | GB | 2018-08-10 | 0.88099
NewNuke | GB | 2018-08-10 01:00 | 0.88077
NewNuke | GB | 2018-08-10 02:00 | 0.87976
NewNuke | GB | 2018-08-10 03:00 | 0.88043
NewNuke | GB | 2018-08-10 04:00 | 0.87921
NewNuke | GB | 2018-08-10 05:00 | 0.8791
NewNuke | GB | 2018-08-10 06:00 | 0.87999
NewNuke | GB | 2018-08-10 07:00 | 0.87976
NewNuke | GB | 2018-08-10 08:00 | 0.85859
NewNuke | GB | 2018-08-10 09:00 | 0.84801
NewNuke | GB | 2018-08-10 10:00 | 0.84968
NewNuke | GB | 2018-08-10 11:00 | 0.86505
NewNuke | GB | 2018-08-10 12:00 | 0.8645
NewNuke | GB | 2018-08-10 13:00 | 0.86349
NewNuke | GB | 2018-08-10 14:00 | 0.84711
NewNuke | GB | 2018-08-10 15:00 | 0.84778
NewNuke | GB | 2018-08-10 16:00 | 0.86528
NewNuke | GB | 2018-08-10 17:00 | 0.87419
NewNuke | GB | 2018-08-10 18:00 | 0.87508
NewNuke | GB | 2018-08-10 19:00 | 0.87141
NewNuke | GB | 2018-08-10 20:00 | 0.86884
NewNuke | GB | 2018-08-10 21:00 | 0.84934
NewNuke | GB | 2018-08-10 22:00 | 0.83931
NewNuke | GB | 2018-08-10 23:00 | 0.84711
NewNuke | GB | 2018-08-11 | 0.83954
NewNuke | GB | 2018-08-11 01:00 | 0.82906
NewNuke | GB | 2018-08-11 02:00 | 0.82572
NewNuke | GB | 2018-08-11 03:00 | 0.83898
NewNuke | GB | 2018-08-11 04:00 | 0.84433
NewNuke | GB | 2018-08-11 05:00 | 0.83976
NewNuke | GB | 2018-08-11 06:00 | 0.83541
NewNuke | GB | 2018-08-11 07:00 | 0.83263
NewNuke | GB | 2018-08-11 08:00 | 0.81558
NewNuke | GB | 2018-08-11 09:00 | 0.80967
NewNuke | GB | 2018-08-11 10:00 | 0.81001
NewNuke | GB | 2018-08-11 11:00 | 0.80923
NewNuke | GB | 2018-08-11 12:00 | 0.81146
NewNuke | GB | 2018-08-11 13:00 | 0.80956
NewNuke | GB | 2018-08-11 14:00 | 0.80834
NewNuke | GB | 2018-08-11 15:00 | 0.80822
NewNuke | GB | 2018-08-11 16:00 | 0.80923
NewNuke | GB | 2018-08-11 17:00 | 0.8099
NewNuke | GB | 2018-08-11 18:00 | 0.80778
NewNuke | GB | 2018-08-11 19:00 | 0.80912
NewNuke | GB | 2018-08-11 20:00 | 0.81056
NewNuke | GB | 2018-08-11 21:00 | 0.8109
NewNuke | GB | 2018-08-11 22:00 | 0.80945
NewNuke | GB | 2018-08-11 23:00 | 0.80912
NewNuke | GB | 2018-08-12 | 0.80889
NewNuke | GB | 2018-08-12 01:00 | 0.80889
NewNuke | GB | 2018-08-12 02:00 | 0.81045
NewNuke | GB | 2018-08-12 03:00 | 0.80945
NewNuke | GB | 2018-08-12 04:00 | 0.80978
NewNuke | GB | 2018-08-12 05:00 | 0.81123
NewNuke | GB | 2018-08-12 06:00 | 0.80956
NewNuke | GB | 2018-08-12 07:00 | 0.80923
NewNuke | GB | 2018-08-12 08:00 | 0.78828
NewNuke | GB | 2018-08-12 09:00 | 0.78571
NewNuke | GB | 2018-08-12 10:00 | 0.80053
NewNuke | GB | 2018-08-12 11:00 | 0.81045
NewNuke | GB | 2018-08-12 12:00 | 0.81134
NewNuke | GB | 2018-08-12 13:00 | 0.81079
NewNuke | GB | 2018-08-12 14:00 | 0.80912
NewNuke | GB | 2018-08-12 15:00 | 0.78527
NewNuke | GB | 2018-08-12 16:00 | 0.78527
NewNuke | GB | 2018-08-12 17:00 | 0.78861
NewNuke | GB | 2018-08-12 18:00 | 0.79987
NewNuke | GB | 2018-08-12 19:00 | 0.79909
NewNuke | GB | 2018-08-12 20:00 | 0.71874
NewNuke | GB | 2018-08-12 21:00 | 0.7193
NewNuke | GB | 2018-08-12 22:00 | 0.7427
NewNuke | GB | 2018-08-12 23:00 | 0.74493
NewNuke | GB | 2018-08-13 | 0.74326
NewNuke | GB | 2018-08-13 01:00 | 0.74426
NewNuke | GB | 2018-08-13 02:00 | 0.74471
NewNuke | GB | 2018-08-13 03:00 | 0.74493
NewNuke | GB | 2018-08-13 04:00 | 0.71696
NewNuke | GB | 2018-08-13 05:00 | 0.71785
NewNuke | GB | 2018-08-13 06:00 | 0.73379
NewNuke | GB | 2018-08-13 07:00 | 0.73412
NewNuke | GB | 2018-08-13 08:00 | 0.71763
NewNuke | GB | 2018-08-13 09:00 | 0.71774
NewNuke | GB | 2018-08-13 10:00 | 0.72487
NewNuke | GB | 2018-08-13 11:00 | 0.7446
NewNuke | GB | 2018-08-13 12:00 | 0.74437
NewNuke | GB | 2018-08-13 13:00 | 0.74326
NewNuke | GB | 2018-08-13 14:00 | 0.73635
NewNuke | GB | 2018-08-13 15:00 | 0.71763
NewNuke | GB | 2018-08-13 16:00 | 0.71417
NewNuke | GB | 2018-08-13 17:00 | 0.72175
NewNuke | GB | 2018-08-13 18:00 | 0.73668
NewNuke | GB | 2018-08-13 19:00 | 0.73434
NewNuke | GB | 2018-08-13 20:00 | 0.73167
NewNuke | GB | 2018-08-13 21:00 | 0.73178
NewNuke | GB | 2018-08-13 22:00 | 0.72231
NewNuke | GB | 2018-08-13 23:00 | 0.70314
NewNuke | GB | 2018-08-14 | 0.70036
NewNuke | GB | 2018-08-14 01:00 | 0.71629
NewNuke | GB | 2018-08-14 02:00 | 0.72119
NewNuke | GB | 2018-08-14 03:00 | 0.71963
NewNuke | GB | 2018-08-14 04:00 | 0.7242
NewNuke | GB | 2018-08-14 05:00 | 0.73501
NewNuke | GB | 2018-08-14 06:00 | 0.74259
NewNuke | GB | 2018-08-14 07:00 | 0.75095
NewNuke | GB | 2018-08-14 08:00 | 0.73479
NewNuke | GB | 2018-08-14 09:00 | 0.7437
NewNuke | GB | 2018-08-14 10:00 | 0.75095
NewNuke | GB | 2018-08-14 11:00 | 0.77067
NewNuke | GB | 2018-08-14 12:00 | 0.77713
NewNuke | GB | 2018-08-14 13:00 | 0.77736
NewNuke | GB | 2018-08-14 14:00 | 0.77725
NewNuke | GB | 2018-08-14 15:00 | 0.77613
NewNuke | GB | 2018-08-14 16:00 | 0.7768
NewNuke | GB | 2018-08-14 17:00 | 0.77814
NewNuke | GB | 2018-08-14 18:00 | 0.78438
NewNuke | GB | 2018-08-14 19:00 | 0.78438
NewNuke | GB | 2018-08-14 20:00 | 0.78404
NewNuke | GB | 2018-08-14 21:00 | 0.78493
NewNuke | GB | 2018-08-14 22:00 | 0.78583
NewNuke | GB | 2018-08-14 23:00 | 0.78683
NewNuke | GB | 2018-08-15 | 0.78794
NewNuke | GB | 2018-08-15 01:00 | 0.78438
NewNuke | GB | 2018-08-15 02:00 | 0.78493
NewNuke | GB | 2018-08-15 03:00 | 0.78449
NewNuke | GB | 2018-08-15 04:00 | 0.78627
NewNuke | GB | 2018-08-15 05:00 | 0.78739
NewNuke | GB | 2018-08-15 06:00 | 0.78739
NewNuke | GB | 2018-08-15 07:00 | 0.78594
NewNuke | GB | 2018-08-15 08:00 | 0.7856
NewNuke | GB | 2018-08-15 09:00 | 0.78427
NewNuke | GB | 2018-08-15 10:00 | 0.78549
NewNuke | GB | 2018-08-15 11:00 | 0.78727
NewNuke | GB | 2018-08-15 12:00 | 0.78638
NewNuke | GB | 2018-08-15 13:00 | 0.78549
NewNuke | GB | 2018-08-15 14:00 | 0.7875
NewNuke | GB | 2018-08-15 15:00 | 0.79195
NewNuke | GB | 2018-08-15 16:00 | 0.79463
NewNuke | GB | 2018-08-15 17:00 | 0.79663
NewNuke | GB | 2018-08-15 18:00 | 0.79942
NewNuke | GB | 2018-08-15 19:00 | 0.8012
NewNuke | GB | 2018-08-15 20:00 | 0.80354
NewNuke | GB | 2018-08-15 21:00 | 0.80522
NewNuke | GB | 2018-08-15 22:00 | 0.80633
NewNuke | GB | 2018-08-15 23:00 | 0.80956
NewNuke | GB | 2018-08-16 | 0.81101
NewNuke | GB | 2018-08-16 01:00 | 0.8129
NewNuke | GB | 2018-08-16 02:00 | 0.8138
NewNuke | GB | 2018-08-16 03:00 | 0.81502
NewNuke | GB | 2018-08-16 04:00 | 0.81524
NewNuke | GB | 2018-08-16 05:00 | 0.81413
NewNuke | GB | 2018-08-16 06:00 | 0.8148
NewNuke | GB | 2018-08-16 07:00 | 0.81446
NewNuke | GB | 2018-08-16 08:00 | 0.81469
NewNuke | GB | 2018-08-16 09:00 | 0.8143
NewNuke | GB | 2018-08-16 10:00 | 0.81391
NewNuke | GB | 2018-08-16 11:00 | 0.81636
NewNuke | GB | 2018-08-16 12:00 | 0.81714
NewNuke | GB | 2018-08-16 13:00 | 0.81402
NewNuke | GB | 2018-08-16 14:00 | 0.81257
NewNuke | GB | 2018-08-16 15:00 | 0.81747
NewNuke | GB | 2018-08-16 16:00 | 0.81703
NewNuke | GB | 2018-08-16 17:00 | 0.81714
NewNuke | GB | 2018-08-16 18:00 | 0.81736
NewNuke | GB | 2018-08-16 19:00 | 0.81725
NewNuke | GB | 2018-08-16 20:00 | 0.81781
NewNuke | GB | 2018-08-16 21:00 | 0.81814
NewNuke | GB | 2018-08-16 22:00 | 0.81792
NewNuke | GB | 2018-08-16 23:00 | 0.81803
NewNuke | GB | 2018-08-17 | 0.81736
NewNuke | GB | 2018-08-17 01:00 | 0.81892
NewNuke | GB | 2018-08-17 02:00 | 0.81892
NewNuke | GB | 2018-08-17 03:00 | 0.81937
NewNuke | GB | 2018-08-17 04:00 | 0.81892
NewNuke | GB | 2018-08-17 05:00 | 0.81937
NewNuke | GB | 2018-08-17 06:00 | 0.81926
NewNuke | GB | 2018-08-17 07:00 | 0.81937
NewNuke | GB | 2018-08-17 08:00 | 0.8197
NewNuke | GB | 2018-08-17 09:00 | 0.81981
NewNuke | GB | 2018-08-17 10:00 | 0.81937
NewNuke | GB | 2018-08-17 11:00 | 0.80421
NewNuke | GB | 2018-08-17 12:00 | 0.80031
NewNuke | GB | 2018-08-17 13:00 | 0.79942
NewNuke | GB | 2018-08-17 14:00 | 0.8002
NewNuke | GB | 2018-08-17 15:00 | 0.79987
NewNuke | GB | 2018-08-17 16:00 | 0.79975
NewNuke | GB | 2018-08-17 17:00 | 0.79953
NewNuke | GB | 2018-08-17 18:00 | 0.79975
NewNuke | GB | 2018-08-17 19:00 | 0.80031
NewNuke | GB | 2018-08-17 20:00 | 0.80009
NewNuke | GB | 2018-08-17 21:00 | 0.80053
NewNuke | GB | 2018-08-17 22:00 | 0.80098
NewNuke | GB | 2018-08-17 23:00 | 0.80031
NewNuke | GB | 2018-08-18 | 0.80042
NewNuke | GB | 2018-08-18 01:00 | 0.8012
NewNuke | GB | 2018-08-18 02:00 | 0.79998
NewNuke | GB | 2018-08-18 03:00 | 0.79942
NewNuke | GB | 2018-08-18 04:00 | 0.79942
NewNuke | GB | 2018-08-18 05:00 | 0.77346
NewNuke | GB | 2018-08-18 06:00 | 0.77234
NewNuke | GB | 2018-08-18 07:00 | 0.77401
NewNuke | GB | 2018-08-18 08:00 | 0.77546
NewNuke | GB | 2018-08-18 09:00 | 0.80053
NewNuke | GB | 2018-08-18 10:00 | 0.80221
NewNuke | GB | 2018-08-18 11:00 | 0.80087
NewNuke | GB | 2018-08-18 12:00 | 0.80076
NewNuke | GB | 2018-08-18 13:00 | 0.80053
NewNuke | GB | 2018-08-18 14:00 | 0.80065
NewNuke | GB | 2018-08-18 15:00 | 0.79819
NewNuke | GB | 2018-08-18 16:00 | 0.7739
NewNuke | GB | 2018-08-18 17:00 | 0.77223
NewNuke | GB | 2018-08-18 18:00 | 0.77201
NewNuke | GB | 2018-08-18 19:00 | 0.77167
NewNuke | GB | 2018-08-18 20:00 | 0.79853
NewNuke | GB | 2018-08-18 21:00 | 0.80042
NewNuke | GB | 2018-08-18 22:00 | 0.79998
NewNuke | GB | 2018-08-18 23:00 | 0.80076
NewNuke | GB | 2018-08-19 | 0.80042
NewNuke | GB | 2018-08-19 01:00 | 0.80221
NewNuke | GB | 2018-08-19 02:00 | 0.80065
NewNuke | GB | 2018-08-19 03:00 | 0.79897
NewNuke | GB | 2018-08-19 04:00 | 0.79775
NewNuke | GB | 2018-08-19 05:00 | 0.79875
NewNuke | GB | 2018-08-19 06:00 | 0.79808
NewNuke | GB | 2018-08-19 07:00 | 0.8002
NewNuke | GB | 2018-08-19 08:00 | 0.80042
NewNuke | GB | 2018-08-19 09:00 | 0.79998
NewNuke | GB | 2018-08-19 10:00 | 0.80009
NewNuke | GB | 2018-08-19 11:00 | 0.79964
NewNuke | GB | 2018-08-19 12:00 | 0.79942
NewNuke | GB | 2018-08-19 13:00 | 0.79886
NewNuke | GB | 2018-08-19 14:00 | 0.79786
NewNuke | GB | 2018-08-19 15:00 | 0.79786
NewNuke | GB | 2018-08-19 16:00 | 0.79875
NewNuke | GB | 2018-08-19 17:00 | 0.79886
NewNuke | GB | 2018-08-19 18:00 | 0.79842
NewNuke | GB | 2018-08-19 19:00 | 0.77925
NewNuke | GB | 2018-08-19 20:00 | 0.77179
NewNuke | GB | 2018-08-19 21:00 | 0.77279
NewNuke | GB | 2018-08-19 22:00 | 0.78092
NewNuke | GB | 2018-08-19 23:00 | 0.79942
NewNuke | GB | 2018-08-20 | 0.79987
NewNuke | GB | 2018-08-20 01:00 | 0.8002
NewNuke | GB | 2018-08-20 02:00 | 0.79998
NewNuke | GB | 2018-08-20 03:00 | 0.79797
NewNuke | GB | 2018-08-20 04:00 | 0.79741
NewNuke | GB | 2018-08-20 05:00 | 0.78683
NewNuke | GB | 2018-08-20 06:00 | 0.77245
NewNuke | GB | 2018-08-20 07:00 | 0.77379
NewNuke | GB | 2018-08-20 08:00 | 0.77335
NewNuke | GB | 2018-08-20 09:00 | 0.79307
NewNuke | GB | 2018-08-20 10:00 | 0.79842
NewNuke | GB | 2018-08-20 11:00 | 0.7992
NewNuke | GB | 2018-08-20 12:00 | 0.79842
NewNuke | GB | 2018-08-20 13:00 | 0.79897
NewNuke | GB | 2018-08-20 14:00 | 0.79875
NewNuke | GB | 2018-08-20 15:00 | 0.79886
NewNuke | GB | 2018-08-20 16:00 | 0.7973
NewNuke | GB | 2018-08-20 17:00 | 0.79719
NewNuke | GB | 2018-08-20 18:00 | 0.78627
NewNuke | GB | 2018-08-20 19:00 | 0.77011
NewNuke | GB | 2018-08-20 20:00 | 0.76978
NewNuke | GB | 2018-08-20 21:00 | 0.77123
NewNuke | GB | 2018-08-20 22:00 | 0.79095
NewNuke | GB | 2018-08-20 23:00 | 0.79786
NewNuke | GB | 2018-08-21 | 0.79831
NewNuke | GB | 2018-08-21 01:00 | 0.79797
NewNuke | GB | 2018-08-21 02:00 | 0.79753
NewNuke | GB | 2018-08-21 03:00 | 0.79429
NewNuke | GB | 2018-08-21 04:00 | 0.79273
NewNuke | GB | 2018-08-21 05:00 | 0.77725
NewNuke | GB | 2018-08-21 06:00 | 0.76666
NewNuke | GB | 2018-08-21 07:00 | 0.7661
NewNuke | GB | 2018-08-21 08:00 | 0.77669
NewNuke | GB | 2018-08-21 09:00 | 0.79296
NewNuke | GB | 2018-08-21 10:00 | 0.79351
NewNuke | GB | 2018-08-21 11:00 | 0.79797
NewNuke | GB | 2018-08-21 12:00 | 0.79842
NewNuke | GB | 2018-08-21 13:00 | 0.79775
NewNuke | GB | 2018-08-21 14:00 | 0.79697
NewNuke | GB | 2018-08-21 15:00 | 0.8051
NewNuke | GB | 2018-08-21 16:00 | 0.80655
NewNuke | GB | 2018-08-21 17:00 | 0.81302
NewNuke | GB | 2018-08-21 18:00 | 0.81848
NewNuke | GB | 2018-08-21 19:00 | 0.79764
NewNuke | GB | 2018-08-21 20:00 | 0.79062
NewNuke | GB | 2018-08-21 21:00 | 0.7924
NewNuke | GB | 2018-08-21 22:00 | 0.7953
NewNuke | GB | 2018-08-21 23:00 | 0.82249
NewNuke | GB | 2018-08-22 | 0.82828
NewNuke | GB | 2018-08-22 01:00 | 0.82661
NewNuke | GB | 2018-08-22 02:00 | 0.82717
NewNuke | GB | 2018-08-22 03:00 | 0.82995
NewNuke | GB | 2018-08-22 04:00 | 0.83062
NewNuke | GB | 2018-08-22 05:00 | 0.81647
NewNuke | GB | 2018-08-22 06:00 | 0.80455
NewNuke | GB | 2018-08-22 07:00 | 0.80354
NewNuke | GB | 2018-08-22 08:00 | 0.80477
NewNuke | GB | 2018-08-22 09:00 | 0.83229
NewNuke | GB | 2018-08-22 10:00 | 0.83118
NewNuke | GB | 2018-08-22 11:00 | 0.8324
NewNuke | GB | 2018-08-22 12:00 | 0.83597
NewNuke | GB | 2018-08-22 13:00 | 0.83809
NewNuke | GB | 2018-08-22 14:00 | 0.83764
NewNuke | GB | 2018-08-22 15:00 | 0.83976
NewNuke | GB | 2018-08-22 16:00 | 0.83876
NewNuke | GB | 2018-08-22 17:00 | 0.83909
NewNuke | GB | 2018-08-22 18:00 | 0.81413
NewNuke | GB | 2018-08-22 19:00 | 0.81424
NewNuke | GB | 2018-08-22 20:00 | 0.8138
NewNuke | GB | 2018-08-22 21:00 | 0.81636
NewNuke | GB | 2018-08-22 22:00 | 0.82572
NewNuke | GB | 2018-08-22 23:00 | 0.82238
NewNuke | GB | 2018-08-23 | 0.82405
NewNuke | GB | 2018-08-23 01:00 | 0.82561
NewNuke | GB | 2018-08-23 02:00 | 0.82483
NewNuke | GB | 2018-08-23 03:00 | 0.82382
NewNuke | GB | 2018-08-23 04:00 | 0.82583
NewNuke | GB | 2018-08-23 05:00 | 0.82795
NewNuke | GB | 2018-08-23 06:00 | 0.83274
NewNuke | GB | 2018-08-23 07:00 | 0.83385
NewNuke | GB | 2018-08-23 08:00 | 0.83285
NewNuke | GB | 2018-08-23 09:00 | 0.82472
NewNuke | GB | 2018-08-23 10:00 | 0.79173
NewNuke | GB | 2018-08-23 11:00 | 0.80221
NewNuke | GB | 2018-08-23 12:00 | 0.83396
NewNuke | GB | 2018-08-23 13:00 | 0.84689
NewNuke | GB | 2018-08-23 14:00 | 0.84834
NewNuke | GB | 2018-08-23 15:00 | 0.84901
NewNuke | GB | 2018-08-23 16:00 | 0.85113
NewNuke | GB | 2018-08-23 17:00 | 0.82093
NewNuke | GB | 2018-08-23 18:00 | 0.81937
NewNuke | GB | 2018-08-23 19:00 | 0.83753
NewNuke | GB | 2018-08-23 20:00 | 0.84745
NewNuke | GB | 2018-08-23 21:00 | 0.846
NewNuke | GB | 2018-08-23 22:00 | 0.84511
NewNuke | GB | 2018-08-23 23:00 | 0.8324
NewNuke | GB | 2018-08-24 | 0.81814
NewNuke | GB | 2018-08-24 01:00 | 0.82182
NewNuke | GB | 2018-08-24 02:00 | 0.8509
NewNuke | GB | 2018-08-24 03:00 | 0.8499
NewNuke | GB | 2018-08-24 04:00 | 0.84823
NewNuke | GB | 2018-08-24 05:00 | 0.84767
NewNuke | GB | 2018-08-24 06:00 | 0.84611
NewNuke | GB | 2018-08-24 07:00 | 0.84622
NewNuke | GB | 2018-08-24 08:00 | 0.846
NewNuke | GB | 2018-08-24 09:00 | 0.82706
NewNuke | GB | 2018-08-24 10:00 | 0.80555
NewNuke | GB | 2018-08-24 11:00 | 0.81602
NewNuke | GB | 2018-08-24 12:00 | 0.83196
NewNuke | GB | 2018-08-24 13:00 | 0.83675
NewNuke | GB | 2018-08-24 14:00 | 0.83642
NewNuke | GB | 2018-08-24 15:00 | 0.83853
NewNuke | GB | 2018-08-24 16:00 | 0.83786
NewNuke | GB | 2018-08-24 17:00 | 0.83753
NewNuke | GB | 2018-08-24 18:00 | 0.80711
NewNuke | GB | 2018-08-24 19:00 | 0.80733
NewNuke | GB | 2018-08-24 20:00 | 0.83753
NewNuke | GB | 2018-08-24 21:00 | 0.83764
NewNuke | GB | 2018-08-24 22:00 | 0.83519
NewNuke | GB | 2018-08-24 23:00 | 0.8353
NewNuke | GB | 2018-08-25 | 0.83597
NewNuke | GB | 2018-08-25 01:00 | 0.83664
NewNuke | GB | 2018-08-25 02:00 | 0.83686
NewNuke | GB | 2018-08-25 03:00 | 0.80923
NewNuke | GB | 2018-08-25 04:00 | 0.80889
NewNuke | GB | 2018-08-25 05:00 | 0.82583
NewNuke | GB | 2018-08-25 06:00 | 0.83864
NewNuke | GB | 2018-08-25 07:00 | 0.83853
NewNuke | GB | 2018-08-25 08:00 | 0.83842
NewNuke | GB | 2018-08-25 09:00 | 0.8382
NewNuke | GB | 2018-08-25 10:00 | 0.80744
NewNuke | GB | 2018-08-25 11:00 | 0.808
NewNuke | GB | 2018-08-25 12:00 | 0.82494
NewNuke | GB | 2018-08-25 13:00 | 0.83764
NewNuke | GB | 2018-08-25 14:00 | 0.83775
NewNuke | GB | 2018-08-25 15:00 | 0.83653
NewNuke | GB | 2018-08-25 16:00 | 0.83775
NewNuke | GB | 2018-08-25 17:00 | 0.8382
NewNuke | GB | 2018-08-25 18:00 | 0.80956
NewNuke | GB | 2018-08-25 19:00 | 0.80722
NewNuke | GB | 2018-08-25 20:00 | 0.8109
NewNuke | GB | 2018-08-25 21:00 | 0.83943
NewNuke | GB | 2018-08-25 22:00 | 0.83831
NewNuke | GB | 2018-08-25 23:00 | 0.83731
NewNuke | GB | 2018-08-26 | 0.8382
NewNuke | GB | 2018-08-26 01:00 | 0.83764
NewNuke | GB | 2018-08-26 02:00 | 0.83864
NewNuke | GB | 2018-08-26 03:00 | 0.80845
NewNuke | GB | 2018-08-26 04:00 | 0.81023
NewNuke | GB | 2018-08-26 05:00 | 0.84076
NewNuke | GB | 2018-08-26 06:00 | 0.83987
NewNuke | GB | 2018-08-26 07:00 | 0.83976
NewNuke | GB | 2018-08-26 08:00 | 0.83887
NewNuke | GB | 2018-08-26 09:00 | 0.81658
NewNuke | GB | 2018-08-26 10:00 | 0.80956
NewNuke | GB | 2018-08-26 11:00 | 0.81079
NewNuke | GB | 2018-08-26 12:00 | 0.83385
NewNuke | GB | 2018-08-26 13:00 | 0.82862
NewNuke | GB | 2018-08-26 14:00 | 0.83385
NewNuke | GB | 2018-08-26 15:00 | 0.83597
NewNuke | GB | 2018-08-26 16:00 | 0.84009
NewNuke | GB | 2018-08-26 17:00 | 0.84255
NewNuke | GB | 2018-08-26 18:00 | 0.8431
NewNuke | GB | 2018-08-26 19:00 | 0.84299
NewNuke | GB | 2018-08-26 20:00 | 0.84299
NewNuke | GB | 2018-08-26 21:00 | 0.84433
NewNuke | GB | 2018-08-26 22:00 | 0.84399
NewNuke | GB | 2018-08-26 23:00 | 0.84143
NewNuke | GB | 2018-08-27 | 0.8421
NewNuke | GB | 2018-08-27 01:00 | 0.84288
NewNuke | GB | 2018-08-27 02:00 | 0.8431
NewNuke | GB | 2018-08-27 03:00 | 0.8431
NewNuke | GB | 2018-08-27 04:00 | 0.84266
NewNuke | GB | 2018-08-27 05:00 | 0.8431
NewNuke | GB | 2018-08-27 06:00 | 0.84466
NewNuke | GB | 2018-08-27 07:00 | 0.84477
NewNuke | GB | 2018-08-27 08:00 | 0.84299
NewNuke | GB | 2018-08-27 09:00 | 0.84533
NewNuke | GB | 2018-08-27 10:00 | 0.84845
NewNuke | GB | 2018-08-27 11:00 | 0.84711
NewNuke | GB | 2018-08-27 12:00 | 0.847
NewNuke | GB | 2018-08-27 13:00 | 0.84867
NewNuke | GB | 2018-08-27 14:00 | 0.84867
NewNuke | GB | 2018-08-27 15:00 | 0.83764
NewNuke | GB | 2018-08-27 16:00 | 0.83396
NewNuke | GB | 2018-08-27 17:00 | 0.83118
NewNuke | GB | 2018-08-27 18:00 | 0.8285
NewNuke | GB | 2018-08-27 19:00 | 0.82494
NewNuke | GB | 2018-08-27 20:00 | 0.82449
NewNuke | GB | 2018-08-27 21:00 | 0.82494
NewNuke | GB | 2018-08-27 22:00 | 0.82594
NewNuke | GB | 2018-08-27 23:00 | 0.82449
NewNuke | GB | 2018-08-28 | 0.82538
NewNuke | GB | 2018-08-28 01:00 | 0.82594
NewNuke | GB | 2018-08-28 02:00 | 0.82761
NewNuke | GB | 2018-08-28 03:00 | 0.82717
NewNuke | GB | 2018-08-28 04:00 | 0.82728
NewNuke | GB | 2018-08-28 05:00 | 0.82795
NewNuke | GB | 2018-08-28 06:00 | 0.82951
NewNuke | GB | 2018-08-28 07:00 | 0.82862
NewNuke | GB | 2018-08-28 08:00 | 0.8275
NewNuke | GB | 2018-08-28 09:00 | 0.82784
NewNuke | GB | 2018-08-28 10:00 | 0.83285
NewNuke | GB | 2018-08-28 11:00 | 0.83474
NewNuke | GB | 2018-08-28 12:00 | 0.83597
NewNuke | GB | 2018-08-28 13:00 | 0.83853
NewNuke | GB | 2018-08-28 14:00 | 0.83965
NewNuke | GB | 2018-08-28 15:00 | 0.84099
NewNuke | GB | 2018-08-28 16:00 | 0.84143
NewNuke | GB | 2018-08-28 17:00 | 0.82616
NewNuke | GB | 2018-08-28 18:00 | 0.82583
NewNuke | GB | 2018-08-28 19:00 | 0.82394
NewNuke | GB | 2018-08-28 20:00 | 0.82494
NewNuke | GB | 2018-08-28 21:00 | 0.82416
NewNuke | GB | 2018-08-28 22:00 | 0.82382
NewNuke | GB | 2018-08-28 23:00 | 0.82394
NewNuke | GB | 2018-08-29 | 0.82416
NewNuke | GB | 2018-08-29 01:00 | 0.82349
NewNuke | GB | 2018-08-29 02:00 | 0.82327
NewNuke | GB | 2018-08-29 03:00 | 0.82371
NewNuke | GB | 2018-08-29 04:00 | 0.82338
NewNuke | GB | 2018-08-29 05:00 | 0.82561
NewNuke | GB | 2018-08-29 06:00 | 0.82639
NewNuke | GB | 2018-08-29 07:00 | 0.82616
NewNuke | GB | 2018-08-29 08:00 | 0.82672
NewNuke | GB | 2018-08-29 09:00 | 0.82628
NewNuke | GB | 2018-08-29 10:00 | 0.82438
NewNuke | GB | 2018-08-29 11:00 | 0.8265
NewNuke | GB | 2018-08-29 12:00 | 0.82527
NewNuke | GB | 2018-08-29 13:00 | 0.82616
NewNuke | GB | 2018-08-29 14:00 | 0.82873
NewNuke | GB | 2018-08-29 15:00 | 0.82984
NewNuke | GB | 2018-08-29 16:00 | 0.82862
NewNuke | GB | 2018-08-29 17:00 | 0.82951
NewNuke | GB | 2018-08-29 18:00 | 0.80444
NewNuke | GB | 2018-08-29 19:00 | 0.80287
NewNuke | GB | 2018-08-29 20:00 | 0.80421
NewNuke | GB | 2018-08-29 21:00 | 0.80522
NewNuke | GB | 2018-08-29 22:00 | 0.80856
NewNuke | GB | 2018-08-29 23:00 | 0.81257
NewNuke | GB | 2018-08-30 | 0.81413
NewNuke | GB | 2018-08-30 01:00 | 0.83586
NewNuke | GB | 2018-08-30 02:00 | 0.8372
NewNuke | GB | 2018-08-30 03:00 | 0.83742
NewNuke | GB | 2018-08-30 04:00 | 0.83786
NewNuke | GB | 2018-08-30 05:00 | 0.84087
NewNuke | GB | 2018-08-30 06:00 | 0.84266
NewNuke | GB | 2018-08-30 07:00 | 0.84277
NewNuke | GB | 2018-08-30 08:00 | 0.84388
NewNuke | GB | 2018-08-30 09:00 | 0.82449
NewNuke | GB | 2018-08-30 10:00 | 0.82249
NewNuke | GB | 2018-08-30 11:00 | 0.82382
NewNuke | GB | 2018-08-30 12:00 | 0.84188
NewNuke | GB | 2018-08-30 13:00 | 0.84945
NewNuke | GB | 2018-08-30 14:00 | 0.85101
NewNuke | GB | 2018-08-30 15:00 | 0.8509
NewNuke | GB | 2018-08-30 16:00 | 0.85079
NewNuke | GB | 2018-08-30 17:00 | 0.85146
NewNuke | GB | 2018-08-30 18:00 | 0.85012
NewNuke | GB | 2018-08-30 19:00 | 0.85124
NewNuke | GB | 2018-08-30 20:00 | 0.83073
NewNuke | GB | 2018-08-30 21:00 | 0.82605
NewNuke | GB | 2018-08-30 22:00 | 0.82728
NewNuke | GB | 2018-08-30 23:00 | 0.84433
NewNuke | GB | 2018-08-31 | 0.85257
NewNuke | GB | 2018-08-31 01:00 | 0.85168
NewNuke | GB | 2018-08-31 02:00 | 0.85101
NewNuke | GB | 2018-08-31 03:00 | 0.85235
NewNuke | GB | 2018-08-31 04:00 | 0.85068
NewNuke | GB | 2018-08-31 05:00 | 0.85135
NewNuke | GB | 2018-08-31 06:00 | 0.8275
NewNuke | GB | 2018-08-31 07:00 | 0.82828
NewNuke | GB | 2018-08-31 08:00 | 0.8285
NewNuke | GB | 2018-08-31 09:00 | 0.84879
NewNuke | GB | 2018-08-31 10:00 | 0.85235
NewNuke | GB | 2018-08-31 11:00 | 0.85269
NewNuke | GB | 2018-08-31 12:00 | 0.85146
NewNuke | GB | 2018-08-31 13:00 | 0.85213
NewNuke | GB | 2018-08-31 14:00 | 0.85291
NewNuke | GB | 2018-08-31 15:00 | 0.85558
NewNuke | GB | 2018-08-31 16:00 | 0.85569
NewNuke | GB | 2018-08-31 17:00 | 0.84355
NewNuke | GB | 2018-08-31 18:00 | 0.83252
NewNuke | GB | 2018-08-31 19:00 | 0.83274
NewNuke | GB | 2018-08-31 20:00 | 0.84188
NewNuke | GB | 2018-08-31 21:00 | 0.85603
NewNuke | GB | 2018-08-31 22:00 | 0.85681
NewNuke | GB | 2018-08-31 23:00 | 0.85826
NewNuke | GB | 2018-09-01 | 0.85815
NewNuke | GB | 2018-09-01 01:00 | 0.85826
NewNuke | GB | 2018-09-01 02:00 | 0.84589
NewNuke | GB | 2018-09-01 03:00 | 0.83352
NewNuke | GB | 2018-09-01 04:00 | 0.83396
NewNuke | GB | 2018-09-01 05:00 | 0.83318
NewNuke | GB | 2018-09-01 06:00 | 0.85625
NewNuke | GB | 2018-09-01 07:00 | 0.85748
NewNuke | GB | 2018-09-01 08:00 | 0.85703
NewNuke | GB | 2018-09-01 09:00 | 0.85859
NewNuke | GB | 2018-09-01 10:00 | 0.85759
NewNuke | GB | 2018-09-01 11:00 | 0.85714
NewNuke | GB | 2018-09-01 12:00 | 0.85681
NewNuke | GB | 2018-09-01 13:00 | 0.8392
NewNuke | GB | 2018-09-01 14:00 | 0.83285
NewNuke | GB | 2018-09-01 15:00 | 0.83174
NewNuke | GB | 2018-09-01 16:00 | 0.83307
NewNuke | GB | 2018-09-01 17:00 | 0.84009
NewNuke | GB | 2018-09-01 18:00 | 0.84901
NewNuke | GB | 2018-09-01 19:00 | 0.85792
NewNuke | GB | 2018-09-01 20:00 | 0.85792
NewNuke | GB | 2018-09-01 21:00 | 0.8567
NewNuke | GB | 2018-09-01 22:00 | 0.85692
NewNuke | GB | 2018-09-01 23:00 | 0.83318
NewNuke | GB | 2018-09-02 | 0.83385
NewNuke | GB | 2018-09-02 01:00 | 0.83742
NewNuke | GB | 2018-09-02 02:00 | 0.85703
NewNuke | GB | 2018-09-02 03:00 | 0.85581
NewNuke | GB | 2018-09-02 04:00 | 0.85737
NewNuke | GB | 2018-09-02 05:00 | 0.85792
NewNuke | GB | 2018-09-02 06:00 | 0.85781
NewNuke | GB | 2018-09-02 07:00 | 0.85703
NewNuke | GB | 2018-09-02 08:00 | 0.85681
NewNuke | GB | 2018-09-02 09:00 | 0.86104
NewNuke | GB | 2018-09-02 10:00 | 0.85937
NewNuke | GB | 2018-09-02 11:00 | 0.86026
NewNuke | GB | 2018-09-02 12:00 | 0.86673
NewNuke | GB | 2018-09-02 13:00 | 0.86895
NewNuke | GB | 2018-09-02 14:00 | 0.86873
NewNuke | GB | 2018-09-02 15:00 | 0.86795
NewNuke | GB | 2018-09-02 16:00 | 0.86862
NewNuke | GB | 2018-09-02 17:00 | 0.86884
NewNuke | GB | 2018-09-02 18:00 | 0.87007
NewNuke | GB | 2018-09-02 19:00 | 0.87063
NewNuke | GB | 2018-09-02 20:00 | 0.87063
NewNuke | GB | 2018-09-02 21:00 | 0.87018
NewNuke | GB | 2018-09-02 22:00 | 0.87207
NewNuke | GB | 2018-09-02 23:00 | 0.87263
NewNuke | GB | 2018-09-03 | 0.87419
NewNuke | GB | 2018-09-03 01:00 | 0.87375
NewNuke | GB | 2018-09-03 02:00 | 0.8743
NewNuke | GB | 2018-09-03 03:00 | 0.87441
NewNuke | GB | 2018-09-03 04:00 | 0.8743
NewNuke | GB | 2018-09-03 05:00 | 0.87542
NewNuke | GB | 2018-09-03 06:00 | 0.87664
NewNuke | GB | 2018-09-03 07:00 | 0.87508
NewNuke | GB | 2018-09-03 08:00 | 0.87598
NewNuke | GB | 2018-09-03 09:00 | 0.87564
NewNuke | GB | 2018-09-03 10:00 | 0.87642
NewNuke | GB | 2018-09-03 11:00 | 0.87598
NewNuke | GB | 2018-09-03 12:00 | 0.87586
NewNuke | GB | 2018-09-03 13:00 | 0.87475
NewNuke | GB | 2018-09-03 14:00 | 0.87408
NewNuke | GB | 2018-09-03 15:00 | 0.8762
NewNuke | GB | 2018-09-03 16:00 | 0.87475
NewNuke | GB | 2018-09-03 17:00 | 0.87497
NewNuke | GB | 2018-09-03 18:00 | 0.8743
NewNuke | GB | 2018-09-03 19:00 | 0.87453
NewNuke | GB | 2018-09-03 20:00 | 0.87609
NewNuke | GB | 2018-09-03 21:00 | 0.8752
NewNuke | GB | 2018-09-03 22:00 | 0.87609
NewNuke | GB | 2018-09-03 23:00 | 0.87609
NewNuke | GB | 2018-09-04 | 0.87731
NewNuke | GB | 2018-09-04 01:00 | 0.87765
NewNuke | GB | 2018-09-04 02:00 | 0.87809
NewNuke | GB | 2018-09-04 03:00 | 0.87787
NewNuke | GB | 2018-09-04 04:00 | 0.87742
NewNuke | GB | 2018-09-04 05:00 | 0.87709
NewNuke | GB | 2018-09-04 06:00 | 0.87642
NewNuke | GB | 2018-09-04 07:00 | 0.8752
NewNuke | GB | 2018-09-04 08:00 | 0.8772
NewNuke | GB | 2018-09-04 09:00 | 0.8772
NewNuke | GB | 2018-09-04 10:00 | 0.8782
NewNuke | GB | 2018-09-04 11:00 | 0.87687
NewNuke | GB | 2018-09-04 12:00 | 0.87765
NewNuke | GB | 2018-09-04 13:00 | 0.87832
NewNuke | GB | 2018-09-04 14:00 | 0.87765
NewNuke | GB | 2018-09-04 15:00 | 0.87586
NewNuke | GB | 2018-09-04 16:00 | 0.87698
NewNuke | GB | 2018-09-04 17:00 | 0.87832
NewNuke | GB | 2018-09-04 18:00 | 0.87742
NewNuke | GB | 2018-09-04 19:00 | 0.87698
NewNuke | GB | 2018-09-04 20:00 | 0.87765
NewNuke | GB | 2018-09-04 21:00 | 0.87631
NewNuke | GB | 2018-09-04 22:00 | 0.87687
NewNuke | GB | 2018-09-04 23:00 | 0.87742
NewNuke | GB | 2018-09-05 | 0.8762
NewNuke | GB | 2018-09-05 01:00 | 0.87664
NewNuke | GB | 2018-09-05 02:00 | 0.87865
NewNuke | GB | 2018-09-05 03:00 | 0.87898
NewNuke | GB | 2018-09-05 04:00 | 0.8782
NewNuke | GB | 2018-09-05 05:00 | 0.87854
NewNuke | GB | 2018-09-05 06:00 | 0.87664
NewNuke | GB | 2018-09-05 07:00 | 0.87687
NewNuke | GB | 2018-09-05 08:00 | 0.87664
NewNuke | GB | 2018-09-05 09:00 | 0.8762
NewNuke | GB | 2018-09-05 10:00 | 0.87809
NewNuke | GB | 2018-09-05 11:00 | 0.87798
NewNuke | GB | 2018-09-05 12:00 | 0.87798
NewNuke | GB | 2018-09-05 13:00 | 0.8782
NewNuke | GB | 2018-09-05 14:00 | 0.87754
NewNuke | GB | 2018-09-05 15:00 | 0.87731
NewNuke | GB | 2018-09-05 16:00 | 0.87676
NewNuke | GB | 2018-09-05 17:00 | 0.87754
NewNuke | GB | 2018-09-05 18:00 | 0.87921
NewNuke | GB | 2018-09-05 19:00 | 0.87887
NewNuke | GB | 2018-09-05 20:00 | 0.8782
NewNuke | GB | 2018-09-05 21:00 | 0.87787
NewNuke | GB | 2018-09-05 22:00 | 0.87765
NewNuke | GB | 2018-09-05 23:00 | 0.87832
NewNuke | GB | 2018-09-06 | 0.88144
NewNuke | GB | 2018-09-06 01:00 | 0.88222
NewNuke | GB | 2018-09-06 02:00 | 0.88266
NewNuke | GB | 2018-09-06 03:00 | 0.88288
NewNuke | GB | 2018-09-06 04:00 | 0.8821
NewNuke | GB | 2018-09-06 05:00 | 0.88199
NewNuke | GB | 2018-09-06 06:00 | 0.88244
NewNuke | GB | 2018-09-06 07:00 | 0.8821
NewNuke | GB | 2018-09-06 08:00 | 0.88199
NewNuke | GB | 2018-09-06 09:00 | 0.88199
NewNuke | GB | 2018-09-06 10:00 | 0.8811
NewNuke | GB | 2018-09-06 11:00 | 0.88032
NewNuke | GB | 2018-09-06 12:00 | 0.87965
NewNuke | GB | 2018-09-06 13:00 | 0.88066
NewNuke | GB | 2018-09-06 14:00 | 0.88054
NewNuke | GB | 2018-09-06 15:00 | 0.87742
NewNuke | GB | 2018-09-06 16:00 | 0.8791
NewNuke | GB | 2018-09-06 17:00 | 0.87865
NewNuke | GB | 2018-09-06 18:00 | 0.88188
NewNuke | GB | 2018-09-06 19:00 | 0.88366
NewNuke | GB | 2018-09-06 20:00 | 0.884
NewNuke | GB | 2018-09-06 21:00 | 0.88433
NewNuke | GB | 2018-09-06 22:00 | 0.88322
NewNuke | GB | 2018-09-06 23:00 | 0.88344
NewNuke | GB | 2018-09-07 | 0.88378
NewNuke | GB | 2018-09-07 01:00 | 0.88433
NewNuke | GB | 2018-09-07 02:00 | 0.88467
NewNuke | GB | 2018-09-07 03:00 | 0.886
NewNuke | GB | 2018-09-07 04:00 | 0.88634
NewNuke | GB | 2018-09-07 05:00 | 0.88678
NewNuke | GB | 2018-09-07 06:00 | 0.88623
NewNuke | GB | 2018-09-07 07:00 | 0.88534
NewNuke | GB | 2018-09-07 08:00 | 0.88478
NewNuke | GB | 2018-09-07 09:00 | 0.88489
NewNuke | GB | 2018-09-07 10:00 | 0.87497
NewNuke | GB | 2018-09-07 11:00 | 0.87441
NewNuke | GB | 2018-09-07 12:00 | 0.8762
NewNuke | GB | 2018-09-07 13:00 | 0.87709
NewNuke | GB | 2018-09-07 14:00 | 0.87653
NewNuke | GB | 2018-09-07 15:00 | 0.87664
NewNuke | GB | 2018-09-07 16:00 | 0.87497
NewNuke | GB | 2018-09-07 17:00 | 0.8743
NewNuke | GB | 2018-09-07 18:00 | 0.845
NewNuke | GB | 2018-09-07 19:00 | 0.84555
NewNuke | GB | 2018-09-07 20:00 | 0.84656
NewNuke | GB | 2018-09-07 21:00 | 0.83006
NewNuke | GB | 2018-09-07 22:00 | 0.81357
NewNuke | GB | 2018-09-07 23:00 | 0.82895
NewNuke | GB | 2018-09-08 | 0.82895
NewNuke | GB | 2018-09-08 01:00 | 0.82895
NewNuke | GB | 2018-09-08 02:00 | 0.81424
NewNuke | GB | 2018-09-08 03:00 | 0.81402
NewNuke | GB | 2018-09-08 04:00 | 0.81491
NewNuke | GB | 2018-09-08 05:00 | 0.81469
NewNuke | GB | 2018-09-08 06:00 | 0.81502
NewNuke | GB | 2018-09-08 07:00 | 0.81357
NewNuke | GB | 2018-09-08 08:00 | 0.81435
NewNuke | GB | 2018-09-08 09:00 | 0.81402
NewNuke | GB | 2018-09-08 10:00 | 0.8138
NewNuke | GB | 2018-09-08 11:00 | 0.81469
NewNuke | GB | 2018-09-08 12:00 | 0.81469
NewNuke | GB | 2018-09-08 13:00 | 0.8148
NewNuke | GB | 2018-09-08 14:00 | 0.81446
NewNuke | GB | 2018-09-08 15:00 | 0.81391
NewNuke | GB | 2018-09-08 16:00 | 0.81446
NewNuke | GB | 2018-09-08 17:00 | 0.81446
NewNuke | GB | 2018-09-08 18:00 | 0.81391
NewNuke | GB | 2018-09-08 19:00 | 0.81513
NewNuke | GB | 2018-09-08 20:00 | 0.81558
NewNuke | GB | 2018-09-08 21:00 | 0.81513
NewNuke | GB | 2018-09-08 22:00 | 0.81547
NewNuke | GB | 2018-09-08 23:00 | 0.81346
NewNuke | GB | 2018-09-09 | 0.81391
NewNuke | GB | 2018-09-09 01:00 | 0.81558
NewNuke | GB | 2018-09-09 02:00 | 0.81513
NewNuke | GB | 2018-09-09 03:00 | 0.81424
NewNuke | GB | 2018-09-09 04:00 | 0.81502
NewNuke | GB | 2018-09-09 05:00 | 0.81591
NewNuke | GB | 2018-09-09 06:00 | 0.81446
NewNuke | GB | 2018-09-09 07:00 | 0.81424
NewNuke | GB | 2018-09-09 08:00 | 0.81157
NewNuke | GB | 2018-09-09 09:00 | 0.77045
NewNuke | GB | 2018-09-09 10:00 | 0.81157
NewNuke | GB | 2018-09-09 11:00 | 0.81157
NewNuke | GB | 2018-09-09 12:00 | 0.81157
NewNuke | GB | 2018-09-09 13:00 | 0.81157
NewNuke | GB | 2018-09-09 14:00 | 0.81157
NewNuke | GB | 2018-09-09 15:00 | 0.81157
NewNuke | GB | 2018-09-09 16:00 | 0.81157
NewNuke | GB | 2018-09-09 17:00 | 0.81157
NewNuke | GB | 2018-09-09 18:00 | 0.81157
NewNuke | GB | 2018-09-09 19:00 | 0.81157
NewNuke | GB | 2018-09-09 20:00 | 0.81157
NewNuke | GB | 2018-09-09 21:00 | 0.81157
NewNuke | GB | 2018-09-09 22:00 | 0.81157
NewNuke | GB | 2018-09-09 23:00 | 0.81157
NewNuke | GB | 2018-09-10 | 0.81157
NewNuke | GB | 2018-09-10 01:00 | 0.81157
NewNuke | GB | 2018-09-10 02:00 | 0.74404
NewNuke | GB | 2018-09-10 03:00 | 0.74337
NewNuke | GB | 2018-09-10 04:00 | 0.7437
NewNuke | GB | 2018-09-10 05:00 | 0.74404
NewNuke | GB | 2018-09-10 06:00 | 0.76688
NewNuke | GB | 2018-09-10 07:00 | 0.77435
NewNuke | GB | 2018-09-10 08:00 | 0.77613
NewNuke | GB | 2018-09-10 09:00 | 0.77479
NewNuke | GB | 2018-09-10 10:00 | 0.77613
NewNuke | GB | 2018-09-10 11:00 | 0.77435
NewNuke | GB | 2018-09-10 12:00 | 0.77513
NewNuke | GB | 2018-09-10 13:00 | 0.77825
NewNuke | GB | 2018-09-10 14:00 | 0.78048
NewNuke | GB | 2018-09-10 15:00 | 0.78092
NewNuke | GB | 2018-09-10 16:00 | 0.78059
NewNuke | GB | 2018-09-10 17:00 | 0.78003
NewNuke | GB | 2018-09-10 18:00 | 0.78237
NewNuke | GB | 2018-09-10 19:00 | 0.78727
NewNuke | GB | 2018-09-10 20:00 | 0.78917
NewNuke | GB | 2018-09-10 21:00 | 0.81157
NewNuke | GB | 2018-09-10 22:00 | 0.81157
NewNuke | GB | 2018-09-10 23:00 | 0.79329
NewNuke | GB | 2018-09-11 | 0.79496
NewNuke | GB | 2018-09-11 01:00 | 0.79407
NewNuke | GB | 2018-09-11 02:00 | 0.79463
NewNuke | GB | 2018-09-11 03:00 | 0.79719
NewNuke | GB | 2018-09-11 04:00 | 0.79753
NewNuke | GB | 2018-09-11 05:00 | 0.79741
NewNuke | GB | 2018-09-11 06:00 | 0.80744
NewNuke | GB | 2018-09-11 07:00 | 0.80744
NewNuke | GB | 2018-09-11 08:00 | 0.7953
NewNuke | GB | 2018-09-11 09:00 | 0.81023
NewNuke | GB | 2018-09-11 10:00 | 0.81023
NewNuke | GB | 2018-09-11 11:00 | 0.81023
NewNuke | GB | 2018-09-11 12:00 | 0.81023
NewNuke | GB | 2018-09-11 13:00 | 0.81246
NewNuke | GB | 2018-09-11 14:00 | 0.81246
NewNuke | GB | 2018-09-11 15:00 | 0.80522
NewNuke | GB | 2018-09-11 16:00 | 0.81246
NewNuke | GB | 2018-09-11 17:00 | 0.81246
NewNuke | GB | 2018-09-11 18:00 | 0.81357
NewNuke | GB | 2018-09-11 19:00 | 0.81469
NewNuke | GB | 2018-09-11 20:00 | 0.81469
NewNuke | GB | 2018-09-11 21:00 | 0.81469
NewNuke | GB | 2018-09-11 22:00 | 0.81469
NewNuke | GB | 2018-09-11 23:00 | 0.8158
NewNuke | GB | 2018-09-12 | 0.82917
NewNuke | GB | 2018-09-12 01:00 | 0.82917
NewNuke | GB | 2018-09-12 02:00 | 0.82917
NewNuke | GB | 2018-09-12 03:00 | 0.82917
NewNuke | GB | 2018-09-12 04:00 | 0.82917
NewNuke | GB | 2018-09-12 05:00 | 0.82917
NewNuke | GB | 2018-09-12 06:00 | 0.82917
NewNuke | GB | 2018-09-12 07:00 | 0.82917
NewNuke | GB | 2018-09-12 08:00 | 0.82917
NewNuke | GB | 2018-09-12 09:00 | 0.82917
NewNuke | GB | 2018-09-12 10:00 | 0.82917
NewNuke | GB | 2018-09-12 11:00 | 0.82917
NewNuke | GB | 2018-09-12 12:00 | 0.82917
NewNuke | GB | 2018-09-12 13:00 | 0.82917
NewNuke | GB | 2018-09-12 14:00 | 0.82917
NewNuke | GB | 2018-09-12 15:00 | 0.82917
NewNuke | GB | 2018-09-12 16:00 | 0.82917
NewNuke | GB | 2018-09-12 17:00 | 0.82917
NewNuke | GB | 2018-09-12 18:00 | 0.82917
NewNuke | GB | 2018-09-12 19:00 | 0.82917
NewNuke | GB | 2018-09-12 20:00 | 0.82917
NewNuke | GB | 2018-09-12 21:00 | 0.82917
NewNuke | GB | 2018-09-12 22:00 | 0.82917
NewNuke | GB | 2018-09-12 23:00 | 0.82917
NewNuke | GB | 2018-09-13 | 0.82917
NewNuke | GB | 2018-09-13 01:00 | 0.82917
NewNuke | GB | 2018-09-13 02:00 | 0.82917
NewNuke | GB | 2018-09-13 03:00 | 0.82917
NewNuke | GB | 2018-09-13 04:00 | 0.82917
NewNuke | GB | 2018-09-13 05:00 | 0.82917
NewNuke | GB | 2018-09-13 06:00 | 0.82917
NewNuke | GB | 2018-09-13 07:00 | 0.82917
NewNuke | GB | 2018-09-13 08:00 | 0.82917
NewNuke | GB | 2018-09-13 09:00 | 0.82917
NewNuke | GB | 2018-09-13 10:00 | 0.82917
NewNuke | GB | 2018-09-13 11:00 | 0.82917
NewNuke | GB | 2018-09-13 12:00 | 0.82917
NewNuke | GB | 2018-09-13 13:00 | 0.82917
NewNuke | GB | 2018-09-13 14:00 | 0.82917
NewNuke | GB | 2018-09-13 15:00 | 0.82917
NewNuke | GB | 2018-09-13 16:00 | 0.82917
NewNuke | GB | 2018-09-13 17:00 | 0.82917
NewNuke | GB | 2018-09-13 18:00 | 0.82917
NewNuke | GB | 2018-09-13 19:00 | 0.82917
NewNuke | GB | 2018-09-13 20:00 | 0.82917
NewNuke | GB | 2018-09-13 21:00 | 0.82917
NewNuke | GB | 2018-09-13 22:00 | 0.82917
NewNuke | GB | 2018-09-13 23:00 | 0.82917
NewNuke | GB | 2018-09-14 | 0.82917
NewNuke | GB | 2018-09-14 01:00 | 0.82917
NewNuke | GB | 2018-09-14 02:00 | 0.82917
NewNuke | GB | 2018-09-14 03:00 | 0.82917
NewNuke | GB | 2018-09-14 04:00 | 0.82917
NewNuke | GB | 2018-09-14 05:00 | 0.82917
NewNuke | GB | 2018-09-14 06:00 | 0.82917
NewNuke | GB | 2018-09-14 07:00 | 0.81123
NewNuke | GB | 2018-09-14 08:00 | 0.81012
NewNuke | GB | 2018-09-14 09:00 | 0.81168
NewNuke | GB | 2018-09-14 10:00 | 0.81056
NewNuke | GB | 2018-09-14 11:00 | 0.81056
NewNuke | GB | 2018-09-14 12:00 | 0.81357
NewNuke | GB | 2018-09-14 13:00 | 0.81368
NewNuke | GB | 2018-09-14 14:00 | 0.80967
NewNuke | GB | 2018-09-14 15:00 | 0.8099
NewNuke | GB | 2018-09-14 16:00 | 0.8119
NewNuke | GB | 2018-09-14 17:00 | 0.81146
NewNuke | GB | 2018-09-14 18:00 | 0.81101
NewNuke | GB | 2018-09-14 19:00 | 0.81101
NewNuke | GB | 2018-09-14 20:00 | 0.81212
NewNuke | GB | 2018-09-14 21:00 | 0.8119
NewNuke | GB | 2018-09-14 22:00 | 0.81168
NewNuke | GB | 2018-09-14 23:00 | 0.81335
NewNuke | GB | 2018-09-15 | 0.8109
NewNuke | GB | 2018-09-15 01:00 | 0.81112
NewNuke | GB | 2018-09-15 02:00 | 0.8099
NewNuke | GB | 2018-09-15 03:00 | 0.81023
NewNuke | GB | 2018-09-15 04:00 | 0.81134
NewNuke | GB | 2018-09-15 05:00 | 0.81168
NewNuke | GB | 2018-09-15 06:00 | 0.8119
NewNuke | GB | 2018-09-15 07:00 | 0.81257
NewNuke | GB | 2018-09-15 08:00 | 0.81179
NewNuke | GB | 2018-09-15 09:00 | 0.81101
NewNuke | GB | 2018-09-15 10:00 | 0.81101
NewNuke | GB | 2018-09-15 11:00 | 0.81157
NewNuke | GB | 2018-09-15 12:00 | 0.81279
NewNuke | GB | 2018-09-15 13:00 | 0.81112
NewNuke | GB | 2018-09-15 14:00 | 0.8109
NewNuke | GB | 2018-09-15 15:00 | 0.80945
NewNuke | GB | 2018-09-15 16:00 | 0.80978
NewNuke | GB | 2018-09-15 17:00 | 0.81146
NewNuke | GB | 2018-09-15 18:00 | 0.81168
NewNuke | GB | 2018-09-15 19:00 | 0.8109
NewNuke | GB | 2018-09-15 20:00 | 0.81168
NewNuke | GB | 2018-09-15 21:00 | 0.81112
NewNuke | GB | 2018-09-15 22:00 | 0.81212
NewNuke | GB | 2018-09-15 23:00 | 0.81123
NewNuke | GB | 2018-09-16 | 0.81023
NewNuke | GB | 2018-09-16 01:00 | 0.81246
NewNuke | GB | 2018-09-16 02:00 | 0.8119
NewNuke | GB | 2018-09-16 03:00 | 0.81179
NewNuke | GB | 2018-09-16 04:00 | 0.81112
NewNuke | GB | 2018-09-16 05:00 | 0.81157
NewNuke | GB | 2018-09-16 06:00 | 0.81212
NewNuke | GB | 2018-09-16 07:00 | 0.8109
NewNuke | GB | 2018-09-16 08:00 | 0.81168
NewNuke | GB | 2018-09-16 09:00 | 0.81179
NewNuke | GB | 2018-09-16 10:00 | 0.81179
NewNuke | GB | 2018-09-16 11:00 | 0.81146
NewNuke | GB | 2018-09-16 12:00 | 0.81157
NewNuke | GB | 2018-09-16 13:00 | 0.81157
NewNuke | GB | 2018-09-16 14:00 | 0.81056
NewNuke | GB | 2018-09-16 15:00 | 0.81079
NewNuke | GB | 2018-09-16 16:00 | 0.81079
NewNuke | GB | 2018-09-16 17:00 | 0.81045
NewNuke | GB | 2018-09-16 18:00 | 0.81034
NewNuke | GB | 2018-09-16 19:00 | 0.81079
NewNuke | GB | 2018-09-16 20:00 | 0.8109
NewNuke | GB | 2018-09-16 21:00 | 0.81246
NewNuke | GB | 2018-09-16 22:00 | 0.81212
NewNuke | GB | 2018-09-16 23:00 | 0.81157
NewNuke | GB | 2018-09-17 | 0.81079
NewNuke | GB | 2018-09-17 01:00 | 0.81068
NewNuke | GB | 2018-09-17 02:00 | 0.81034
NewNuke | GB | 2018-09-17 03:00 | 0.81034
NewNuke | GB | 2018-09-17 04:00 | 0.8109
NewNuke | GB | 2018-09-17 05:00 | 0.81034
NewNuke | GB | 2018-09-17 06:00 | 0.81034
NewNuke | GB | 2018-09-17 07:00 | 0.8109
NewNuke | GB | 2018-09-17 08:00 | 0.81034
NewNuke | GB | 2018-09-17 09:00 | 0.81001
NewNuke | GB | 2018-09-17 10:00 | 0.80923
NewNuke | GB | 2018-09-17 11:00 | 0.80956
NewNuke | GB | 2018-09-17 12:00 | 0.80834
NewNuke | GB | 2018-09-17 13:00 | 0.80867
NewNuke | GB | 2018-09-17 14:00 | 0.80834
NewNuke | GB | 2018-09-17 15:00 | 0.80822
NewNuke | GB | 2018-09-17 16:00 | 0.80822
NewNuke | GB | 2018-09-17 17:00 | 0.809
NewNuke | GB | 2018-09-17 18:00 | 0.80923
NewNuke | GB | 2018-09-17 19:00 | 0.80856
NewNuke | GB | 2018-09-17 20:00 | 0.80622
NewNuke | GB | 2018-09-17 21:00 | 0.80811
NewNuke | GB | 2018-09-17 22:00 | 0.80767
NewNuke | GB | 2018-09-17 23:00 | 0.80744
NewNuke | GB | 2018-09-18 | 0.80789
NewNuke | GB | 2018-09-18 01:00 | 0.807
NewNuke | GB | 2018-09-18 02:00 | 0.80778
NewNuke | GB | 2018-09-18 03:00 | 0.80733
NewNuke | GB | 2018-09-18 04:00 | 0.80722
NewNuke | GB | 2018-09-18 05:00 | 0.80711
NewNuke | GB | 2018-09-18 06:00 | 0.80633
NewNuke | GB | 2018-09-18 07:00 | 0.80655
NewNuke | GB | 2018-09-18 08:00 | 0.80722
NewNuke | GB | 2018-09-18 09:00 | 0.808
NewNuke | GB | 2018-09-18 10:00 | 0.80845
NewNuke | GB | 2018-09-18 11:00 | 0.80678
NewNuke | GB | 2018-09-18 12:00 | 0.80689
NewNuke | GB | 2018-09-18 13:00 | 0.80689
NewNuke | GB | 2018-09-18 14:00 | 0.80566
NewNuke | GB | 2018-09-18 15:00 | 0.80577
NewNuke | GB | 2018-09-18 16:00 | 0.80577
NewNuke | GB | 2018-09-18 17:00 | 0.806
NewNuke | GB | 2018-09-18 18:00 | 0.80633
NewNuke | GB | 2018-09-18 19:00 | 0.80666
NewNuke | GB | 2018-09-18 20:00 | 0.80577
NewNuke | GB | 2018-09-18 21:00 | 0.80767
NewNuke | GB | 2018-09-18 22:00 | 0.80722
NewNuke | GB | 2018-09-18 23:00 | 0.80666
NewNuke | GB | 2018-09-19 | 0.80655
NewNuke | GB | 2018-09-19 01:00 | 0.80622
NewNuke | GB | 2018-09-19 02:00 | 0.806
NewNuke | GB | 2018-09-19 03:00 | 0.80644
NewNuke | GB | 2018-09-19 04:00 | 0.80666
NewNuke | GB | 2018-09-19 05:00 | 0.80711
NewNuke | GB | 2018-09-19 06:00 | 0.80778
NewNuke | GB | 2018-09-19 07:00 | 0.80789
NewNuke | GB | 2018-09-19 08:00 | 0.80722
NewNuke | GB | 2018-09-19 09:00 | 0.80633
NewNuke | GB | 2018-09-19 10:00 | 0.80644
NewNuke | GB | 2018-09-19 11:00 | 0.80678
NewNuke | GB | 2018-09-19 12:00 | 0.80834
NewNuke | GB | 2018-09-19 13:00 | 0.80689
NewNuke | GB | 2018-09-19 14:00 | 0.80633
NewNuke | GB | 2018-09-19 15:00 | 0.80655
NewNuke | GB | 2018-09-19 16:00 | 0.80455
NewNuke | GB | 2018-09-19 17:00 | 0.80265
NewNuke | GB | 2018-09-19 18:00 | 0.79942
NewNuke | GB | 2018-09-19 19:00 | 0.79686
NewNuke | GB | 2018-09-19 20:00 | 0.79686
NewNuke | GB | 2018-09-19 21:00 | 0.79842
NewNuke | GB | 2018-09-19 22:00 | 0.79808
NewNuke | GB | 2018-09-19 23:00 | 0.79975
NewNuke | GB | 2018-09-20 | 0.7992
NewNuke | GB | 2018-09-20 01:00 | 0.80009
NewNuke | GB | 2018-09-20 02:00 | 0.79507
NewNuke | GB | 2018-09-20 03:00 | 0.79507
NewNuke | GB | 2018-09-20 04:00 | 0.79363
NewNuke | GB | 2018-09-20 05:00 | 0.79262
NewNuke | GB | 2018-09-20 06:00 | 0.7934
NewNuke | GB | 2018-09-20 07:00 | 0.79396
NewNuke | GB | 2018-09-20 08:00 | 0.79329
NewNuke | GB | 2018-09-20 09:00 | 0.79363
NewNuke | GB | 2018-09-20 10:00 | 0.79385
NewNuke | GB | 2018-09-20 11:00 | 0.78839
NewNuke | GB | 2018-09-20 12:00 | 0.78415
NewNuke | GB | 2018-09-20 13:00 | 0.78404
NewNuke | GB | 2018-09-20 14:00 | 0.81034
NewNuke | GB | 2018-09-20 15:00 | 0.77747
NewNuke | GB | 2018-09-20 16:00 | 0.77635
NewNuke | GB | 2018-09-20 17:00 | 0.77468
NewNuke | GB | 2018-09-20 18:00 | 0.77446
NewNuke | GB | 2018-09-20 19:00 | 0.81034
NewNuke | GB | 2018-09-20 20:00 | 0.81034
NewNuke | GB | 2018-09-20 21:00 | 0.81034
NewNuke | GB | 2018-09-20 22:00 | 0.81034
NewNuke | GB | 2018-09-20 23:00 | 0.81034
NewNuke | GB | 2018-09-21 | 0.81034
NewNuke | GB | 2018-09-21 01:00 | 0.81034
NewNuke | GB | 2018-09-21 02:00 | 0.77658
NewNuke | GB | 2018-09-21 03:00 | 0.81034
NewNuke | GB | 2018-09-21 04:00 | 0.76187
NewNuke | GB | 2018-09-21 05:00 | 0.76699
NewNuke | GB | 2018-09-21 06:00 | 0.76566
NewNuke | GB | 2018-09-21 07:00 | 0.76577
NewNuke | GB | 2018-09-21 08:00 | 0.76733
NewNuke | GB | 2018-09-21 09:00 | 0.76722
NewNuke | GB | 2018-09-21 10:00 | 0.74203
NewNuke | GB | 2018-09-21 11:00 | 0.74181
NewNuke | GB | 2018-09-21 12:00 | 0.74304
NewNuke | GB | 2018-09-21 13:00 | 0.75596
NewNuke | GB | 2018-09-21 14:00 | 0.75618
NewNuke | GB | 2018-09-21 15:00 | 0.74125
NewNuke | GB | 2018-09-21 16:00 | 0.7427
NewNuke | GB | 2018-09-21 17:00 | 0.75362
NewNuke | GB | 2018-09-21 18:00 | 0.769
NewNuke | GB | 2018-09-21 19:00 | 0.76967
NewNuke | GB | 2018-09-21 20:00 | 0.76789
NewNuke | GB | 2018-09-21 21:00 | 0.76956
NewNuke | GB | 2018-09-21 22:00 | 0.75072
NewNuke | GB | 2018-09-21 23:00 | 0.74348
NewNuke | GB | 2018-09-22 | 0.7651
NewNuke | GB | 2018-09-22 01:00 | 0.76922
NewNuke | GB | 2018-09-22 02:00 | 0.76956
NewNuke | GB | 2018-09-22 03:00 | 0.76332
NewNuke | GB | 2018-09-22 04:00 | 0.76187
NewNuke | GB | 2018-09-22 05:00 | 0.74593
NewNuke | GB | 2018-09-22 06:00 | 0.76989
NewNuke | GB | 2018-09-22 07:00 | 0.77401
NewNuke | GB | 2018-09-22 08:00 | 0.77
NewNuke | GB | 2018-09-22 09:00 | 0.769
NewNuke | GB | 2018-09-22 10:00 | 0.76978
NewNuke | GB | 2018-09-22 11:00 | 0.74382
NewNuke | GB | 2018-09-22 12:00 | 0.74237
NewNuke | GB | 2018-09-22 13:00 | 0.76889
NewNuke | GB | 2018-09-22 14:00 | 0.76889
NewNuke | GB | 2018-09-22 15:00 | 0.76922
NewNuke | GB | 2018-09-22 16:00 | 0.76332
NewNuke | GB | 2018-09-22 17:00 | 0.74426
NewNuke | GB | 2018-09-22 18:00 | 0.74838
NewNuke | GB | 2018-09-22 19:00 | 0.74694
NewNuke | GB | 2018-09-22 20:00 | 0.76242
NewNuke | GB | 2018-09-22 21:00 | 0.77034
NewNuke | GB | 2018-09-22 22:00 | 0.77
NewNuke | GB | 2018-09-22 23:00 | 0.74415
NewNuke | GB | 2018-09-23 | 0.7446
NewNuke | GB | 2018-09-23 01:00 | 0.76878
NewNuke | GB | 2018-09-23 02:00 | 0.74738
NewNuke | GB | 2018-09-23 03:00 | 0.74504
NewNuke | GB | 2018-09-23 04:00 | 0.74448
NewNuke | GB | 2018-09-23 05:00 | 0.74448
NewNuke | GB | 2018-09-23 06:00 | 0.74538
NewNuke | GB | 2018-09-23 07:00 | 0.74526
NewNuke | GB | 2018-09-23 08:00 | 0.74939
NewNuke | GB | 2018-09-23 09:00 | 0.75084
NewNuke | GB | 2018-09-23 10:00 | 0.75173
NewNuke | GB | 2018-09-23 11:00 | 0.74994
NewNuke | GB | 2018-09-23 12:00 | 0.75128
NewNuke | GB | 2018-09-23 13:00 | 0.75117
NewNuke | GB | 2018-09-23 14:00 | 0.75228
NewNuke | GB | 2018-09-23 15:00 | 0.75295
NewNuke | GB | 2018-09-23 16:00 | 0.77713
NewNuke | GB | 2018-09-23 17:00 | 0.77713
NewNuke | GB | 2018-09-23 18:00 | 0.77713
NewNuke | GB | 2018-09-23 19:00 | 0.77713
NewNuke | GB | 2018-09-23 20:00 | 0.77713
NewNuke | GB | 2018-09-23 21:00 | 0.77713
NewNuke | GB | 2018-09-23 22:00 | 0.77713
NewNuke | GB | 2018-09-23 23:00 | 0.77713
NewNuke | GB | 2018-09-24 | 0.77713
NewNuke | GB | 2018-09-24 01:00 | 0.77713
NewNuke | GB | 2018-09-24 02:00 | 0.77713
NewNuke | GB | 2018-09-24 03:00 | 0.77713
NewNuke | GB | 2018-09-24 04:00 | 0.77713
NewNuke | GB | 2018-09-24 05:00 | 0.77713
NewNuke | GB | 2018-09-24 06:00 | 0.77713
NewNuke | GB | 2018-09-24 07:00 | 0.77713
NewNuke | GB | 2018-09-24 08:00 | 0.77713
NewNuke | GB | 2018-09-24 09:00 | 0.77713
NewNuke | GB | 2018-09-24 10:00 | 0.77713
NewNuke | GB | 2018-09-24 11:00 | 0.77713
NewNuke | GB | 2018-09-24 12:00 | 0.77713
NewNuke | GB | 2018-09-24 13:00 | 0.77713
NewNuke | GB | 2018-09-24 14:00 | 0.77713
NewNuke | GB | 2018-09-24 15:00 | 0.77713
NewNuke | GB | 2018-09-24 16:00 | 0.77713
NewNuke | GB | 2018-09-24 17:00 | 0.77713
NewNuke | GB | 2018-09-24 18:00 | 0.77713
NewNuke | GB | 2018-09-24 19:00 | 0.77713
NewNuke | GB | 2018-09-24 20:00 | 0.77713
NewNuke | GB | 2018-09-24 21:00 | 0.77713
NewNuke | GB | 2018-09-24 22:00 | 0.77713
NewNuke | GB | 2018-09-24 23:00 | 0.77713
NewNuke | GB | 2018-09-25 | 0.77713
NewNuke | GB | 2018-09-25 01:00 | 0.77713
NewNuke | GB | 2018-09-25 02:00 | 0.77713
NewNuke | GB | 2018-09-25 03:00 | 0.77713
NewNuke | GB | 2018-09-25 04:00 | 0.77713
NewNuke | GB | 2018-09-25 05:00 | 0.77713
NewNuke | GB | 2018-09-25 06:00 | 0.77713
NewNuke | GB | 2018-09-25 07:00 | 0.77713
NewNuke | GB | 2018-09-25 08:00 | 0.77713
NewNuke | GB | 2018-09-25 09:00 | 0.77713
NewNuke | GB | 2018-09-25 10:00 | 0.77713
NewNuke | GB | 2018-09-25 11:00 | 0.76789
NewNuke | GB | 2018-09-25 12:00 | 0.76789
NewNuke | GB | 2018-09-25 13:00 | 0.77713
NewNuke | GB | 2018-09-25 14:00 | 0.77713
NewNuke | GB | 2018-09-25 15:00 | 0.77713
NewNuke | GB | 2018-09-25 16:00 | 0.77713
NewNuke | GB | 2018-09-25 17:00 | 0.77713
NewNuke | GB | 2018-09-25 18:00 | 0.77713
NewNuke | GB | 2018-09-25 19:00 | 0.77713
NewNuke | GB | 2018-09-25 20:00 | 0.77713
NewNuke | GB | 2018-09-25 21:00 | 0.77713
NewNuke | GB | 2018-09-25 22:00 | 0.77713
NewNuke | GB | 2018-09-25 23:00 | 0.77713
NewNuke | GB | 2018-09-26 | 0.77713
NewNuke | GB | 2018-09-26 01:00 | 0.77713
NewNuke | GB | 2018-09-26 02:00 | 0.77713
NewNuke | GB | 2018-09-26 03:00 | 0.77713
NewNuke | GB | 2018-09-26 04:00 | 0.77713
NewNuke | GB | 2018-09-26 05:00 | 0.77713
NewNuke | GB | 2018-09-26 06:00 | 0.77713
NewNuke | GB | 2018-09-26 07:00 | 0.77713
NewNuke | GB | 2018-09-26 08:00 | 0.77713
NewNuke | GB | 2018-09-26 09:00 | 0.77713
NewNuke | GB | 2018-09-26 10:00 | 0.77713
NewNuke | GB | 2018-09-26 11:00 | 0.77713
NewNuke | GB | 2018-09-26 12:00 | 0.77713
NewNuke | GB | 2018-09-26 13:00 | 0.77713
NewNuke | GB | 2018-09-26 14:00 | 0.77713
NewNuke | GB | 2018-09-26 15:00 | 0.77713
NewNuke | GB | 2018-09-26 16:00 | 0.77713
NewNuke | GB | 2018-09-26 17:00 | 0.77713
NewNuke | GB | 2018-09-26 18:00 | 0.77713
NewNuke | GB | 2018-09-26 19:00 | 0.77713
NewNuke | GB | 2018-09-26 20:00 | 0.77713
NewNuke | GB | 2018-09-26 21:00 | 0.77713
NewNuke | GB | 2018-09-26 22:00 | 0.77713
NewNuke | GB | 2018-09-26 23:00 | 0.77713
NewNuke | GB | 2018-09-27 | 0.77713
NewNuke | GB | 2018-09-27 01:00 | 0.77713
NewNuke | GB | 2018-09-27 02:00 | 0.77713
NewNuke | GB | 2018-09-27 03:00 | 0.77713
NewNuke | GB | 2018-09-27 04:00 | 0.77713
NewNuke | GB | 2018-09-27 05:00 | 0.77713
NewNuke | GB | 2018-09-27 06:00 | 0.77713
NewNuke | GB | 2018-09-27 07:00 | 0.77713
NewNuke | GB | 2018-09-27 08:00 | 0.77713
NewNuke | GB | 2018-09-27 09:00 | 0.77713
NewNuke | GB | 2018-09-27 10:00 | 0.77713
NewNuke | GB | 2018-09-27 11:00 | 0.77713
NewNuke | GB | 2018-09-27 12:00 | 0.77713
NewNuke | GB | 2018-09-27 13:00 | 0.77713
NewNuke | GB | 2018-09-27 14:00 | 0.77713
NewNuke | GB | 2018-09-27 15:00 | 0.77713
NewNuke | GB | 2018-09-27 16:00 | 0.77713
NewNuke | GB | 2018-09-27 17:00 | 0.77713
NewNuke | GB | 2018-09-27 18:00 | 0.77713
NewNuke | GB | 2018-09-27 19:00 | 0.77713
NewNuke | GB | 2018-09-27 20:00 | 0.77713
NewNuke | GB | 2018-09-27 21:00 | 0.77713
NewNuke | GB | 2018-09-27 22:00 | 0.77713
NewNuke | GB | 2018-09-27 23:00 | 0.77713
NewNuke | GB | 2018-09-28 | 0.77713
NewNuke | GB | 2018-09-28 01:00 | 0.77713
NewNuke | GB | 2018-09-28 02:00 | 0.77713
NewNuke | GB | 2018-09-28 03:00 | 0.77713
NewNuke | GB | 2018-09-28 04:00 | 0.77713
NewNuke | GB | 2018-09-28 05:00 | 0.77713
NewNuke | GB | 2018-09-28 06:00 | 0.77713
NewNuke | GB | 2018-09-28 07:00 | 0.77713
NewNuke | GB | 2018-09-28 08:00 | 0.77713
NewNuke | GB | 2018-09-28 09:00 | 0.77713
NewNuke | GB | 2018-09-28 10:00 | 0.77713
NewNuke | GB | 2018-09-28 11:00 | 0.77713
NewNuke | GB | 2018-09-28 12:00 | 0.77713
NewNuke | GB | 2018-09-28 13:00 | 0.77713
NewNuke | GB | 2018-09-28 14:00 | 0.77713
NewNuke | GB | 2018-09-28 15:00 | 0.77713
NewNuke | GB | 2018-09-28 16:00 | 0.77713
NewNuke | GB | 2018-09-28 17:00 | 0.77713
NewNuke | GB | 2018-09-28 18:00 | 0.77713
NewNuke | GB | 2018-09-28 19:00 | 0.77713
NewNuke | GB | 2018-09-28 20:00 | 0.77713
NewNuke | GB | 2018-09-28 21:00 | 0.77713
NewNuke | GB | 2018-09-28 22:00 | 0.77713
NewNuke | GB | 2018-09-28 23:00 | 0.77713
NewNuke | GB | 2018-09-29 | 0.77713
NewNuke | GB | 2018-09-29 01:00 | 0.77713
NewNuke | GB | 2018-09-29 02:00 | 0.77713
NewNuke | GB | 2018-09-29 03:00 | 0.77713
NewNuke | GB | 2018-09-29 04:00 | 0.77713
NewNuke | GB | 2018-09-29 05:00 | 0.77713
NewNuke | GB | 2018-09-29 06:00 | 0.77713
NewNuke | GB | 2018-09-29 07:00 | 0.77713
NewNuke | GB | 2018-09-29 08:00 | 0.77713
NewNuke | GB | 2018-09-29 09:00 | 0.77713
NewNuke | GB | 2018-09-29 10:00 | 0.77713
NewNuke | GB | 2018-09-29 11:00 | 0.77713
NewNuke | GB | 2018-09-29 12:00 | 0.77713
NewNuke | GB | 2018-09-29 13:00 | 0.77713
NewNuke | GB | 2018-09-29 14:00 | 0.77713
NewNuke | GB | 2018-09-29 15:00 | 0.77713
NewNuke | GB | 2018-09-29 16:00 | 0.77713
NewNuke | GB | 2018-09-29 17:00 | 0.77713
NewNuke | GB | 2018-09-29 18:00 | 0.77713
NewNuke | GB | 2018-09-29 19:00 | 0.77713
NewNuke | GB | 2018-09-29 20:00 | 0.77713
NewNuke | GB | 2018-09-29 21:00 | 0.77713
NewNuke | GB | 2018-09-29 22:00 | 0.77713
NewNuke | GB | 2018-09-29 23:00 | 0.77713
NewNuke | GB | 2018-09-30 | 0.77713
NewNuke | GB | 2018-09-30 01:00 | 0.75864
NewNuke | GB | 2018-09-30 02:00 | 0.75864
NewNuke | GB | 2018-09-30 03:00 | 0.75864
NewNuke | GB | 2018-09-30 04:00 | 0.75864
NewNuke | GB | 2018-09-30 05:00 | 0.75864
NewNuke | GB | 2018-09-30 06:00 | 0.75864
NewNuke | GB | 2018-09-30 07:00 | 0.75864
NewNuke | GB | 2018-09-30 08:00 | 0.75864
NewNuke | GB | 2018-09-30 09:00 | 0.75864
NewNuke | GB | 2018-09-30 10:00 | 0.75864
NewNuke | GB | 2018-09-30 11:00 | 0.75864
NewNuke | GB | 2018-09-30 12:00 | 0.75864
NewNuke | GB | 2018-09-30 13:00 | 0.75864
NewNuke | GB | 2018-09-30 14:00 | 0.75864
NewNuke | GB | 2018-09-30 15:00 | 0.75864
NewNuke | GB | 2018-09-30 16:00 | 0.75864
NewNuke | GB | 2018-09-30 17:00 | 0.75864
NewNuke | GB | 2018-09-30 18:00 | 0.75864
NewNuke | GB | 2018-09-30 19:00 | 0.75864
NewNuke | GB | 2018-09-30 20:00 | 0.75864
NewNuke | GB | 2018-09-30 21:00 | 0.75864
NewNuke | GB | 2018-09-30 22:00 | 0.75864
NewNuke | GB | 2018-09-30 23:00 | 0.75864
NewNuke | GB | 2018-10-01 | 0.75864
NewNuke | GB | 2018-10-01 01:00 | 0.75942
NewNuke | GB | 2018-10-01 02:00 | 0.75864
NewNuke | GB | 2018-10-01 03:00 | 0.75864
NewNuke | GB | 2018-10-01 04:00 | 0.75864
NewNuke | GB | 2018-10-01 05:00 | 0.75864
NewNuke | GB | 2018-10-01 06:00 | 0.75864
NewNuke | GB | 2018-10-01 07:00 | 0.75864
NewNuke | GB | 2018-10-01 08:00 | 0.75864
NewNuke | GB | 2018-10-01 09:00 | 0.73457
NewNuke | GB | 2018-10-01 10:00 | 0.73512
NewNuke | GB | 2018-10-01 11:00 | 0.73568
NewNuke | GB | 2018-10-01 12:00 | 0.73624
NewNuke | GB | 2018-10-01 13:00 | 0.73691
NewNuke | GB | 2018-10-01 14:00 | 0.73535
NewNuke | GB | 2018-10-01 15:00 | 0.73524
NewNuke | GB | 2018-10-01 16:00 | 0.73512
NewNuke | GB | 2018-10-01 17:00 | 0.73423
NewNuke | GB | 2018-10-01 18:00 | 0.73512
NewNuke | GB | 2018-10-01 19:00 | 0.73479
NewNuke | GB | 2018-10-01 20:00 | 0.73535
NewNuke | GB | 2018-10-01 21:00 | 0.73646
NewNuke | GB | 2018-10-01 22:00 | 0.73568
NewNuke | GB | 2018-10-01 23:00 | 0.73457
NewNuke | GB | 2018-10-02 | 0.73579
NewNuke | GB | 2018-10-02 01:00 | 0.73568
NewNuke | GB | 2018-10-02 02:00 | 0.73501
NewNuke | GB | 2018-10-02 03:00 | 0.73557
NewNuke | GB | 2018-10-02 04:00 | 0.73434
NewNuke | GB | 2018-10-02 05:00 | 0.7349
NewNuke | GB | 2018-10-02 06:00 | 0.73446
NewNuke | GB | 2018-10-02 07:00 | 0.73223
NewNuke | GB | 2018-10-02 08:00 | 0.73211
NewNuke | GB | 2018-10-02 09:00 | 0.70916
NewNuke | GB | 2018-10-02 10:00 | 0.70715
NewNuke | GB | 2018-10-02 11:00 | 0.70827
NewNuke | GB | 2018-10-02 12:00 | 0.71607
NewNuke | GB | 2018-10-02 13:00 | 0.69713
NewNuke | GB | 2018-10-02 14:00 | 0.69713
NewNuke | GB | 2018-10-02 15:00 | 0.69111
NewNuke | GB | 2018-10-02 16:00 | 0.692
NewNuke | GB | 2018-10-02 17:00 | 0.68698
NewNuke | GB | 2018-10-02 18:00 | 0.68654
NewNuke | GB | 2018-10-02 19:00 | 0.68999
NewNuke | GB | 2018-10-02 20:00 | 0.68119
NewNuke | GB | 2018-10-02 21:00 | 0.67005
NewNuke | GB | 2018-10-02 22:00 | 0.66604
NewNuke | GB | 2018-10-02 23:00 | 0.66771
NewNuke | GB | 2018-10-03 | 0.67005
NewNuke | GB | 2018-10-03 01:00 | 0.71551
NewNuke | GB | 2018-10-03 02:00 | 0.73011
NewNuke | GB | 2018-10-03 03:00 | 0.73223
NewNuke | GB | 2018-10-03 04:00 | 0.73223
NewNuke | GB | 2018-10-03 05:00 | 0.73223
NewNuke | GB | 2018-10-03 06:00 | 0.73223
NewNuke | GB | 2018-10-03 07:00 | 0.73223
NewNuke | GB | 2018-10-03 08:00 | 0.73223
NewNuke | GB | 2018-10-03 09:00 | 0.73223
NewNuke | GB | 2018-10-03 10:00 | 0.73223
NewNuke | GB | 2018-10-03 11:00 | 0.73223
NewNuke | GB | 2018-10-03 12:00 | 0.73278
NewNuke | GB | 2018-10-03 13:00 | 0.75864
NewNuke | GB | 2018-10-03 14:00 | 0.75864
NewNuke | GB | 2018-10-03 15:00 | 0.75864
NewNuke | GB | 2018-10-03 16:00 | 0.73011
NewNuke | GB | 2018-10-03 17:00 | 0.75864
NewNuke | GB | 2018-10-03 18:00 | 0.75864
NewNuke | GB | 2018-10-03 19:00 | 0.75864
NewNuke | GB | 2018-10-03 20:00 | 0.75864
NewNuke | GB | 2018-10-03 21:00 | 0.75864
NewNuke | GB | 2018-10-03 22:00 | 0.75864
NewNuke | GB | 2018-10-03 23:00 | 0.75864
NewNuke | GB | 2018-10-04 | 0.75864
NewNuke | GB | 2018-10-04 01:00 | 0.75864
NewNuke | GB | 2018-10-04 02:00 | 0.75864
NewNuke | GB | 2018-10-04 03:00 | 0.75864
NewNuke | GB | 2018-10-04 04:00 | 0.75864
NewNuke | GB | 2018-10-04 05:00 | 0.83218
NewNuke | GB | 2018-10-04 06:00 | 0.83218
NewNuke | GB | 2018-10-04 07:00 | 0.83218
NewNuke | GB | 2018-10-04 08:00 | 0.83218
NewNuke | GB | 2018-10-04 09:00 | 0.83218
NewNuke | GB | 2018-10-04 10:00 | 0.78282
NewNuke | GB | 2018-10-04 11:00 | 0.76488
NewNuke | GB | 2018-10-04 12:00 | 0.76488
NewNuke | GB | 2018-10-04 13:00 | 0.80633
NewNuke | GB | 2018-10-04 14:00 | 0.80633
NewNuke | GB | 2018-10-04 15:00 | 0.80633
NewNuke | GB | 2018-10-04 16:00 | 0.80633
NewNuke | GB | 2018-10-04 17:00 | 0.83218
NewNuke | GB | 2018-10-04 18:00 | 0.83218
NewNuke | GB | 2018-10-04 19:00 | 0.80633
NewNuke | GB | 2018-10-04 20:00 | 0.80633
NewNuke | GB | 2018-10-04 21:00 | 0.78337
NewNuke | GB | 2018-10-04 22:00 | 0.7807
NewNuke | GB | 2018-10-04 23:00 | 0.7807
NewNuke | GB | 2018-10-05 | 0.78282
NewNuke | GB | 2018-10-05 01:00 | 0.80633
NewNuke | GB | 2018-10-05 02:00 | 0.80633
NewNuke | GB | 2018-10-05 03:00 | 0.80633
NewNuke | GB | 2018-10-05 04:00 | 0.80633
NewNuke | GB | 2018-10-05 05:00 | 0.80633
NewNuke | GB | 2018-10-05 06:00 | 0.80633
NewNuke | GB | 2018-10-05 07:00 | 0.80633
NewNuke | GB | 2018-10-05 08:00 | 0.80633
NewNuke | GB | 2018-10-05 09:00 | 0.80377
NewNuke | GB | 2018-10-05 10:00 | 0.79073
NewNuke | GB | 2018-10-05 11:00 | 0.78126
NewNuke | GB | 2018-10-05 12:00 | 0.78126
NewNuke | GB | 2018-10-05 13:00 | 0.78126
NewNuke | GB | 2018-10-05 14:00 | 0.78126
NewNuke | GB | 2018-10-05 15:00 | 0.80633
NewNuke | GB | 2018-10-05 16:00 | 0.80633
NewNuke | GB | 2018-10-05 17:00 | 0.80633
NewNuke | GB | 2018-10-05 18:00 | 0.80633
NewNuke | GB | 2018-10-05 19:00 | 0.80633
NewNuke | GB | 2018-10-05 20:00 | 0.80633
NewNuke | GB | 2018-10-05 21:00 | 0.80633
NewNuke | GB | 2018-10-05 22:00 | 0.80633
NewNuke | GB | 2018-10-05 23:00 | 0.80633
NewNuke | GB | 2018-10-06 | 0.79797
NewNuke | GB | 2018-10-06 01:00 | 0.83218
NewNuke | GB | 2018-10-06 02:00 | 0.83218
NewNuke | GB | 2018-10-06 03:00 | 0.80053
NewNuke | GB | 2018-10-06 04:00 | 0.80633
NewNuke | GB | 2018-10-06 05:00 | 0.80633
NewNuke | GB | 2018-10-06 06:00 | 0.80633
NewNuke | GB | 2018-10-06 07:00 | 0.80633
NewNuke | GB | 2018-10-06 08:00 | 0.80633
NewNuke | GB | 2018-10-06 09:00 | 0.80633
NewNuke | GB | 2018-10-06 10:00 | 0.80421
NewNuke | GB | 2018-10-06 11:00 | 0.83218
NewNuke | GB | 2018-10-06 12:00 | 0.83218
NewNuke | GB | 2018-10-06 13:00 | 0.78337
NewNuke | GB | 2018-10-06 14:00 | 0.79797
NewNuke | GB | 2018-10-06 15:00 | 0.80633
NewNuke | GB | 2018-10-06 16:00 | 0.80633
NewNuke | GB | 2018-10-06 17:00 | 0.80633
NewNuke | GB | 2018-10-06 18:00 | 0.80633
NewNuke | GB | 2018-10-06 19:00 | 0.80633
NewNuke | GB | 2018-10-06 20:00 | 0.80633
NewNuke | GB | 2018-10-06 21:00 | 0.83218
NewNuke | GB | 2018-10-06 22:00 | 0.83218
NewNuke | GB | 2018-10-06 23:00 | 0.79797
NewNuke | GB | 2018-10-07 | 0.83218
NewNuke | GB | 2018-10-07 01:00 | 0.83218
NewNuke | GB | 2018-10-07 02:00 | 0.83218
NewNuke | GB | 2018-10-07 03:00 | 0.83218
NewNuke | GB | 2018-10-07 04:00 | 0.80544
NewNuke | GB | 2018-10-07 05:00 | 0.78126
NewNuke | GB | 2018-10-07 06:00 | 0.78126
NewNuke | GB | 2018-10-07 07:00 | 0.78126
NewNuke | GB | 2018-10-07 08:00 | 0.78337
NewNuke | GB | 2018-10-07 09:00 | 0.80633
NewNuke | GB | 2018-10-07 10:00 | 0.80633
NewNuke | GB | 2018-10-07 11:00 | 0.80633
NewNuke | GB | 2018-10-07 12:00 | 0.80633
NewNuke | GB | 2018-10-07 13:00 | 0.80633
NewNuke | GB | 2018-10-07 14:00 | 0.80633
NewNuke | GB | 2018-10-07 15:00 | 0.80633
NewNuke | GB | 2018-10-07 16:00 | 0.80633
NewNuke | GB | 2018-10-07 17:00 | 0.83218
NewNuke | GB | 2018-10-07 18:00 | 0.83218
NewNuke | GB | 2018-10-07 19:00 | 0.78337
NewNuke | GB | 2018-10-07 20:00 | 0.79797
NewNuke | GB | 2018-10-07 21:00 | 0.80633
NewNuke | GB | 2018-10-07 22:00 | 0.80722
NewNuke | GB | 2018-10-07 23:00 | 0.80744
NewNuke | GB | 2018-10-08 | 0.80856
NewNuke | GB | 2018-10-08 01:00 | 0.83218
NewNuke | GB | 2018-10-08 02:00 | 0.83218
NewNuke | GB | 2018-10-08 03:00 | 0.83218
NewNuke | GB | 2018-10-08 04:00 | 0.83218
NewNuke | GB | 2018-10-08 05:00 | 0.83218
NewNuke | GB | 2018-10-08 06:00 | 0.83218
NewNuke | GB | 2018-10-08 07:00 | 0.83218
NewNuke | GB | 2018-10-08 08:00 | 0.83218
NewNuke | GB | 2018-10-08 09:00 | 0.83218
NewNuke | GB | 2018-10-08 10:00 | 0.83218
NewNuke | GB | 2018-10-08 11:00 | 0.83218
NewNuke | GB | 2018-10-08 12:00 | 0.83218
NewNuke | GB | 2018-10-08 13:00 | 0.83218
NewNuke | GB | 2018-10-08 14:00 | 0.83218
NewNuke | GB | 2018-10-08 15:00 | 0.83218
NewNuke | GB | 2018-10-08 16:00 | 0.83218
NewNuke | GB | 2018-10-08 17:00 | 0.83218
NewNuke | GB | 2018-10-08 18:00 | 0.83218
NewNuke | GB | 2018-10-08 19:00 | 0.83218
NewNuke | GB | 2018-10-08 20:00 | 0.83218
NewNuke | GB | 2018-10-08 21:00 | 0.83218
NewNuke | GB | 2018-10-08 22:00 | 0.83218
NewNuke | GB | 2018-10-08 23:00 | 0.83218
NewNuke | GB | 2018-10-09 | 0.79329
NewNuke | GB | 2018-10-09 01:00 | 0.83218
NewNuke | GB | 2018-10-09 02:00 | 0.83218
NewNuke | GB | 2018-10-09 03:00 | 0.83218
NewNuke | GB | 2018-10-09 04:00 | 0.83218
NewNuke | GB | 2018-10-09 05:00 | 0.83218
NewNuke | GB | 2018-10-09 06:00 | 0.83218
NewNuke | GB | 2018-10-09 07:00 | 0.83218
NewNuke | GB | 2018-10-09 08:00 | 0.83218
NewNuke | GB | 2018-10-09 09:00 | 0.83218
NewNuke | GB | 2018-10-09 10:00 | 0.83218
NewNuke | GB | 2018-10-09 11:00 | 0.83218
NewNuke | GB | 2018-10-09 12:00 | 0.83218
NewNuke | GB | 2018-10-09 13:00 | 0.83218
NewNuke | GB | 2018-10-09 14:00 | 0.83218
NewNuke | GB | 2018-10-09 15:00 | 0.83218
NewNuke | GB | 2018-10-09 16:00 | 0.83218
NewNuke | GB | 2018-10-09 17:00 | 0.83218
NewNuke | GB | 2018-10-09 18:00 | 0.83218
NewNuke | GB | 2018-10-09 19:00 | 0.83218
NewNuke | GB | 2018-10-09 20:00 | 0.83218
NewNuke | GB | 2018-10-09 21:00 | 0.83218
NewNuke | GB | 2018-10-09 22:00 | 0.83218
NewNuke | GB | 2018-10-09 23:00 | 0.83218
NewNuke | GB | 2018-10-10 | 0.83218
NewNuke | GB | 2018-10-10 01:00 | 0.83218
NewNuke | GB | 2018-10-10 02:00 | 0.83218
NewNuke | GB | 2018-10-10 03:00 | 0.83218
NewNuke | GB | 2018-10-10 04:00 | 0.83218
NewNuke | GB | 2018-10-10 05:00 | 0.83218
NewNuke | GB | 2018-10-10 06:00 | 0.83218
NewNuke | GB | 2018-10-10 07:00 | 0.83218
NewNuke | GB | 2018-10-10 08:00 | 0.83218
NewNuke | GB | 2018-10-10 09:00 | 0.83218
NewNuke | GB | 2018-10-10 10:00 | 0.83218
NewNuke | GB | 2018-10-10 11:00 | 0.83218
NewNuke | GB | 2018-10-10 12:00 | 0.83218
NewNuke | GB | 2018-10-10 13:00 | 0.83218
NewNuke | GB | 2018-10-10 14:00 | 0.83218
NewNuke | GB | 2018-10-10 15:00 | 0.83218
NewNuke | GB | 2018-10-10 16:00 | 0.83218
NewNuke | GB | 2018-10-10 17:00 | 0.83218
NewNuke | GB | 2018-10-10 18:00 | 0.83218
NewNuke | GB | 2018-10-10 19:00 | 0.83218
NewNuke | GB | 2018-10-10 20:00 | 0.83218
NewNuke | GB | 2018-10-10 21:00 | 0.83218
NewNuke | GB | 2018-10-10 22:00 | 0.83218
NewNuke | GB | 2018-10-10 23:00 | 0.83218
NewNuke | GB | 2018-10-11 | 0.83218
NewNuke | GB | 2018-10-11 01:00 | 0.83218
NewNuke | GB | 2018-10-11 02:00 | 0.83218
NewNuke | GB | 2018-10-11 03:00 | 0.83218
NewNuke | GB | 2018-10-11 04:00 | 0.83218
NewNuke | GB | 2018-10-11 05:00 | 0.83218
NewNuke | GB | 2018-10-11 06:00 | 0.83218
NewNuke | GB | 2018-10-11 07:00 | 0.83218
NewNuke | GB | 2018-10-11 08:00 | 0.83218
NewNuke | GB | 2018-10-11 09:00 | 0.83218
NewNuke | GB | 2018-10-11 10:00 | 0.83218
NewNuke | GB | 2018-10-11 11:00 | 0.83218
NewNuke | GB | 2018-10-11 12:00 | 0.83218
NewNuke | GB | 2018-10-11 13:00 | 0.83218
NewNuke | GB | 2018-10-11 14:00 | 0.83218
NewNuke | GB | 2018-10-11 15:00 | 0.83218
NewNuke | GB | 2018-10-11 16:00 | 0.83218
NewNuke | GB | 2018-10-11 17:00 | 0.83218
NewNuke | GB | 2018-10-11 18:00 | 0.83218
NewNuke | GB | 2018-10-11 19:00 | 0.76064
NewNuke | GB | 2018-10-11 20:00 | 0.7622
NewNuke | GB | 2018-10-11 21:00 | 0.76554
NewNuke | GB | 2018-10-11 22:00 | 0.768
NewNuke | GB | 2018-10-11 23:00 | 0.83218
NewNuke | GB | 2018-10-12 | 0.76989
NewNuke | GB | 2018-10-12 01:00 | 0.7651
NewNuke | GB | 2018-10-12 02:00 | 0.7671
NewNuke | GB | 2018-10-12 03:00 | 0.81781
NewNuke | GB | 2018-10-12 04:00 | 0.81781
NewNuke | GB | 2018-10-12 05:00 | 0.81469
NewNuke | GB | 2018-10-12 06:00 | 0.81469
NewNuke | GB | 2018-10-12 07:00 | 0.81469
NewNuke | GB | 2018-10-12 08:00 | 0.81469
NewNuke | GB | 2018-10-12 09:00 | 0.81469
NewNuke | GB | 2018-10-12 10:00 | 0.81469
NewNuke | GB | 2018-10-12 11:00 | 0.81469
NewNuke | GB | 2018-10-12 12:00 | 0.76677
NewNuke | GB | 2018-10-12 13:00 | 0.74292
NewNuke | GB | 2018-10-12 14:00 | 0.74292
NewNuke | GB | 2018-10-12 15:00 | 0.74292
NewNuke | GB | 2018-10-12 16:00 | 0.74292
NewNuke | GB | 2018-10-12 17:00 | 0.74292
NewNuke | GB | 2018-10-12 18:00 | 0.74292
NewNuke | GB | 2018-10-12 19:00 | 0.74292
NewNuke | GB | 2018-10-12 20:00 | 0.74292
NewNuke | GB | 2018-10-12 21:00 | 0.74292
NewNuke | GB | 2018-10-12 22:00 | 0.74292
NewNuke | GB | 2018-10-12 23:00 | 0.74292
NewNuke | GB | 2018-10-13 | 0.74203
NewNuke | GB | 2018-10-13 01:00 | 0.73702
NewNuke | GB | 2018-10-13 02:00 | 0.73535
NewNuke | GB | 2018-10-13 03:00 | 0.74003
NewNuke | GB | 2018-10-13 04:00 | 0.76443
NewNuke | GB | 2018-10-13 05:00 | 0.7593
NewNuke | GB | 2018-10-13 06:00 | 0.7651
NewNuke | GB | 2018-10-13 07:00 | 0.76365
NewNuke | GB | 2018-10-13 08:00 | 0.76198
NewNuke | GB | 2018-10-13 09:00 | 0.7573
NewNuke | GB | 2018-10-13 10:00 | 0.73323
NewNuke | GB | 2018-10-13 11:00 | 0.74437
NewNuke | GB | 2018-10-13 12:00 | 0.74437
NewNuke | GB | 2018-10-13 13:00 | 0.74437
NewNuke | GB | 2018-10-13 14:00 | 0.74437
NewNuke | GB | 2018-10-13 15:00 | 0.75797
NewNuke | GB | 2018-10-13 16:00 | 0.75797
NewNuke | GB | 2018-10-13 17:00 | 0.75797
NewNuke | GB | 2018-10-13 18:00 | 0.75797
NewNuke | GB | 2018-10-13 19:00 | 0.75797
NewNuke | GB | 2018-10-13 20:00 | 0.75797
NewNuke | GB | 2018-10-13 21:00 | 0.75797
NewNuke | GB | 2018-10-13 22:00 | 0.75797
NewNuke | GB | 2018-10-13 23:00 | 0.75797
NewNuke | GB | 2018-10-14 | 0.75797
NewNuke | GB | 2018-10-14 01:00 | 0.81413
NewNuke | GB | 2018-10-14 02:00 | 0.81413
NewNuke | GB | 2018-10-14 03:00 | 0.81413
NewNuke | GB | 2018-10-14 04:00 | 0.81413
NewNuke | GB | 2018-10-14 05:00 | 0.81413
NewNuke | GB | 2018-10-14 06:00 | 0.81413
NewNuke | GB | 2018-10-14 07:00 | 0.81413
NewNuke | GB | 2018-10-14 08:00 | 0.81413
NewNuke | GB | 2018-10-14 09:00 | 0.81413
NewNuke | GB | 2018-10-14 10:00 | 0.81413
NewNuke | GB | 2018-10-14 11:00 | 0.81413
NewNuke | GB | 2018-10-14 12:00 | 0.81413
NewNuke | GB | 2018-10-14 13:00 | 0.81413
NewNuke | GB | 2018-10-14 14:00 | 0.81413
NewNuke | GB | 2018-10-14 15:00 | 0.81413
NewNuke | GB | 2018-10-14 16:00 | 0.81413
NewNuke | GB | 2018-10-14 17:00 | 0.81413
NewNuke | GB | 2018-10-14 18:00 | 0.81413
NewNuke | GB | 2018-10-14 19:00 | 0.81413
NewNuke | GB | 2018-10-14 20:00 | 0.81413
NewNuke | GB | 2018-10-14 21:00 | 0.81413
NewNuke | GB | 2018-10-14 22:00 | 0.81413
NewNuke | GB | 2018-10-14 23:00 | 0.81413
NewNuke | GB | 2018-10-15 | 0.81413
NewNuke | GB | 2018-10-15 01:00 | 0.81413
NewNuke | GB | 2018-10-15 02:00 | 0.81413
NewNuke | GB | 2018-10-15 03:00 | 0.81413
NewNuke | GB | 2018-10-15 04:00 | 0.81413
NewNuke | GB | 2018-10-15 05:00 | 0.81413
NewNuke | GB | 2018-10-15 06:00 | 0.81413
NewNuke | GB | 2018-10-15 07:00 | 0.81413
NewNuke | GB | 2018-10-15 08:00 | 0.81413
NewNuke | GB | 2018-10-15 09:00 | 0.81413
NewNuke | GB | 2018-10-15 10:00 | 0.81413
NewNuke | GB | 2018-10-15 11:00 | 0.81413
NewNuke | GB | 2018-10-15 12:00 | 0.81413
NewNuke | GB | 2018-10-15 13:00 | 0.81413
NewNuke | GB | 2018-10-15 14:00 | 0.81413
NewNuke | GB | 2018-10-15 15:00 | 0.81413
NewNuke | GB | 2018-10-15 16:00 | 0.81413
NewNuke | GB | 2018-10-15 17:00 | 0.81413
NewNuke | GB | 2018-10-15 18:00 | 0.81413
NewNuke | GB | 2018-10-15 19:00 | 0.81413
NewNuke | GB | 2018-10-15 20:00 | 0.81413
NewNuke | GB | 2018-10-15 21:00 | 0.81413
NewNuke | GB | 2018-10-15 22:00 | 0.81413
NewNuke | GB | 2018-10-15 23:00 | 0.81413
NewNuke | GB | 2018-10-16 | 0.81413
NewNuke | GB | 2018-10-16 01:00 | 0.81413
NewNuke | GB | 2018-10-16 02:00 | 0.81413
NewNuke | GB | 2018-10-16 03:00 | 0.81413
NewNuke | GB | 2018-10-16 04:00 | 0.81413
NewNuke | GB | 2018-10-16 05:00 | 0.81413
NewNuke | GB | 2018-10-16 06:00 | 0.81413
NewNuke | GB | 2018-10-16 07:00 | 0.81413
NewNuke | GB | 2018-10-16 08:00 | 0.81413
NewNuke | GB | 2018-10-16 09:00 | 0.81413
NewNuke | GB | 2018-10-16 10:00 | 0.81413
NewNuke | GB | 2018-10-16 11:00 | 0.81413
NewNuke | GB | 2018-10-16 12:00 | 0.81413
NewNuke | GB | 2018-10-16 13:00 | 0.81413
NewNuke | GB | 2018-10-16 14:00 | 0.81413
NewNuke | GB | 2018-10-16 15:00 | 0.81413
NewNuke | GB | 2018-10-16 16:00 | 0.81413
NewNuke | GB | 2018-10-16 17:00 | 0.81413
NewNuke | GB | 2018-10-16 18:00 | 0.81413
NewNuke | GB | 2018-10-16 19:00 | 0.81413
NewNuke | GB | 2018-10-16 20:00 | 0.81413
NewNuke | GB | 2018-10-16 21:00 | 0.81413
NewNuke | GB | 2018-10-16 22:00 | 0.81413
NewNuke | GB | 2018-10-16 23:00 | 0.81413
NewNuke | GB | 2018-10-17 | 0.81413
NewNuke | GB | 2018-10-17 01:00 | 0.81413
NewNuke | GB | 2018-10-17 02:00 | 0.81413
NewNuke | GB | 2018-10-17 03:00 | 0.81413
NewNuke | GB | 2018-10-17 04:00 | 0.81413
NewNuke | GB | 2018-10-17 05:00 | 0.81413
NewNuke | GB | 2018-10-17 06:00 | 0.81413
NewNuke | GB | 2018-10-17 07:00 | 0.81413
NewNuke | GB | 2018-10-17 08:00 | 0.81413
NewNuke | GB | 2018-10-17 09:00 | 0.81413
NewNuke | GB | 2018-10-17 10:00 | 0.81413
NewNuke | GB | 2018-10-17 11:00 | 0.81413
NewNuke | GB | 2018-10-17 12:00 | 0.81413
NewNuke | GB | 2018-10-17 13:00 | 0.81413
NewNuke | GB | 2018-10-17 14:00 | 0.81413
NewNuke | GB | 2018-10-17 15:00 | 0.81413
NewNuke | GB | 2018-10-17 16:00 | 0.81413
NewNuke | GB | 2018-10-17 17:00 | 0.78828
NewNuke | GB | 2018-10-17 18:00 | 0.78828
NewNuke | GB | 2018-10-17 19:00 | 0.78828
NewNuke | GB | 2018-10-17 20:00 | 0.78828
NewNuke | GB | 2018-10-17 21:00 | 0.78828
NewNuke | GB | 2018-10-17 22:00 | 0.78828
NewNuke | GB | 2018-10-17 23:00 | 0.78828
NewNuke | GB | 2018-10-18 | 0.78828
NewNuke | GB | 2018-10-18 01:00 | 0.78828
NewNuke | GB | 2018-10-18 02:00 | 0.78828
NewNuke | GB | 2018-10-18 03:00 | 0.78828
NewNuke | GB | 2018-10-18 04:00 | 0.78828
NewNuke | GB | 2018-10-18 05:00 | 0.78828
NewNuke | GB | 2018-10-18 06:00 | 0.78828
NewNuke | GB | 2018-10-18 07:00 | 0.78828
NewNuke | GB | 2018-10-18 08:00 | 0.78828
NewNuke | GB | 2018-10-18 09:00 | 0.77936
NewNuke | GB | 2018-10-18 10:00 | 0.76476
NewNuke | GB | 2018-10-18 11:00 | 0.81413
NewNuke | GB | 2018-10-18 12:00 | 0.81413
NewNuke | GB | 2018-10-18 13:00 | 0.75006
NewNuke | GB | 2018-10-18 14:00 | 0.75206
NewNuke | GB | 2018-10-18 15:00 | 0.75206
NewNuke | GB | 2018-10-18 16:00 | 0.75206
NewNuke | GB | 2018-10-18 17:00 | 0.75206
NewNuke | GB | 2018-10-18 18:00 | 0.75206
NewNuke | GB | 2018-10-18 19:00 | 0.75206
NewNuke | GB | 2018-10-18 20:00 | 0.75206
NewNuke | GB | 2018-10-18 21:00 | 0.76822
NewNuke | GB | 2018-10-18 22:00 | 0.75206
NewNuke | GB | 2018-10-18 23:00 | 0.70281
NewNuke | GB | 2018-10-19 | 0.72777
NewNuke | GB | 2018-10-19 01:00 | 0.73925
NewNuke | GB | 2018-10-19 02:00 | 0.72866
NewNuke | GB | 2018-10-19 03:00 | 0.73033
NewNuke | GB | 2018-10-19 04:00 | 0.74538
NewNuke | GB | 2018-10-19 05:00 | 0.75251
NewNuke | GB | 2018-10-19 06:00 | 0.75251
NewNuke | GB | 2018-10-19 07:00 | 0.70738
NewNuke | GB | 2018-10-19 08:00 | 0.70738
NewNuke | GB | 2018-10-19 09:00 | 0.71718
NewNuke | GB | 2018-10-19 10:00 | 0.70348
NewNuke | GB | 2018-10-19 11:00 | 0.5731
NewNuke | GB | 2018-10-19 12:00 | 0.57377
NewNuke | GB | 2018-10-19 13:00 | 0.57299
NewNuke | GB | 2018-10-19 14:00 | 0.57343
NewNuke | GB | 2018-10-19 15:00 | 0.6082
NewNuke | GB | 2018-10-19 16:00 | 0.6082
NewNuke | GB | 2018-10-19 17:00 | 0.69824
NewNuke | GB | 2018-10-19 18:00 | 0.72409
NewNuke | GB | 2018-10-19 19:00 | 0.71518
NewNuke | GB | 2018-10-19 20:00 | 0.71518
NewNuke | GB | 2018-10-19 21:00 | 0.71585
NewNuke | GB | 2018-10-19 22:00 | 0.70749
NewNuke | GB | 2018-10-19 23:00 | 0.72476
NewNuke | GB | 2018-10-20 | 0.7368
NewNuke | GB | 2018-10-20 01:00 | 0.78828
NewNuke | GB | 2018-10-20 02:00 | 0.78828
NewNuke | GB | 2018-10-20 03:00 | 0.74671
NewNuke | GB | 2018-10-20 04:00 | 0.73089
NewNuke | GB | 2018-10-20 05:00 | 0.7515
NewNuke | GB | 2018-10-20 06:00 | 0.76276
NewNuke | GB | 2018-10-20 07:00 | 0.62793
NewNuke | GB | 2018-10-20 08:00 | 0.63127
NewNuke | GB | 2018-10-20 09:00 | 0.76621
NewNuke | GB | 2018-10-20 10:00 | 0.75841
NewNuke | GB | 2018-10-20 11:00 | 0.75006
NewNuke | GB | 2018-10-20 12:00 | 0.73368
NewNuke | GB | 2018-10-20 13:00 | 0.75128
NewNuke | GB | 2018-10-20 14:00 | 0.75117
NewNuke | GB | 2018-10-20 15:00 | 0.72587
NewNuke | GB | 2018-10-20 16:00 | 0.72587
NewNuke | GB | 2018-10-20 17:00 | 0.70637
NewNuke | GB | 2018-10-20 18:00 | 0.72108
NewNuke | GB | 2018-10-20 19:00 | 0.75117
NewNuke | GB | 2018-10-20 20:00 | 0.75206
NewNuke | GB | 2018-10-20 21:00 | 0.75195
NewNuke | GB | 2018-10-20 22:00 | 0.75195
NewNuke | GB | 2018-10-20 23:00 | 0.75184
NewNuke | GB | 2018-10-21 | 0.75173
NewNuke | GB | 2018-10-21 01:00 | 0.75318
NewNuke | GB | 2018-10-21 02:00 | 0.75318
NewNuke | GB | 2018-10-21 03:00 | 0.77791
NewNuke | GB | 2018-10-21 04:00 | 0.72732
NewNuke | GB | 2018-10-21 05:00 | 0.75206
NewNuke | GB | 2018-10-21 06:00 | 0.75206
NewNuke | GB | 2018-10-21 07:00 | 0.75206
NewNuke | GB | 2018-10-21 08:00 | 0.75206
NewNuke | GB | 2018-10-21 09:00 | 0.73546
NewNuke | GB | 2018-10-21 10:00 | 0.72777
NewNuke | GB | 2018-10-21 11:00 | 0.72298
NewNuke | GB | 2018-10-21 12:00 | 0.77769
NewNuke | GB | 2018-10-21 13:00 | 0.81413
NewNuke | GB | 2018-10-21 14:00 | 0.81413
NewNuke | GB | 2018-10-21 15:00 | 0.74972
NewNuke | GB | 2018-10-21 16:00 | 0.74437
NewNuke | GB | 2018-10-21 17:00 | 0.66459
NewNuke | GB | 2018-10-21 18:00 | 0.66459
NewNuke | GB | 2018-10-21 19:00 | 0.74616
NewNuke | GB | 2018-10-21 20:00 | 0.74136
NewNuke | GB | 2018-10-21 21:00 | 0.75184
NewNuke | GB | 2018-10-21 22:00 | 0.74994
NewNuke | GB | 2018-10-21 23:00 | 0.72677
NewNuke | GB | 2018-10-22 | 0.72677
NewNuke | GB | 2018-10-22 01:00 | 0.72743
NewNuke | GB | 2018-10-22 02:00 | 0.72855
NewNuke | GB | 2018-10-22 03:00 | 0.78025
NewNuke | GB | 2018-10-22 04:00 | 0.77078
NewNuke | GB | 2018-10-22 05:00 | 0.78159
NewNuke | GB | 2018-10-22 06:00 | 0.78181
NewNuke | GB | 2018-10-22 07:00 | 0.81413
NewNuke | GB | 2018-10-22 08:00 | 0.81413
NewNuke | GB | 2018-10-22 09:00 | 0.77736
NewNuke | GB | 2018-10-22 10:00 | 0.76398
NewNuke | GB | 2018-10-22 11:00 | 0.76265
NewNuke | GB | 2018-10-22 12:00 | 0.76265
NewNuke | GB | 2018-10-22 13:00 | 0.768
NewNuke | GB | 2018-10-22 14:00 | 0.78293
NewNuke | GB | 2018-10-22 15:00 | 0.78828
NewNuke | GB | 2018-10-22 16:00 | 0.78828
NewNuke | GB | 2018-10-22 17:00 | 0.78828
NewNuke | GB | 2018-10-22 18:00 | 0.78828
NewNuke | GB | 2018-10-22 19:00 | 0.78828
NewNuke | GB | 2018-10-22 20:00 | 0.78917
NewNuke | GB | 2018-10-22 21:00 | 0.78471
NewNuke | GB | 2018-10-22 22:00 | 0.78471
NewNuke | GB | 2018-10-22 23:00 | 0.80622
NewNuke | GB | 2018-10-23 | 0.81001
NewNuke | GB | 2018-10-23 01:00 | 0.81413
NewNuke | GB | 2018-10-23 02:00 | 0.81413
NewNuke | GB | 2018-10-23 03:00 | 0.81413
NewNuke | GB | 2018-10-23 04:00 | 0.81413
NewNuke | GB | 2018-10-23 05:00 | 0.81413
NewNuke | GB | 2018-10-23 06:00 | 0.81413
NewNuke | GB | 2018-10-23 07:00 | 0.81413
NewNuke | GB | 2018-10-23 08:00 | 0.81413
NewNuke | GB | 2018-10-23 09:00 | 0.81413
NewNuke | GB | 2018-10-23 10:00 | 0.81413
NewNuke | GB | 2018-10-23 11:00 | 0.81413
NewNuke | GB | 2018-10-23 12:00 | 0.81413
NewNuke | GB | 2018-10-23 13:00 | 0.81413
NewNuke | GB | 2018-10-23 14:00 | 0.81413
NewNuke | GB | 2018-10-23 15:00 | 0.81413
NewNuke | GB | 2018-10-23 16:00 | 0.81413
NewNuke | GB | 2018-10-23 17:00 | 0.81413
NewNuke | GB | 2018-10-23 18:00 | 0.81413
NewNuke | GB | 2018-10-23 19:00 | 0.81413
NewNuke | GB | 2018-10-23 20:00 | 0.81413
NewNuke | GB | 2018-10-23 21:00 | 0.81413
NewNuke | GB | 2018-10-23 22:00 | 0.81413
NewNuke | GB | 2018-10-23 23:00 | 0.81413
NewNuke | GB | 2018-10-24 | 0.81413
NewNuke | GB | 2018-10-24 01:00 | 0.81413
NewNuke | GB | 2018-10-24 02:00 | 0.81413
NewNuke | GB | 2018-10-24 03:00 | 0.81413
NewNuke | GB | 2018-10-24 04:00 | 0.81413
NewNuke | GB | 2018-10-24 05:00 | 0.81413
NewNuke | GB | 2018-10-24 06:00 | 0.79463
NewNuke | GB | 2018-10-24 07:00 | 0.79463
NewNuke | GB | 2018-10-24 08:00 | 0.79463
NewNuke | GB | 2018-10-24 09:00 | 0.79463
NewNuke | GB | 2018-10-24 10:00 | 0.79463
NewNuke | GB | 2018-10-24 11:00 | 0.79463
NewNuke | GB | 2018-10-24 12:00 | 0.79463
NewNuke | GB | 2018-10-24 13:00 | 0.79463
NewNuke | GB | 2018-10-24 14:00 | 0.79463
NewNuke | GB | 2018-10-24 15:00 | 0.80343
NewNuke | GB | 2018-10-24 16:00 | 0.80466
NewNuke | GB | 2018-10-24 17:00 | 0.80466
NewNuke | GB | 2018-10-24 18:00 | 0.79039
NewNuke | GB | 2018-10-24 19:00 | 0.72443
NewNuke | GB | 2018-10-24 20:00 | 0.73022
NewNuke | GB | 2018-10-24 21:00 | 0.78984
NewNuke | GB | 2018-10-24 22:00 | 0.79073
NewNuke | GB | 2018-10-24 23:00 | 0.84578
NewNuke | GB | 2018-10-25 | 0.84578
NewNuke | GB | 2018-10-25 01:00 | 0.84578
NewNuke | GB | 2018-10-25 02:00 | 0.84578
NewNuke | GB | 2018-10-25 03:00 | 0.84578
NewNuke | GB | 2018-10-25 04:00 | 0.84578
NewNuke | GB | 2018-10-25 05:00 | 0.84578
NewNuke | GB | 2018-10-25 06:00 | 0.84578
NewNuke | GB | 2018-10-25 07:00 | 0.79998
NewNuke | GB | 2018-10-25 08:00 | 0.79998
NewNuke | GB | 2018-10-25 09:00 | 0.79998
NewNuke | GB | 2018-10-25 10:00 | 0.79998
NewNuke | GB | 2018-10-25 11:00 | 0.80388
NewNuke | GB | 2018-10-25 12:00 | 0.79162
NewNuke | GB | 2018-10-25 13:00 | 0.77513
NewNuke | GB | 2018-10-25 14:00 | 0.77513
NewNuke | GB | 2018-10-25 15:00 | 0.77736
NewNuke | GB | 2018-10-25 16:00 | 0.77981
NewNuke | GB | 2018-10-25 17:00 | 0.82694
NewNuke | GB | 2018-10-25 18:00 | 0.78716
NewNuke | GB | 2018-10-25 19:00 | 0.82839
NewNuke | GB | 2018-10-25 20:00 | 0.82873
NewNuke | GB | 2018-10-25 21:00 | 0.86884
NewNuke | GB | 2018-10-25 22:00 | 0.86884
NewNuke | GB | 2018-10-25 23:00 | 0.86884
NewNuke | GB | 2018-10-26 | 0.83898
NewNuke | GB | 2018-10-26 01:00 | 0.81703
NewNuke | GB | 2018-10-26 02:00 | 0.81703
NewNuke | GB | 2018-10-26 03:00 | 0.83497
NewNuke | GB | 2018-10-26 04:00 | 0.86884
NewNuke | GB | 2018-10-26 05:00 | 0.86884
NewNuke | GB | 2018-10-26 06:00 | 0.86884
NewNuke | GB | 2018-10-26 07:00 | 0.81402
NewNuke | GB | 2018-10-26 08:00 | 0.81313
NewNuke | GB | 2018-10-26 09:00 | 0.81023
NewNuke | GB | 2018-10-26 10:00 | 0.80912
NewNuke | GB | 2018-10-26 11:00 | 0.80611
NewNuke | GB | 2018-10-26 12:00 | 0.80544
NewNuke | GB | 2018-10-26 13:00 | 0.78037
NewNuke | GB | 2018-10-26 14:00 | 0.77869
NewNuke | GB | 2018-10-26 15:00 | 0.77635
NewNuke | GB | 2018-10-26 16:00 | 0.78527
NewNuke | GB | 2018-10-26 17:00 | 0.79753
NewNuke | GB | 2018-10-26 18:00 | 0.79697
NewNuke | GB | 2018-10-26 19:00 | 0.7973
NewNuke | GB | 2018-10-26 20:00 | 0.79675
NewNuke | GB | 2018-10-26 21:00 | 0.79519
NewNuke | GB | 2018-10-26 22:00 | 0.79463
NewNuke | GB | 2018-10-26 23:00 | 0.79318
NewNuke | GB | 2018-10-27 | 0.76421
NewNuke | GB | 2018-10-27 01:00 | 0.6179
NewNuke | GB | 2018-10-27 02:00 | 0.6184
NewNuke | GB | 2018-10-27 03:00 | 0.6189
NewNuke | GB | 2018-10-27 04:00 | 0.61834
NewNuke | GB | 2018-10-27 05:00 | 0.61923
NewNuke | GB | 2018-10-27 06:00 | 0.61946
NewNuke | GB | 2018-10-27 07:00 | 0.62035
NewNuke | GB | 2018-10-27 08:00 | 0.62057
NewNuke | GB | 2018-10-27 09:00 | 0.62146
NewNuke | GB | 2018-10-27 10:00 | 0.62168
NewNuke | GB | 2018-10-27 11:00 | 0.62258
NewNuke | GB | 2018-10-27 12:00 | 0.6228
NewNuke | GB | 2018-10-27 13:00 | 0.61923
NewNuke | GB | 2018-10-27 14:00 | 0.61901
NewNuke | GB | 2018-10-27 15:00 | 0.62146
NewNuke | GB | 2018-10-27 16:00 | 0.62302
NewNuke | GB | 2018-10-27 17:00 | 0.63729
NewNuke | GB | 2018-10-27 18:00 | 0.6228
NewNuke | GB | 2018-10-27 19:00 | 0.61388
NewNuke | GB | 2018-10-27 20:00 | 0.61388
NewNuke | GB | 2018-10-27 21:00 | 0.62592
NewNuke | GB | 2018-10-27 22:00 | 0.63171
NewNuke | GB | 2018-10-27 23:00 | 0.63729
NewNuke | GB | 2018-10-28 | 0.63729
NewNuke | GB | 2018-10-28 01:00 | 0.63729
NewNuke | GB | 2018-10-28 02:00 | 0.63729
NewNuke | GB | 2018-10-28 03:00 | 0.63729
NewNuke | GB | 2018-10-28 04:00 | 0.63729
NewNuke | GB | 2018-10-28 05:00 | 0.63729
NewNuke | GB | 2018-10-28 06:00 | 0.63729
NewNuke | GB | 2018-10-28 07:00 | 0.63729
NewNuke | GB | 2018-10-28 08:00 | 0.62559
NewNuke | GB | 2018-10-28 09:00 | 0.61388
NewNuke | GB | 2018-10-28 10:00 | 0.61388
NewNuke | GB | 2018-10-28 11:00 | 0.61656
NewNuke | GB | 2018-10-28 12:00 | 0.63171
NewNuke | GB | 2018-10-28 13:00 | 0.63729
NewNuke | GB | 2018-10-28 14:00 | 0.63729
NewNuke | GB | 2018-10-28 15:00 | 0.63729
NewNuke | GB | 2018-10-28 16:00 | 0.63729
NewNuke | GB | 2018-10-28 17:00 | 0.63729
NewNuke | GB | 2018-10-28 18:00 | 0.63729
NewNuke | GB | 2018-10-28 19:00 | 0.61388
NewNuke | GB | 2018-10-28 20:00 | 0.61388
NewNuke | GB | 2018-10-28 21:00 | 0.61388
NewNuke | GB | 2018-10-28 22:00 | 0.62737
NewNuke | GB | 2018-10-28 23:00 | 0.63873
NewNuke | GB | 2018-10-29 | 0.6394
NewNuke | GB | 2018-10-29 01:00 | 0.63951
NewNuke | GB | 2018-10-29 02:00 | 0.64197
NewNuke | GB | 2018-10-29 03:00 | 0.65289
NewNuke | GB | 2018-10-29 04:00 | 0.65289
NewNuke | GB | 2018-10-29 05:00 | 0.65289
NewNuke | GB | 2018-10-29 06:00 | 0.65289
NewNuke | GB | 2018-10-29 07:00 | 0.65289
NewNuke | GB | 2018-10-29 08:00 | 0.65344
NewNuke | GB | 2018-10-29 09:00 | 0.65277
NewNuke | GB | 2018-10-29 10:00 | 0.65277
NewNuke | GB | 2018-10-29 11:00 | 0.65277
NewNuke | GB | 2018-10-29 12:00 | 0.65277
NewNuke | GB | 2018-10-29 13:00 | 0.65277
NewNuke | GB | 2018-10-29 14:00 | 0.65456
NewNuke | GB | 2018-10-29 15:00 | 0.6657
NewNuke | GB | 2018-10-29 16:00 | 0.6657
NewNuke | GB | 2018-10-29 17:00 | 0.6657
NewNuke | GB | 2018-10-29 18:00 | 0.6657
NewNuke | GB | 2018-10-29 19:00 | 0.6657
NewNuke | GB | 2018-10-29 20:00 | 0.6657
NewNuke | GB | 2018-10-29 21:00 | 0.6657
NewNuke | GB | 2018-10-29 22:00 | 0.6657
NewNuke | GB | 2018-10-29 23:00 | 0.6657
NewNuke | GB | 2018-10-30 | 0.6657
NewNuke | GB | 2018-10-30 01:00 | 0.6657
NewNuke | GB | 2018-10-30 02:00 | 0.6657
NewNuke | GB | 2018-10-30 03:00 | 0.6657
NewNuke | GB | 2018-10-30 04:00 | 0.6657
NewNuke | GB | 2018-10-30 05:00 | 0.6657
NewNuke | GB | 2018-10-30 06:00 | 0.6657
NewNuke | GB | 2018-10-30 07:00 | 0.6657
NewNuke | GB | 2018-10-30 08:00 | 0.6657
NewNuke | GB | 2018-10-30 09:00 | 0.6657
NewNuke | GB | 2018-10-30 10:00 | 0.6657
NewNuke | GB | 2018-10-30 11:00 | 0.6657
NewNuke | GB | 2018-10-30 12:00 | 0.6657
NewNuke | GB | 2018-10-30 13:00 | 0.6657
NewNuke | GB | 2018-10-30 14:00 | 0.6657
NewNuke | GB | 2018-10-30 15:00 | 0.6657
NewNuke | GB | 2018-10-30 16:00 | 0.6657
NewNuke | GB | 2018-10-30 17:00 | 0.6657
NewNuke | GB | 2018-10-30 18:00 | 0.6657
NewNuke | GB | 2018-10-30 19:00 | 0.6657
NewNuke | GB | 2018-10-30 20:00 | 0.6657
NewNuke | GB | 2018-10-30 21:00 | 0.6657
NewNuke | GB | 2018-10-30 22:00 | 0.6657
NewNuke | GB | 2018-10-30 23:00 | 0.6657
NewNuke | GB | 2018-10-31 | 0.6657
NewNuke | GB | 2018-10-31 01:00 | 0.6657
NewNuke | GB | 2018-10-31 02:00 | 0.6657
NewNuke | GB | 2018-10-31 03:00 | 0.6657
NewNuke | GB | 2018-10-31 04:00 | 0.6657
NewNuke | GB | 2018-10-31 05:00 | 0.6657
NewNuke | GB | 2018-10-31 06:00 | 0.6657
NewNuke | GB | 2018-10-31 07:00 | 0.6657
NewNuke | GB | 2018-10-31 08:00 | 0.6657
NewNuke | GB | 2018-10-31 09:00 | 0.6657
NewNuke | GB | 2018-10-31 10:00 | 0.6657
NewNuke | GB | 2018-10-31 11:00 | 0.6657
NewNuke | GB | 2018-10-31 12:00 | 0.6657
NewNuke | GB | 2018-10-31 13:00 | 0.6657
NewNuke | GB | 2018-10-31 14:00 | 0.6657
NewNuke | GB | 2018-10-31 15:00 | 0.6657
NewNuke | GB | 2018-10-31 16:00 | 0.6657
NewNuke | GB | 2018-10-31 17:00 | 0.6657
NewNuke | GB | 2018-10-31 18:00 | 0.6657
NewNuke | GB | 2018-10-31 19:00 | 0.6657
NewNuke | GB | 2018-10-31 20:00 | 0.6657
NewNuke | GB | 2018-10-31 21:00 | 0.6657
NewNuke | GB | 2018-10-31 22:00 | 0.6657
NewNuke | GB | 2018-10-31 23:00 | 0.6657
NewNuke | GB | 2018-11-01 | 0.6657
NewNuke | GB | 2018-11-01 01:00 | 0.6657
NewNuke | GB | 2018-11-01 02:00 | 0.6657
NewNuke | GB | 2018-11-01 03:00 | 0.6657
NewNuke | GB | 2018-11-01 04:00 | 0.6657
NewNuke | GB | 2018-11-01 05:00 | 0.6657
NewNuke | GB | 2018-11-01 06:00 | 0.6657
NewNuke | GB | 2018-11-01 07:00 | 0.64932
NewNuke | GB | 2018-11-01 08:00 | 0.6501
NewNuke | GB | 2018-11-01 09:00 | 0.64899
NewNuke | GB | 2018-11-01 10:00 | 0.64977
NewNuke | GB | 2018-11-01 11:00 | 0.64932
NewNuke | GB | 2018-11-01 12:00 | 0.64899
NewNuke | GB | 2018-11-01 13:00 | 0.65055
NewNuke | GB | 2018-11-01 14:00 | 0.65043
NewNuke | GB | 2018-11-01 15:00 | 0.65088
NewNuke | GB | 2018-11-01 16:00 | 0.65066
NewNuke | GB | 2018-11-01 17:00 | 0.65055
NewNuke | GB | 2018-11-01 18:00 | 0.6501
NewNuke | GB | 2018-11-01 19:00 | 0.65021
NewNuke | GB | 2018-11-01 20:00 | 0.6501
NewNuke | GB | 2018-11-01 21:00 | 0.6501
NewNuke | GB | 2018-11-01 22:00 | 0.65077
NewNuke | GB | 2018-11-01 23:00 | 0.65177
NewNuke | GB | 2018-11-02 | 0.65244
NewNuke | GB | 2018-11-02 01:00 | 0.65077
NewNuke | GB | 2018-11-02 02:00 | 0.65099
NewNuke | GB | 2018-11-02 03:00 | 0.6501
NewNuke | GB | 2018-11-02 04:00 | 0.65021
NewNuke | GB | 2018-11-02 05:00 | 0.64977
NewNuke | GB | 2018-11-02 06:00 | 0.64988
NewNuke | GB | 2018-11-02 07:00 | 0.6491
NewNuke | GB | 2018-11-02 08:00 | 0.64776
NewNuke | GB | 2018-11-02 09:00 | 0.64531
NewNuke | GB | 2018-11-02 10:00 | 0.64297
NewNuke | GB | 2018-11-02 11:00 | 0.64085
NewNuke | GB | 2018-11-02 12:00 | 0.6657
NewNuke | GB | 2018-11-02 13:00 | 0.64041
NewNuke | GB | 2018-11-02 14:00 | 0.64007
NewNuke | GB | 2018-11-02 15:00 | 0.64041
NewNuke | GB | 2018-11-02 16:00 | 0.64074
NewNuke | GB | 2018-11-02 17:00 | 0.64074
NewNuke | GB | 2018-11-02 18:00 | 0.6413
NewNuke | GB | 2018-11-02 19:00 | 0.64152
NewNuke | GB | 2018-11-02 20:00 | 0.64085
NewNuke | GB | 2018-11-02 21:00 | 0.64085
NewNuke | GB | 2018-11-02 22:00 | 0.64252
NewNuke | GB | 2018-11-02 23:00 | 0.6433
NewNuke | GB | 2018-11-03 | 0.64275
NewNuke | GB | 2018-11-03 01:00 | 0.64486
NewNuke | GB | 2018-11-03 02:00 | 0.64364
NewNuke | GB | 2018-11-03 03:00 | 0.64197
NewNuke | GB | 2018-11-03 04:00 | 0.64197
NewNuke | GB | 2018-11-03 05:00 | 0.64308
NewNuke | GB | 2018-11-03 06:00 | 0.64553
NewNuke | GB | 2018-11-03 07:00 | 0.64921
NewNuke | GB | 2018-11-03 08:00 | 0.65066
NewNuke | GB | 2018-11-03 09:00 | 0.65099
NewNuke | GB | 2018-11-03 10:00 | 0.65144
NewNuke | GB | 2018-11-03 11:00 | 0.6511
NewNuke | GB | 2018-11-03 12:00 | 0.65133
NewNuke | GB | 2018-11-03 13:00 | 0.65155
NewNuke | GB | 2018-11-03 14:00 | 0.6511
NewNuke | GB | 2018-11-03 15:00 | 0.6657
NewNuke | GB | 2018-11-03 16:00 | 0.6657
NewNuke | GB | 2018-11-03 17:00 | 0.6657
NewNuke | GB | 2018-11-03 18:00 | 0.6657
NewNuke | GB | 2018-11-03 19:00 | 0.6657
NewNuke | GB | 2018-11-03 20:00 | 0.6657
NewNuke | GB | 2018-11-03 21:00 | 0.6657
NewNuke | GB | 2018-11-03 22:00 | 0.6657
NewNuke | GB | 2018-11-03 23:00 | 0.6657
NewNuke | GB | 2018-11-04 | 0.6657
NewNuke | GB | 2018-11-04 01:00 | 0.6657
NewNuke | GB | 2018-11-04 02:00 | 0.6657
NewNuke | GB | 2018-11-04 03:00 | 0.6657
NewNuke | GB | 2018-11-04 04:00 | 0.6657
NewNuke | GB | 2018-11-04 05:00 | 0.6657
NewNuke | GB | 2018-11-04 06:00 | 0.6657
NewNuke | GB | 2018-11-04 07:00 | 0.6657
NewNuke | GB | 2018-11-04 08:00 | 0.6657
NewNuke | GB | 2018-11-04 09:00 | 0.6657
NewNuke | GB | 2018-11-04 10:00 | 0.6657
NewNuke | GB | 2018-11-04 11:00 | 0.6657
NewNuke | GB | 2018-11-04 12:00 | 0.6657
NewNuke | GB | 2018-11-04 13:00 | 0.6657
NewNuke | GB | 2018-11-04 14:00 | 0.6657
NewNuke | GB | 2018-11-04 15:00 | 0.6657
NewNuke | GB | 2018-11-04 16:00 | 0.6657
NewNuke | GB | 2018-11-04 17:00 | 0.6657
NewNuke | GB | 2018-11-04 18:00 | 0.6657
NewNuke | GB | 2018-11-04 19:00 | 0.6657
NewNuke | GB | 2018-11-04 20:00 | 0.6657
NewNuke | GB | 2018-11-04 21:00 | 0.6657
NewNuke | GB | 2018-11-04 22:00 | 0.6657
NewNuke | GB | 2018-11-04 23:00 | 0.6657
NewNuke | GB | 2018-11-05 | 0.6657
NewNuke | GB | 2018-11-05 01:00 | 0.6657
NewNuke | GB | 2018-11-05 02:00 | 0.6657
NewNuke | GB | 2018-11-05 03:00 | 0.6657
NewNuke | GB | 2018-11-05 04:00 | 0.6657
NewNuke | GB | 2018-11-05 05:00 | 0.6657
NewNuke | GB | 2018-11-05 06:00 | 0.6657
NewNuke | GB | 2018-11-05 07:00 | 0.6657
NewNuke | GB | 2018-11-05 08:00 | 0.6657
NewNuke | GB | 2018-11-05 09:00 | 0.6657
NewNuke | GB | 2018-11-05 10:00 | 0.6657
NewNuke | GB | 2018-11-05 11:00 | 0.6657
NewNuke | GB | 2018-11-05 12:00 | 0.6657
NewNuke | GB | 2018-11-05 13:00 | 0.6657
NewNuke | GB | 2018-11-05 14:00 | 0.6657
NewNuke | GB | 2018-11-05 15:00 | 0.6657
NewNuke | GB | 2018-11-05 16:00 | 0.6657
NewNuke | GB | 2018-11-05 17:00 | 0.6657
NewNuke | GB | 2018-11-05 18:00 | 0.6657
NewNuke | GB | 2018-11-05 19:00 | 0.6657
NewNuke | GB | 2018-11-05 20:00 | 0.6657
NewNuke | GB | 2018-11-05 21:00 | 0.6657
NewNuke | GB | 2018-11-05 22:00 | 0.6657
NewNuke | GB | 2018-11-05 23:00 | 0.6657
NewNuke | GB | 2018-11-06 | 0.6657
NewNuke | GB | 2018-11-06 01:00 | 0.6657
NewNuke | GB | 2018-11-06 02:00 | 0.6657
NewNuke | GB | 2018-11-06 03:00 | 0.6657
NewNuke | GB | 2018-11-06 04:00 | 0.6657
NewNuke | GB | 2018-11-06 05:00 | 0.6657
NewNuke | GB | 2018-11-06 06:00 | 0.6657
NewNuke | GB | 2018-11-06 07:00 | 0.6657
NewNuke | GB | 2018-11-06 08:00 | 0.6657
NewNuke | GB | 2018-11-06 09:00 | 0.6657
NewNuke | GB | 2018-11-06 10:00 | 0.6657
NewNuke | GB | 2018-11-06 11:00 | 0.6657
NewNuke | GB | 2018-11-06 12:00 | 0.6657
NewNuke | GB | 2018-11-06 13:00 | 0.6657
NewNuke | GB | 2018-11-06 14:00 | 0.6657
NewNuke | GB | 2018-11-06 15:00 | 0.6657
NewNuke | GB | 2018-11-06 16:00 | 0.6657
NewNuke | GB | 2018-11-06 17:00 | 0.6657
NewNuke | GB | 2018-11-06 18:00 | 0.6657
NewNuke | GB | 2018-11-06 19:00 | 0.6657
NewNuke | GB | 2018-11-06 20:00 | 0.6657
NewNuke | GB | 2018-11-06 21:00 | 0.6657
NewNuke | GB | 2018-11-06 22:00 | 0.6657
NewNuke | GB | 2018-11-06 23:00 | 0.6657
NewNuke | GB | 2018-11-07 | 0.6657
NewNuke | GB | 2018-11-07 01:00 | 0.6657
NewNuke | GB | 2018-11-07 02:00 | 0.6657
NewNuke | GB | 2018-11-07 03:00 | 0.6657
NewNuke | GB | 2018-11-07 04:00 | 0.6657
NewNuke | GB | 2018-11-07 05:00 | 0.6657
NewNuke | GB | 2018-11-07 06:00 | 0.6657
NewNuke | GB | 2018-11-07 07:00 | 0.6657
NewNuke | GB | 2018-11-07 08:00 | 0.6657
NewNuke | GB | 2018-11-07 09:00 | 0.6657
NewNuke | GB | 2018-11-07 10:00 | 0.6657
NewNuke | GB | 2018-11-07 11:00 | 0.6657
NewNuke | GB | 2018-11-07 12:00 | 0.6657
NewNuke | GB | 2018-11-07 13:00 | 0.6657
NewNuke | GB | 2018-11-07 14:00 | 0.6657
NewNuke | GB | 2018-11-07 15:00 | 0.6657
NewNuke | GB | 2018-11-07 16:00 | 0.6657
NewNuke | GB | 2018-11-07 17:00 | 0.6657
NewNuke | GB | 2018-11-07 18:00 | 0.6657
NewNuke | GB | 2018-11-07 19:00 | 0.6657
NewNuke | GB | 2018-11-07 20:00 | 0.6657
NewNuke | GB | 2018-11-07 21:00 | 0.81413
NewNuke | GB | 2018-11-07 22:00 | 0.81413
NewNuke | GB | 2018-11-07 23:00 | 0.81825
NewNuke | GB | 2018-11-08 | 0.8197
NewNuke | GB | 2018-11-08 01:00 | 0.82405
NewNuke | GB | 2018-11-08 02:00 | 0.8255
NewNuke | GB | 2018-11-08 03:00 | 0.82839
NewNuke | GB | 2018-11-08 04:00 | 0.82995
NewNuke | GB | 2018-11-08 05:00 | 0.8372
NewNuke | GB | 2018-11-08 06:00 | 0.83731
NewNuke | GB | 2018-11-08 07:00 | 0.83731
NewNuke | GB | 2018-11-08 08:00 | 0.83731
NewNuke | GB | 2018-11-08 09:00 | 0.84099
NewNuke | GB | 2018-11-08 10:00 | 0.83965
NewNuke | GB | 2018-11-08 11:00 | 0.83965
NewNuke | GB | 2018-11-08 12:00 | 0.84243
NewNuke | GB | 2018-11-08 13:00 | 0.84578
NewNuke | GB | 2018-11-08 14:00 | 0.80299
NewNuke | GB | 2018-11-08 15:00 | 0.80399
NewNuke | GB | 2018-11-08 16:00 | 0.80432
NewNuke | GB | 2018-11-08 17:00 | 0.84522
NewNuke | GB | 2018-11-08 18:00 | 0.84522
NewNuke | GB | 2018-11-08 19:00 | 0.84522
NewNuke | GB | 2018-11-08 20:00 | 0.84522
NewNuke | GB | 2018-11-08 21:00 | 0.84522
NewNuke | GB | 2018-11-08 22:00 | 0.84522
NewNuke | GB | 2018-11-08 23:00 | 0.84812
NewNuke | GB | 2018-11-09 | 0.84845
NewNuke | GB | 2018-11-09 01:00 | 0.84945
NewNuke | GB | 2018-11-09 02:00 | 0.84979
NewNuke | GB | 2018-11-09 03:00 | 0.85079
NewNuke | GB | 2018-11-09 04:00 | 0.85113
NewNuke | GB | 2018-11-09 05:00 | 0.85213
NewNuke | GB | 2018-11-09 06:00 | 0.85246
NewNuke | GB | 2018-11-09 07:00 | 0.85347
NewNuke | GB | 2018-11-09 08:00 | 0.8538
NewNuke | GB | 2018-11-09 09:00 | 0.88834
NewNuke | GB | 2018-11-09 10:00 | 0.85402
NewNuke | GB | 2018-11-09 11:00 | 0.85469
NewNuke | GB | 2018-11-09 12:00 | 0.85536
NewNuke | GB | 2018-11-09 13:00 | 0.85748
NewNuke | GB | 2018-11-09 14:00 | 0.85826
NewNuke | GB | 2018-11-09 15:00 | 0.86071
NewNuke | GB | 2018-11-09 16:00 | 0.86171
NewNuke | GB | 2018-11-09 17:00 | 0.86249
NewNuke | GB | 2018-11-09 18:00 | 0.86249
NewNuke | GB | 2018-11-09 19:00 | 0.86249
NewNuke | GB | 2018-11-09 20:00 | 0.8626
NewNuke | GB | 2018-11-09 21:00 | 0.86461
NewNuke | GB | 2018-11-09 22:00 | 0.86461
NewNuke | GB | 2018-11-09 23:00 | 0.86461
NewNuke | GB | 2018-11-10 | 0.86461
NewNuke | GB | 2018-11-10 01:00 | 0.86461
NewNuke | GB | 2018-11-10 02:00 | 0.86461
NewNuke | GB | 2018-11-10 03:00 | 0.86461
NewNuke | GB | 2018-11-10 04:00 | 0.86461
NewNuke | GB | 2018-11-10 05:00 | 0.86461
NewNuke | GB | 2018-11-10 06:00 | 0.86461
NewNuke | GB | 2018-11-10 07:00 | 0.86461
NewNuke | GB | 2018-11-10 08:00 | 0.86461
NewNuke | GB | 2018-11-10 09:00 | 0.86461
NewNuke | GB | 2018-11-10 10:00 | 0.86461
NewNuke | GB | 2018-11-10 11:00 | 0.88834
NewNuke | GB | 2018-11-10 12:00 | 0.88834
NewNuke | GB | 2018-11-10 13:00 | 0.88834
NewNuke | GB | 2018-11-10 14:00 | 0.88834
NewNuke | GB | 2018-11-10 15:00 | 0.86773
NewNuke | GB | 2018-11-10 16:00 | 0.84912
NewNuke | GB | 2018-11-10 17:00 | 0.88834
NewNuke | GB | 2018-11-10 18:00 | 0.86795
NewNuke | GB | 2018-11-10 19:00 | 0.86795
NewNuke | GB | 2018-11-10 20:00 | 0.84789
NewNuke | GB | 2018-11-10 21:00 | 0.86795
NewNuke | GB | 2018-11-10 22:00 | 0.86795
NewNuke | GB | 2018-11-10 23:00 | 0.86795
NewNuke | GB | 2018-11-11 | 0.86795
NewNuke | GB | 2018-11-11 01:00 | 0.86795
NewNuke | GB | 2018-11-11 02:00 | 0.86795
NewNuke | GB | 2018-11-11 03:00 | 0.86795
NewNuke | GB | 2018-11-11 04:00 | 0.86795
NewNuke | GB | 2018-11-11 05:00 | 0.86795
NewNuke | GB | 2018-11-11 06:00 | 0.86795
NewNuke | GB | 2018-11-11 07:00 | 0.86795
NewNuke | GB | 2018-11-11 08:00 | 0.86795
NewNuke | GB | 2018-11-11 09:00 | 0.86795
NewNuke | GB | 2018-11-11 10:00 | 0.86795
NewNuke | GB | 2018-11-11 11:00 | 0.86795
NewNuke | GB | 2018-11-11 12:00 | 0.86795
NewNuke | GB | 2018-11-11 13:00 | 0.86795
NewNuke | GB | 2018-11-11 14:00 | 0.86795
NewNuke | GB | 2018-11-11 15:00 | 0.86795
NewNuke | GB | 2018-11-11 16:00 | 0.86795
NewNuke | GB | 2018-11-11 17:00 | 0.86795
NewNuke | GB | 2018-11-11 18:00 | 0.86795
NewNuke | GB | 2018-11-11 19:00 | 0.86795
NewNuke | GB | 2018-11-11 20:00 | 0.86795
NewNuke | GB | 2018-11-11 21:00 | 0.86795
NewNuke | GB | 2018-11-11 22:00 | 0.86795
NewNuke | GB | 2018-11-11 23:00 | 0.86795
NewNuke | GB | 2018-11-12 | 0.86795
NewNuke | GB | 2018-11-12 01:00 | 0.84845
NewNuke | GB | 2018-11-12 02:00 | 0.84845
NewNuke | GB | 2018-11-12 03:00 | 0.84845
NewNuke | GB | 2018-11-12 04:00 | 0.84845
NewNuke | GB | 2018-11-12 05:00 | 0.84845
NewNuke | GB | 2018-11-12 06:00 | 0.86884
NewNuke | GB | 2018-11-12 07:00 | 0.86884
NewNuke | GB | 2018-11-12 08:00 | 0.86884
NewNuke | GB | 2018-11-12 09:00 | 0.86884
NewNuke | GB | 2018-11-12 10:00 | 0.86884
NewNuke | GB | 2018-11-12 11:00 | 0.86884
NewNuke | GB | 2018-11-12 12:00 | 0.86884
NewNuke | GB | 2018-11-12 13:00 | 0.86884
NewNuke | GB | 2018-11-12 14:00 | 0.86884
NewNuke | GB | 2018-11-12 15:00 | 0.84901
NewNuke | GB | 2018-11-12 16:00 | 0.86884
NewNuke | GB | 2018-11-12 17:00 | 0.86884
NewNuke | GB | 2018-11-12 18:00 | 0.86884
NewNuke | GB | 2018-11-12 19:00 | 0.86884
NewNuke | GB | 2018-11-12 20:00 | 0.86884
NewNuke | GB | 2018-11-12 21:00 | 0.86884
NewNuke | GB | 2018-11-12 22:00 | 0.86884
NewNuke | GB | 2018-11-12 23:00 | 0.86884
NewNuke | GB | 2018-11-13 | 0.86884
NewNuke | GB | 2018-11-13 01:00 | 0.86884
NewNuke | GB | 2018-11-13 02:00 | 0.86884
NewNuke | GB | 2018-11-13 03:00 | 0.86884
NewNuke | GB | 2018-11-13 04:00 | 0.86884
NewNuke | GB | 2018-11-13 05:00 | 0.86884
NewNuke | GB | 2018-11-13 06:00 | 0.86884
NewNuke | GB | 2018-11-13 07:00 | 0.86884
NewNuke | GB | 2018-11-13 08:00 | 0.86884
NewNuke | GB | 2018-11-13 09:00 | 0.86884
NewNuke | GB | 2018-11-13 10:00 | 0.86884
NewNuke | GB | 2018-11-13 11:00 | 0.86884
NewNuke | GB | 2018-11-13 12:00 | 0.86884
NewNuke | GB | 2018-11-13 13:00 | 0.86884
NewNuke | GB | 2018-11-13 14:00 | 0.86884
NewNuke | GB | 2018-11-13 15:00 | 0.86884
NewNuke | GB | 2018-11-13 16:00 | 0.86884
NewNuke | GB | 2018-11-13 17:00 | 0.86884
NewNuke | GB | 2018-11-13 18:00 | 0.86884
NewNuke | GB | 2018-11-13 19:00 | 0.86884
NewNuke | GB | 2018-11-13 20:00 | 0.86884
NewNuke | GB | 2018-11-13 21:00 | 0.86884
NewNuke | GB | 2018-11-13 22:00 | 0.86884
NewNuke | GB | 2018-11-13 23:00 | 0.86884
NewNuke | GB | 2018-11-14 | 0.86884
NewNuke | GB | 2018-11-14 01:00 | 0.86884
NewNuke | GB | 2018-11-14 02:00 | 0.86884
NewNuke | GB | 2018-11-14 03:00 | 0.86884
NewNuke | GB | 2018-11-14 04:00 | 0.86884
NewNuke | GB | 2018-11-14 05:00 | 0.86884
NewNuke | GB | 2018-11-14 06:00 | 0.84879
NewNuke | GB | 2018-11-14 07:00 | 0.84879
NewNuke | GB | 2018-11-14 08:00 | 0.84879
NewNuke | GB | 2018-11-14 09:00 | 0.84879
NewNuke | GB | 2018-11-14 10:00 | 0.84879
NewNuke | GB | 2018-11-14 11:00 | 0.84879
NewNuke | GB | 2018-11-14 12:00 | 0.84879
NewNuke | GB | 2018-11-14 13:00 | 0.86884
NewNuke | GB | 2018-11-14 14:00 | 0.86884
NewNuke | GB | 2018-11-14 15:00 | 0.86884
NewNuke | GB | 2018-11-14 16:00 | 0.86884
NewNuke | GB | 2018-11-14 17:00 | 0.86884
NewNuke | GB | 2018-11-14 18:00 | 0.86884
NewNuke | GB | 2018-11-14 19:00 | 0.86884
NewNuke | GB | 2018-11-14 20:00 | 0.86884
NewNuke | GB | 2018-11-14 21:00 | 0.86884
NewNuke | GB | 2018-11-14 22:00 | 0.86884
NewNuke | GB | 2018-11-14 23:00 | 0.86884
NewNuke | GB | 2018-11-15 | 0.86884
NewNuke | GB | 2018-11-15 01:00 | 0.86884
NewNuke | GB | 2018-11-15 02:00 | 0.86884
NewNuke | GB | 2018-11-15 03:00 | 0.86884
NewNuke | GB | 2018-11-15 04:00 | 0.86884
NewNuke | GB | 2018-11-15 05:00 | 0.86884
NewNuke | GB | 2018-11-15 06:00 | 0.86884
NewNuke | GB | 2018-11-15 07:00 | 0.86884
NewNuke | GB | 2018-11-15 08:00 | 0.86884
NewNuke | GB | 2018-11-15 09:00 | 0.86884
NewNuke | GB | 2018-11-15 10:00 | 0.86884
NewNuke | GB | 2018-11-15 11:00 | 0.86884
NewNuke | GB | 2018-11-15 12:00 | 0.86884
NewNuke | GB | 2018-11-15 13:00 | 0.86884
NewNuke | GB | 2018-11-15 14:00 | 0.86884
NewNuke | GB | 2018-11-15 15:00 | 0.86884
NewNuke | GB | 2018-11-15 16:00 | 0.86884
NewNuke | GB | 2018-11-15 17:00 | 0.86884
NewNuke | GB | 2018-11-15 18:00 | 0.86884
NewNuke | GB | 2018-11-15 19:00 | 0.86884
NewNuke | GB | 2018-11-15 20:00 | 0.86884
NewNuke | GB | 2018-11-15 21:00 | 0.86884
NewNuke | GB | 2018-11-15 22:00 | 0.86884
NewNuke | GB | 2018-11-15 23:00 | 0.86884
NewNuke | GB | 2018-11-16 | 0.86884
NewNuke | GB | 2018-11-16 01:00 | 0.86884
NewNuke | GB | 2018-11-16 02:00 | 0.86884
NewNuke | GB | 2018-11-16 03:00 | 0.86884
NewNuke | GB | 2018-11-16 04:00 | 0.86884
NewNuke | GB | 2018-11-16 05:00 | 0.86884
NewNuke | GB | 2018-11-16 06:00 | 0.86884
NewNuke | GB | 2018-11-16 07:00 | 0.86884
NewNuke | GB | 2018-11-16 08:00 | 0.86884
NewNuke | GB | 2018-11-16 09:00 | 0.86884
NewNuke | GB | 2018-11-16 10:00 | 0.86884
NewNuke | GB | 2018-11-16 11:00 | 0.86884
NewNuke | GB | 2018-11-16 12:00 | 0.86884
NewNuke | GB | 2018-11-16 13:00 | 0.86884
NewNuke | GB | 2018-11-16 14:00 | 0.86884
NewNuke | GB | 2018-11-16 15:00 | 0.86884
NewNuke | GB | 2018-11-16 16:00 | 0.86884
NewNuke | GB | 2018-11-16 17:00 | 0.86884
NewNuke | GB | 2018-11-16 18:00 | 0.86884
NewNuke | GB | 2018-11-16 19:00 | 0.86884
NewNuke | GB | 2018-11-16 20:00 | 0.86884
NewNuke | GB | 2018-11-16 21:00 | 0.86884
NewNuke | GB | 2018-11-16 22:00 | 0.86884
NewNuke | GB | 2018-11-16 23:00 | 0.86884
NewNuke | GB | 2018-11-17 | 0.86884
NewNuke | GB | 2018-11-17 01:00 | 0.86884
NewNuke | GB | 2018-11-17 02:00 | 0.86884
NewNuke | GB | 2018-11-17 03:00 | 0.86884
NewNuke | GB | 2018-11-17 04:00 | 0.86884
NewNuke | GB | 2018-11-17 05:00 | 0.86884
NewNuke | GB | 2018-11-17 06:00 | 0.86884
NewNuke | GB | 2018-11-17 07:00 | 0.86884
NewNuke | GB | 2018-11-17 08:00 | 0.84968
NewNuke | GB | 2018-11-17 09:00 | 0.84968
NewNuke | GB | 2018-11-17 10:00 | 0.84968
NewNuke | GB | 2018-11-17 11:00 | 0.84968
NewNuke | GB | 2018-11-17 12:00 | 0.84968
NewNuke | GB | 2018-11-17 13:00 | 0.84968
NewNuke | GB | 2018-11-17 14:00 | 0.84968
NewNuke | GB | 2018-11-17 15:00 | 0.84968
NewNuke | GB | 2018-11-17 16:00 | 0.84968
NewNuke | GB | 2018-11-17 17:00 | 0.84968
NewNuke | GB | 2018-11-17 18:00 | 0.84968
NewNuke | GB | 2018-11-17 19:00 | 0.84968
NewNuke | GB | 2018-11-17 20:00 | 0.84968
NewNuke | GB | 2018-11-17 21:00 | 0.84968
NewNuke | GB | 2018-11-17 22:00 | 0.84968
NewNuke | GB | 2018-11-17 23:00 | 0.77479
NewNuke | GB | 2018-11-18 | 0.77479
NewNuke | GB | 2018-11-18 01:00 | 0.70058
NewNuke | GB | 2018-11-18 02:00 | 0.70058
NewNuke | GB | 2018-11-18 03:00 | 0.70058
NewNuke | GB | 2018-11-18 04:00 | 0.70058
NewNuke | GB | 2018-11-18 05:00 | 0.70058
NewNuke | GB | 2018-11-18 06:00 | 0.70058
NewNuke | GB | 2018-11-18 07:00 | 0.70058
NewNuke | GB | 2018-11-18 08:00 | 0.70058
NewNuke | GB | 2018-11-18 09:00 | 0.70058
NewNuke | GB | 2018-11-18 10:00 | 0.70058
NewNuke | GB | 2018-11-18 11:00 | 0.70058
NewNuke | GB | 2018-11-18 12:00 | 0.70058
NewNuke | GB | 2018-11-18 13:00 | 0.70058
NewNuke | GB | 2018-11-18 14:00 | 0.70058
NewNuke | GB | 2018-11-18 15:00 | 0.70058
NewNuke | GB | 2018-11-18 16:00 | 0.70058
NewNuke | GB | 2018-11-18 17:00 | 0.70058
NewNuke | GB | 2018-11-18 18:00 | 0.70058
NewNuke | GB | 2018-11-18 19:00 | 0.70058
NewNuke | GB | 2018-11-18 20:00 | 0.70058
NewNuke | GB | 2018-11-18 21:00 | 0.70058
NewNuke | GB | 2018-11-18 22:00 | 0.70058
NewNuke | GB | 2018-11-18 23:00 | 0.70058
NewNuke | GB | 2018-11-19 | 0.70058
NewNuke | GB | 2018-11-19 01:00 | 0.63417
NewNuke | GB | 2018-11-19 02:00 | 0.63439
NewNuke | GB | 2018-11-19 03:00 | 0.64609
NewNuke | GB | 2018-11-19 04:00 | 0.64665
NewNuke | GB | 2018-11-19 05:00 | 0.6472
NewNuke | GB | 2018-11-19 06:00 | 0.6472
NewNuke | GB | 2018-11-19 07:00 | 0.64754
NewNuke | GB | 2018-11-19 08:00 | 0.64698
NewNuke | GB | 2018-11-19 09:00 | 0.66013
NewNuke | GB | 2018-11-19 10:00 | 0.65567
NewNuke | GB | 2018-11-19 11:00 | 0.65567
NewNuke | GB | 2018-11-19 12:00 | 0.65567
NewNuke | GB | 2018-11-19 13:00 | 0.65567
NewNuke | GB | 2018-11-19 14:00 | 0.65567
NewNuke | GB | 2018-11-19 15:00 | 0.65567
NewNuke | GB | 2018-11-19 16:00 | 0.65567
NewNuke | GB | 2018-11-19 17:00 | 0.65567
NewNuke | GB | 2018-11-19 18:00 | 0.65567
NewNuke | GB | 2018-11-19 19:00 | 0.65567
NewNuke | GB | 2018-11-19 20:00 | 0.65567
NewNuke | GB | 2018-11-19 21:00 | 0.65924
NewNuke | GB | 2018-11-19 22:00 | 0.66325
NewNuke | GB | 2018-11-19 23:00 | 0.71975
NewNuke | GB | 2018-11-20 | 0.71975
NewNuke | GB | 2018-11-20 01:00 | 0.71975
NewNuke | GB | 2018-11-20 02:00 | 0.71975
NewNuke | GB | 2018-11-20 03:00 | 0.71975
NewNuke | GB | 2018-11-20 04:00 | 0.71975
NewNuke | GB | 2018-11-20 05:00 | 0.67952
NewNuke | GB | 2018-11-20 06:00 | 0.68074
NewNuke | GB | 2018-11-20 07:00 | 0.68074
NewNuke | GB | 2018-11-20 08:00 | 0.68074
NewNuke | GB | 2018-11-20 09:00 | 0.68074
NewNuke | GB | 2018-11-20 10:00 | 0.68074
NewNuke | GB | 2018-11-20 11:00 | 0.68074
NewNuke | GB | 2018-11-20 12:00 | 0.68074
NewNuke | GB | 2018-11-20 13:00 | 0.68074
NewNuke | GB | 2018-11-20 14:00 | 0.68074
NewNuke | GB | 2018-11-20 15:00 | 0.68074
NewNuke | GB | 2018-11-20 16:00 | 0.68074
NewNuke | GB | 2018-11-20 17:00 | 0.71975
NewNuke | GB | 2018-11-20 18:00 | 0.71975
NewNuke | GB | 2018-11-20 19:00 | 0.68476
NewNuke | GB | 2018-11-20 20:00 | 0.68576
NewNuke | GB | 2018-11-20 21:00 | 0.68576
NewNuke | GB | 2018-11-20 22:00 | 0.68576
NewNuke | GB | 2018-11-20 23:00 | 0.68576
NewNuke | GB | 2018-11-21 | 0.68576
NewNuke | GB | 2018-11-21 01:00 | 0.68576
NewNuke | GB | 2018-11-21 02:00 | 0.68576
NewNuke | GB | 2018-11-21 03:00 | 0.68576
NewNuke | GB | 2018-11-21 04:00 | 0.68576
NewNuke | GB | 2018-11-21 05:00 | 0.68576
NewNuke | GB | 2018-11-21 06:00 | 0.68576
NewNuke | GB | 2018-11-21 07:00 | 0.68576
NewNuke | GB | 2018-11-21 08:00 | 0.68576
NewNuke | GB | 2018-11-21 09:00 | 0.68576
NewNuke | GB | 2018-11-21 10:00 | 0.68576
NewNuke | GB | 2018-11-21 11:00 | 0.68576
NewNuke | GB | 2018-11-21 12:00 | 0.68576
NewNuke | GB | 2018-11-21 13:00 | 0.68576
NewNuke | GB | 2018-11-21 14:00 | 0.68576
NewNuke | GB | 2018-11-21 15:00 | 0.68576
NewNuke | GB | 2018-11-21 16:00 | 0.68576
NewNuke | GB | 2018-11-21 17:00 | 0.68576
NewNuke | GB | 2018-11-21 18:00 | 0.68576
NewNuke | GB | 2018-11-21 19:00 | 0.68576
NewNuke | GB | 2018-11-21 20:00 | 0.68576
NewNuke | GB | 2018-11-21 21:00 | 0.68576
NewNuke | GB | 2018-11-21 22:00 | 0.68576
NewNuke | GB | 2018-11-21 23:00 | 0.68576
NewNuke | GB | 2018-11-22 | 0.68576
NewNuke | GB | 2018-11-22 01:00 | 0.67718
NewNuke | GB | 2018-11-22 02:00 | 0.67751
NewNuke | GB | 2018-11-22 03:00 | 0.67707
NewNuke | GB | 2018-11-22 04:00 | 0.67751
NewNuke | GB | 2018-11-22 05:00 | 0.67785
NewNuke | GB | 2018-11-22 06:00 | 0.67751
NewNuke | GB | 2018-11-22 07:00 | 0.67818
NewNuke | GB | 2018-11-22 08:00 | 0.67707
NewNuke | GB | 2018-11-22 09:00 | 0.67595
NewNuke | GB | 2018-11-22 10:00 | 0.67751
NewNuke | GB | 2018-11-22 11:00 | 0.6774
NewNuke | GB | 2018-11-22 12:00 | 0.67751
NewNuke | GB | 2018-11-22 13:00 | 0.67673
NewNuke | GB | 2018-11-22 14:00 | 0.67729
NewNuke | GB | 2018-11-22 15:00 | 0.67751
NewNuke | GB | 2018-11-22 16:00 | 0.67684
NewNuke | GB | 2018-11-22 17:00 | 0.67684
NewNuke | GB | 2018-11-22 18:00 | 0.67707
NewNuke | GB | 2018-11-22 19:00 | 0.6608
NewNuke | GB | 2018-11-22 20:00 | 0.66659
NewNuke | GB | 2018-11-22 21:00 | 0.67707
NewNuke | GB | 2018-11-22 22:00 | 0.68019
NewNuke | GB | 2018-11-22 23:00 | 0.68253
NewNuke | GB | 2018-11-23 | 0.6823
NewNuke | GB | 2018-11-23 01:00 | 0.68264
NewNuke | GB | 2018-11-23 02:00 | 0.68186
NewNuke | GB | 2018-11-23 03:00 | 0.68264
NewNuke | GB | 2018-11-23 04:00 | 0.68286
NewNuke | GB | 2018-11-23 05:00 | 0.68264
NewNuke | GB | 2018-11-23 06:00 | 0.68342
NewNuke | GB | 2018-11-23 07:00 | 0.68186
NewNuke | GB | 2018-11-23 08:00 | 0.68275
NewNuke | GB | 2018-11-23 09:00 | 0.68264
NewNuke | GB | 2018-11-23 10:00 | 0.68253
NewNuke | GB | 2018-11-23 11:00 | 0.68219
NewNuke | GB | 2018-11-23 12:00 | 0.68219
NewNuke | GB | 2018-11-23 13:00 | 0.68219
NewNuke | GB | 2018-11-23 14:00 | 0.68242
NewNuke | GB | 2018-11-23 15:00 | 0.6823
NewNuke | GB | 2018-11-23 16:00 | 0.6832
NewNuke | GB | 2018-11-23 17:00 | 0.68308
NewNuke | GB | 2018-11-23 18:00 | 0.6715
NewNuke | GB | 2018-11-23 19:00 | 0.66258
NewNuke | GB | 2018-11-23 20:00 | 0.64809
NewNuke | GB | 2018-11-23 21:00 | 0.64776
NewNuke | GB | 2018-11-23 22:00 | 0.64832
NewNuke | GB | 2018-11-23 23:00 | 0.64743
NewNuke | GB | 2018-11-24 | 0.64943
NewNuke | GB | 2018-11-24 01:00 | 0.64798
NewNuke | GB | 2018-11-24 02:00 | 0.64709
NewNuke | GB | 2018-11-24 03:00 | 0.65367
NewNuke | GB | 2018-11-24 04:00 | 0.66737
NewNuke | GB | 2018-11-24 05:00 | 0.67718
NewNuke | GB | 2018-11-24 06:00 | 0.68721
NewNuke | GB | 2018-11-24 07:00 | 0.69412
NewNuke | GB | 2018-11-24 08:00 | 0.69456
NewNuke | GB | 2018-11-24 09:00 | 0.69434
NewNuke | GB | 2018-11-24 10:00 | 0.69523
NewNuke | GB | 2018-11-24 11:00 | 0.69467
NewNuke | GB | 2018-11-24 12:00 | 0.71874
NewNuke | GB | 2018-11-24 13:00 | 0.69746
NewNuke | GB | 2018-11-24 14:00 | 0.70192
NewNuke | GB | 2018-11-24 15:00 | 0.70493
NewNuke | GB | 2018-11-24 16:00 | 0.70894
NewNuke | GB | 2018-11-24 17:00 | 0.71785
NewNuke | GB | 2018-11-24 18:00 | 0.72376
NewNuke | GB | 2018-11-24 19:00 | 0.73267
NewNuke | GB | 2018-11-24 20:00 | 0.73379
NewNuke | GB | 2018-11-24 21:00 | 0.73334
NewNuke | GB | 2018-11-24 22:00 | 0.73468
NewNuke | GB | 2018-11-24 23:00 | 0.73379
NewNuke | GB | 2018-11-25 | 0.73334
NewNuke | GB | 2018-11-25 01:00 | 0.73579
NewNuke | GB | 2018-11-25 02:00 | 0.73657
NewNuke | GB | 2018-11-25 03:00 | 0.73579
NewNuke | GB | 2018-11-25 04:00 | 0.73657
NewNuke | GB | 2018-11-25 05:00 | 0.73479
NewNuke | GB | 2018-11-25 06:00 | 0.73624
NewNuke | GB | 2018-11-25 07:00 | 0.73624
NewNuke | GB | 2018-11-25 08:00 | 0.73702
NewNuke | GB | 2018-11-25 09:00 | 0.75139
NewNuke | GB | 2018-11-25 10:00 | 0.76254
NewNuke | GB | 2018-11-25 11:00 | 0.76187
NewNuke | GB | 2018-11-25 12:00 | 0.76432
NewNuke | GB | 2018-11-25 13:00 | 0.76978
NewNuke | GB | 2018-11-25 14:00 | 0.77424
NewNuke | GB | 2018-11-25 15:00 | 0.77513
NewNuke | GB | 2018-11-25 16:00 | 0.77569
NewNuke | GB | 2018-11-25 17:00 | 0.77613
NewNuke | GB | 2018-11-25 18:00 | 0.77725
NewNuke | GB | 2018-11-25 19:00 | 0.77736
NewNuke | GB | 2018-11-25 20:00 | 0.77591
NewNuke | GB | 2018-11-25 21:00 | 0.7768
NewNuke | GB | 2018-11-25 22:00 | 0.77702
NewNuke | GB | 2018-11-25 23:00 | 0.77791
NewNuke | GB | 2018-11-26 | 0.77725
NewNuke | GB | 2018-11-26 01:00 | 0.77702
NewNuke | GB | 2018-11-26 02:00 | 0.77591
NewNuke | GB | 2018-11-26 03:00 | 0.7758
NewNuke | GB | 2018-11-26 04:00 | 0.77557
NewNuke | GB | 2018-11-26 05:00 | 0.77602
NewNuke | GB | 2018-11-26 06:00 | 0.77691
NewNuke | GB | 2018-11-26 07:00 | 0.77702
NewNuke | GB | 2018-11-26 08:00 | 0.77702
NewNuke | GB | 2018-11-26 09:00 | 0.7758
NewNuke | GB | 2018-11-26 10:00 | 0.77613
NewNuke | GB | 2018-11-26 11:00 | 0.77613
NewNuke | GB | 2018-11-26 12:00 | 0.7758
NewNuke | GB | 2018-11-26 13:00 | 0.71417
NewNuke | GB | 2018-11-26 14:00 | 0.70615
NewNuke | GB | 2018-11-26 15:00 | 0.70671
NewNuke | GB | 2018-11-26 16:00 | 0.70693
NewNuke | GB | 2018-11-26 17:00 | 0.70749
NewNuke | GB | 2018-11-26 18:00 | 0.70849
NewNuke | GB | 2018-11-26 19:00 | 0.70838
NewNuke | GB | 2018-11-26 20:00 | 0.70894
NewNuke | GB | 2018-11-26 21:00 | 0.7076
NewNuke | GB | 2018-11-26 22:00 | 0.70782
NewNuke | GB | 2018-11-26 23:00 | 0.70749
NewNuke | GB | 2018-11-27 | 0.70727
NewNuke | GB | 2018-11-27 01:00 | 0.70693
NewNuke | GB | 2018-11-27 02:00 | 0.70838
NewNuke | GB | 2018-11-27 03:00 | 0.70883
NewNuke | GB | 2018-11-27 04:00 | 0.70883
NewNuke | GB | 2018-11-27 05:00 | 0.70849
NewNuke | GB | 2018-11-27 06:00 | 0.70693
NewNuke | GB | 2018-11-27 07:00 | 0.70682
NewNuke | GB | 2018-11-27 08:00 | 0.70738
NewNuke | GB | 2018-11-27 09:00 | 0.70704
NewNuke | GB | 2018-11-27 10:00 | 0.70849
NewNuke | GB | 2018-11-27 11:00 | 0.70771
NewNuke | GB | 2018-11-27 12:00 | 0.70749
NewNuke | GB | 2018-11-27 13:00 | 0.70749
NewNuke | GB | 2018-11-27 14:00 | 0.70782
NewNuke | GB | 2018-11-27 15:00 | 0.70727
NewNuke | GB | 2018-11-27 16:00 | 0.70637
NewNuke | GB | 2018-11-27 17:00 | 0.70704
NewNuke | GB | 2018-11-27 18:00 | 0.70359
NewNuke | GB | 2018-11-27 19:00 | 0.70214
NewNuke | GB | 2018-11-27 20:00 | 0.69902
NewNuke | GB | 2018-11-27 21:00 | 0.69579
NewNuke | GB | 2018-11-27 22:00 | 0.692
NewNuke | GB | 2018-11-27 23:00 | 0.69077
NewNuke | GB | 2018-11-28 | 0.69133
NewNuke | GB | 2018-11-28 01:00 | 0.69111
NewNuke | GB | 2018-11-28 02:00 | 0.69033
NewNuke | GB | 2018-11-28 03:00 | 0.69088
NewNuke | GB | 2018-11-28 04:00 | 0.69122
NewNuke | GB | 2018-11-28 05:00 | 0.69033
NewNuke | GB | 2018-11-28 06:00 | 0.69077
NewNuke | GB | 2018-11-28 07:00 | 0.69066
NewNuke | GB | 2018-11-28 08:00 | 0.68966
NewNuke | GB | 2018-11-28 09:00 | 0.68944
NewNuke | GB | 2018-11-28 10:00 | 0.68966
NewNuke | GB | 2018-11-28 11:00 | 0.69066
NewNuke | GB | 2018-11-28 12:00 | 0.68966
NewNuke | GB | 2018-11-28 13:00 | 0.68988
NewNuke | GB | 2018-11-28 14:00 | 0.69022
NewNuke | GB | 2018-11-28 15:00 | 0.6901
NewNuke | GB | 2018-11-28 16:00 | 0.69066
NewNuke | GB | 2018-11-28 17:00 | 0.69233
NewNuke | GB | 2018-11-28 18:00 | 0.69623
NewNuke | GB | 2018-11-28 19:00 | 0.69846
NewNuke | GB | 2018-11-28 20:00 | 0.70114
NewNuke | GB | 2018-11-28 21:00 | 0.70459
NewNuke | GB | 2018-11-28 22:00 | 0.70537
NewNuke | GB | 2018-11-28 23:00 | 0.70515
NewNuke | GB | 2018-11-29 | 0.70626
NewNuke | GB | 2018-11-29 01:00 | 0.70782
NewNuke | GB | 2018-11-29 02:00 | 0.7076
NewNuke | GB | 2018-11-29 03:00 | 0.7066
NewNuke | GB | 2018-11-29 04:00 | 0.70637
NewNuke | GB | 2018-11-29 05:00 | 0.70715
NewNuke | GB | 2018-11-29 06:00 | 0.70704
NewNuke | GB | 2018-11-29 07:00 | 0.70727
NewNuke | GB | 2018-11-29 08:00 | 0.70704
NewNuke | GB | 2018-11-29 09:00 | 0.70727
NewNuke | GB | 2018-11-29 10:00 | 0.70782
NewNuke | GB | 2018-11-29 11:00 | 0.7066
NewNuke | GB | 2018-11-29 12:00 | 0.70771
NewNuke | GB | 2018-11-29 13:00 | 0.70704
NewNuke | GB | 2018-11-29 14:00 | 0.70715
NewNuke | GB | 2018-11-29 15:00 | 0.70749
NewNuke | GB | 2018-11-29 16:00 | 0.70637
NewNuke | GB | 2018-11-29 17:00 | 0.70637
NewNuke | GB | 2018-11-29 18:00 | 0.70749
NewNuke | GB | 2018-11-29 19:00 | 0.7076
NewNuke | GB | 2018-11-29 20:00 | 0.70793
NewNuke | GB | 2018-11-29 21:00 | 0.7066
NewNuke | GB | 2018-11-29 22:00 | 0.7066
NewNuke | GB | 2018-11-29 23:00 | 0.70481
NewNuke | GB | 2018-11-30 | 0.70214
NewNuke | GB | 2018-11-30 01:00 | 0.7125
NewNuke | GB | 2018-11-30 02:00 | 0.71161
NewNuke | GB | 2018-11-30 03:00 | 0.70871
NewNuke | GB | 2018-11-30 04:00 | 0.70849
NewNuke | GB | 2018-11-30 05:00 | 0.70849
NewNuke | GB | 2018-11-30 06:00 | 0.70849
NewNuke | GB | 2018-11-30 07:00 | 0.70849
NewNuke | GB | 2018-11-30 08:00 | 0.70849
NewNuke | GB | 2018-11-30 09:00 | 0.70849
NewNuke | GB | 2018-11-30 10:00 | 0.70849
NewNuke | GB | 2018-11-30 11:00 | 0.70849
NewNuke | GB | 2018-11-30 12:00 | 0.70849
NewNuke | GB | 2018-11-30 13:00 | 0.70849
NewNuke | GB | 2018-11-30 14:00 | 0.70849
NewNuke | GB | 2018-11-30 15:00 | 0.69456
NewNuke | GB | 2018-11-30 16:00 | 0.69568
NewNuke | GB | 2018-11-30 17:00 | 0.70905
NewNuke | GB | 2018-11-30 18:00 | 0.70905
NewNuke | GB | 2018-11-30 19:00 | 0.69623
NewNuke | GB | 2018-11-30 20:00 | 0.69534
NewNuke | GB | 2018-11-30 21:00 | 0.6959
NewNuke | GB | 2018-11-30 22:00 | 0.69556
NewNuke | GB | 2018-11-30 23:00 | 0.69445
NewNuke | GB | 2018-12-01 | 0.69623
NewNuke | GB | 2018-12-01 01:00 | 0.69791
NewNuke | GB | 2018-12-01 02:00 | 0.69947
NewNuke | GB | 2018-12-01 03:00 | 0.70259
NewNuke | GB | 2018-12-01 04:00 | 0.70604
NewNuke | GB | 2018-12-01 05:00 | 0.70615
NewNuke | GB | 2018-12-01 06:00 | 0.70749
NewNuke | GB | 2018-12-01 07:00 | 0.70738
NewNuke | GB | 2018-12-01 08:00 | 0.70738
NewNuke | GB | 2018-12-01 09:00 | 0.70816
NewNuke | GB | 2018-12-01 10:00 | 0.70715
NewNuke | GB | 2018-12-01 11:00 | 0.70782
NewNuke | GB | 2018-12-01 12:00 | 0.70749
NewNuke | GB | 2018-12-01 13:00 | 0.70749
NewNuke | GB | 2018-12-01 14:00 | 0.7076
NewNuke | GB | 2018-12-01 15:00 | 0.69913
NewNuke | GB | 2018-12-01 16:00 | 0.69958
NewNuke | GB | 2018-12-01 17:00 | 0.69935
NewNuke | GB | 2018-12-01 18:00 | 0.69991
NewNuke | GB | 2018-12-01 19:00 | 0.69891
NewNuke | GB | 2018-12-01 20:00 | 0.69869
NewNuke | GB | 2018-12-01 21:00 | 0.69924
NewNuke | GB | 2018-12-01 22:00 | 0.70036
NewNuke | GB | 2018-12-01 23:00 | 0.69991
NewNuke | GB | 2018-12-02 | 0.6988
NewNuke | GB | 2018-12-02 01:00 | 0.69701
NewNuke | GB | 2018-12-02 02:00 | 0.69935
NewNuke | GB | 2018-12-02 03:00 | 0.69869
NewNuke | GB | 2018-12-02 04:00 | 0.691
NewNuke | GB | 2018-12-02 05:00 | 0.69111
NewNuke | GB | 2018-12-02 06:00 | 0.69178
NewNuke | GB | 2018-12-02 07:00 | 0.68977
NewNuke | GB | 2018-12-02 08:00 | 0.68899
NewNuke | GB | 2018-12-02 09:00 | 0.68988
NewNuke | GB | 2018-12-02 10:00 | 0.66782
NewNuke | GB | 2018-12-02 11:00 | 0.66782
NewNuke | GB | 2018-12-02 12:00 | 0.68063
NewNuke | GB | 2018-12-02 13:00 | 0.68208
NewNuke | GB | 2018-12-02 14:00 | 0.66592
NewNuke | GB | 2018-12-02 15:00 | 0.67462
NewNuke | GB | 2018-12-02 16:00 | 0.69044
NewNuke | GB | 2018-12-02 17:00 | 0.69256
NewNuke | GB | 2018-12-02 18:00 | 0.69601
NewNuke | GB | 2018-12-02 19:00 | 0.69701
NewNuke | GB | 2018-12-02 20:00 | 0.69746
NewNuke | GB | 2018-12-02 21:00 | 0.70983
NewNuke | GB | 2018-12-02 22:00 | 0.69423
NewNuke | GB | 2018-12-02 23:00 | 0.6949
NewNuke | GB | 2018-12-03 | 0.70247
NewNuke | GB | 2018-12-03 01:00 | 0.70927
NewNuke | GB | 2018-12-03 02:00 | 0.70637
NewNuke | GB | 2018-12-03 03:00 | 0.69512
NewNuke | GB | 2018-12-03 04:00 | 0.69802
NewNuke | GB | 2018-12-03 05:00 | 0.72041
NewNuke | GB | 2018-12-03 06:00 | 0.72041
NewNuke | GB | 2018-12-03 07:00 | 0.72041
NewNuke | GB | 2018-12-03 08:00 | 0.72041
NewNuke | GB | 2018-12-03 09:00 | 0.7105
NewNuke | GB | 2018-12-03 10:00 | 0.69791
NewNuke | GB | 2018-12-03 11:00 | 0.70259
NewNuke | GB | 2018-12-03 12:00 | 0.70548
NewNuke | GB | 2018-12-03 13:00 | 0.72599
NewNuke | GB | 2018-12-03 14:00 | 0.73267
NewNuke | GB | 2018-12-03 15:00 | 0.73546
NewNuke | GB | 2018-12-03 16:00 | 0.73969
NewNuke | GB | 2018-12-03 17:00 | 0.73189
NewNuke | GB | 2018-12-03 18:00 | 0.71796
NewNuke | GB | 2018-12-03 19:00 | 0.71596
NewNuke | GB | 2018-12-03 20:00 | 0.77223
NewNuke | GB | 2018-12-03 21:00 | 0.78014
NewNuke | GB | 2018-12-03 22:00 | 0.79385
NewNuke | GB | 2018-12-03 23:00 | 0.7349
NewNuke | GB | 2018-12-04 | 0.72053
NewNuke | GB | 2018-12-04 01:00 | 0.70147
NewNuke | GB | 2018-12-04 02:00 | 0.71674
NewNuke | GB | 2018-12-04 03:00 | 0.76153
NewNuke | GB | 2018-12-04 04:00 | 0.76153
NewNuke | GB | 2018-12-04 05:00 | 0.70849
NewNuke | GB | 2018-12-04 06:00 | 0.69857
NewNuke | GB | 2018-12-04 07:00 | 0.69412
NewNuke | GB | 2018-12-04 08:00 | 0.69289
NewNuke | GB | 2018-12-04 09:00 | 0.70849
NewNuke | GB | 2018-12-04 10:00 | 0.72287
NewNuke | GB | 2018-12-04 11:00 | 0.72576
NewNuke | GB | 2018-12-04 12:00 | 0.72576
NewNuke | GB | 2018-12-04 13:00 | 0.70961
NewNuke | GB | 2018-12-04 14:00 | 0.71005
NewNuke | GB | 2018-12-04 15:00 | 0.72632
NewNuke | GB | 2018-12-04 16:00 | 0.7261
NewNuke | GB | 2018-12-04 17:00 | 0.72643
NewNuke | GB | 2018-12-04 18:00 | 0.73278
NewNuke | GB | 2018-12-04 19:00 | 0.74058
NewNuke | GB | 2018-12-04 20:00 | 0.74058
NewNuke | GB | 2018-12-04 21:00 | 0.78293
NewNuke | GB | 2018-12-04 22:00 | 0.74504
NewNuke | GB | 2018-12-04 23:00 | 0.74604
NewNuke | GB | 2018-12-05 | 0.74638
NewNuke | GB | 2018-12-05 01:00 | 0.76309
NewNuke | GB | 2018-12-05 02:00 | 0.76309
NewNuke | GB | 2018-12-05 03:00 | 0.76822
NewNuke | GB | 2018-12-05 04:00 | 0.76867
NewNuke | GB | 2018-12-05 05:00 | 0.77936
NewNuke | GB | 2018-12-05 06:00 | 0.7807
NewNuke | GB | 2018-12-05 07:00 | 0.7807
NewNuke | GB | 2018-12-05 08:00 | 0.7807
NewNuke | GB | 2018-12-05 09:00 | 0.7807
NewNuke | GB | 2018-12-05 10:00 | 0.7807
NewNuke | GB | 2018-12-05 11:00 | 0.77992
NewNuke | GB | 2018-12-05 12:00 | 0.77992
NewNuke | GB | 2018-12-05 13:00 | 0.77992
NewNuke | GB | 2018-12-05 14:00 | 0.7817
NewNuke | GB | 2018-12-05 15:00 | 0.80131
NewNuke | GB | 2018-12-05 16:00 | 0.80131
NewNuke | GB | 2018-12-05 17:00 | 0.80131
NewNuke | GB | 2018-12-05 18:00 | 0.80131
NewNuke | GB | 2018-12-05 19:00 | 0.80131
NewNuke | GB | 2018-12-05 20:00 | 0.80131
NewNuke | GB | 2018-12-05 21:00 | 0.80131
NewNuke | GB | 2018-12-05 22:00 | 0.80131
NewNuke | GB | 2018-12-05 23:00 | 0.80131
NewNuke | GB | 2018-12-06 | 0.80131
NewNuke | GB | 2018-12-06 01:00 | 0.76666
NewNuke | GB | 2018-12-06 02:00 | 0.76755
NewNuke | GB | 2018-12-06 03:00 | 0.76956
NewNuke | GB | 2018-12-06 04:00 | 0.76844
NewNuke | GB | 2018-12-06 05:00 | 0.76822
NewNuke | GB | 2018-12-06 06:00 | 0.76978
NewNuke | GB | 2018-12-06 07:00 | 0.76878
NewNuke | GB | 2018-12-06 08:00 | 0.76911
NewNuke | GB | 2018-12-06 09:00 | 0.76922
NewNuke | GB | 2018-12-06 10:00 | 0.76844
NewNuke | GB | 2018-12-06 11:00 | 0.7671
NewNuke | GB | 2018-12-06 12:00 | 0.76755
NewNuke | GB | 2018-12-06 13:00 | 0.7671
NewNuke | GB | 2018-12-06 14:00 | 0.77112
NewNuke | GB | 2018-12-06 15:00 | 0.77045
NewNuke | GB | 2018-12-06 16:00 | 0.77067
NewNuke | GB | 2018-12-06 17:00 | 0.77112
NewNuke | GB | 2018-12-06 18:00 | 0.77134
NewNuke | GB | 2018-12-06 19:00 | 0.77089
NewNuke | GB | 2018-12-06 20:00 | 0.77023
NewNuke | GB | 2018-12-06 21:00 | 0.77101
NewNuke | GB | 2018-12-06 22:00 | 0.76967
NewNuke | GB | 2018-12-06 23:00 | 0.77023
NewNuke | GB | 2018-12-07 | 0.77112
NewNuke | GB | 2018-12-07 01:00 | 0.77156
NewNuke | GB | 2018-12-07 02:00 | 0.77134
NewNuke | GB | 2018-12-07 03:00 | 0.77045
NewNuke | GB | 2018-12-07 04:00 | 0.77034
NewNuke | GB | 2018-12-07 05:00 | 0.76855
NewNuke | GB | 2018-12-07 06:00 | 0.77
NewNuke | GB | 2018-12-07 07:00 | 0.77045
NewNuke | GB | 2018-12-07 08:00 | 0.77089
NewNuke | GB | 2018-12-07 09:00 | 0.77089
NewNuke | GB | 2018-12-07 10:00 | 0.77034
NewNuke | GB | 2018-12-07 11:00 | 0.77011
NewNuke | GB | 2018-12-07 12:00 | 0.77257
NewNuke | GB | 2018-12-07 13:00 | 0.77045
NewNuke | GB | 2018-12-07 14:00 | 0.77045
NewNuke | GB | 2018-12-07 15:00 | 0.77056
NewNuke | GB | 2018-12-07 16:00 | 0.76911
NewNuke | GB | 2018-12-07 17:00 | 0.77056
NewNuke | GB | 2018-12-07 18:00 | 0.77034
NewNuke | GB | 2018-12-07 19:00 | 0.76878
NewNuke | GB | 2018-12-07 20:00 | 0.76922
NewNuke | GB | 2018-12-07 21:00 | 0.76933
NewNuke | GB | 2018-12-07 22:00 | 0.76554
NewNuke | GB | 2018-12-07 23:00 | 0.76465
NewNuke | GB | 2018-12-08 | 0.76499
NewNuke | GB | 2018-12-08 01:00 | 0.76532
NewNuke | GB | 2018-12-08 02:00 | 0.76521
NewNuke | GB | 2018-12-08 03:00 | 0.76599
NewNuke | GB | 2018-12-08 04:00 | 0.76677
NewNuke | GB | 2018-12-08 05:00 | 0.76521
NewNuke | GB | 2018-12-08 06:00 | 0.76588
NewNuke | GB | 2018-12-08 07:00 | 0.76644
NewNuke | GB | 2018-12-08 08:00 | 0.76454
NewNuke | GB | 2018-12-08 09:00 | 0.76621
NewNuke | GB | 2018-12-08 10:00 | 0.76621
NewNuke | GB | 2018-12-08 11:00 | 0.76454
NewNuke | GB | 2018-12-08 12:00 | 0.76621
NewNuke | GB | 2018-12-08 13:00 | 0.76566
NewNuke | GB | 2018-12-08 14:00 | 0.76666
NewNuke | GB | 2018-12-08 15:00 | 0.76632
NewNuke | GB | 2018-12-08 16:00 | 0.76632
NewNuke | GB | 2018-12-08 17:00 | 0.76844
NewNuke | GB | 2018-12-08 18:00 | 0.76688
NewNuke | GB | 2018-12-08 19:00 | 0.76655
NewNuke | GB | 2018-12-08 20:00 | 0.7651
NewNuke | GB | 2018-12-08 21:00 | 0.76554
NewNuke | GB | 2018-12-08 22:00 | 0.76566
NewNuke | GB | 2018-12-08 23:00 | 0.76566
NewNuke | GB | 2018-12-09 | 0.76677
NewNuke | GB | 2018-12-09 01:00 | 0.76655
NewNuke | GB | 2018-12-09 02:00 | 0.76621
NewNuke | GB | 2018-12-09 03:00 | 0.76566
NewNuke | GB | 2018-12-09 04:00 | 0.76755
NewNuke | GB | 2018-12-09 05:00 | 0.7671
NewNuke | GB | 2018-12-09 06:00 | 0.7661
NewNuke | GB | 2018-12-09 07:00 | 0.76722
NewNuke | GB | 2018-12-09 08:00 | 0.76666
NewNuke | GB | 2018-12-09 09:00 | 0.76588
NewNuke | GB | 2018-12-09 10:00 | 0.76599
NewNuke | GB | 2018-12-09 11:00 | 0.76454
NewNuke | GB | 2018-12-09 12:00 | 0.7651
NewNuke | GB | 2018-12-09 13:00 | 0.76554
NewNuke | GB | 2018-12-09 14:00 | 0.76599
NewNuke | GB | 2018-12-09 15:00 | 0.76543
NewNuke | GB | 2018-12-09 16:00 | 0.7661
NewNuke | GB | 2018-12-09 17:00 | 0.7671
NewNuke | GB | 2018-12-09 18:00 | 0.76655
NewNuke | GB | 2018-12-09 19:00 | 0.76599
NewNuke | GB | 2018-12-09 20:00 | 0.76655
NewNuke | GB | 2018-12-09 21:00 | 0.76521
NewNuke | GB | 2018-12-09 22:00 | 0.76599
NewNuke | GB | 2018-12-09 23:00 | 0.76621
NewNuke | GB | 2018-12-10 | 0.76644
NewNuke | GB | 2018-12-10 01:00 | 0.76632
NewNuke | GB | 2018-12-10 02:00 | 0.76521
NewNuke | GB | 2018-12-10 03:00 | 0.76554
NewNuke | GB | 2018-12-10 04:00 | 0.76677
NewNuke | GB | 2018-12-10 05:00 | 0.76644
NewNuke | GB | 2018-12-10 06:00 | 0.76666
NewNuke | GB | 2018-12-10 07:00 | 0.76644
NewNuke | GB | 2018-12-10 08:00 | 0.76588
NewNuke | GB | 2018-12-10 09:00 | 0.76577
NewNuke | GB | 2018-12-10 10:00 | 0.76588
NewNuke | GB | 2018-12-10 11:00 | 0.76699
NewNuke | GB | 2018-12-10 12:00 | 0.76398
NewNuke | GB | 2018-12-10 13:00 | 0.76543
NewNuke | GB | 2018-12-10 14:00 | 0.76554
NewNuke | GB | 2018-12-10 15:00 | 0.76476
NewNuke | GB | 2018-12-10 16:00 | 0.76432
NewNuke | GB | 2018-12-10 17:00 | 0.76476
NewNuke | GB | 2018-12-10 18:00 | 0.76354
NewNuke | GB | 2018-12-10 19:00 | 0.76354
NewNuke | GB | 2018-12-10 20:00 | 0.76242
NewNuke | GB | 2018-12-10 21:00 | 0.7602
NewNuke | GB | 2018-12-10 22:00 | 0.75852
NewNuke | GB | 2018-12-10 23:00 | 0.75574
NewNuke | GB | 2018-12-11 | 0.75418
NewNuke | GB | 2018-12-11 01:00 | 0.75206
NewNuke | GB | 2018-12-11 02:00 | 0.75072
NewNuke | GB | 2018-12-11 03:00 | 0.75206
NewNuke | GB | 2018-12-11 04:00 | 0.74905
NewNuke | GB | 2018-12-11 05:00 | 0.74961
NewNuke | GB | 2018-12-11 06:00 | 0.75106
NewNuke | GB | 2018-12-11 07:00 | 0.7505
NewNuke | GB | 2018-12-11 08:00 | 0.75017
NewNuke | GB | 2018-12-11 09:00 | 0.75084
NewNuke | GB | 2018-12-11 10:00 | 0.71685
NewNuke | GB | 2018-12-11 11:00 | 0.71685
NewNuke | GB | 2018-12-11 12:00 | 0.71685
NewNuke | GB | 2018-12-11 13:00 | 0.71685
NewNuke | GB | 2018-12-11 14:00 | 0.74961
NewNuke | GB | 2018-12-11 15:00 | 0.74939
NewNuke | GB | 2018-12-11 16:00 | 0.74894
NewNuke | GB | 2018-12-11 17:00 | 0.74972
NewNuke | GB | 2018-12-11 18:00 | 0.74014
NewNuke | GB | 2018-12-11 19:00 | 0.7398
NewNuke | GB | 2018-12-11 20:00 | 0.73969
NewNuke | GB | 2018-12-11 21:00 | 0.73858
NewNuke | GB | 2018-12-11 22:00 | 0.7388
NewNuke | GB | 2018-12-11 23:00 | 0.7398
NewNuke | GB | 2018-12-12 | 0.73914
NewNuke | GB | 2018-12-12 01:00 | 0.73869
NewNuke | GB | 2018-12-12 02:00 | 0.73925
NewNuke | GB | 2018-12-12 03:00 | 0.73902
NewNuke | GB | 2018-12-12 04:00 | 0.73925
NewNuke | GB | 2018-12-12 05:00 | 0.73802
NewNuke | GB | 2018-12-12 06:00 | 0.73914
NewNuke | GB | 2018-12-12 07:00 | 0.74014
NewNuke | GB | 2018-12-12 08:00 | 0.74237
NewNuke | GB | 2018-12-12 09:00 | 0.7417
NewNuke | GB | 2018-12-12 10:00 | 0.72131
NewNuke | GB | 2018-12-12 11:00 | 0.71473
NewNuke | GB | 2018-12-12 12:00 | 0.71863
NewNuke | GB | 2018-12-12 13:00 | 0.71986
NewNuke | GB | 2018-12-12 14:00 | 0.74248
NewNuke | GB | 2018-12-12 15:00 | 0.74582
NewNuke | GB | 2018-12-12 16:00 | 0.74694
NewNuke | GB | 2018-12-12 17:00 | 0.74727
NewNuke | GB | 2018-12-12 18:00 | 0.74827
NewNuke | GB | 2018-12-12 19:00 | 0.74593
NewNuke | GB | 2018-12-12 20:00 | 0.72465
NewNuke | GB | 2018-12-12 21:00 | 0.72443
NewNuke | GB | 2018-12-12 22:00 | 0.72543
NewNuke | GB | 2018-12-12 23:00 | 0.72487
NewNuke | GB | 2018-12-13 | 0.72398
NewNuke | GB | 2018-12-13 01:00 | 0.72387
NewNuke | GB | 2018-12-13 02:00 | 0.72309
NewNuke | GB | 2018-12-13 03:00 | 0.72387
NewNuke | GB | 2018-12-13 04:00 | 0.73245
NewNuke | GB | 2018-12-13 05:00 | 0.74504
NewNuke | GB | 2018-12-13 06:00 | 0.74604
NewNuke | GB | 2018-12-13 07:00 | 0.7466
NewNuke | GB | 2018-12-13 08:00 | 0.74705
NewNuke | GB | 2018-12-13 09:00 | 0.74727
NewNuke | GB | 2018-12-13 10:00 | 0.72342
NewNuke | GB | 2018-12-13 11:00 | 0.71885
NewNuke | GB | 2018-12-13 12:00 | 0.71874
NewNuke | GB | 2018-12-13 13:00 | 0.72008
NewNuke | GB | 2018-12-13 14:00 | 0.72431
NewNuke | GB | 2018-12-13 15:00 | 0.73055
NewNuke | GB | 2018-12-13 16:00 | 0.73133
NewNuke | GB | 2018-12-13 17:00 | 0.74203
NewNuke | GB | 2018-12-13 18:00 | 0.74716
NewNuke | GB | 2018-12-13 19:00 | 0.74705
NewNuke | GB | 2018-12-13 20:00 | 0.74694
NewNuke | GB | 2018-12-13 21:00 | 0.74749
NewNuke | GB | 2018-12-13 22:00 | 0.72443
NewNuke | GB | 2018-12-13 23:00 | 0.72498
NewNuke | GB | 2018-12-14 | 0.74382
NewNuke | GB | 2018-12-14 01:00 | 0.72721
NewNuke | GB | 2018-12-14 02:00 | 0.74571
NewNuke | GB | 2018-12-14 03:00 | 0.74939
NewNuke | GB | 2018-12-14 04:00 | 0.74816
NewNuke | GB | 2018-12-14 05:00 | 0.74827
NewNuke | GB | 2018-12-14 06:00 | 0.74816
NewNuke | GB | 2018-12-14 07:00 | 0.74749
NewNuke | GB | 2018-12-14 08:00 | 0.74905
NewNuke | GB | 2018-12-14 09:00 | 0.74838
NewNuke | GB | 2018-12-14 10:00 | 0.72576
NewNuke | GB | 2018-12-14 11:00 | 0.72576
NewNuke | GB | 2018-12-14 12:00 | 0.72532
NewNuke | GB | 2018-12-14 13:00 | 0.7339
NewNuke | GB | 2018-12-14 14:00 | 0.74805
NewNuke | GB | 2018-12-14 15:00 | 0.74816
NewNuke | GB | 2018-12-14 16:00 | 0.74838
NewNuke | GB | 2018-12-14 17:00 | 0.75262
NewNuke | GB | 2018-12-14 18:00 | 0.7524
NewNuke | GB | 2018-12-14 19:00 | 0.75462
NewNuke | GB | 2018-12-14 20:00 | 0.75329
NewNuke | GB | 2018-12-14 21:00 | 0.73111
NewNuke | GB | 2018-12-14 22:00 | 0.73044
NewNuke | GB | 2018-12-14 23:00 | 0.73345
NewNuke | GB | 2018-12-15 | 0.75162
NewNuke | GB | 2018-12-15 01:00 | 0.75329
NewNuke | GB | 2018-12-15 02:00 | 0.75362
NewNuke | GB | 2018-12-15 03:00 | 0.75407
NewNuke | GB | 2018-12-15 04:00 | 0.7544
NewNuke | GB | 2018-12-15 05:00 | 0.75362
NewNuke | GB | 2018-12-15 06:00 | 0.75295
NewNuke | GB | 2018-12-15 07:00 | 0.73044
NewNuke | GB | 2018-12-15 08:00 | 0.72966
NewNuke | GB | 2018-12-15 09:00 | 0.73022
NewNuke | GB | 2018-12-15 10:00 | 0.73858
NewNuke | GB | 2018-12-15 11:00 | 0.6832
NewNuke | GB | 2018-12-15 12:00 | 0.68331
NewNuke | GB | 2018-12-15 13:00 | 0.6842
NewNuke | GB | 2018-12-15 14:00 | 0.68409
NewNuke | GB | 2018-12-15 15:00 | 0.68253
NewNuke | GB | 2018-12-15 16:00 | 0.68386
NewNuke | GB | 2018-12-15 17:00 | 0.66169
NewNuke | GB | 2018-12-15 18:00 | 0.65913
NewNuke | GB | 2018-12-15 19:00 | 0.65244
NewNuke | GB | 2018-12-15 20:00 | 0.65155
NewNuke | GB | 2018-12-15 21:00 | 0.66949
NewNuke | GB | 2018-12-15 22:00 | 0.67562
NewNuke | GB | 2018-12-15 23:00 | 0.67651
NewNuke | GB | 2018-12-16 | 0.67495
NewNuke | GB | 2018-12-16 01:00 | 0.67528
NewNuke | GB | 2018-12-16 02:00 | 0.67606
NewNuke | GB | 2018-12-16 03:00 | 0.68253
NewNuke | GB | 2018-12-16 04:00 | 0.68754
NewNuke | GB | 2018-12-16 05:00 | 0.68843
NewNuke | GB | 2018-12-16 06:00 | 0.6823
NewNuke | GB | 2018-12-16 07:00 | 0.68041
NewNuke | GB | 2018-12-16 08:00 | 0.68108
NewNuke | GB | 2018-12-16 09:00 | 0.67974
NewNuke | GB | 2018-12-16 10:00 | 0.67963
NewNuke | GB | 2018-12-16 11:00 | 0.67918
NewNuke | GB | 2018-12-16 12:00 | 0.68063
NewNuke | GB | 2018-12-16 13:00 | 0.68063
NewNuke | GB | 2018-12-16 14:00 | 0.66136
NewNuke | GB | 2018-12-16 15:00 | 0.65979
NewNuke | GB | 2018-12-16 16:00 | 0.67194
NewNuke | GB | 2018-12-16 17:00 | 0.68832
NewNuke | GB | 2018-12-16 18:00 | 0.68866
NewNuke | GB | 2018-12-16 19:00 | 0.68821
NewNuke | GB | 2018-12-16 20:00 | 0.68877
NewNuke | GB | 2018-12-16 21:00 | 0.67049
NewNuke | GB | 2018-12-16 22:00 | 0.66269
NewNuke | GB | 2018-12-16 23:00 | 0.66303
NewNuke | GB | 2018-12-17 | 0.6628
NewNuke | GB | 2018-12-17 01:00 | 0.67885
NewNuke | GB | 2018-12-17 02:00 | 0.67874
NewNuke | GB | 2018-12-17 03:00 | 0.66358
NewNuke | GB | 2018-12-17 04:00 | 0.66403
NewNuke | GB | 2018-12-17 05:00 | 0.69077
NewNuke | GB | 2018-12-17 06:00 | 0.69033
NewNuke | GB | 2018-12-17 07:00 | 0.69066
NewNuke | GB | 2018-12-17 08:00 | 0.69088
NewNuke | GB | 2018-12-17 09:00 | 0.69122
NewNuke | GB | 2018-12-17 10:00 | 0.67863
NewNuke | GB | 2018-12-17 11:00 | 0.66548
NewNuke | GB | 2018-12-17 12:00 | 0.66615
NewNuke | GB | 2018-12-17 13:00 | 0.6784
NewNuke | GB | 2018-12-17 14:00 | 0.67896
NewNuke | GB | 2018-12-17 15:00 | 0.66425
NewNuke | GB | 2018-12-17 16:00 | 0.66425
NewNuke | GB | 2018-12-17 17:00 | 0.67896
NewNuke | GB | 2018-12-17 18:00 | 0.6871
NewNuke | GB | 2018-12-17 19:00 | 0.69178
NewNuke | GB | 2018-12-17 20:00 | 0.69088
NewNuke | GB | 2018-12-17 21:00 | 0.67216
NewNuke | GB | 2018-12-17 22:00 | 0.66615
NewNuke | GB | 2018-12-17 23:00 | 0.66693
NewNuke | GB | 2018-12-18 | 0.691
NewNuke | GB | 2018-12-18 01:00 | 0.69189
NewNuke | GB | 2018-12-18 02:00 | 0.68554
NewNuke | GB | 2018-12-18 03:00 | 0.6696
NewNuke | GB | 2018-12-18 04:00 | 0.66938
NewNuke | GB | 2018-12-18 05:00 | 0.66927
NewNuke | GB | 2018-12-18 06:00 | 0.66916
NewNuke | GB | 2018-12-18 07:00 | 0.66893
NewNuke | GB | 2018-12-18 08:00 | 0.66815
NewNuke | GB | 2018-12-18 09:00 | 0.64642
NewNuke | GB | 2018-12-18 10:00 | 0.64319
NewNuke | GB | 2018-12-18 11:00 | 0.64408
NewNuke | GB | 2018-12-18 12:00 | 0.57399
NewNuke | GB | 2018-12-18 13:00 | 0.65589
NewNuke | GB | 2018-12-18 14:00 | 0.66782
NewNuke | GB | 2018-12-18 15:00 | 0.66737
NewNuke | GB | 2018-12-18 16:00 | 0.66682
NewNuke | GB | 2018-12-18 17:00 | 0.66748
NewNuke | GB | 2018-12-18 18:00 | 0.66826
NewNuke | GB | 2018-12-18 19:00 | 0.66815
NewNuke | GB | 2018-12-18 20:00 | 0.66793
NewNuke | GB | 2018-12-18 21:00 | 0.63405
NewNuke | GB | 2018-12-18 22:00 | 0.616
NewNuke | GB | 2018-12-18 23:00 | 0.61411
NewNuke | GB | 2018-12-19 | 0.62715
NewNuke | GB | 2018-12-19 01:00 | 0.65489
NewNuke | GB | 2018-12-19 02:00 | 0.66592
NewNuke | GB | 2018-12-19 03:00 | 0.66425
NewNuke | GB | 2018-12-19 04:00 | 0.66537
NewNuke | GB | 2018-12-19 05:00 | 0.66682
NewNuke | GB | 2018-12-19 06:00 | 0.66615
NewNuke | GB | 2018-12-19 07:00 | 0.64107
NewNuke | GB | 2018-12-19 08:00 | 0.63963
NewNuke | GB | 2018-12-19 09:00 | 0.64018
NewNuke | GB | 2018-12-19 10:00 | 0.64431
NewNuke | GB | 2018-12-19 11:00 | 0.64275
NewNuke | GB | 2018-12-19 12:00 | 0.66191
NewNuke | GB | 2018-12-19 13:00 | 0.66314
NewNuke | GB | 2018-12-19 14:00 | 0.66325
NewNuke | GB | 2018-12-19 15:00 | 0.66091
NewNuke | GB | 2018-12-19 16:00 | 0.66659
NewNuke | GB | 2018-12-19 17:00 | 0.67038
NewNuke | GB | 2018-12-19 18:00 | 0.67161
NewNuke | GB | 2018-12-19 19:00 | 0.67138
NewNuke | GB | 2018-12-19 20:00 | 0.67083
NewNuke | GB | 2018-12-19 21:00 | 0.65634
NewNuke | GB | 2018-12-19 22:00 | 0.65745
NewNuke | GB | 2018-12-19 23:00 | 0.65835
NewNuke | GB | 2018-12-20 | 0.68164
NewNuke | GB | 2018-12-20 01:00 | 0.68186
NewNuke | GB | 2018-12-20 02:00 | 0.68264
NewNuke | GB | 2018-12-20 03:00 | 0.68186
NewNuke | GB | 2018-12-20 04:00 | 0.68175
NewNuke | GB | 2018-12-20 05:00 | 0.68175
NewNuke | GB | 2018-12-20 06:00 | 0.67696
NewNuke | GB | 2018-12-20 07:00 | 0.66236
NewNuke | GB | 2018-12-20 08:00 | 0.66024
NewNuke | GB | 2018-12-20 09:00 | 0.65957
NewNuke | GB | 2018-12-20 10:00 | 0.66124
NewNuke | GB | 2018-12-20 11:00 | 0.67785
NewNuke | GB | 2018-12-20 12:00 | 0.68944
NewNuke | GB | 2018-12-20 13:00 | 0.68877
NewNuke | GB | 2018-12-20 14:00 | 0.68955
NewNuke | GB | 2018-12-20 15:00 | 0.691
NewNuke | GB | 2018-12-20 16:00 | 0.69033
NewNuke | GB | 2018-12-20 17:00 | 0.68999
NewNuke | GB | 2018-12-20 18:00 | 0.68955
NewNuke | GB | 2018-12-20 19:00 | 0.6901
NewNuke | GB | 2018-12-20 20:00 | 0.69155
NewNuke | GB | 2018-12-20 21:00 | 0.69189
NewNuke | GB | 2018-12-20 22:00 | 0.68063
NewNuke | GB | 2018-12-20 23:00 | 0.67762
NewNuke | GB | 2018-12-21 | 0.68832
NewNuke | GB | 2018-12-21 01:00 | 0.71261
NewNuke | GB | 2018-12-21 02:00 | 0.71729
NewNuke | GB | 2018-12-21 03:00 | 0.74226
NewNuke | GB | 2018-12-21 04:00 | 0.72922
NewNuke | GB | 2018-12-21 05:00 | 0.73178
NewNuke | GB | 2018-12-21 06:00 | 0.73668
NewNuke | GB | 2018-12-21 07:00 | 0.73836
NewNuke | GB | 2018-12-21 08:00 | 0.73914
NewNuke | GB | 2018-12-21 09:00 | 0.73813
NewNuke | GB | 2018-12-21 10:00 | 0.72866
NewNuke | GB | 2018-12-21 11:00 | 0.71228
NewNuke | GB | 2018-12-21 12:00 | 0.71618
NewNuke | GB | 2018-12-21 13:00 | 0.71685
NewNuke | GB | 2018-12-21 14:00 | 0.74047
NewNuke | GB | 2018-12-21 15:00 | 0.74203
NewNuke | GB | 2018-12-21 16:00 | 0.74393
NewNuke | GB | 2018-12-21 17:00 | 0.74393
NewNuke | GB | 2018-12-21 18:00 | 0.74515
NewNuke | GB | 2018-12-21 19:00 | 0.74382
NewNuke | GB | 2018-12-21 20:00 | 0.74393
NewNuke | GB | 2018-12-21 21:00 | 0.74426
NewNuke | GB | 2018-12-21 22:00 | 0.74382
NewNuke | GB | 2018-12-21 23:00 | 0.7437
NewNuke | GB | 2018-12-22 | 0.74292
NewNuke | GB | 2018-12-22 01:00 | 0.74359
NewNuke | GB | 2018-12-22 02:00 | 0.74292
NewNuke | GB | 2018-12-22 03:00 | 0.74493
NewNuke | GB | 2018-12-22 04:00 | 0.74315
NewNuke | GB | 2018-12-22 05:00 | 0.74248
NewNuke | GB | 2018-12-22 06:00 | 0.74214
NewNuke | GB | 2018-12-22 07:00 | 0.74304
NewNuke | GB | 2018-12-22 08:00 | 0.74292
NewNuke | GB | 2018-12-22 09:00 | 0.74437
NewNuke | GB | 2018-12-22 10:00 | 0.74471
NewNuke | GB | 2018-12-22 11:00 | 0.74359
NewNuke | GB | 2018-12-22 12:00 | 0.74348
NewNuke | GB | 2018-12-22 13:00 | 0.74315
NewNuke | GB | 2018-12-22 14:00 | 0.74493
NewNuke | GB | 2018-12-22 15:00 | 0.74382
NewNuke | GB | 2018-12-22 16:00 | 0.7437
NewNuke | GB | 2018-12-22 17:00 | 0.74437
NewNuke | GB | 2018-12-22 18:00 | 0.74493
NewNuke | GB | 2018-12-22 19:00 | 0.74905
NewNuke | GB | 2018-12-22 20:00 | 0.74905
NewNuke | GB | 2018-12-22 21:00 | 0.74136
NewNuke | GB | 2018-12-22 22:00 | 0.72688
NewNuke | GB | 2018-12-22 23:00 | 0.72342
NewNuke | GB | 2018-12-23 | 0.72621
NewNuke | GB | 2018-12-23 01:00 | 0.74671
NewNuke | GB | 2018-12-23 02:00 | 0.74905
NewNuke | GB | 2018-12-23 03:00 | 0.74905
NewNuke | GB | 2018-12-23 04:00 | 0.74905
NewNuke | GB | 2018-12-23 05:00 | 0.74905
NewNuke | GB | 2018-12-23 06:00 | 0.74905
NewNuke | GB | 2018-12-23 07:00 | 0.74905
NewNuke | GB | 2018-12-23 08:00 | 0.74749
NewNuke | GB | 2018-12-23 09:00 | 0.74905
NewNuke | GB | 2018-12-23 10:00 | 0.74905
NewNuke | GB | 2018-12-23 11:00 | 0.74905
NewNuke | GB | 2018-12-23 12:00 | 0.74905
NewNuke | GB | 2018-12-23 13:00 | 0.74905
NewNuke | GB | 2018-12-23 14:00 | 0.74905
NewNuke | GB | 2018-12-23 15:00 | 0.74905
NewNuke | GB | 2018-12-23 16:00 | 0.74905
NewNuke | GB | 2018-12-23 17:00 | 0.74136
NewNuke | GB | 2018-12-23 18:00 | 0.72688
NewNuke | GB | 2018-12-23 19:00 | 0.77491
NewNuke | GB | 2018-12-23 20:00 | 0.77491
NewNuke | GB | 2018-12-23 21:00 | 0.77491
NewNuke | GB | 2018-12-23 22:00 | 0.77491
NewNuke | GB | 2018-12-23 23:00 | 0.74883
NewNuke | GB | 2018-12-24 | 0.74905
NewNuke | GB | 2018-12-24 01:00 | 0.74905
NewNuke | GB | 2018-12-24 02:00 | 0.74905
NewNuke | GB | 2018-12-24 03:00 | 0.74905
NewNuke | GB | 2018-12-24 04:00 | 0.74415
NewNuke | GB | 2018-12-24 05:00 | 0.74359
NewNuke | GB | 2018-12-24 06:00 | 0.74415
NewNuke | GB | 2018-12-24 07:00 | 0.74393
NewNuke | GB | 2018-12-24 08:00 | 0.74382
NewNuke | GB | 2018-12-24 09:00 | 0.74426
NewNuke | GB | 2018-12-24 10:00 | 0.71952
NewNuke | GB | 2018-12-24 11:00 | 0.71952
NewNuke | GB | 2018-12-24 12:00 | 0.71908
NewNuke | GB | 2018-12-24 13:00 | 0.72108
NewNuke | GB | 2018-12-24 14:00 | 0.74404
NewNuke | GB | 2018-12-24 15:00 | 0.7456
NewNuke | GB | 2018-12-24 16:00 | 0.74616
NewNuke | GB | 2018-12-24 17:00 | 0.74504
NewNuke | GB | 2018-12-24 18:00 | 0.74448
NewNuke | GB | 2018-12-24 19:00 | 0.74538
NewNuke | GB | 2018-12-24 20:00 | 0.73446
NewNuke | GB | 2018-12-24 21:00 | 0.72064
NewNuke | GB | 2018-12-24 22:00 | 0.71986
NewNuke | GB | 2018-12-24 23:00 | 0.71952
NewNuke | GB | 2018-12-25 | 0.71941
NewNuke | GB | 2018-12-25 01:00 | 0.74404
NewNuke | GB | 2018-12-25 02:00 | 0.74526
NewNuke | GB | 2018-12-25 03:00 | 0.74682
NewNuke | GB | 2018-12-25 04:00 | 0.74694
NewNuke | GB | 2018-12-25 05:00 | 0.74861
NewNuke | GB | 2018-12-25 06:00 | 0.74616
NewNuke | GB | 2018-12-25 07:00 | 0.75774
NewNuke | GB | 2018-12-25 08:00 | 0.7583
NewNuke | GB | 2018-12-25 09:00 | 0.76577
NewNuke | GB | 2018-12-25 10:00 | 0.76867
NewNuke | GB | 2018-12-25 11:00 | 0.76833
NewNuke | GB | 2018-12-25 12:00 | 0.77034
NewNuke | GB | 2018-12-25 13:00 | 0.76967
NewNuke | GB | 2018-12-25 14:00 | 0.76867
NewNuke | GB | 2018-12-25 15:00 | 0.769
NewNuke | GB | 2018-12-25 16:00 | 0.76822
NewNuke | GB | 2018-12-25 17:00 | 0.76855
NewNuke | GB | 2018-12-25 18:00 | 0.76956
NewNuke | GB | 2018-12-25 19:00 | 0.76989
NewNuke | GB | 2018-12-25 20:00 | 0.77056
NewNuke | GB | 2018-12-25 21:00 | 0.77056
NewNuke | GB | 2018-12-25 22:00 | 0.76822
NewNuke | GB | 2018-12-25 23:00 | 0.769
NewNuke | GB | 2018-12-26 | 0.76867
NewNuke | GB | 2018-12-26 01:00 | 0.76844
NewNuke | GB | 2018-12-26 02:00 | 0.76811
NewNuke | GB | 2018-12-26 03:00 | 0.76822
NewNuke | GB | 2018-12-26 04:00 | 0.76922
NewNuke | GB | 2018-12-26 05:00 | 0.77011
NewNuke | GB | 2018-12-26 06:00 | 0.76945
NewNuke | GB | 2018-12-26 07:00 | 0.76911
NewNuke | GB | 2018-12-26 08:00 | 0.76844
NewNuke | GB | 2018-12-26 09:00 | 0.769
NewNuke | GB | 2018-12-26 10:00 | 0.76744
NewNuke | GB | 2018-12-26 11:00 | 0.768
NewNuke | GB | 2018-12-26 12:00 | 0.76867
NewNuke | GB | 2018-12-26 13:00 | 0.76978
NewNuke | GB | 2018-12-26 14:00 | 0.76956
NewNuke | GB | 2018-12-26 15:00 | 0.77011
NewNuke | GB | 2018-12-26 16:00 | 0.76933
NewNuke | GB | 2018-12-26 17:00 | 0.76945
NewNuke | GB | 2018-12-26 18:00 | 0.76889
NewNuke | GB | 2018-12-26 19:00 | 0.76822
NewNuke | GB | 2018-12-26 20:00 | 0.76878
NewNuke | GB | 2018-12-26 21:00 | 0.76956
NewNuke | GB | 2018-12-26 22:00 | 0.76933
NewNuke | GB | 2018-12-26 23:00 | 0.76878
NewNuke | GB | 2018-12-27 | 0.76978
NewNuke | GB | 2018-12-27 01:00 | 0.769
NewNuke | GB | 2018-12-27 02:00 | 0.76833
NewNuke | GB | 2018-12-27 03:00 | 0.769
NewNuke | GB | 2018-12-27 04:00 | 0.76777
NewNuke | GB | 2018-12-27 05:00 | 0.76945
NewNuke | GB | 2018-12-27 06:00 | 0.76978
NewNuke | GB | 2018-12-27 07:00 | 0.77034
NewNuke | GB | 2018-12-27 08:00 | 0.77123
NewNuke | GB | 2018-12-27 09:00 | 0.77
NewNuke | GB | 2018-12-27 10:00 | 0.77023
NewNuke | GB | 2018-12-27 11:00 | 0.77023
NewNuke | GB | 2018-12-27 12:00 | 0.76945
NewNuke | GB | 2018-12-27 13:00 | 0.76967
NewNuke | GB | 2018-12-27 14:00 | 0.76933
NewNuke | GB | 2018-12-27 15:00 | 0.77
NewNuke | GB | 2018-12-27 16:00 | 0.76978
NewNuke | GB | 2018-12-27 17:00 | 0.77034
NewNuke | GB | 2018-12-27 18:00 | 0.77078
NewNuke | GB | 2018-12-27 19:00 | 0.77034
NewNuke | GB | 2018-12-27 20:00 | 0.77067
NewNuke | GB | 2018-12-27 21:00 | 0.76978
NewNuke | GB | 2018-12-27 22:00 | 0.77067
NewNuke | GB | 2018-12-27 23:00 | 0.77011
NewNuke | GB | 2018-12-28 | 0.77023
NewNuke | GB | 2018-12-28 01:00 | 0.77
NewNuke | GB | 2018-12-28 02:00 | 0.76978
NewNuke | GB | 2018-12-28 03:00 | 0.77
NewNuke | GB | 2018-12-28 04:00 | 0.76945
NewNuke | GB | 2018-12-28 05:00 | 0.76822
NewNuke | GB | 2018-12-28 06:00 | 0.76978
NewNuke | GB | 2018-12-28 07:00 | 0.76822
NewNuke | GB | 2018-12-28 08:00 | 0.76956
NewNuke | GB | 2018-12-28 09:00 | 0.77023
NewNuke | GB | 2018-12-28 10:00 | 0.76922
NewNuke | GB | 2018-12-28 11:00 | 0.76855
NewNuke | GB | 2018-12-28 12:00 | 0.76766
NewNuke | GB | 2018-12-28 13:00 | 0.76744
NewNuke | GB | 2018-12-28 14:00 | 0.76833
NewNuke | GB | 2018-12-28 15:00 | 0.76833
NewNuke | GB | 2018-12-28 16:00 | 0.76855
NewNuke | GB | 2018-12-28 17:00 | 0.76855
NewNuke | GB | 2018-12-28 18:00 | 0.76922
NewNuke | GB | 2018-12-28 19:00 | 0.76933
NewNuke | GB | 2018-12-28 20:00 | 0.76855
NewNuke | GB | 2018-12-28 21:00 | 0.76744
NewNuke | GB | 2018-12-28 22:00 | 0.769
NewNuke | GB | 2018-12-28 23:00 | 0.76789
NewNuke | GB | 2018-12-29 | 0.76989
NewNuke | GB | 2018-12-29 01:00 | 0.76777
NewNuke | GB | 2018-12-29 02:00 | 0.76889
NewNuke | GB | 2018-12-29 03:00 | 0.76889
NewNuke | GB | 2018-12-29 04:00 | 0.76911
NewNuke | GB | 2018-12-29 05:00 | 0.76699
NewNuke | GB | 2018-12-29 06:00 | 0.76699
NewNuke | GB | 2018-12-29 07:00 | 0.76744
NewNuke | GB | 2018-12-29 08:00 | 0.76666
NewNuke | GB | 2018-12-29 09:00 | 0.768
NewNuke | GB | 2018-12-29 10:00 | 0.76733
NewNuke | GB | 2018-12-29 11:00 | 0.76789
NewNuke | GB | 2018-12-29 12:00 | 0.76677
NewNuke | GB | 2018-12-29 13:00 | 0.76744
NewNuke | GB | 2018-12-29 14:00 | 0.76766
NewNuke | GB | 2018-12-29 15:00 | 0.76744
NewNuke | GB | 2018-12-29 16:00 | 0.76677
NewNuke | GB | 2018-12-29 17:00 | 0.76699
NewNuke | GB | 2018-12-29 18:00 | 0.76666
NewNuke | GB | 2018-12-29 19:00 | 0.76744
NewNuke | GB | 2018-12-29 20:00 | 0.76722
NewNuke | GB | 2018-12-29 21:00 | 0.76777
NewNuke | GB | 2018-12-29 22:00 | 0.76777
NewNuke | GB | 2018-12-29 23:00 | 0.7671
NewNuke | GB | 2018-12-30 | 0.76833
NewNuke | GB | 2018-12-30 01:00 | 0.76833
NewNuke | GB | 2018-12-30 02:00 | 0.76855
NewNuke | GB | 2018-12-30 03:00 | 0.76867
NewNuke | GB | 2018-12-30 04:00 | 0.76833
NewNuke | GB | 2018-12-30 05:00 | 0.76755
NewNuke | GB | 2018-12-30 06:00 | 0.76722
NewNuke | GB | 2018-12-30 07:00 | 0.76744
NewNuke | GB | 2018-12-30 08:00 | 0.76833
NewNuke | GB | 2018-12-30 09:00 | 0.76933
NewNuke | GB | 2018-12-30 10:00 | 0.76855
NewNuke | GB | 2018-12-30 11:00 | 0.76855
NewNuke | GB | 2018-12-30 12:00 | 0.76867
NewNuke | GB | 2018-12-30 13:00 | 0.76755
NewNuke | GB | 2018-12-30 14:00 | 0.76677
NewNuke | GB | 2018-12-30 15:00 | 0.77089
NewNuke | GB | 2018-12-30 16:00 | 0.77167
NewNuke | GB | 2018-12-30 17:00 | 0.77257
NewNuke | GB | 2018-12-30 18:00 | 0.77257
NewNuke | GB | 2018-12-30 19:00 | 0.77346
NewNuke | GB | 2018-12-30 20:00 | 0.77279
NewNuke | GB | 2018-12-30 21:00 | 0.77257
NewNuke | GB | 2018-12-30 22:00 | 0.7719
NewNuke | GB | 2018-12-30 23:00 | 0.77223
NewNuke | GB | 2018-12-31 | 0.77279
NewNuke | GB | 2018-12-31 01:00 | 0.7739
NewNuke | GB | 2018-12-31 02:00 | 0.77234
NewNuke | GB | 2018-12-31 03:00 | 0.77212
NewNuke | GB | 2018-12-31 04:00 | 0.7729
NewNuke | GB | 2018-12-31 05:00 | 0.77335
NewNuke | GB | 2018-12-31 06:00 | 0.77368
NewNuke | GB | 2018-12-31 07:00 | 0.77312
NewNuke | GB | 2018-12-31 08:00 | 0.77257
NewNuke | GB | 2018-12-31 09:00 | 0.77145
NewNuke | GB | 2018-12-31 10:00 | 0.77078
NewNuke | GB | 2018-12-31 11:00 | 0.77223
NewNuke | GB | 2018-12-31 12:00 | 0.77234
NewNuke | GB | 2018-12-31 13:00 | 0.77245
NewNuke | GB | 2018-12-31 14:00 | 0.77257
NewNuke | GB | 2018-12-31 15:00 | 0.7729
NewNuke | GB | 2018-12-31 16:00 | 0.77145
NewNuke | GB | 2018-12-31 17:00 | 0.7719
NewNuke | GB | 2018-12-31 18:00 | 0.77234
NewNuke | GB | 2018-12-31 19:00 | 0.77323
NewNuke | GB | 2018-12-31 20:00 | 0.77301
NewNuke | GB | 2018-12-31 21:00 | 0.7729
NewNuke | GB | 2018-12-31 22:00 | 0.77268
NewNuke | GB | 2018-12-31 23:00 | 0.77346
HydroRiver | GB | 2018-01-01 | 0.20023
HydroRiver | FR | 2018-01-01 | 0.51559
HydroRiver | FR | 2018-01-01 01:00 | 0.4984
HydroRiver | GB | 2018-01-01 01:00 | 0.20193
HydroRiver | GB | 2018-01-01 02:00 | 0.1934
HydroRiver | FR | 2018-01-01 02:00 | 0.49073
HydroRiver | FR | 2018-01-01 03:00 | 0.46881
HydroRiver | GB | 2018-01-01 03:00 | 0.16098
HydroRiver | GB | 2018-01-01 04:00 | 0.15813
HydroRiver | FR | 2018-01-01 04:00 | 0.46632
HydroRiver | GB | 2018-01-01 05:00 | 0.15245
HydroRiver | FR | 2018-01-01 05:00 | 0.4763
HydroRiver | GB | 2018-01-01 06:00 | 0.1479
HydroRiver | FR | 2018-01-01 06:00 | 0.48672
HydroRiver | FR | 2018-01-01 07:00 | 0.49047
HydroRiver | GB | 2018-01-01 07:00 | 0.22355
HydroRiver | GB | 2018-01-01 08:00 | 0.19283
HydroRiver | FR | 2018-01-01 08:00 | 0.51363
HydroRiver | GB | 2018-01-01 09:00 | 0.26564
HydroRiver | FR | 2018-01-01 09:00 | 0.50953
HydroRiver | FR | 2018-01-01 10:00 | 0.51515
HydroRiver | GB | 2018-01-01 10:00 | 0.3083
HydroRiver | FR | 2018-01-01 11:00 | 0.52308
HydroRiver | GB | 2018-01-01 11:00 | 0.36519
HydroRiver | GB | 2018-01-01 12:00 | 0.31115
HydroRiver | FR | 2018-01-01 12:00 | 0.51158
HydroRiver | GB | 2018-01-01 13:00 | 0.31001
HydroRiver | FR | 2018-01-01 13:00 | 0.51461
HydroRiver | FR | 2018-01-01 14:00 | 0.51506
HydroRiver | GB | 2018-01-01 14:00 | 0.28271
HydroRiver | GB | 2018-01-01 15:00 | 0.27361
HydroRiver | FR | 2018-01-01 15:00 | 0.51239
HydroRiver | FR | 2018-01-01 16:00 | 0.52112
HydroRiver | GB | 2018-01-01 16:00 | 0.42719
HydroRiver | GB | 2018-01-01 17:00 | 0.39135
HydroRiver | FR | 2018-01-01 17:00 | 0.54046
HydroRiver | GB | 2018-01-01 18:00 | 0.40671
HydroRiver | FR | 2018-01-01 18:00 | 0.55765
HydroRiver | GB | 2018-01-01 19:00 | 0.38111
HydroRiver | FR | 2018-01-01 19:00 | 0.54349
HydroRiver | FR | 2018-01-01 20:00 | 0.51818
HydroRiver | GB | 2018-01-01 20:00 | 0.30375
HydroRiver | FR | 2018-01-01 21:00 | 0.53386
HydroRiver | GB | 2018-01-01 21:00 | 0.23208
HydroRiver | FR | 2018-01-01 22:00 | 0.53636
HydroRiver | GB | 2018-01-01 22:00 | 0.19397
HydroRiver | GB | 2018-01-01 23:00 | 0.18714
HydroRiver | FR | 2018-01-01 23:00 | 0.52522
HydroRiver | FR | 2018-01-02 | 0.51292
HydroRiver | GB | 2018-01-02 | 0.17577
HydroRiver | GB | 2018-01-02 01:00 | 0.17975
HydroRiver | FR | 2018-01-02 01:00 | 0.52317
HydroRiver | GB | 2018-01-02 02:00 | 0.1587
HydroRiver | FR | 2018-01-02 02:00 | 0.50873
HydroRiver | FR | 2018-01-02 03:00 | 0.49554
HydroRiver | GB | 2018-01-02 03:00 | 0.15415
HydroRiver | GB | 2018-01-02 04:00 | 0.14334
HydroRiver | FR | 2018-01-02 04:00 | 0.49073
HydroRiver | GB | 2018-01-02 05:00 | 0.13993
HydroRiver | FR | 2018-01-02 05:00 | 0.49911
HydroRiver | GB | 2018-01-02 06:00 | 0.13936
HydroRiver | FR | 2018-01-02 06:00 | 0.53065
HydroRiver | FR | 2018-01-02 07:00 | 0.54776
HydroRiver | GB | 2018-01-02 07:00 | 0.14676
HydroRiver | FR | 2018-01-02 08:00 | 0.55953
HydroRiver | GB | 2018-01-02 08:00 | 0.18771
HydroRiver | GB | 2018-01-02 09:00 | 0.31513
HydroRiver | FR | 2018-01-02 09:00 | 0.57664
HydroRiver | FR | 2018-01-02 10:00 | 0.56862
HydroRiver | GB | 2018-01-02 10:00 | 0.29579
HydroRiver | GB | 2018-01-02 11:00 | 0.27418
HydroRiver | FR | 2018-01-02 11:00 | 0.56612
HydroRiver | FR | 2018-01-02 12:00 | 0.57699
HydroRiver | GB | 2018-01-02 12:00 | 0.27019
HydroRiver | FR | 2018-01-02 13:00 | 0.56942
HydroRiver | GB | 2018-01-02 13:00 | 0.2446
HydroRiver | GB | 2018-01-02 14:00 | 0.24972
HydroRiver | FR | 2018-01-02 14:00 | 0.5581
HydroRiver | GB | 2018-01-02 15:00 | 0.26052
HydroRiver | FR | 2018-01-02 15:00 | 0.55186
HydroRiver | GB | 2018-01-02 16:00 | 0.39306
HydroRiver | FR | 2018-01-02 16:00 | 0.57476
HydroRiver | GB | 2018-01-02 17:00 | 0.41524
HydroRiver | FR | 2018-01-02 17:00 | 0.57574
HydroRiver | FR | 2018-01-02 18:00 | 0.57574
HydroRiver | GB | 2018-01-02 18:00 | 0.4033
HydroRiver | GB | 2018-01-02 19:00 | 0.39306
HydroRiver | FR | 2018-01-02 19:00 | 0.55765
HydroRiver | GB | 2018-01-02 20:00 | 0.30091
HydroRiver | FR | 2018-01-02 20:00 | 0.54322
HydroRiver | GB | 2018-01-02 21:00 | 0.26678
HydroRiver | FR | 2018-01-02 21:00 | 0.54874
HydroRiver | FR | 2018-01-02 22:00 | 0.56166
HydroRiver | GB | 2018-01-02 22:00 | 0.24915
HydroRiver | FR | 2018-01-02 23:00 | 0.55578
HydroRiver | GB | 2018-01-02 23:00 | 0.26621
HydroRiver | FR | 2018-01-03 | 0.53858
HydroRiver | GB | 2018-01-03 | 0.25142
HydroRiver | GB | 2018-01-03 01:00 | 0.23151
HydroRiver | FR | 2018-01-03 01:00 | 0.53939
HydroRiver | GB | 2018-01-03 02:00 | 0.20535
HydroRiver | FR | 2018-01-03 02:00 | 0.53707
HydroRiver | GB | 2018-01-03 03:00 | 0.18601
HydroRiver | FR | 2018-01-03 03:00 | 0.51952
HydroRiver | FR | 2018-01-03 04:00 | 0.51818
HydroRiver | GB | 2018-01-03 04:00 | 0.18146
HydroRiver | GB | 2018-01-03 05:00 | 0.17861
HydroRiver | FR | 2018-01-03 05:00 | 0.5286
HydroRiver | FR | 2018-01-03 06:00 | 0.53609
HydroRiver | GB | 2018-01-03 06:00 | 0.19283
HydroRiver | FR | 2018-01-03 07:00 | 0.55106
HydroRiver | GB | 2018-01-03 07:00 | 0.18316
HydroRiver | GB | 2018-01-03 08:00 | 0.18999
HydroRiver | FR | 2018-01-03 08:00 | 0.55917
HydroRiver | FR | 2018-01-03 09:00 | 0.55908
HydroRiver | GB | 2018-01-03 09:00 | 0.30319
HydroRiver | FR | 2018-01-03 10:00 | 0.5843
HydroRiver | GB | 2018-01-03 10:00 | 0.34585
HydroRiver | FR | 2018-01-03 11:00 | 0.59018
HydroRiver | GB | 2018-01-03 11:00 | 0.27873
HydroRiver | FR | 2018-01-03 12:00 | 0.59107
HydroRiver | GB | 2018-01-03 12:00 | 0.25597
HydroRiver | FR | 2018-01-03 13:00 | 0.59116
HydroRiver | GB | 2018-01-03 13:00 | 0.24403
HydroRiver | FR | 2018-01-03 14:00 | 0.58492
HydroRiver | GB | 2018-01-03 14:00 | 0.2446
HydroRiver | FR | 2018-01-03 15:00 | 0.58332
HydroRiver | GB | 2018-01-03 15:00 | 0.24516
HydroRiver | GB | 2018-01-03 16:00 | 0.34187
HydroRiver | FR | 2018-01-03 16:00 | 0.59063
HydroRiver | FR | 2018-01-03 17:00 | 0.60355
HydroRiver | GB | 2018-01-03 17:00 | 0.46928
HydroRiver | FR | 2018-01-03 18:00 | 0.60435
HydroRiver | GB | 2018-01-03 18:00 | 0.47099
HydroRiver | FR | 2018-01-03 19:00 | 0.60096
HydroRiver | GB | 2018-01-03 19:00 | 0.34812
HydroRiver | FR | 2018-01-03 20:00 | 0.59793
HydroRiver | GB | 2018-01-03 20:00 | 0.30148
HydroRiver | GB | 2018-01-03 21:00 | 0.27986
HydroRiver | FR | 2018-01-03 21:00 | 0.57975
HydroRiver | GB | 2018-01-03 22:00 | 0.25256
HydroRiver | FR | 2018-01-03 22:00 | 0.57806
HydroRiver | GB | 2018-01-03 23:00 | 0.24915
HydroRiver | FR | 2018-01-03 23:00 | 0.58163
HydroRiver | GB | 2018-01-04 | 0.2372
HydroRiver | FR | 2018-01-04 | 0.58252
HydroRiver | FR | 2018-01-04 01:00 | 0.57966
HydroRiver | GB | 2018-01-04 01:00 | 0.23493
HydroRiver | FR | 2018-01-04 02:00 | 0.57984
HydroRiver | GB | 2018-01-04 02:00 | 0.20648
HydroRiver | GB | 2018-01-04 03:00 | 0.18032
HydroRiver | FR | 2018-01-04 03:00 | 0.57254
HydroRiver | GB | 2018-01-04 04:00 | 0.17691
HydroRiver | FR | 2018-01-04 04:00 | 0.55899
HydroRiver | FR | 2018-01-04 05:00 | 0.57147
HydroRiver | GB | 2018-01-04 05:00 | 0.18487
HydroRiver | GB | 2018-01-04 06:00 | 0.18942
HydroRiver | FR | 2018-01-04 06:00 | 0.58109
HydroRiver | GB | 2018-01-04 07:00 | 0.21729
HydroRiver | FR | 2018-01-04 07:00 | 0.58421
HydroRiver | FR | 2018-01-04 08:00 | 0.57949
HydroRiver | GB | 2018-01-04 08:00 | 0.21786
HydroRiver | FR | 2018-01-04 09:00 | 0.59303
HydroRiver | GB | 2018-01-04 09:00 | 0.31513
HydroRiver | FR | 2018-01-04 10:00 | 0.60043
HydroRiver | GB | 2018-01-04 10:00 | 0.33959
HydroRiver | FR | 2018-01-04 11:00 | 0.60658
HydroRiver | GB | 2018-01-04 11:00 | 0.25597
HydroRiver | GB | 2018-01-04 12:00 | 0.24232
HydroRiver | FR | 2018-01-04 12:00 | 0.60702
HydroRiver | GB | 2018-01-04 13:00 | 0.21957
HydroRiver | FR | 2018-01-04 13:00 | 0.59882
HydroRiver | GB | 2018-01-04 14:00 | 0.21559
HydroRiver | FR | 2018-01-04 14:00 | 0.58038
HydroRiver | FR | 2018-01-04 15:00 | 0.56389
HydroRiver | GB | 2018-01-04 15:00 | 0.21559
HydroRiver | FR | 2018-01-04 16:00 | 0.58234
HydroRiver | GB | 2018-01-04 16:00 | 0.343
HydroRiver | FR | 2018-01-04 17:00 | 0.58359
HydroRiver | GB | 2018-01-04 17:00 | 0.48407
HydroRiver | FR | 2018-01-04 18:00 | 0.58457
HydroRiver | GB | 2018-01-04 18:00 | 0.45734
HydroRiver | FR | 2018-01-04 19:00 | 0.5679
HydroRiver | GB | 2018-01-04 19:00 | 0.35438
HydroRiver | GB | 2018-01-04 20:00 | 0.28328
HydroRiver | FR | 2018-01-04 20:00 | 0.55757
HydroRiver | GB | 2018-01-04 21:00 | 0.2446
HydroRiver | FR | 2018-01-04 21:00 | 0.54714
HydroRiver | FR | 2018-01-04 22:00 | 0.5368
HydroRiver | GB | 2018-01-04 22:00 | 0.19511
HydroRiver | GB | 2018-01-04 23:00 | 0.19909
HydroRiver | FR | 2018-01-04 23:00 | 0.54527
HydroRiver | FR | 2018-01-05 | 0.53752
HydroRiver | GB | 2018-01-05 | 0.18942
HydroRiver | FR | 2018-01-05 01:00 | 0.53386
HydroRiver | GB | 2018-01-05 01:00 | 0.17179
HydroRiver | GB | 2018-01-05 02:00 | 0.15643
HydroRiver | FR | 2018-01-05 02:00 | 0.53235
HydroRiver | FR | 2018-01-05 03:00 | 0.53716
HydroRiver | GB | 2018-01-05 03:00 | 0.15472
HydroRiver | GB | 2018-01-05 04:00 | 0.15245
HydroRiver | FR | 2018-01-05 04:00 | 0.53449
HydroRiver | GB | 2018-01-05 05:00 | 0.16667
HydroRiver | FR | 2018-01-05 05:00 | 0.52388
HydroRiver | GB | 2018-01-05 06:00 | 0.18089
HydroRiver | FR | 2018-01-05 06:00 | 0.53297
HydroRiver | GB | 2018-01-05 07:00 | 0.20819
HydroRiver | FR | 2018-01-05 07:00 | 0.53297
HydroRiver | FR | 2018-01-05 08:00 | 0.5385
HydroRiver | GB | 2018-01-05 08:00 | 0.23208
HydroRiver | GB | 2018-01-05 09:00 | 0.30546
HydroRiver | FR | 2018-01-05 09:00 | 0.54527
HydroRiver | FR | 2018-01-05 10:00 | 0.54643
HydroRiver | GB | 2018-01-05 10:00 | 0.31854
HydroRiver | GB | 2018-01-05 11:00 | 0.28214
HydroRiver | FR | 2018-01-05 11:00 | 0.54821
HydroRiver | GB | 2018-01-05 12:00 | 0.21388
HydroRiver | FR | 2018-01-05 12:00 | 0.54509
HydroRiver | GB | 2018-01-05 13:00 | 0.20193
HydroRiver | FR | 2018-01-05 13:00 | 0.54046
HydroRiver | FR | 2018-01-05 14:00 | 0.54251
HydroRiver | GB | 2018-01-05 14:00 | 0.21274
HydroRiver | FR | 2018-01-05 15:00 | 0.54723
HydroRiver | GB | 2018-01-05 15:00 | 0.26849
HydroRiver | FR | 2018-01-05 16:00 | 0.55035
HydroRiver | GB | 2018-01-05 16:00 | 0.47838
HydroRiver | GB | 2018-01-05 17:00 | 0.52617
HydroRiver | FR | 2018-01-05 17:00 | 0.5491
HydroRiver | FR | 2018-01-05 18:00 | 0.54669
HydroRiver | GB | 2018-01-05 18:00 | 0.48407
HydroRiver | FR | 2018-01-05 19:00 | 0.53449
HydroRiver | GB | 2018-01-05 19:00 | 0.29807
HydroRiver | GB | 2018-01-05 20:00 | 0.26507
HydroRiver | FR | 2018-01-05 20:00 | 0.53039
HydroRiver | FR | 2018-01-05 21:00 | 0.53021
HydroRiver | GB | 2018-01-05 21:00 | 0.22014
HydroRiver | GB | 2018-01-05 22:00 | 0.21445
HydroRiver | FR | 2018-01-05 22:00 | 0.52941
HydroRiver | FR | 2018-01-05 23:00 | 0.51943
HydroRiver | GB | 2018-01-05 23:00 | 0.21843
HydroRiver | GB | 2018-01-06 | 0.20535
HydroRiver | FR | 2018-01-06 | 0.51666
HydroRiver | GB | 2018-01-06 01:00 | 0.15813
HydroRiver | FR | 2018-01-06 01:00 | 0.52023
HydroRiver | GB | 2018-01-06 02:00 | 0.14221
HydroRiver | FR | 2018-01-06 02:00 | 0.52192
HydroRiver | GB | 2018-01-06 03:00 | 0.13993
HydroRiver | FR | 2018-01-06 03:00 | 0.52174
HydroRiver | FR | 2018-01-06 04:00 | 0.5205
HydroRiver | GB | 2018-01-06 04:00 | 0.14164
HydroRiver | FR | 2018-01-06 05:00 | 0.51337
HydroRiver | GB | 2018-01-06 05:00 | 0.17122
HydroRiver | FR | 2018-01-06 06:00 | 0.52246
HydroRiver | GB | 2018-01-06 06:00 | 0.16155
HydroRiver | GB | 2018-01-06 07:00 | 0.19397
HydroRiver | FR | 2018-01-06 07:00 | 0.5278
HydroRiver | GB | 2018-01-06 08:00 | 0.35097
HydroRiver | FR | 2018-01-06 08:00 | 0.52379
HydroRiver | GB | 2018-01-06 09:00 | 0.36234
HydroRiver | FR | 2018-01-06 09:00 | 0.52718
HydroRiver | GB | 2018-01-06 10:00 | 0.39818
HydroRiver | FR | 2018-01-06 10:00 | 0.53832
HydroRiver | GB | 2018-01-06 11:00 | 0.28271
HydroRiver | FR | 2018-01-06 11:00 | 0.54554
HydroRiver | FR | 2018-01-06 12:00 | 0.54634
HydroRiver | GB | 2018-01-06 12:00 | 0.23606
HydroRiver | FR | 2018-01-06 13:00 | 0.55168
HydroRiver | GB | 2018-01-06 13:00 | 0.18089
HydroRiver | FR | 2018-01-06 14:00 | 0.55222
HydroRiver | GB | 2018-01-06 14:00 | 0.18032
HydroRiver | GB | 2018-01-06 15:00 | 0.18146
HydroRiver | FR | 2018-01-06 15:00 | 0.54981
HydroRiver | FR | 2018-01-06 16:00 | 0.55133
HydroRiver | GB | 2018-01-06 16:00 | 0.25313
HydroRiver | FR | 2018-01-06 17:00 | 0.55266
HydroRiver | GB | 2018-01-06 17:00 | 0.37258
HydroRiver | FR | 2018-01-06 18:00 | 0.55427
HydroRiver | GB | 2018-01-06 18:00 | 0.38396
HydroRiver | FR | 2018-01-06 19:00 | 0.54464
HydroRiver | GB | 2018-01-06 19:00 | 0.24915
HydroRiver | GB | 2018-01-06 20:00 | 0.21502
HydroRiver | FR | 2018-01-06 20:00 | 0.53244
HydroRiver | FR | 2018-01-06 21:00 | 0.52522
HydroRiver | GB | 2018-01-06 21:00 | 0.20364
HydroRiver | GB | 2018-01-06 22:00 | 0.17179
HydroRiver | FR | 2018-01-06 22:00 | 0.52326
HydroRiver | GB | 2018-01-06 23:00 | 0.17804
HydroRiver | FR | 2018-01-06 23:00 | 0.51943
HydroRiver | GB | 2018-01-07 | 0.17292
HydroRiver | FR | 2018-01-07 | 0.50775
HydroRiver | GB | 2018-01-07 01:00 | 0.14107
HydroRiver | FR | 2018-01-07 01:00 | 0.52246
HydroRiver | FR | 2018-01-07 02:00 | 0.52379
HydroRiver | GB | 2018-01-07 02:00 | 0.13254
HydroRiver | GB | 2018-01-07 03:00 | 0.13197
HydroRiver | FR | 2018-01-07 03:00 | 0.52406
HydroRiver | FR | 2018-01-07 04:00 | 0.52495
HydroRiver | GB | 2018-01-07 04:00 | 0.12742
HydroRiver | GB | 2018-01-07 05:00 | 0.124
HydroRiver | FR | 2018-01-07 05:00 | 0.52664
HydroRiver | FR | 2018-01-07 06:00 | 0.51818
HydroRiver | GB | 2018-01-07 06:00 | 0.12856
HydroRiver | FR | 2018-01-07 07:00 | 0.51586
HydroRiver | GB | 2018-01-07 07:00 | 0.14505
HydroRiver | FR | 2018-01-07 08:00 | 0.51141
HydroRiver | GB | 2018-01-07 08:00 | 0.18316
HydroRiver | FR | 2018-01-07 09:00 | 0.51248
HydroRiver | GB | 2018-01-07 09:00 | 0.26109
HydroRiver | FR | 2018-01-07 10:00 | 0.51978
HydroRiver | GB | 2018-01-07 10:00 | 0.27702
HydroRiver | FR | 2018-01-07 11:00 | 0.52406
HydroRiver | GB | 2018-01-07 11:00 | 0.21502
HydroRiver | FR | 2018-01-07 12:00 | 0.52361
HydroRiver | GB | 2018-01-07 12:00 | 0.18942
HydroRiver | GB | 2018-01-07 13:00 | 0.17463
HydroRiver | FR | 2018-01-07 13:00 | 0.51916
HydroRiver | GB | 2018-01-07 14:00 | 0.1752
HydroRiver | FR | 2018-01-07 14:00 | 0.53199
HydroRiver | GB | 2018-01-07 15:00 | 0.18601
HydroRiver | FR | 2018-01-07 15:00 | 0.53146
HydroRiver | GB | 2018-01-07 16:00 | 0.27986
HydroRiver | FR | 2018-01-07 16:00 | 0.53449
HydroRiver | FR | 2018-01-07 17:00 | 0.563
HydroRiver | GB | 2018-01-07 17:00 | 0.41411
HydroRiver | FR | 2018-01-07 18:00 | 0.56131
HydroRiver | GB | 2018-01-07 18:00 | 0.40273
HydroRiver | GB | 2018-01-07 19:00 | 0.22469
HydroRiver | FR | 2018-01-07 19:00 | 0.55168
HydroRiver | FR | 2018-01-07 20:00 | 0.55008
HydroRiver | GB | 2018-01-07 20:00 | 0.21445
HydroRiver | GB | 2018-01-07 21:00 | 0.19056
HydroRiver | FR | 2018-01-07 21:00 | 0.54001
HydroRiver | GB | 2018-01-07 22:00 | 0.16837
HydroRiver | FR | 2018-01-07 22:00 | 0.536
HydroRiver | FR | 2018-01-07 23:00 | 0.51132
HydroRiver | GB | 2018-01-07 23:00 | 0.15245
HydroRiver | GB | 2018-01-08 | 0.14846
HydroRiver | FR | 2018-01-08 | 0.50472
HydroRiver | FR | 2018-01-08 01:00 | 0.50116
HydroRiver | GB | 2018-01-08 01:00 | 0.13481
HydroRiver | FR | 2018-01-08 02:00 | 0.51141
HydroRiver | GB | 2018-01-08 02:00 | 0.12344
HydroRiver | GB | 2018-01-08 03:00 | 0.12457
HydroRiver | FR | 2018-01-08 03:00 | 0.51747
HydroRiver | GB | 2018-01-08 04:00 | 0.11832
HydroRiver | FR | 2018-01-08 04:00 | 0.52459
HydroRiver | GB | 2018-01-08 05:00 | 0.11547
HydroRiver | FR | 2018-01-08 05:00 | 0.5409
HydroRiver | FR | 2018-01-08 06:00 | 0.56309
HydroRiver | GB | 2018-01-08 06:00 | 0.13936
HydroRiver | FR | 2018-01-08 07:00 | 0.56024
HydroRiver | GB | 2018-01-08 07:00 | 0.15074
HydroRiver | FR | 2018-01-08 08:00 | 0.56282
HydroRiver | GB | 2018-01-08 08:00 | 0.16837
HydroRiver | FR | 2018-01-08 09:00 | 0.57022
HydroRiver | GB | 2018-01-08 09:00 | 0.24858
HydroRiver | FR | 2018-01-08 10:00 | 0.5761
HydroRiver | GB | 2018-01-08 10:00 | 0.32025
HydroRiver | GB | 2018-01-08 11:00 | 0.23493
HydroRiver | FR | 2018-01-08 11:00 | 0.57904
HydroRiver | GB | 2018-01-08 12:00 | 0.16837
HydroRiver | FR | 2018-01-08 12:00 | 0.5777
HydroRiver | FR | 2018-01-08 13:00 | 0.56202
HydroRiver | GB | 2018-01-08 13:00 | 0.15074
HydroRiver | GB | 2018-01-08 14:00 | 0.20364
HydroRiver | FR | 2018-01-08 14:00 | 0.5589
HydroRiver | FR | 2018-01-08 15:00 | 0.5794
HydroRiver | GB | 2018-01-08 15:00 | 0.21559
HydroRiver | GB | 2018-01-08 16:00 | 0.37031
HydroRiver | FR | 2018-01-08 16:00 | 0.58528
HydroRiver | FR | 2018-01-08 17:00 | 0.60399
HydroRiver | GB | 2018-01-08 17:00 | 0.43174
HydroRiver | GB | 2018-01-08 18:00 | 0.42719
HydroRiver | FR | 2018-01-08 18:00 | 0.60337
HydroRiver | GB | 2018-01-08 19:00 | 0.28612
HydroRiver | FR | 2018-01-08 19:00 | 0.58572
HydroRiver | GB | 2018-01-08 20:00 | 0.18259
HydroRiver | FR | 2018-01-08 20:00 | 0.56826
HydroRiver | GB | 2018-01-08 21:00 | 0.15643
HydroRiver | FR | 2018-01-08 21:00 | 0.56318
HydroRiver | GB | 2018-01-08 22:00 | 0.13424
HydroRiver | FR | 2018-01-08 22:00 | 0.56835
HydroRiver | FR | 2018-01-08 23:00 | 0.5491
HydroRiver | GB | 2018-01-08 23:00 | 0.11775
HydroRiver | FR | 2018-01-09 | 0.53858
HydroRiver | GB | 2018-01-09 | 0.075654
HydroRiver | GB | 2018-01-09 01:00 | 0.068828
HydroRiver | FR | 2018-01-09 01:00 | 0.52914
HydroRiver | GB | 2018-01-09 02:00 | 0.065415
HydroRiver | FR | 2018-01-09 02:00 | 0.52388
HydroRiver | FR | 2018-01-09 03:00 | 0.5311
HydroRiver | GB | 2018-01-09 03:00 | 0.065415
HydroRiver | FR | 2018-01-09 04:00 | 0.54268
HydroRiver | GB | 2018-01-09 04:00 | 0.063709
HydroRiver | FR | 2018-01-09 05:00 | 0.55819
HydroRiver | GB | 2018-01-09 05:00 | 0.073379
HydroRiver | FR | 2018-01-09 06:00 | 0.57548
HydroRiver | GB | 2018-01-09 06:00 | 0.077929
HydroRiver | GB | 2018-01-09 07:00 | 0.10694
HydroRiver | FR | 2018-01-09 07:00 | 0.58127
HydroRiver | GB | 2018-01-09 08:00 | 0.12514
HydroRiver | FR | 2018-01-09 08:00 | 0.57744
HydroRiver | GB | 2018-01-09 09:00 | 0.18146
HydroRiver | FR | 2018-01-09 09:00 | 0.58715
HydroRiver | GB | 2018-01-09 10:00 | 0.14448
HydroRiver | FR | 2018-01-09 10:00 | 0.58082
HydroRiver | FR | 2018-01-09 11:00 | 0.57369
HydroRiver | GB | 2018-01-09 11:00 | 0.1223
HydroRiver | GB | 2018-01-09 12:00 | 0.12344
HydroRiver | FR | 2018-01-09 12:00 | 0.56514
HydroRiver | FR | 2018-01-09 13:00 | 0.54865
HydroRiver | GB | 2018-01-09 13:00 | 0.1041
HydroRiver | GB | 2018-01-09 14:00 | 0.11832
HydroRiver | FR | 2018-01-09 14:00 | 0.54464
HydroRiver | GB | 2018-01-09 15:00 | 0.11604
HydroRiver | FR | 2018-01-09 15:00 | 0.55266
HydroRiver | GB | 2018-01-09 16:00 | 0.23436
HydroRiver | FR | 2018-01-09 16:00 | 0.57672
HydroRiver | FR | 2018-01-09 17:00 | 0.59241
HydroRiver | GB | 2018-01-09 17:00 | 0.33163
HydroRiver | FR | 2018-01-09 18:00 | 0.60052
HydroRiver | GB | 2018-01-09 18:00 | 0.29124
HydroRiver | FR | 2018-01-09 19:00 | 0.57646
HydroRiver | GB | 2018-01-09 19:00 | 0.21672
HydroRiver | GB | 2018-01-09 20:00 | 0.13879
HydroRiver | FR | 2018-01-09 20:00 | 0.55623
HydroRiver | FR | 2018-01-09 21:00 | 0.55204
HydroRiver | GB | 2018-01-09 21:00 | 0.089306
HydroRiver | GB | 2018-01-09 22:00 | 0.076792
HydroRiver | FR | 2018-01-09 22:00 | 0.55516
HydroRiver | FR | 2018-01-09 23:00 | 0.54429
HydroRiver | GB | 2018-01-09 23:00 | 0.080205
HydroRiver | FR | 2018-01-10 | 0.53351
HydroRiver | GB | 2018-01-10 | 0.069966
HydroRiver | GB | 2018-01-10 01:00 | 0.063709
HydroRiver | FR | 2018-01-10 01:00 | 0.52673
HydroRiver | FR | 2018-01-10 02:00 | 0.52397
HydroRiver | GB | 2018-01-10 02:00 | 0.063709
HydroRiver | FR | 2018-01-10 03:00 | 0.52112
HydroRiver | GB | 2018-01-10 03:00 | 0.061433
HydroRiver | GB | 2018-01-10 04:00 | 0.059727
HydroRiver | FR | 2018-01-10 04:00 | 0.52771
HydroRiver | GB | 2018-01-10 05:00 | 0.059727
HydroRiver | FR | 2018-01-10 05:00 | 0.54705
HydroRiver | GB | 2018-01-10 06:00 | 0.065984
HydroRiver | FR | 2018-01-10 06:00 | 0.56612
HydroRiver | GB | 2018-01-10 07:00 | 0.093857
HydroRiver | FR | 2018-01-10 07:00 | 0.5712
HydroRiver | FR | 2018-01-10 08:00 | 0.57735
HydroRiver | GB | 2018-01-10 08:00 | 0.20933
HydroRiver | FR | 2018-01-10 09:00 | 0.56915
HydroRiver | GB | 2018-01-10 09:00 | 0.22184
HydroRiver | FR | 2018-01-10 10:00 | 0.55863
HydroRiver | GB | 2018-01-10 10:00 | 0.19511
HydroRiver | GB | 2018-01-10 11:00 | 0.10523
HydroRiver | FR | 2018-01-10 11:00 | 0.55079
HydroRiver | GB | 2018-01-10 12:00 | 0.090444
HydroRiver | FR | 2018-01-10 12:00 | 0.54402
HydroRiver | FR | 2018-01-10 13:00 | 0.53618
HydroRiver | GB | 2018-01-10 13:00 | 0.092719
HydroRiver | GB | 2018-01-10 14:00 | 0.12514
HydroRiver | FR | 2018-01-10 14:00 | 0.53449
HydroRiver | FR | 2018-01-10 15:00 | 0.54117
HydroRiver | GB | 2018-01-10 15:00 | 0.15415
HydroRiver | GB | 2018-01-10 16:00 | 0.32082
HydroRiver | FR | 2018-01-10 16:00 | 0.55454
HydroRiver | FR | 2018-01-10 17:00 | 0.59374
HydroRiver | GB | 2018-01-10 17:00 | 0.44482
HydroRiver | GB | 2018-01-10 18:00 | 0.44425
HydroRiver | FR | 2018-01-10 18:00 | 0.60132
HydroRiver | GB | 2018-01-10 19:00 | 0.32139
HydroRiver | FR | 2018-01-10 19:00 | 0.5786
HydroRiver | GB | 2018-01-10 20:00 | 0.27816
HydroRiver | FR | 2018-01-10 20:00 | 0.56247
HydroRiver | FR | 2018-01-10 21:00 | 0.54562
HydroRiver | GB | 2018-01-10 21:00 | 0.15927
HydroRiver | FR | 2018-01-10 22:00 | 0.54081
HydroRiver | GB | 2018-01-10 22:00 | 0.10751
HydroRiver | FR | 2018-01-10 23:00 | 0.52816
HydroRiver | GB | 2018-01-10 23:00 | 0.09215
HydroRiver | FR | 2018-01-11 | 0.52406
HydroRiver | GB | 2018-01-11 | 0.089306
HydroRiver | GB | 2018-01-11 01:00 | 0.085324
HydroRiver | FR | 2018-01-11 01:00 | 0.51568
HydroRiver | FR | 2018-01-11 02:00 | 0.51889
HydroRiver | GB | 2018-01-11 02:00 | 0.083049
HydroRiver | GB | 2018-01-11 03:00 | 0.072241
HydroRiver | FR | 2018-01-11 03:00 | 0.51827
HydroRiver | FR | 2018-01-11 04:00 | 0.51952
HydroRiver | GB | 2018-01-11 04:00 | 0.07281
HydroRiver | FR | 2018-01-11 05:00 | 0.54491
HydroRiver | GB | 2018-01-11 05:00 | 0.080205
HydroRiver | GB | 2018-01-11 06:00 | 0.10296
HydroRiver | FR | 2018-01-11 06:00 | 0.56193
HydroRiver | GB | 2018-01-11 07:00 | 0.12514
HydroRiver | FR | 2018-01-11 07:00 | 0.57031
HydroRiver | GB | 2018-01-11 08:00 | 0.1587
HydroRiver | FR | 2018-01-11 08:00 | 0.57619
HydroRiver | GB | 2018-01-11 09:00 | 0.16894
HydroRiver | FR | 2018-01-11 09:00 | 0.57396
HydroRiver | GB | 2018-01-11 10:00 | 0.21672
HydroRiver | FR | 2018-01-11 10:00 | 0.56256
HydroRiver | GB | 2018-01-11 11:00 | 0.17577
HydroRiver | FR | 2018-01-11 11:00 | 0.56122
HydroRiver | FR | 2018-01-11 12:00 | 0.56336
HydroRiver | GB | 2018-01-11 12:00 | 0.13709
HydroRiver | GB | 2018-01-11 13:00 | 0.1132
HydroRiver | FR | 2018-01-11 13:00 | 0.55471
HydroRiver | GB | 2018-01-11 14:00 | 0.11035
HydroRiver | FR | 2018-01-11 14:00 | 0.55266
HydroRiver | GB | 2018-01-11 15:00 | 0.12799
HydroRiver | FR | 2018-01-11 15:00 | 0.5638
HydroRiver | GB | 2018-01-11 16:00 | 0.3413
HydroRiver | FR | 2018-01-11 16:00 | 0.57788
HydroRiver | FR | 2018-01-11 17:00 | 0.58599
HydroRiver | GB | 2018-01-11 17:00 | 0.50512
HydroRiver | FR | 2018-01-11 18:00 | 0.6015
HydroRiver | GB | 2018-01-11 18:00 | 0.46644
HydroRiver | GB | 2018-01-11 19:00 | 0.43003
HydroRiver | FR | 2018-01-11 19:00 | 0.58768
HydroRiver | FR | 2018-01-11 20:00 | 0.5728
HydroRiver | GB | 2018-01-11 20:00 | 0.21843
HydroRiver | GB | 2018-01-11 21:00 | 0.18089
HydroRiver | FR | 2018-01-11 21:00 | 0.55364
HydroRiver | FR | 2018-01-11 22:00 | 0.54179
HydroRiver | GB | 2018-01-11 22:00 | 0.12173
HydroRiver | FR | 2018-01-11 23:00 | 0.52067
HydroRiver | GB | 2018-01-11 23:00 | 0.12685
HydroRiver | GB | 2018-01-12 | 0.11775
HydroRiver | FR | 2018-01-12 | 0.52103
HydroRiver | GB | 2018-01-12 01:00 | 0.11263
HydroRiver | FR | 2018-01-12 01:00 | 0.51809
HydroRiver | GB | 2018-01-12 02:00 | 0.10922
HydroRiver | FR | 2018-01-12 02:00 | 0.51533
HydroRiver | FR | 2018-01-12 03:00 | 0.52014
HydroRiver | GB | 2018-01-12 03:00 | 0.098407
HydroRiver | GB | 2018-01-12 04:00 | 0.10751
HydroRiver | FR | 2018-01-12 04:00 | 0.52852
HydroRiver | GB | 2018-01-12 05:00 | 0.10751
HydroRiver | FR | 2018-01-12 05:00 | 0.54669
HydroRiver | FR | 2018-01-12 06:00 | 0.56567
HydroRiver | GB | 2018-01-12 06:00 | 0.11832
HydroRiver | FR | 2018-01-12 07:00 | 0.59063
HydroRiver | GB | 2018-01-12 07:00 | 0.14334
HydroRiver | GB | 2018-01-12 08:00 | 0.17292
HydroRiver | FR | 2018-01-12 08:00 | 0.61353
HydroRiver | FR | 2018-01-12 09:00 | 0.61941
HydroRiver | GB | 2018-01-12 09:00 | 0.22696
HydroRiver | GB | 2018-01-12 10:00 | 0.219
HydroRiver | FR | 2018-01-12 10:00 | 0.61406
HydroRiver | GB | 2018-01-12 11:00 | 0.17122
HydroRiver | FR | 2018-01-12 11:00 | 0.60328
HydroRiver | GB | 2018-01-12 12:00 | 0.12344
HydroRiver | FR | 2018-01-12 12:00 | 0.5949
HydroRiver | FR | 2018-01-12 13:00 | 0.57726
HydroRiver | GB | 2018-01-12 13:00 | 0.095563
HydroRiver | FR | 2018-01-12 14:00 | 0.57129
HydroRiver | GB | 2018-01-12 14:00 | 0.10182
HydroRiver | FR | 2018-01-12 15:00 | 0.57254
HydroRiver | GB | 2018-01-12 15:00 | 0.12514
HydroRiver | GB | 2018-01-12 16:00 | 0.24687
HydroRiver | FR | 2018-01-12 16:00 | 0.57949
HydroRiver | GB | 2018-01-12 17:00 | 0.31854
HydroRiver | FR | 2018-01-12 17:00 | 0.5925
HydroRiver | FR | 2018-01-12 18:00 | 0.59339
HydroRiver | GB | 2018-01-12 18:00 | 0.28214
HydroRiver | GB | 2018-01-12 19:00 | 0.28612
HydroRiver | FR | 2018-01-12 19:00 | 0.57574
HydroRiver | GB | 2018-01-12 20:00 | 0.21615
HydroRiver | FR | 2018-01-12 20:00 | 0.56033
HydroRiver | GB | 2018-01-12 21:00 | 0.15415
HydroRiver | FR | 2018-01-12 21:00 | 0.55765
HydroRiver | GB | 2018-01-12 22:00 | 0.12628
HydroRiver | FR | 2018-01-12 22:00 | 0.55044
HydroRiver | FR | 2018-01-12 23:00 | 0.53368
HydroRiver | GB | 2018-01-12 23:00 | 0.124
HydroRiver | GB | 2018-01-13 | 0.12287
HydroRiver | FR | 2018-01-13 | 0.52718
HydroRiver | GB | 2018-01-13 01:00 | 0.11092
HydroRiver | FR | 2018-01-13 01:00 | 0.51132
HydroRiver | FR | 2018-01-13 02:00 | 0.50401
HydroRiver | GB | 2018-01-13 02:00 | 0.10182
HydroRiver | GB | 2018-01-13 03:00 | 0.098407
HydroRiver | FR | 2018-01-13 03:00 | 0.50365
HydroRiver | GB | 2018-01-13 04:00 | 0.10068
HydroRiver | FR | 2018-01-13 04:00 | 0.50312
HydroRiver | FR | 2018-01-13 05:00 | 0.51132
HydroRiver | GB | 2018-01-13 05:00 | 0.10865
HydroRiver | FR | 2018-01-13 06:00 | 0.53253
HydroRiver | GB | 2018-01-13 06:00 | 0.12173
HydroRiver | GB | 2018-01-13 07:00 | 0.14107
HydroRiver | FR | 2018-01-13 07:00 | 0.54554
HydroRiver | FR | 2018-01-13 08:00 | 0.5589
HydroRiver | GB | 2018-01-13 08:00 | 0.19511
HydroRiver | FR | 2018-01-13 09:00 | 0.56639
HydroRiver | GB | 2018-01-13 09:00 | 0.22753
HydroRiver | GB | 2018-01-13 10:00 | 0.23549
HydroRiver | FR | 2018-01-13 10:00 | 0.55186
HydroRiver | FR | 2018-01-13 11:00 | 0.54286
HydroRiver | GB | 2018-01-13 11:00 | 0.19738
HydroRiver | GB | 2018-01-13 12:00 | 0.17634
HydroRiver | FR | 2018-01-13 12:00 | 0.53796
HydroRiver | GB | 2018-01-13 13:00 | 0.17691
HydroRiver | FR | 2018-01-13 13:00 | 0.53431
HydroRiver | FR | 2018-01-13 14:00 | 0.52976
HydroRiver | GB | 2018-01-13 14:00 | 0.16951
HydroRiver | FR | 2018-01-13 15:00 | 0.53431
HydroRiver | GB | 2018-01-13 15:00 | 0.16724
HydroRiver | GB | 2018-01-13 16:00 | 0.24175
HydroRiver | FR | 2018-01-13 16:00 | 0.55115
HydroRiver | GB | 2018-01-13 17:00 | 0.26678
HydroRiver | FR | 2018-01-13 17:00 | 0.5769
HydroRiver | GB | 2018-01-13 18:00 | 0.34869
HydroRiver | FR | 2018-01-13 18:00 | 0.58492
HydroRiver | GB | 2018-01-13 19:00 | 0.26394
HydroRiver | FR | 2018-01-13 19:00 | 0.56211
HydroRiver | GB | 2018-01-13 20:00 | 0.20933
HydroRiver | FR | 2018-01-13 20:00 | 0.5696
HydroRiver | FR | 2018-01-13 21:00 | 0.57334
HydroRiver | GB | 2018-01-13 21:00 | 0.13709
HydroRiver | GB | 2018-01-13 22:00 | 0.10239
HydroRiver | FR | 2018-01-13 22:00 | 0.56327
HydroRiver | FR | 2018-01-13 23:00 | 0.54901
HydroRiver | GB | 2018-01-13 23:00 | 0.11263
HydroRiver | GB | 2018-01-14 | 0.10978
HydroRiver | FR | 2018-01-14 | 0.52727
HydroRiver | FR | 2018-01-14 01:00 | 0.5164
HydroRiver | GB | 2018-01-14 01:00 | 0.10751
HydroRiver | FR | 2018-01-14 02:00 | 0.4984
HydroRiver | GB | 2018-01-14 02:00 | 0.10808
HydroRiver | FR | 2018-01-14 03:00 | 0.48922
HydroRiver | GB | 2018-01-14 03:00 | 0.10637
HydroRiver | GB | 2018-01-14 04:00 | 0.10694
HydroRiver | FR | 2018-01-14 04:00 | 0.48913
HydroRiver | GB | 2018-01-14 05:00 | 0.11832
HydroRiver | FR | 2018-01-14 05:00 | 0.49492
HydroRiver | FR | 2018-01-14 06:00 | 0.49617
HydroRiver | GB | 2018-01-14 06:00 | 0.14619
HydroRiver | FR | 2018-01-14 07:00 | 0.50062
HydroRiver | GB | 2018-01-14 07:00 | 0.14846
HydroRiver | GB | 2018-01-14 08:00 | 0.17179
HydroRiver | FR | 2018-01-14 08:00 | 0.51827
HydroRiver | FR | 2018-01-14 09:00 | 0.55445
HydroRiver | GB | 2018-01-14 09:00 | 0.18032
HydroRiver | FR | 2018-01-14 10:00 | 0.56158
HydroRiver | GB | 2018-01-14 10:00 | 0.21047
HydroRiver | GB | 2018-01-14 11:00 | 0.18032
HydroRiver | FR | 2018-01-14 11:00 | 0.56247
HydroRiver | FR | 2018-01-14 12:00 | 0.53502
HydroRiver | GB | 2018-01-14 12:00 | 0.18544
HydroRiver | GB | 2018-01-14 13:00 | 0.19738
HydroRiver | FR | 2018-01-14 13:00 | 0.51559
HydroRiver | FR | 2018-01-14 14:00 | 0.5082
HydroRiver | GB | 2018-01-14 14:00 | 0.19738
HydroRiver | FR | 2018-01-14 15:00 | 0.51141
HydroRiver | GB | 2018-01-14 15:00 | 0.21729
HydroRiver | GB | 2018-01-14 16:00 | 0.27247
HydroRiver | FR | 2018-01-14 16:00 | 0.54874
HydroRiver | FR | 2018-01-14 17:00 | 0.56906
HydroRiver | GB | 2018-01-14 17:00 | 0.26337
HydroRiver | GB | 2018-01-14 18:00 | 0.24687
HydroRiver | FR | 2018-01-14 18:00 | 0.58385
HydroRiver | GB | 2018-01-14 19:00 | 0.23265
HydroRiver | FR | 2018-01-14 19:00 | 0.57583
HydroRiver | GB | 2018-01-14 20:00 | 0.21729
HydroRiver | FR | 2018-01-14 20:00 | 0.56755
HydroRiver | GB | 2018-01-14 21:00 | 0.23379
HydroRiver | FR | 2018-01-14 21:00 | 0.56416
HydroRiver | GB | 2018-01-14 22:00 | 0.22412
HydroRiver | FR | 2018-01-14 22:00 | 0.5597
HydroRiver | FR | 2018-01-14 23:00 | 0.53101
HydroRiver | GB | 2018-01-14 23:00 | 0.22867
HydroRiver | FR | 2018-01-15 | 0.51248
HydroRiver | GB | 2018-01-15 | 0.21047
HydroRiver | GB | 2018-01-15 01:00 | 0.20876
HydroRiver | FR | 2018-01-15 01:00 | 0.50116
HydroRiver | GB | 2018-01-15 02:00 | 0.2099
HydroRiver | FR | 2018-01-15 02:00 | 0.49243
HydroRiver | FR | 2018-01-15 03:00 | 0.49047
HydroRiver | GB | 2018-01-15 03:00 | 0.2116
HydroRiver | FR | 2018-01-15 04:00 | 0.4967
HydroRiver | GB | 2018-01-15 04:00 | 0.20762
HydroRiver | FR | 2018-01-15 05:00 | 0.50802
HydroRiver | GB | 2018-01-15 05:00 | 0.21729
HydroRiver | FR | 2018-01-15 06:00 | 0.55507
HydroRiver | GB | 2018-01-15 06:00 | 0.23663
HydroRiver | FR | 2018-01-15 07:00 | 0.56995
HydroRiver | GB | 2018-01-15 07:00 | 0.28328
HydroRiver | FR | 2018-01-15 08:00 | 0.58412
HydroRiver | GB | 2018-01-15 08:00 | 0.4471
HydroRiver | FR | 2018-01-15 09:00 | 0.59366
HydroRiver | GB | 2018-01-15 09:00 | 0.41183
HydroRiver | GB | 2018-01-15 10:00 | 0.41297
HydroRiver | FR | 2018-01-15 10:00 | 0.58234
HydroRiver | FR | 2018-01-15 11:00 | 0.58849
HydroRiver | GB | 2018-01-15 11:00 | 0.37429
HydroRiver | FR | 2018-01-15 12:00 | 0.56746
HydroRiver | GB | 2018-01-15 12:00 | 0.3248
HydroRiver | GB | 2018-01-15 13:00 | 0.27247
HydroRiver | FR | 2018-01-15 13:00 | 0.54331
HydroRiver | GB | 2018-01-15 14:00 | 0.24232
HydroRiver | FR | 2018-01-15 14:00 | 0.53395
HydroRiver | GB | 2018-01-15 15:00 | 0.23891
HydroRiver | FR | 2018-01-15 15:00 | 0.53208
HydroRiver | FR | 2018-01-15 16:00 | 0.54126
HydroRiver | GB | 2018-01-15 16:00 | 0.281
HydroRiver | GB | 2018-01-15 17:00 | 0.3777
HydroRiver | FR | 2018-01-15 17:00 | 0.56532
HydroRiver | GB | 2018-01-15 18:00 | 0.36917
HydroRiver | FR | 2018-01-15 18:00 | 0.57164
HydroRiver | GB | 2018-01-15 19:00 | 0.24232
HydroRiver | FR | 2018-01-15 19:00 | 0.5507
HydroRiver | GB | 2018-01-15 20:00 | 0.21957
HydroRiver | FR | 2018-01-15 20:00 | 0.53431
HydroRiver | FR | 2018-01-15 21:00 | 0.53529
HydroRiver | GB | 2018-01-15 21:00 | 0.24005
HydroRiver | FR | 2018-01-15 22:00 | 0.54518
HydroRiver | GB | 2018-01-15 22:00 | 0.23948
HydroRiver | GB | 2018-01-15 23:00 | 0.23549
HydroRiver | FR | 2018-01-15 23:00 | 0.50864
HydroRiver | FR | 2018-01-16 | 0.49759
HydroRiver | GB | 2018-01-16 | 0.21217
HydroRiver | GB | 2018-01-16 01:00 | 0.20364
HydroRiver | FR | 2018-01-16 01:00 | 0.48886
HydroRiver | FR | 2018-01-16 02:00 | 0.48227
HydroRiver | GB | 2018-01-16 02:00 | 0.19681
HydroRiver | FR | 2018-01-16 03:00 | 0.48146
HydroRiver | GB | 2018-01-16 03:00 | 0.20705
HydroRiver | FR | 2018-01-16 04:00 | 0.48619
HydroRiver | GB | 2018-01-16 04:00 | 0.19738
HydroRiver | GB | 2018-01-16 05:00 | 0.18032
HydroRiver | FR | 2018-01-16 05:00 | 0.49127
HydroRiver | FR | 2018-01-16 06:00 | 0.52388
HydroRiver | GB | 2018-01-16 06:00 | 0.19738
HydroRiver | FR | 2018-01-16 07:00 | 0.53957
HydroRiver | GB | 2018-01-16 07:00 | 0.19909
HydroRiver | FR | 2018-01-16 08:00 | 0.55792
HydroRiver | GB | 2018-01-16 08:00 | 0.18089
HydroRiver | GB | 2018-01-16 09:00 | 0.27247
HydroRiver | FR | 2018-01-16 09:00 | 0.56166
HydroRiver | FR | 2018-01-16 10:00 | 0.55659
HydroRiver | GB | 2018-01-16 10:00 | 0.27474
HydroRiver | FR | 2018-01-16 11:00 | 0.55846
HydroRiver | GB | 2018-01-16 11:00 | 0.27304
HydroRiver | FR | 2018-01-16 12:00 | 0.55498
HydroRiver | GB | 2018-01-16 12:00 | 0.20307
HydroRiver | FR | 2018-01-16 13:00 | 0.53876
HydroRiver | GB | 2018-01-16 13:00 | 0.18714
HydroRiver | FR | 2018-01-16 14:00 | 0.52727
HydroRiver | GB | 2018-01-16 14:00 | 0.18203
HydroRiver | GB | 2018-01-16 15:00 | 0.1678
HydroRiver | FR | 2018-01-16 15:00 | 0.53368
HydroRiver | GB | 2018-01-16 16:00 | 0.24972
HydroRiver | FR | 2018-01-16 16:00 | 0.56131
HydroRiver | GB | 2018-01-16 17:00 | 0.39761
HydroRiver | FR | 2018-01-16 17:00 | 0.58938
HydroRiver | FR | 2018-01-16 18:00 | 0.58171
HydroRiver | GB | 2018-01-16 18:00 | 0.39818
HydroRiver | FR | 2018-01-16 19:00 | 0.57182
HydroRiver | GB | 2018-01-16 19:00 | 0.35836
HydroRiver | FR | 2018-01-16 20:00 | 0.55008
HydroRiver | GB | 2018-01-16 20:00 | 0.33561
HydroRiver | GB | 2018-01-16 21:00 | 0.25939
HydroRiver | FR | 2018-01-16 21:00 | 0.53484
HydroRiver | GB | 2018-01-16 22:00 | 0.20364
HydroRiver | FR | 2018-01-16 22:00 | 0.55017
HydroRiver | GB | 2018-01-16 23:00 | 0.18544
HydroRiver | FR | 2018-01-16 23:00 | 0.53654
HydroRiver | FR | 2018-01-17 | 0.52976
HydroRiver | GB | 2018-01-17 | 0.17008
HydroRiver | GB | 2018-01-17 01:00 | 0.17008
HydroRiver | FR | 2018-01-17 01:00 | 0.52353
HydroRiver | GB | 2018-01-17 02:00 | 0.14221
HydroRiver | FR | 2018-01-17 02:00 | 0.51274
HydroRiver | FR | 2018-01-17 03:00 | 0.50989
HydroRiver | GB | 2018-01-17 03:00 | 0.13709
HydroRiver | GB | 2018-01-17 04:00 | 0.1314
HydroRiver | FR | 2018-01-17 04:00 | 0.51551
HydroRiver | FR | 2018-01-17 05:00 | 0.54527
HydroRiver | GB | 2018-01-17 05:00 | 0.14334
HydroRiver | FR | 2018-01-17 06:00 | 0.58742
HydroRiver | GB | 2018-01-17 06:00 | 0.15757
HydroRiver | GB | 2018-01-17 07:00 | 0.1678
HydroRiver | FR | 2018-01-17 07:00 | 0.60408
HydroRiver | FR | 2018-01-17 08:00 | 0.6088
HydroRiver | GB | 2018-01-17 08:00 | 0.25028
HydroRiver | GB | 2018-01-17 09:00 | 0.26906
HydroRiver | FR | 2018-01-17 09:00 | 0.61709
HydroRiver | FR | 2018-01-17 10:00 | 0.60925
HydroRiver | GB | 2018-01-17 10:00 | 0.26166
HydroRiver | GB | 2018-01-17 11:00 | 0.26109
HydroRiver | FR | 2018-01-17 11:00 | 0.61076
HydroRiver | GB | 2018-01-17 12:00 | 0.21217
HydroRiver | FR | 2018-01-17 12:00 | 0.59784
HydroRiver | GB | 2018-01-17 13:00 | 0.18032
HydroRiver | FR | 2018-01-17 13:00 | 0.57904
HydroRiver | GB | 2018-01-17 14:00 | 0.17577
HydroRiver | FR | 2018-01-17 14:00 | 0.56692
HydroRiver | FR | 2018-01-17 15:00 | 0.56336
HydroRiver | GB | 2018-01-17 15:00 | 0.18146
HydroRiver | FR | 2018-01-17 16:00 | 0.57521
HydroRiver | GB | 2018-01-17 16:00 | 0.23151
HydroRiver | GB | 2018-01-17 17:00 | 0.39818
HydroRiver | FR | 2018-01-17 17:00 | 0.59971
HydroRiver | GB | 2018-01-17 18:00 | 0.27873
HydroRiver | FR | 2018-01-17 18:00 | 0.61495
HydroRiver | GB | 2018-01-17 19:00 | 0.2537
HydroRiver | FR | 2018-01-17 19:00 | 0.60043
HydroRiver | GB | 2018-01-17 20:00 | 0.2099
HydroRiver | FR | 2018-01-17 20:00 | 0.58163
HydroRiver | FR | 2018-01-17 21:00 | 0.56915
HydroRiver | GB | 2018-01-17 21:00 | 0.18032
HydroRiver | GB | 2018-01-17 22:00 | 0.14107
HydroRiver | FR | 2018-01-17 22:00 | 0.5728
HydroRiver | GB | 2018-01-17 23:00 | 0.14221
HydroRiver | FR | 2018-01-17 23:00 | 0.55641
HydroRiver | FR | 2018-01-18 | 0.54705
HydroRiver | GB | 2018-01-18 | 0.094994
HydroRiver | GB | 2018-01-18 01:00 | 0.097838
HydroRiver | FR | 2018-01-18 01:00 | 0.54536
HydroRiver | FR | 2018-01-18 02:00 | 0.54046
HydroRiver | GB | 2018-01-18 02:00 | 0.086462
HydroRiver | GB | 2018-01-18 03:00 | 0.085893
HydroRiver | FR | 2018-01-18 03:00 | 0.52718
HydroRiver | GB | 2018-01-18 04:00 | 0.083049
HydroRiver | FR | 2018-01-18 04:00 | 0.51747
HydroRiver | FR | 2018-01-18 05:00 | 0.54215
HydroRiver | GB | 2018-01-18 05:00 | 0.10751
HydroRiver | FR | 2018-01-18 06:00 | 0.56104
HydroRiver | GB | 2018-01-18 06:00 | 0.13197
HydroRiver | FR | 2018-01-18 07:00 | 0.572
HydroRiver | GB | 2018-01-18 07:00 | 0.14107
HydroRiver | FR | 2018-01-18 08:00 | 0.57307
HydroRiver | GB | 2018-01-18 08:00 | 0.27816
HydroRiver | GB | 2018-01-18 09:00 | 0.27816
HydroRiver | FR | 2018-01-18 09:00 | 0.56674
HydroRiver | GB | 2018-01-18 10:00 | 0.19397
HydroRiver | FR | 2018-01-18 10:00 | 0.57031
HydroRiver | FR | 2018-01-18 11:00 | 0.56879
HydroRiver | GB | 2018-01-18 11:00 | 0.16382
HydroRiver | FR | 2018-01-18 12:00 | 0.57271
HydroRiver | GB | 2018-01-18 12:00 | 0.13652
HydroRiver | FR | 2018-01-18 13:00 | 0.56211
HydroRiver | GB | 2018-01-18 13:00 | 0.1405
HydroRiver | GB | 2018-01-18 14:00 | 0.14619
HydroRiver | FR | 2018-01-18 14:00 | 0.5655
HydroRiver | GB | 2018-01-18 15:00 | 0.17804
HydroRiver | FR | 2018-01-18 15:00 | 0.56407
HydroRiver | FR | 2018-01-18 16:00 | 0.58163
HydroRiver | GB | 2018-01-18 16:00 | 0.24858
HydroRiver | GB | 2018-01-18 17:00 | 0.46075
HydroRiver | FR | 2018-01-18 17:00 | 0.61183
HydroRiver | GB | 2018-01-18 18:00 | 0.49772
HydroRiver | FR | 2018-01-18 18:00 | 0.61825
HydroRiver | GB | 2018-01-18 19:00 | 0.38282
HydroRiver | FR | 2018-01-18 19:00 | 0.58956
HydroRiver | GB | 2018-01-18 20:00 | 0.29067
HydroRiver | FR | 2018-01-18 20:00 | 0.56523
HydroRiver | FR | 2018-01-18 21:00 | 0.56095
HydroRiver | GB | 2018-01-18 21:00 | 0.2116
HydroRiver | FR | 2018-01-18 22:00 | 0.56648
HydroRiver | GB | 2018-01-18 22:00 | 0.13254
HydroRiver | GB | 2018-01-18 23:00 | 0.13766
HydroRiver | FR | 2018-01-18 23:00 | 0.57565
HydroRiver | GB | 2018-01-19 | 0.12912
HydroRiver | FR | 2018-01-19 | 0.55632
HydroRiver | GB | 2018-01-19 01:00 | 0.12856
HydroRiver | FR | 2018-01-19 01:00 | 0.55311
HydroRiver | FR | 2018-01-19 02:00 | 0.55195
HydroRiver | GB | 2018-01-19 02:00 | 0.12628
HydroRiver | FR | 2018-01-19 03:00 | 0.54019
HydroRiver | GB | 2018-01-19 03:00 | 0.12287
HydroRiver | GB | 2018-01-19 04:00 | 0.12116
HydroRiver | FR | 2018-01-19 04:00 | 0.53556
HydroRiver | GB | 2018-01-19 05:00 | 0.13311
HydroRiver | FR | 2018-01-19 05:00 | 0.56282
HydroRiver | GB | 2018-01-19 06:00 | 0.14278
HydroRiver | FR | 2018-01-19 06:00 | 0.59464
HydroRiver | FR | 2018-01-19 07:00 | 0.60898
HydroRiver | GB | 2018-01-19 07:00 | 0.15074
HydroRiver | GB | 2018-01-19 08:00 | 0.19681
HydroRiver | FR | 2018-01-19 08:00 | 0.61861
HydroRiver | FR | 2018-01-19 09:00 | 0.62253
HydroRiver | GB | 2018-01-19 09:00 | 0.22127
HydroRiver | FR | 2018-01-19 10:00 | 0.62698
HydroRiver | GB | 2018-01-19 10:00 | 0.2116
HydroRiver | FR | 2018-01-19 11:00 | 0.63197
HydroRiver | GB | 2018-01-19 11:00 | 0.19966
HydroRiver | GB | 2018-01-19 12:00 | 0.16496
HydroRiver | FR | 2018-01-19 12:00 | 0.62734
HydroRiver | FR | 2018-01-19 13:00 | 0.61469
HydroRiver | GB | 2018-01-19 13:00 | 0.15472
HydroRiver | FR | 2018-01-19 14:00 | 0.60827
HydroRiver | GB | 2018-01-19 14:00 | 0.15017
HydroRiver | FR | 2018-01-19 15:00 | 0.59971
HydroRiver | GB | 2018-01-19 15:00 | 0.19511
HydroRiver | GB | 2018-01-19 16:00 | 0.36405
HydroRiver | FR | 2018-01-19 16:00 | 0.60034
HydroRiver | GB | 2018-01-19 17:00 | 0.41126
HydroRiver | FR | 2018-01-19 17:00 | 0.61558
HydroRiver | GB | 2018-01-19 18:00 | 0.41866
HydroRiver | FR | 2018-01-19 18:00 | 0.61709
HydroRiver | GB | 2018-01-19 19:00 | 0.28043
HydroRiver | FR | 2018-01-19 19:00 | 0.60515
HydroRiver | GB | 2018-01-19 20:00 | 0.24915
HydroRiver | FR | 2018-01-19 20:00 | 0.59134
HydroRiver | FR | 2018-01-19 21:00 | 0.58305
HydroRiver | GB | 2018-01-19 21:00 | 0.18259
HydroRiver | GB | 2018-01-19 22:00 | 0.12287
HydroRiver | FR | 2018-01-19 22:00 | 0.56835
HydroRiver | FR | 2018-01-19 23:00 | 0.56567
HydroRiver | GB | 2018-01-19 23:00 | 0.10353
HydroRiver | GB | 2018-01-20 | 0.10239
HydroRiver | FR | 2018-01-20 | 0.55614
HydroRiver | GB | 2018-01-20 01:00 | 0.10353
HydroRiver | FR | 2018-01-20 01:00 | 0.55561
HydroRiver | GB | 2018-01-20 02:00 | 0.098407
HydroRiver | FR | 2018-01-20 02:00 | 0.55409
HydroRiver | GB | 2018-01-20 03:00 | 0.088737
HydroRiver | FR | 2018-01-20 03:00 | 0.54375
HydroRiver | GB | 2018-01-20 04:00 | 0.088737
HydroRiver | FR | 2018-01-20 04:00 | 0.53538
HydroRiver | GB | 2018-01-20 05:00 | 0.096701
HydroRiver | FR | 2018-01-20 05:00 | 0.54509
HydroRiver | FR | 2018-01-20 06:00 | 0.55115
HydroRiver | GB | 2018-01-20 06:00 | 0.14903
HydroRiver | FR | 2018-01-20 07:00 | 0.57209
HydroRiver | GB | 2018-01-20 07:00 | 0.1843
HydroRiver | FR | 2018-01-20 08:00 | 0.57672
HydroRiver | GB | 2018-01-20 08:00 | 0.28043
HydroRiver | FR | 2018-01-20 09:00 | 0.57672
HydroRiver | GB | 2018-01-20 09:00 | 0.31058
HydroRiver | FR | 2018-01-20 10:00 | 0.58305
HydroRiver | GB | 2018-01-20 10:00 | 0.31911
HydroRiver | GB | 2018-01-20 11:00 | 0.30375
HydroRiver | FR | 2018-01-20 11:00 | 0.58768
HydroRiver | GB | 2018-01-20 12:00 | 0.29863
HydroRiver | FR | 2018-01-20 12:00 | 0.59989
HydroRiver | FR | 2018-01-20 13:00 | 0.59971
HydroRiver | GB | 2018-01-20 13:00 | 0.16382
HydroRiver | FR | 2018-01-20 14:00 | 0.59624
HydroRiver | GB | 2018-01-20 14:00 | 0.3322
HydroRiver | FR | 2018-01-20 15:00 | 0.5966
HydroRiver | GB | 2018-01-20 15:00 | 0.31229
HydroRiver | FR | 2018-01-20 16:00 | 0.60292
HydroRiver | GB | 2018-01-20 16:00 | 0.32878
HydroRiver | GB | 2018-01-20 17:00 | 0.44027
HydroRiver | FR | 2018-01-20 17:00 | 0.6121
HydroRiver | GB | 2018-01-20 18:00 | 0.40216
HydroRiver | FR | 2018-01-20 18:00 | 0.60462
HydroRiver | GB | 2018-01-20 19:00 | 0.2554
HydroRiver | FR | 2018-01-20 19:00 | 0.58457
HydroRiver | GB | 2018-01-20 20:00 | 0.19795
HydroRiver | FR | 2018-01-20 20:00 | 0.57753
HydroRiver | FR | 2018-01-20 21:00 | 0.57548
HydroRiver | GB | 2018-01-20 21:00 | 0.17292
HydroRiver | GB | 2018-01-20 22:00 | 0.12628
HydroRiver | FR | 2018-01-20 22:00 | 0.57708
HydroRiver | FR | 2018-01-20 23:00 | 0.56434
HydroRiver | GB | 2018-01-20 23:00 | 0.10922
HydroRiver | FR | 2018-01-21 | 0.58359
HydroRiver | GB | 2018-01-21 | 0.097838
HydroRiver | FR | 2018-01-21 01:00 | 0.58581
HydroRiver | GB | 2018-01-21 01:00 | 0.097838
HydroRiver | FR | 2018-01-21 02:00 | 0.58466
HydroRiver | GB | 2018-01-21 02:00 | 0.094994
HydroRiver | GB | 2018-01-21 03:00 | 0.094994
HydroRiver | FR | 2018-01-21 03:00 | 0.58261
HydroRiver | FR | 2018-01-21 04:00 | 0.57369
HydroRiver | GB | 2018-01-21 04:00 | 0.093288
HydroRiver | FR | 2018-01-21 05:00 | 0.56719
HydroRiver | GB | 2018-01-21 05:00 | 0.10182
HydroRiver | FR | 2018-01-21 06:00 | 0.57245
HydroRiver | GB | 2018-01-21 06:00 | 0.12173
HydroRiver | GB | 2018-01-21 07:00 | 0.1405
HydroRiver | FR | 2018-01-21 07:00 | 0.581
HydroRiver | FR | 2018-01-21 08:00 | 0.58697
HydroRiver | GB | 2018-01-21 08:00 | 0.17747
HydroRiver | GB | 2018-01-21 09:00 | 0.26337
HydroRiver | FR | 2018-01-21 09:00 | 0.59018
HydroRiver | GB | 2018-01-21 10:00 | 0.28043
HydroRiver | FR | 2018-01-21 10:00 | 0.59446
HydroRiver | FR | 2018-01-21 11:00 | 0.59909
HydroRiver | GB | 2018-01-21 11:00 | 0.3157
HydroRiver | FR | 2018-01-21 12:00 | 0.6023
HydroRiver | GB | 2018-01-21 12:00 | 0.27929
HydroRiver | FR | 2018-01-21 13:00 | 0.5908
HydroRiver | GB | 2018-01-21 13:00 | 0.17122
HydroRiver | GB | 2018-01-21 14:00 | 0.13993
HydroRiver | FR | 2018-01-21 14:00 | 0.5851
HydroRiver | FR | 2018-01-21 15:00 | 0.58537
HydroRiver | GB | 2018-01-21 15:00 | 0.15074
HydroRiver | GB | 2018-01-21 16:00 | 0.20762
HydroRiver | FR | 2018-01-21 16:00 | 0.57913
HydroRiver | GB | 2018-01-21 17:00 | 0.36633
HydroRiver | FR | 2018-01-21 17:00 | 0.57726
HydroRiver | GB | 2018-01-21 18:00 | 0.32309
HydroRiver | FR | 2018-01-21 18:00 | 0.58171
HydroRiver | FR | 2018-01-21 19:00 | 0.57904
HydroRiver | GB | 2018-01-21 19:00 | 0.27361
HydroRiver | GB | 2018-01-21 20:00 | 0.26394
HydroRiver | FR | 2018-01-21 20:00 | 0.581
HydroRiver | FR | 2018-01-21 21:00 | 0.57949
HydroRiver | GB | 2018-01-21 21:00 | 0.17235
HydroRiver | FR | 2018-01-21 22:00 | 0.57459
HydroRiver | GB | 2018-01-21 22:00 | 0.11945
HydroRiver | FR | 2018-01-21 23:00 | 0.57423
HydroRiver | GB | 2018-01-21 23:00 | 0.10922
HydroRiver | GB | 2018-01-22 | 0.10353
HydroRiver | FR | 2018-01-22 | 0.58047
HydroRiver | GB | 2018-01-22 01:00 | 0.10466
HydroRiver | FR | 2018-01-22 01:00 | 0.58662
HydroRiver | FR | 2018-01-22 02:00 | 0.58519
HydroRiver | GB | 2018-01-22 02:00 | 0.10296
HydroRiver | FR | 2018-01-22 03:00 | 0.57851
HydroRiver | GB | 2018-01-22 03:00 | 0.10466
HydroRiver | FR | 2018-01-22 04:00 | 0.57476
HydroRiver | GB | 2018-01-22 04:00 | 0.1041
HydroRiver | GB | 2018-01-22 05:00 | 0.11547
HydroRiver | FR | 2018-01-22 05:00 | 0.57601
HydroRiver | FR | 2018-01-22 06:00 | 0.57307
HydroRiver | GB | 2018-01-22 06:00 | 0.13311
HydroRiver | GB | 2018-01-22 07:00 | 0.21104
HydroRiver | FR | 2018-01-22 07:00 | 0.57298
HydroRiver | FR | 2018-01-22 08:00 | 0.56327
HydroRiver | GB | 2018-01-22 08:00 | 0.39704
HydroRiver | GB | 2018-01-22 09:00 | 0.40046
HydroRiver | FR | 2018-01-22 09:00 | 0.55953
HydroRiver | FR | 2018-01-22 10:00 | 0.57138
HydroRiver | GB | 2018-01-22 10:00 | 0.30262
HydroRiver | FR | 2018-01-22 11:00 | 0.572
HydroRiver | GB | 2018-01-22 11:00 | 0.25882
HydroRiver | FR | 2018-01-22 12:00 | 0.58314
HydroRiver | GB | 2018-01-22 12:00 | 0.25939
HydroRiver | GB | 2018-01-22 13:00 | 0.2025
HydroRiver | FR | 2018-01-22 13:00 | 0.57993
HydroRiver | FR | 2018-01-22 14:00 | 0.5712
HydroRiver | GB | 2018-01-22 14:00 | 0.2025
HydroRiver | FR | 2018-01-22 15:00 | 0.5712
HydroRiver | GB | 2018-01-22 15:00 | 0.20137
HydroRiver | GB | 2018-01-22 16:00 | 0.26962
HydroRiver | FR | 2018-01-22 16:00 | 0.57058
HydroRiver | FR | 2018-01-22 17:00 | 0.57254
HydroRiver | GB | 2018-01-22 17:00 | 0.44767
HydroRiver | GB | 2018-01-22 18:00 | 0.45563
HydroRiver | FR | 2018-01-22 18:00 | 0.56862
HydroRiver | GB | 2018-01-22 19:00 | 0.44881
HydroRiver | FR | 2018-01-22 19:00 | 0.5466
HydroRiver | GB | 2018-01-22 20:00 | 0.42833
HydroRiver | FR | 2018-01-22 20:00 | 0.53867
HydroRiver | GB | 2018-01-22 21:00 | 0.31797
HydroRiver | FR | 2018-01-22 21:00 | 0.53814
HydroRiver | FR | 2018-01-22 22:00 | 0.54358
HydroRiver | GB | 2018-01-22 22:00 | 0.25313
HydroRiver | FR | 2018-01-22 23:00 | 0.53894
HydroRiver | GB | 2018-01-22 23:00 | 0.23493
HydroRiver | GB | 2018-01-23 | 0.23436
HydroRiver | FR | 2018-01-23 | 0.5376
HydroRiver | FR | 2018-01-23 01:00 | 0.54723
HydroRiver | GB | 2018-01-23 01:00 | 0.23094
HydroRiver | FR | 2018-01-23 02:00 | 0.54135
HydroRiver | GB | 2018-01-23 02:00 | 0.22355
HydroRiver | FR | 2018-01-23 03:00 | 0.54963
HydroRiver | GB | 2018-01-23 03:00 | 0.21445
HydroRiver | FR | 2018-01-23 04:00 | 0.55249
HydroRiver | GB | 2018-01-23 04:00 | 0.21388
HydroRiver | FR | 2018-01-23 05:00 | 0.56015
HydroRiver | GB | 2018-01-23 05:00 | 0.22355
HydroRiver | FR | 2018-01-23 06:00 | 0.55685
HydroRiver | GB | 2018-01-23 06:00 | 0.24232
HydroRiver | FR | 2018-01-23 07:00 | 0.55605
HydroRiver | GB | 2018-01-23 07:00 | 0.30944
HydroRiver | FR | 2018-01-23 08:00 | 0.54705
HydroRiver | GB | 2018-01-23 08:00 | 0.42833
HydroRiver | GB | 2018-01-23 09:00 | 0.42833
HydroRiver | FR | 2018-01-23 09:00 | 0.55124
HydroRiver | GB | 2018-01-23 10:00 | 0
HydroRiver | FR | 2018-01-23 10:00 | 0.54874
HydroRiver | GB | 2018-01-23 11:00 | 0
HydroRiver | FR | 2018-01-23 11:00 | 0.54286
HydroRiver | FR | 2018-01-23 12:00 | 0.5376
HydroRiver | GB | 2018-01-23 12:00 | 0
HydroRiver | FR | 2018-01-23 13:00 | 0.54607
HydroRiver | GB | 2018-01-23 13:00 | 0
HydroRiver | GB | 2018-01-23 14:00 | 0.25882
HydroRiver | FR | 2018-01-23 14:00 | 0.5491
HydroRiver | FR | 2018-01-23 15:00 | 0.55329
HydroRiver | GB | 2018-01-23 15:00 | 0.25484
HydroRiver | GB | 2018-01-23 16:00 | 0.2628
HydroRiver | FR | 2018-01-23 16:00 | 0.5638
HydroRiver | FR | 2018-01-23 17:00 | 0.57245
HydroRiver | GB | 2018-01-23 17:00 | 0.37827
HydroRiver | FR | 2018-01-23 18:00 | 0.55757
HydroRiver | GB | 2018-01-23 18:00 | 0.34755
HydroRiver | GB | 2018-01-23 19:00 | 0.3595
HydroRiver | FR | 2018-01-23 19:00 | 0.55133
HydroRiver | FR | 2018-01-23 20:00 | 0.54562
HydroRiver | GB | 2018-01-23 20:00 | 0.343
HydroRiver | FR | 2018-01-23 21:00 | 0.53689
HydroRiver | GB | 2018-01-23 21:00 | 0.29863
HydroRiver | GB | 2018-01-23 22:00 | 0.29408
HydroRiver | FR | 2018-01-23 22:00 | 0.53475
HydroRiver | FR | 2018-01-23 23:00 | 0.52985
HydroRiver | GB | 2018-01-23 23:00 | 0.29807
HydroRiver | GB | 2018-01-24 | 0.29522
HydroRiver | FR | 2018-01-24 | 0.52727
HydroRiver | FR | 2018-01-24 01:00 | 0.52192
HydroRiver | GB | 2018-01-24 01:00 | 0.29977
HydroRiver | GB | 2018-01-24 02:00 | 0.2975
HydroRiver | FR | 2018-01-24 02:00 | 0.527
HydroRiver | GB | 2018-01-24 03:00 | 0.29863
HydroRiver | FR | 2018-01-24 03:00 | 0.53235
HydroRiver | GB | 2018-01-24 04:00 | 0.30034
HydroRiver | FR | 2018-01-24 04:00 | 0.53244
HydroRiver | FR | 2018-01-24 05:00 | 0.53662
HydroRiver | GB | 2018-01-24 05:00 | 0.30774
HydroRiver | FR | 2018-01-24 06:00 | 0.54687
HydroRiver | GB | 2018-01-24 06:00 | 0.32651
HydroRiver | FR | 2018-01-24 07:00 | 0.54759
HydroRiver | GB | 2018-01-24 07:00 | 0.29465
HydroRiver | GB | 2018-01-24 08:00 | 0.28441
HydroRiver | FR | 2018-01-24 08:00 | 0.54135
HydroRiver | GB | 2018-01-24 09:00 | 0.28441
HydroRiver | FR | 2018-01-24 09:00 | 0.53039
HydroRiver | GB | 2018-01-24 10:00 | 0.29807
HydroRiver | FR | 2018-01-24 10:00 | 0.527
HydroRiver | GB | 2018-01-24 11:00 | 0.27531
HydroRiver | FR | 2018-01-24 11:00 | 0.52878
HydroRiver | GB | 2018-01-24 12:00 | 0.34016
HydroRiver | FR | 2018-01-24 12:00 | 0.5262
HydroRiver | GB | 2018-01-24 13:00 | 0.3066
HydroRiver | FR | 2018-01-24 13:00 | 0.51461
HydroRiver | GB | 2018-01-24 14:00 | 0.30375
HydroRiver | FR | 2018-01-24 14:00 | 0.50677
HydroRiver | GB | 2018-01-24 15:00 | 0.31513
HydroRiver | FR | 2018-01-24 15:00 | 0.51916
HydroRiver | GB | 2018-01-24 16:00 | 0.30944
HydroRiver | FR | 2018-01-24 16:00 | 0.53351
HydroRiver | FR | 2018-01-24 17:00 | 0.56015
HydroRiver | GB | 2018-01-24 17:00 | 0.29636
HydroRiver | FR | 2018-01-24 18:00 | 0.56995
HydroRiver | GB | 2018-01-24 18:00 | 0.39875
HydroRiver | GB | 2018-01-24 19:00 | 0.41297
HydroRiver | FR | 2018-01-24 19:00 | 0.55088
HydroRiver | FR | 2018-01-24 20:00 | 0.53137
HydroRiver | GB | 2018-01-24 20:00 | 0.42605
HydroRiver | GB | 2018-01-24 21:00 | 0.41354
HydroRiver | FR | 2018-01-24 21:00 | 0.52638
HydroRiver | GB | 2018-01-24 22:00 | 0.42264
HydroRiver | FR | 2018-01-24 22:00 | 0.52878
HydroRiver | GB | 2018-01-24 23:00 | 0.42435
HydroRiver | FR | 2018-01-24 23:00 | 0.51319
HydroRiver | GB | 2018-01-25 | 0.36291
HydroRiver | FR | 2018-01-25 | 0.51524
HydroRiver | FR | 2018-01-25 01:00 | 0.50143
HydroRiver | GB | 2018-01-25 01:00 | 0.3322
HydroRiver | FR | 2018-01-25 02:00 | 0.49581
HydroRiver | GB | 2018-01-25 02:00 | 0.39249
HydroRiver | GB | 2018-01-25 03:00 | 0.376
HydroRiver | FR | 2018-01-25 03:00 | 0.50686
HydroRiver | GB | 2018-01-25 04:00 | 0.34471
HydroRiver | FR | 2018-01-25 04:00 | 0.51274
HydroRiver | FR | 2018-01-25 05:00 | 0.5278
HydroRiver | GB | 2018-01-25 05:00 | 0.34016
HydroRiver | FR | 2018-01-25 06:00 | 0.54545
HydroRiver | GB | 2018-01-25 06:00 | 0.47611
HydroRiver | FR | 2018-01-25 07:00 | 0.55079
HydroRiver | GB | 2018-01-25 07:00 | 0.49317
HydroRiver | GB | 2018-01-25 08:00 | 0.48976
HydroRiver | FR | 2018-01-25 08:00 | 0.55168
HydroRiver | FR | 2018-01-25 09:00 | 0.55124
HydroRiver | GB | 2018-01-25 09:00 | 0.49374
HydroRiver | GB | 2018-01-25 10:00 | 0.49261
HydroRiver | FR | 2018-01-25 10:00 | 0.55347
HydroRiver | GB | 2018-01-25 11:00 | 0.48578
HydroRiver | FR | 2018-01-25 11:00 | 0.56184
HydroRiver | GB | 2018-01-25 12:00 | 0.48294
HydroRiver | FR | 2018-01-25 12:00 | 0.5491
HydroRiver | FR | 2018-01-25 13:00 | 0.53244
HydroRiver | GB | 2018-01-25 13:00 | 0.48066
HydroRiver | GB | 2018-01-25 14:00 | 0.47725
HydroRiver | FR | 2018-01-25 14:00 | 0.54652
HydroRiver | GB | 2018-01-25 15:00 | 0.47838
HydroRiver | FR | 2018-01-25 15:00 | 0.56033
HydroRiver | FR | 2018-01-25 16:00 | 0.58269
HydroRiver | GB | 2018-01-25 16:00 | 0.48294
HydroRiver | GB | 2018-01-25 17:00 | 0.48521
HydroRiver | FR | 2018-01-25 17:00 | 0.60747
HydroRiver | FR | 2018-01-25 18:00 | 0.61059
HydroRiver | GB | 2018-01-25 18:00 | 0.48578
HydroRiver | GB | 2018-01-25 19:00 | 0.48862
HydroRiver | FR | 2018-01-25 19:00 | 0.58786
HydroRiver | GB | 2018-01-25 20:00 | 0.48862
HydroRiver | FR | 2018-01-25 20:00 | 0.57218
HydroRiver | FR | 2018-01-25 21:00 | 0.56042
HydroRiver | GB | 2018-01-25 21:00 | 0.47611
HydroRiver | FR | 2018-01-25 22:00 | 0.55079
HydroRiver | GB | 2018-01-25 22:00 | 0.47611
HydroRiver | GB | 2018-01-25 23:00 | 0.48237
HydroRiver | FR | 2018-01-25 23:00 | 0.5303
HydroRiver | FR | 2018-01-26 | 0.51773
HydroRiver | GB | 2018-01-26 | 0.43515
HydroRiver | GB | 2018-01-26 01:00 | 0.43402
HydroRiver | FR | 2018-01-26 01:00 | 0.51435
HydroRiver | FR | 2018-01-26 02:00 | 0.52067
HydroRiver | GB | 2018-01-26 02:00 | 0.37543
HydroRiver | FR | 2018-01-26 03:00 | 0.52673
HydroRiver | GB | 2018-01-26 03:00 | 0.36519
HydroRiver | GB | 2018-01-26 04:00 | 0.36405
HydroRiver | FR | 2018-01-26 04:00 | 0.53796
HydroRiver | GB | 2018-01-26 05:00 | 0.36746
HydroRiver | FR | 2018-01-26 05:00 | 0.56853
HydroRiver | GB | 2018-01-26 06:00 | 0.36462
HydroRiver | FR | 2018-01-26 06:00 | 0.59767
HydroRiver | GB | 2018-01-26 07:00 | 0.43458
HydroRiver | FR | 2018-01-26 07:00 | 0.61388
HydroRiver | GB | 2018-01-26 08:00 | 0.48578
HydroRiver | FR | 2018-01-26 08:00 | 0.61905
HydroRiver | FR | 2018-01-26 09:00 | 0.61727
HydroRiver | GB | 2018-01-26 09:00 | 0.49204
HydroRiver | GB | 2018-01-26 10:00 | 0.4835
HydroRiver | FR | 2018-01-26 10:00 | 0.62083
HydroRiver | FR | 2018-01-26 11:00 | 0.61682
HydroRiver | GB | 2018-01-26 11:00 | 0.47782
HydroRiver | FR | 2018-01-26 12:00 | 0.60372
HydroRiver | GB | 2018-01-26 12:00 | 0.46928
HydroRiver | FR | 2018-01-26 13:00 | 0.59374
HydroRiver | GB | 2018-01-26 13:00 | 0.47042
HydroRiver | GB | 2018-01-26 14:00 | 0.46871
HydroRiver | FR | 2018-01-26 14:00 | 0.59588
HydroRiver | GB | 2018-01-26 15:00 | 0.4818
HydroRiver | FR | 2018-01-26 15:00 | 0.60212
HydroRiver | GB | 2018-01-26 16:00 | 0.48862
HydroRiver | FR | 2018-01-26 16:00 | 0.62262
HydroRiver | GB | 2018-01-26 17:00 | 0.50398
HydroRiver | FR | 2018-01-26 17:00 | 0.6277
HydroRiver | FR | 2018-01-26 18:00 | 0.62814
HydroRiver | GB | 2018-01-26 18:00 | 0.49943
HydroRiver | GB | 2018-01-26 19:00 | 0.4909
HydroRiver | FR | 2018-01-26 19:00 | 0.60675
HydroRiver | GB | 2018-01-26 20:00 | 0.47156
HydroRiver | FR | 2018-01-26 20:00 | 0.59125
HydroRiver | FR | 2018-01-26 21:00 | 0.5753
HydroRiver | GB | 2018-01-26 21:00 | 0.47042
HydroRiver | GB | 2018-01-26 22:00 | 0.46303
HydroRiver | FR | 2018-01-26 22:00 | 0.57138
HydroRiver | GB | 2018-01-26 23:00 | 0.37372
HydroRiver | FR | 2018-01-26 23:00 | 0.55249
HydroRiver | FR | 2018-01-27 | 0.53921
HydroRiver | GB | 2018-01-27 | 0.26792
HydroRiver | GB | 2018-01-27 01:00 | 0.26564
HydroRiver | FR | 2018-01-27 01:00 | 0.5376
HydroRiver | GB | 2018-01-27 02:00 | 0.26564
HydroRiver | FR | 2018-01-27 02:00 | 0.53698
HydroRiver | GB | 2018-01-27 03:00 | 0.26564
HydroRiver | FR | 2018-01-27 03:00 | 0.53778
HydroRiver | GB | 2018-01-27 04:00 | 0.26621
HydroRiver | FR | 2018-01-27 04:00 | 0.53939
HydroRiver | FR | 2018-01-27 05:00 | 0.54366
HydroRiver | GB | 2018-01-27 05:00 | 0.26223
HydroRiver | FR | 2018-01-27 06:00 | 0.55748
HydroRiver | GB | 2018-01-27 06:00 | 0.26849
HydroRiver | GB | 2018-01-27 07:00 | 0.27645
HydroRiver | FR | 2018-01-27 07:00 | 0.56977
HydroRiver | GB | 2018-01-27 08:00 | 0.28385
HydroRiver | FR | 2018-01-27 08:00 | 0.59615
HydroRiver | GB | 2018-01-27 09:00 | 0.281
HydroRiver | FR | 2018-01-27 09:00 | 0.5966
HydroRiver | FR | 2018-01-27 10:00 | 0.5941
HydroRiver | GB | 2018-01-27 10:00 | 0.28214
HydroRiver | FR | 2018-01-27 11:00 | 0.59321
HydroRiver | GB | 2018-01-27 11:00 | 0.2975
HydroRiver | GB | 2018-01-27 12:00 | 0.2901
HydroRiver | FR | 2018-01-27 12:00 | 0.57289
HydroRiver | FR | 2018-01-27 13:00 | 0.57066
HydroRiver | GB | 2018-01-27 13:00 | 0.30091
HydroRiver | FR | 2018-01-27 14:00 | 0.56603
HydroRiver | GB | 2018-01-27 14:00 | 0.29863
HydroRiver | GB | 2018-01-27 15:00 | 0.29522
HydroRiver | FR | 2018-01-27 15:00 | 0.55222
HydroRiver | GB | 2018-01-27 16:00 | 0.29465
HydroRiver | FR | 2018-01-27 16:00 | 0.5507
HydroRiver | GB | 2018-01-27 17:00 | 0.3083
HydroRiver | FR | 2018-01-27 17:00 | 0.57913
HydroRiver | FR | 2018-01-27 18:00 | 0.58947
HydroRiver | GB | 2018-01-27 18:00 | 0.3066
HydroRiver | FR | 2018-01-27 19:00 | 0.58626
HydroRiver | GB | 2018-01-27 19:00 | 0.29693
HydroRiver | FR | 2018-01-27 20:00 | 0.57209
HydroRiver | GB | 2018-01-27 20:00 | 0.30603
HydroRiver | FR | 2018-01-27 21:00 | 0.545
HydroRiver | GB | 2018-01-27 21:00 | 0.29636
HydroRiver | FR | 2018-01-27 22:00 | 0.54028
HydroRiver | GB | 2018-01-27 22:00 | 0.28953
HydroRiver | GB | 2018-01-27 23:00 | 0.29067
HydroRiver | FR | 2018-01-27 23:00 | 0.53743
HydroRiver | FR | 2018-01-28 | 0.52754
HydroRiver | GB | 2018-01-28 | 0.28441
HydroRiver | FR | 2018-01-28 01:00 | 0.52611
HydroRiver | GB | 2018-01-28 01:00 | 0.27645
HydroRiver | FR | 2018-01-28 02:00 | 0.51782
HydroRiver | GB | 2018-01-28 02:00 | 0.25711
HydroRiver | FR | 2018-01-28 03:00 | 0.50579
HydroRiver | GB | 2018-01-28 03:00 | 0.24403
HydroRiver | FR | 2018-01-28 04:00 | 0.50446
HydroRiver | GB | 2018-01-28 04:00 | 0.25313
HydroRiver | FR | 2018-01-28 05:00 | 0.51265
HydroRiver | GB | 2018-01-28 05:00 | 0.24972
HydroRiver | FR | 2018-01-28 06:00 | 0.52308
HydroRiver | GB | 2018-01-28 06:00 | 0.25028
HydroRiver | GB | 2018-01-28 07:00 | 0.28157
HydroRiver | FR | 2018-01-28 07:00 | 0.53288
HydroRiver | GB | 2018-01-28 08:00 | 0.2446
HydroRiver | FR | 2018-01-28 08:00 | 0.56968
HydroRiver | FR | 2018-01-28 09:00 | 0.57922
HydroRiver | GB | 2018-01-28 09:00 | 0.25825
HydroRiver | GB | 2018-01-28 10:00 | 0.29124
HydroRiver | FR | 2018-01-28 10:00 | 0.57637
HydroRiver | FR | 2018-01-28 11:00 | 0.56523
HydroRiver | GB | 2018-01-28 11:00 | 0.33959
HydroRiver | FR | 2018-01-28 12:00 | 0.5368
HydroRiver | GB | 2018-01-28 12:00 | 0.35267
HydroRiver | FR | 2018-01-28 13:00 | 0.52602
HydroRiver | GB | 2018-01-28 13:00 | 0.33333
HydroRiver | GB | 2018-01-28 14:00 | 0.36348
HydroRiver | FR | 2018-01-28 14:00 | 0.50882
HydroRiver | FR | 2018-01-28 15:00 | 0.50062
HydroRiver | GB | 2018-01-28 15:00 | 0.44596
HydroRiver | GB | 2018-01-28 16:00 | 0.47213
HydroRiver | FR | 2018-01-28 16:00 | 0.51524
HydroRiver | FR | 2018-01-28 17:00 | 0.56309
HydroRiver | GB | 2018-01-28 17:00 | 0.43515
HydroRiver | GB | 2018-01-28 18:00 | 0.42435
HydroRiver | FR | 2018-01-28 18:00 | 0.58412
HydroRiver | FR | 2018-01-28 19:00 | 0.57966
HydroRiver | GB | 2018-01-28 19:00 | 0.31797
HydroRiver | FR | 2018-01-28 20:00 | 0.5696
HydroRiver | GB | 2018-01-28 20:00 | 0.32366
HydroRiver | GB | 2018-01-28 21:00 | 0.28726
HydroRiver | FR | 2018-01-28 21:00 | 0.56487
HydroRiver | GB | 2018-01-28 22:00 | 0.28441
HydroRiver | FR | 2018-01-28 22:00 | 0.55213
HydroRiver | GB | 2018-01-28 23:00 | 0.28271
HydroRiver | FR | 2018-01-28 23:00 | 0.54224
HydroRiver | GB | 2018-01-29 | 0.26849
HydroRiver | FR | 2018-01-29 | 0.52335
HydroRiver | GB | 2018-01-29 01:00 | 0.25825
HydroRiver | FR | 2018-01-29 01:00 | 0.51604
HydroRiver | FR | 2018-01-29 02:00 | 0.51069
HydroRiver | GB | 2018-01-29 02:00 | 0.25939
HydroRiver | FR | 2018-01-29 03:00 | 0.50962
HydroRiver | GB | 2018-01-29 03:00 | 0.25939
HydroRiver | FR | 2018-01-29 04:00 | 0.51239
HydroRiver | GB | 2018-01-29 04:00 | 0.26507
HydroRiver | FR | 2018-01-29 05:00 | 0.52807
HydroRiver | GB | 2018-01-29 05:00 | 0.29238
HydroRiver | GB | 2018-01-29 06:00 | 0.30262
HydroRiver | FR | 2018-01-29 06:00 | 0.56648
HydroRiver | GB | 2018-01-29 07:00 | 0.41126
HydroRiver | FR | 2018-01-29 07:00 | 0.58216
HydroRiver | FR | 2018-01-29 08:00 | 0.59669
HydroRiver | GB | 2018-01-29 08:00 | 0.44596
HydroRiver | GB | 2018-01-29 09:00 | 0.50284
HydroRiver | FR | 2018-01-29 09:00 | 0.60524
HydroRiver | GB | 2018-01-29 10:00 | 0.48066
HydroRiver | FR | 2018-01-29 10:00 | 0.60702
HydroRiver | FR | 2018-01-29 11:00 | 0.61023
HydroRiver | GB | 2018-01-29 11:00 | 0.49772
HydroRiver | GB | 2018-01-29 12:00 | 0.50171
HydroRiver | FR | 2018-01-29 12:00 | 0.58448
HydroRiver | FR | 2018-01-29 13:00 | 0.5565
HydroRiver | GB | 2018-01-29 13:00 | 0.45848
HydroRiver | FR | 2018-01-29 14:00 | 0.53689
HydroRiver | GB | 2018-01-29 14:00 | 0.43117
HydroRiver | FR | 2018-01-29 15:00 | 0.52994
HydroRiver | GB | 2018-01-29 15:00 | 0.43117
HydroRiver | FR | 2018-01-29 16:00 | 0.5679
HydroRiver | GB | 2018-01-29 16:00 | 0.45734
HydroRiver | FR | 2018-01-29 17:00 | 0.59018
HydroRiver | GB | 2018-01-29 17:00
HydroRiver | FR | 2018-01-29 18:00 | 0.60025
HydroRiver | GB | 2018-01-29 18:00
HydroRiver | FR | 2018-01-29 19:00 | 0.59187
HydroRiver | GB | 2018-01-29 19:00 | 0.49261
HydroRiver | FR | 2018-01-29 20:00 | 0.57565
HydroRiver | GB | 2018-01-29 20:00 | 0.46985
HydroRiver | FR | 2018-01-29 21:00 | 0.57779
HydroRiver | GB | 2018-01-29 21:00 | 0.48976
HydroRiver | GB | 2018-01-29 22:00 | 0.45791
HydroRiver | FR | 2018-01-29 22:00 | 0.57191
HydroRiver | FR | 2018-01-29 23:00 | 0.55266
HydroRiver | GB | 2018-01-29 23:00 | 0.42264
HydroRiver | GB | 2018-01-30 | 0.37543
HydroRiver | FR | 2018-01-30 | 0.53671
HydroRiver | GB | 2018-01-30 01:00 | 0.37258
HydroRiver | FR | 2018-01-30 01:00 | 0.51684
HydroRiver | FR | 2018-01-30 02:00 | 0.50499
HydroRiver | GB | 2018-01-30 02:00 | 0.36177
HydroRiver | GB | 2018-01-30 03:00 | 0.36064
HydroRiver | FR | 2018-01-30 03:00 | 0.49804
HydroRiver | FR | 2018-01-30 04:00 | 0.50624
HydroRiver | GB | 2018-01-30 04:00 | 0.34812
HydroRiver | GB | 2018-01-30 05:00 | 0.36064
HydroRiver | FR | 2018-01-30 05:00 | 0.52816
HydroRiver | GB | 2018-01-30 06:00 | 0.41809
HydroRiver | FR | 2018-01-30 06:00 | 0.57352
HydroRiver | FR | 2018-01-30 07:00 | 0.58296
HydroRiver | GB | 2018-01-30 07:00 | 0.46246
HydroRiver | GB | 2018-01-30 08:00 | 0.48749
HydroRiver | FR | 2018-01-30 08:00 | 0.59633
HydroRiver | GB | 2018-01-30 09:00 | 0.50398
HydroRiver | FR | 2018-01-30 09:00 | 0.59196
HydroRiver | FR | 2018-01-30 10:00 | 0.58359
HydroRiver | GB | 2018-01-30 10:00 | 0.4909
HydroRiver | GB | 2018-01-30 11:00 | 0.49772
HydroRiver | FR | 2018-01-30 11:00 | 0.56853
HydroRiver | GB | 2018-01-30 12:00 | 0.4744
HydroRiver | FR | 2018-01-30 12:00 | 0.55061
HydroRiver | GB | 2018-01-30 13:00 | 0.47099
HydroRiver | FR | 2018-01-30 13:00 | 0.53983
HydroRiver | FR | 2018-01-30 14:00 | 0.53306
HydroRiver | GB | 2018-01-30 14:00 | 0.44881
HydroRiver | FR | 2018-01-30 15:00 | 0.53012
HydroRiver | GB | 2018-01-30 15:00 | 0.40785
HydroRiver | GB | 2018-01-30 16:00 | 0.45848
HydroRiver | FR | 2018-01-30 16:00 | 0.56844
HydroRiver | FR | 2018-01-30 17:00 | 0.59205
HydroRiver | GB | 2018-01-30 17:00 | 0.44369
HydroRiver | GB | 2018-01-30 18:00 | 0.44255
HydroRiver | FR | 2018-01-30 18:00 | 0.58537
HydroRiver | FR | 2018-01-30 19:00 | 0.56042
HydroRiver | GB | 2018-01-30 19:00 | 0.42719
HydroRiver | FR | 2018-01-30 20:00 | 0.54554
HydroRiver | GB | 2018-01-30 20:00 | 0.36348
HydroRiver | GB | 2018-01-30 21:00 | 0.36234
HydroRiver | FR | 2018-01-30 21:00 | 0.54117
HydroRiver | FR | 2018-01-30 22:00 | 0.52326
HydroRiver | GB | 2018-01-30 22:00 | 0.36291
HydroRiver | GB | 2018-01-30 23:00 | 0.30205
HydroRiver | FR | 2018-01-30 23:00 | 0.50214
HydroRiver | FR | 2018-01-31 | 0.50855
HydroRiver | GB | 2018-01-31 | 0.30205
HydroRiver | GB | 2018-01-31 01:00 | 0.29408
HydroRiver | FR | 2018-01-31 01:00 | 0.50151
HydroRiver | FR | 2018-01-31 02:00 | 0.49055
HydroRiver | GB | 2018-01-31 02:00 | 0.29465
HydroRiver | FR | 2018-01-31 03:00 | 0.47942
HydroRiver | GB | 2018-01-31 03:00 | 0.2884
HydroRiver | FR | 2018-01-31 04:00 | 0.48512
HydroRiver | GB | 2018-01-31 04:00 | 0.2884
HydroRiver | FR | 2018-01-31 05:00 | 0.49029
HydroRiver | GB | 2018-01-31 05:00 | 0.34073
HydroRiver | FR | 2018-01-31 06:00 | 0.53021
HydroRiver | GB | 2018-01-31 06:00 | 0.32537
HydroRiver | FR | 2018-01-31 07:00 | 0.54928
HydroRiver | GB | 2018-01-31 07:00 | 0.33106
HydroRiver | FR | 2018-01-31 08:00 | 0.5524
HydroRiver | GB | 2018-01-31 08:00 | 0.49374
HydroRiver | FR | 2018-01-31 09:00 | 0.56648
HydroRiver | GB | 2018-01-31 09:00 | 0.49261
HydroRiver | FR | 2018-01-31 10:00 | 0.56229
HydroRiver | GB | 2018-01-31 10:00 | 0.48805
HydroRiver | GB | 2018-01-31 11:00 | 0.42207
HydroRiver | FR | 2018-01-31 11:00 | 0.55944
HydroRiver | FR | 2018-01-31 12:00 | 0.54135
HydroRiver | GB | 2018-01-31 12:00 | 0.39192
HydroRiver | GB | 2018-01-31 13:00 | 0.035267
HydroRiver | FR | 2018-01-31 13:00 | 0.53253
HydroRiver | FR | 2018-01-31 14:00 | 0.51854
HydroRiver | GB | 2018-01-31 14:00 | 0.33902
HydroRiver | GB | 2018-01-31 15:00 | 0.376
HydroRiver | FR | 2018-01-31 15:00 | 0.51622
HydroRiver | GB | 2018-01-31 16:00 | 0.49317
HydroRiver | FR | 2018-01-31 16:00 | 0.55872
HydroRiver | FR | 2018-01-31 17:00 | 0.58082
HydroRiver | GB | 2018-01-31 17:00 | 0.51422
HydroRiver | GB | 2018-01-31 18:00 | 0.51593
HydroRiver | FR | 2018-01-31 18:00 | 0.57949
HydroRiver | GB | 2018-01-31 19:00 | 0.50967
HydroRiver | FR | 2018-01-31 19:00 | 0.56951
HydroRiver | FR | 2018-01-31 20:00 | 0.52513
HydroRiver | GB | 2018-01-31 20:00 | 0.48009
HydroRiver | GB | 2018-01-31 21:00 | 0.45108
HydroRiver | FR | 2018-01-31 21:00 | 0.51497
HydroRiver | GB | 2018-01-31 22:00 | 0.42207
HydroRiver | FR | 2018-01-31 22:00 | 0.51969
HydroRiver | FR | 2018-01-31 23:00 | 0.50953
HydroRiver | GB | 2018-01-31 23:00 | 0.3083
HydroRiver | GB | 2018-02-01 | 0.28953
HydroRiver | FR | 2018-02-01 | 0.49866
HydroRiver | GB | 2018-02-01 01:00 | 0.27702
HydroRiver | FR | 2018-02-01 01:00 | 0.48752
HydroRiver | FR | 2018-02-01 02:00 | 0.47915
HydroRiver | GB | 2018-02-01 02:00 | 0.26962
HydroRiver | FR | 2018-02-01 03:00 | 0.46783
HydroRiver | GB | 2018-02-01 03:00 | 0.27019
HydroRiver | GB | 2018-02-01 04:00 | 0.2554
HydroRiver | FR | 2018-02-01 04:00 | 0.47719
HydroRiver | GB | 2018-02-01 05:00 | 0.25825
HydroRiver | FR | 2018-02-01 05:00 | 0.49243
HydroRiver | GB | 2018-02-01 06:00 | 0.32594
HydroRiver | FR | 2018-02-01 06:00 | 0.5344
HydroRiver | FR | 2018-02-01 07:00 | 0.57245
HydroRiver | GB | 2018-02-01 07:00 | 0.31229
HydroRiver | GB | 2018-02-01 08:00 | 0.31797
HydroRiver | FR | 2018-02-01 08:00 | 0.58501
HydroRiver | GB | 2018-02-01 09:00 | 0.32309
HydroRiver | FR | 2018-02-01 09:00 | 0.5974
HydroRiver | GB | 2018-02-01 10:00 | 0.30489
HydroRiver | FR | 2018-02-01 10:00 | 0.59446
HydroRiver | FR | 2018-02-01 11:00 | 0.5949
HydroRiver | GB | 2018-02-01 11:00 | 0.27702
HydroRiver | FR | 2018-02-01 12:00 | 0.58065
HydroRiver | GB | 2018-02-01 12:00 | 0.27304
HydroRiver | GB | 2018-02-01 13:00 | 0.26451
HydroRiver | FR | 2018-02-01 13:00 | 0.56398
HydroRiver | FR | 2018-02-01 14:00 | 0.56256
HydroRiver | GB | 2018-02-01 14:00 | 0.25427
HydroRiver | FR | 2018-02-01 15:00 | 0.56425
HydroRiver | GB | 2018-02-01 15:00 | 0.26451
HydroRiver | FR | 2018-02-01 16:00 | 0.59963
HydroRiver | GB | 2018-02-01 16:00 | 0.31684
HydroRiver | GB | 2018-02-01 17:00 | 0.43458
HydroRiver | FR | 2018-02-01 17:00 | 0.6391
HydroRiver | FR | 2018-02-01 18:00 | 0.63269
HydroRiver | GB | 2018-02-01 18:00 | 0.44767
HydroRiver | GB | 2018-02-01 19:00 | 0.5273
HydroRiver | FR | 2018-02-01 19:00 | 0.58581
HydroRiver | FR | 2018-02-01 20:00 | 0.5532
HydroRiver | GB | 2018-02-01 20:00 | 0.4306
HydroRiver | GB | 2018-02-01 21:00 | 0.4124
HydroRiver | FR | 2018-02-01 21:00 | 0.54456
HydroRiver | GB | 2018-02-01 22:00 | 0.30603
HydroRiver | FR | 2018-02-01 22:00 | 0.53716
HydroRiver | FR | 2018-02-01 23:00 | 0.53226
HydroRiver | GB | 2018-02-01 23:00 | 0.33276
HydroRiver | FR | 2018-02-02 | 0.53199
HydroRiver | GB | 2018-02-02 | 0.26962
HydroRiver | GB | 2018-02-02 01:00 | 0.27645
HydroRiver | FR | 2018-02-02 01:00 | 0.52522
HydroRiver | FR | 2018-02-02 02:00 | 0.51577
HydroRiver | GB | 2018-02-02 02:00 | 0.27247
HydroRiver | GB | 2018-02-02 03:00 | 0.26962
HydroRiver | FR | 2018-02-02 03:00 | 0.5
HydroRiver | FR | 2018-02-02 04:00 | 0.48931
HydroRiver | GB | 2018-02-02 04:00 | 0.2719
HydroRiver | FR | 2018-02-02 05:00 | 0.52647
HydroRiver | GB | 2018-02-02 05:00 | 0.26621
HydroRiver | FR | 2018-02-02 06:00 | 0.52664
HydroRiver | GB | 2018-02-02 06:00 | 0.29408
HydroRiver | FR | 2018-02-02 07:00 | 0.60078
HydroRiver | GB | 2018-02-02 07:00 | 0.35666
HydroRiver | FR | 2018-02-02 08:00 | 0.60506
HydroRiver | GB | 2018-02-02 08:00 | 0.39135
HydroRiver | FR | 2018-02-02 09:00 | 0.60604
HydroRiver | GB | 2018-02-02 09:00 | 0.5165
HydroRiver | GB | 2018-02-02 10:00 | 0.51024
HydroRiver | FR | 2018-02-02 10:00 | 0.59811
HydroRiver | GB | 2018-02-02 11:00 | 0.42264
HydroRiver | FR | 2018-02-02 11:00 | 0.60105
HydroRiver | GB | 2018-02-02 12:00 | 0.38055
HydroRiver | FR | 2018-02-02 12:00 | 0.57655
HydroRiver | GB | 2018-02-02 13:00 | 0.32196
HydroRiver | FR | 2018-02-02 13:00 | 0.53983
HydroRiver | GB | 2018-02-02 14:00 | 0.32309
HydroRiver | FR | 2018-02-02 14:00 | 0.55445
HydroRiver | FR | 2018-02-02 15:00 | 0.58082
HydroRiver | GB | 2018-02-02 15:00 | 0.33959
HydroRiver | GB | 2018-02-02 16:00 | 0.37486
HydroRiver | FR | 2018-02-02 16:00 | 0.6039
HydroRiver | GB | 2018-02-02 17:00 | 0.53299
HydroRiver | FR | 2018-02-02 17:00 | 0.6121
HydroRiver | FR | 2018-02-02 18:00 | 0.62493
HydroRiver | GB | 2018-02-02 18:00 | 0.54608
HydroRiver | FR | 2018-02-02 19:00 | 0.6064
HydroRiver | GB | 2018-02-02 19:00 | 0.53811
HydroRiver | FR | 2018-02-02 20:00 | 0.57173
HydroRiver | GB | 2018-02-02 20:00 | 0.51763
HydroRiver | GB | 2018-02-02 21:00 | 0.28441
HydroRiver | FR | 2018-02-02 21:00 | 0.55204
HydroRiver | GB | 2018-02-02 22:00 | 0.25256
HydroRiver | FR | 2018-02-02 22:00 | 0.56193
HydroRiver | GB | 2018-02-02 23:00 | 0.27531
HydroRiver | FR | 2018-02-02 23:00 | 0.56051
HydroRiver | FR | 2018-02-03 | 0.54081
HydroRiver | GB | 2018-02-03 | 0.2628
HydroRiver | FR | 2018-02-03 01:00 | 0.5295
HydroRiver | GB | 2018-02-03 01:00 | 0.23891
HydroRiver | GB | 2018-02-03 02:00 | 0.23436
HydroRiver | FR | 2018-02-03 02:00 | 0.51898
HydroRiver | FR | 2018-02-03 03:00 | 0.51319
HydroRiver | GB | 2018-02-03 03:00 | 0.22582
HydroRiver | GB | 2018-02-03 04:00 | 0.21843
HydroRiver | FR | 2018-02-03 04:00 | 0.50508
HydroRiver | GB | 2018-02-03 05:00 | 0.21729
HydroRiver | FR | 2018-02-03 05:00 | 0.50757
HydroRiver | FR | 2018-02-03 06:00 | 0.52611
HydroRiver | GB | 2018-02-03 06:00 | 0.26621
HydroRiver | FR | 2018-02-03 07:00 | 0.56897
HydroRiver | GB | 2018-02-03 07:00 | 0.32253
HydroRiver | GB | 2018-02-03 08:00 | 0.37201
HydroRiver | FR | 2018-02-03 08:00 | 0.60462
HydroRiver | GB | 2018-02-03 09:00 | 0.36348
HydroRiver | FR | 2018-02-03 09:00 | 0.60889
HydroRiver | FR | 2018-02-03 10:00 | 0.59963
HydroRiver | GB | 2018-02-03 10:00 | 0.35779
HydroRiver | FR | 2018-02-03 11:00 | 0.60702
HydroRiver | GB | 2018-02-03 11:00 | 0.28043
HydroRiver | GB | 2018-02-03 12:00 | 0.25028
HydroRiver | FR | 2018-02-03 12:00 | 0.58795
HydroRiver | FR | 2018-02-03 13:00 | 0.56345
HydroRiver | GB | 2018-02-03 13:00 | 0.25085
HydroRiver | FR | 2018-02-03 14:00 | 0.55124
HydroRiver | GB | 2018-02-03 14:00 | 0.26678
HydroRiver | GB | 2018-02-03 15:00 | 0.28043
HydroRiver | FR | 2018-02-03 15:00 | 0.53716
HydroRiver | FR | 2018-02-03 16:00 | 0.56844
HydroRiver | GB | 2018-02-03 16:00 | 0.43402
HydroRiver | GB | 2018-02-03 17:00 | 0.48692
HydroRiver | FR | 2018-02-03 17:00 | 0.59339
HydroRiver | FR | 2018-02-03 18:00 | 0.60319
HydroRiver | GB | 2018-02-03 18:00 | 0.48805
HydroRiver | FR | 2018-02-03 19:00 | 0.58777
HydroRiver | GB | 2018-02-03 19:00 | 0.47042
HydroRiver | FR | 2018-02-03 20:00 | 0.54589
HydroRiver | GB | 2018-02-03 20:00 | 0.37144
HydroRiver | FR | 2018-02-03 21:00 | 0.53992
HydroRiver | GB | 2018-02-03 21:00 | 0.32537
HydroRiver | GB | 2018-02-03 22:00 | 0.24061
HydroRiver | FR | 2018-02-03 22:00 | 0.53048
HydroRiver | FR | 2018-02-03 23:00 | 0.52549
HydroRiver | GB | 2018-02-03 23:00 | 0.25427
HydroRiver | FR | 2018-02-04 | 0.51702
HydroRiver | GB | 2018-02-04 | 0.24687
HydroRiver | FR | 2018-02-04 01:00 | 0.51025
HydroRiver | GB | 2018-02-04 01:00 | 0.24573
HydroRiver | GB | 2018-02-04 02:00 | 0.24118
HydroRiver | FR | 2018-02-04 02:00 | 0.49635
HydroRiver | GB | 2018-02-04 03:00 | 0.22355
HydroRiver | FR | 2018-02-04 03:00 | 0.48788
HydroRiver | GB | 2018-02-04 04:00 | 0.21502
HydroRiver | FR | 2018-02-04 04:00 | 0.48877
HydroRiver | GB | 2018-02-04 05:00 | 0.219
HydroRiver | FR | 2018-02-04 05:00 | 0.48271
HydroRiver | FR | 2018-02-04 06:00 | 0.48833
HydroRiver | GB | 2018-02-04 06:00 | 0.26678
HydroRiver | GB | 2018-02-04 07:00 | 0.33845
HydroRiver | FR | 2018-02-04 07:00 | 0.50178
HydroRiver | GB | 2018-02-04 08:00 | 0.37998
HydroRiver | FR | 2018-02-04 08:00 | 0.5172
HydroRiver | FR | 2018-02-04 09:00 | 0.52575
HydroRiver | GB | 2018-02-04 09:00 | 0.38567
HydroRiver | GB | 2018-02-04 10:00 | 0.33561
HydroRiver | FR | 2018-02-04 10:00 | 0.52985
HydroRiver | FR | 2018-02-04 11:00 | 0.52602
HydroRiver | GB | 2018-02-04 11:00 | 0.24232
HydroRiver | GB | 2018-02-04 12:00 | 0.2463
HydroRiver | FR | 2018-02-04 12:00 | 0.52451
HydroRiver | FR | 2018-02-04 13:00 | 0.50962
HydroRiver | GB | 2018-02-04 13:00 | 0.24915
HydroRiver | FR | 2018-02-04 14:00 | 0.50134
HydroRiver | GB | 2018-02-04 14:00 | 0.2554
HydroRiver | GB | 2018-02-04 15:00 | 0.2719
HydroRiver | FR | 2018-02-04 15:00 | 0.50731
HydroRiver | GB | 2018-02-04 16:00 | 0.37486
HydroRiver | FR | 2018-02-04 16:00 | 0.51764
HydroRiver | GB | 2018-02-04 17:00 | 0.45336
HydroRiver | FR | 2018-02-04 17:00 | 0.54883
HydroRiver | FR | 2018-02-04 18:00 | 0.57245
HydroRiver | GB | 2018-02-04 18:00 | 0.45677
HydroRiver | GB | 2018-02-04 19:00 | 0.45961
HydroRiver | FR | 2018-02-04 19:00 | 0.56657
HydroRiver | FR | 2018-02-04 20:00 | 0.54741
HydroRiver | GB | 2018-02-04 20:00 | 0.37088
HydroRiver | GB | 2018-02-04 21:00 | 0.33049
HydroRiver | FR | 2018-02-04 21:00 | 0.53894
HydroRiver | FR | 2018-02-04 22:00 | 0.53992
HydroRiver | GB | 2018-02-04 22:00 | 0.21331
HydroRiver | FR | 2018-02-04 23:00 | 0.5131
HydroRiver | GB | 2018-02-04 23:00 | 0.22127
HydroRiver | GB | 2018-02-05 | 0.219
HydroRiver | FR | 2018-02-05 | 0.4984
HydroRiver | GB | 2018-02-05 01:00 | 0.21786
HydroRiver | FR | 2018-02-05 01:00 | 0.48717
HydroRiver | GB | 2018-02-05 02:00 | 0.20535
HydroRiver | FR | 2018-02-05 02:00 | 0.48004
HydroRiver | GB | 2018-02-05 03:00 | 0.19568
HydroRiver | FR | 2018-02-05 03:00 | 0.48191
HydroRiver | FR | 2018-02-05 04:00 | 0.49047
HydroRiver | GB | 2018-02-05 04:00 | 0.2025
HydroRiver | FR | 2018-02-05 05:00 | 0.51319
HydroRiver | GB | 2018-02-05 05:00 | 0.22469
HydroRiver | GB | 2018-02-05 06:00 | 0.25256
HydroRiver | FR | 2018-02-05 06:00 | 0.55828
HydroRiver | GB | 2018-02-05 07:00 | 0.3157
HydroRiver | FR | 2018-02-05 07:00 | 0.57254
HydroRiver | FR | 2018-02-05 08:00 | 0.59383
HydroRiver | GB | 2018-02-05 08:00 | 0.42548
HydroRiver | GB | 2018-02-05 09:00 | 0.42833
HydroRiver | FR | 2018-02-05 09:00 | 0.59971
HydroRiver | GB | 2018-02-05 10:00 | 0.43231
HydroRiver | FR | 2018-02-05 10:00 | 0.59446
HydroRiver | FR | 2018-02-05 11:00 | 0.59321
HydroRiver | GB | 2018-02-05 11:00 | 0.23265
HydroRiver | FR | 2018-02-05 12:00 | 0.59401
HydroRiver | GB | 2018-02-05 12:00 | 0.20421
HydroRiver | FR | 2018-02-05 13:00 | 0.57744
HydroRiver | GB | 2018-02-05 13:00 | 0.16894
HydroRiver | FR | 2018-02-05 14:00 | 0.57476
HydroRiver | GB | 2018-02-05 14:00 | 0.18771
HydroRiver | FR | 2018-02-05 15:00 | 0.57868
HydroRiver | GB | 2018-02-05 15:00 | 0.20592
HydroRiver | FR | 2018-02-05 16:00 | 0.61486
HydroRiver | GB | 2018-02-05 16:00 | 0.29408
HydroRiver | GB | 2018-02-05 17:00 | 0.44881
HydroRiver | FR | 2018-02-05 17:00 | 0.63821
HydroRiver | FR | 2018-02-05 18:00 | 0.63179
HydroRiver | GB | 2018-02-05 18:00 | 0.46644
HydroRiver | FR | 2018-02-05 19:00 | 0.59615
HydroRiver | GB | 2018-02-05 19:00 | 0.48692
HydroRiver | FR | 2018-02-05 20:00 | 0.55828
HydroRiver | GB | 2018-02-05 20:00 | 0.31286
HydroRiver | FR | 2018-02-05 21:00 | 0.55872
HydroRiver | GB | 2018-02-05 21:00 | 0.23094
HydroRiver | GB | 2018-02-05 22:00 | 0.19454
HydroRiver | FR | 2018-02-05 22:00 | 0.55409
HydroRiver | FR | 2018-02-05 23:00 | 0.53377
HydroRiver | GB | 2018-02-05 23:00 | 0.20705
HydroRiver | GB | 2018-02-06 | 0.17577
HydroRiver | FR | 2018-02-06 | 0.52629
HydroRiver | FR | 2018-02-06 01:00 | 0.52914
HydroRiver | GB | 2018-02-06 01:00 | 0.17634
HydroRiver | GB | 2018-02-06 02:00 | 0.14903
HydroRiver | FR | 2018-02-06 02:00 | 0.53092
HydroRiver | GB | 2018-02-06 03:00 | 0.13766
HydroRiver | FR | 2018-02-06 03:00 | 0.52085
HydroRiver | GB | 2018-02-06 04:00 | 0.14676
HydroRiver | FR | 2018-02-06 04:00 | 0.52852
HydroRiver | GB | 2018-02-06 05:00 | 0.16155
HydroRiver | FR | 2018-02-06 05:00 | 0.55569
HydroRiver | FR | 2018-02-06 06:00 | 0.59811
HydroRiver | GB | 2018-02-06 06:00 | 0.2025
HydroRiver | GB | 2018-02-06 07:00 | 0.27929
HydroRiver | FR | 2018-02-06 07:00 | 0.61059
HydroRiver | GB | 2018-02-06 08:00 | 0.3595
HydroRiver | FR | 2018-02-06 08:00 | 0.61326
HydroRiver | FR | 2018-02-06 09:00 | 0.61629
HydroRiver | GB | 2018-02-06 09:00 | 0.36689
HydroRiver | GB | 2018-02-06 10:00 | 0.28271
HydroRiver | FR | 2018-02-06 10:00 | 0.60283
HydroRiver | FR | 2018-02-06 11:00 | 0.59642
HydroRiver | GB | 2018-02-06 11:00 | 0.20193
HydroRiver | FR | 2018-02-06 12:00 | 0.59259
HydroRiver | GB | 2018-02-06 12:00 | 0.18316
HydroRiver | GB | 2018-02-06 13:00 | 0.18373
HydroRiver | FR | 2018-02-06 13:00 | 0.59169
HydroRiver | GB | 2018-02-06 14:00 | 0.2116
HydroRiver | FR | 2018-02-06 14:00 | 0.58207
HydroRiver | FR | 2018-02-06 15:00 | 0.59312
HydroRiver | GB | 2018-02-06 15:00 | 0.25484
HydroRiver | GB | 2018-02-06 16:00 | 0.34528
HydroRiver | FR | 2018-02-06 16:00 | 0.62039
HydroRiver | GB | 2018-02-06 17:00 | 0.45336
HydroRiver | FR | 2018-02-06 17:00 | 0.64935
HydroRiver | FR | 2018-02-06 18:00 | 0.65113
HydroRiver | GB | 2018-02-06 18:00 | 0.46871
HydroRiver | FR | 2018-02-06 19:00 | 0.63625
HydroRiver | GB | 2018-02-06 19:00 | 0.45848
HydroRiver | GB | 2018-02-06 20:00 | 0.28441
HydroRiver | FR | 2018-02-06 20:00 | 0.59481
HydroRiver | FR | 2018-02-06 21:00 | 0.57129
HydroRiver | GB | 2018-02-06 21:00 | 0.2099
HydroRiver | FR | 2018-02-06 22:00 | 0.55676
HydroRiver | GB | 2018-02-06 22:00 | 0.17634
HydroRiver | GB | 2018-02-06 23:00 | 0.2008
HydroRiver | FR | 2018-02-06 23:00 | 0.52727
HydroRiver | FR | 2018-02-07 | 0.50766
HydroRiver | GB | 2018-02-07 | 0.18316
HydroRiver | FR | 2018-02-07 01:00 | 0.49528
HydroRiver | GB | 2018-02-07 01:00 | 0.17008
HydroRiver | FR | 2018-02-07 02:00 | 0.49528
HydroRiver | GB | 2018-02-07 02:00 | 0.16212
HydroRiver | GB | 2018-02-07 03:00 | 0.1587
HydroRiver | FR | 2018-02-07 03:00 | 0.49786
HydroRiver | GB | 2018-02-07 04:00 | 0.1479
HydroRiver | FR | 2018-02-07 04:00 | 0.50454
HydroRiver | GB | 2018-02-07 05:00 | 0.14733
HydroRiver | FR | 2018-02-07 05:00 | 0.52246
HydroRiver | FR | 2018-02-07 06:00 | 0.57565
HydroRiver | GB | 2018-02-07 06:00 | 0.18032
HydroRiver | FR | 2018-02-07 07:00 | 0.60667
HydroRiver | GB | 2018-02-07 07:00 | 0.30546
HydroRiver | FR | 2018-02-07 08:00 | 0.6121
HydroRiver | GB | 2018-02-07 08:00 | 0.3322
HydroRiver | GB | 2018-02-07 09:00 | 0.37827
HydroRiver | FR | 2018-02-07 09:00 | 0.617
HydroRiver | GB | 2018-02-07 10:00 | 0.35666
HydroRiver | FR | 2018-02-07 10:00 | 0.60987
HydroRiver | GB | 2018-02-07 11:00 | 0.19511
HydroRiver | FR | 2018-02-07 11:00 | 0.59615
HydroRiver | FR | 2018-02-07 12:00 | 0.59116
HydroRiver | GB | 2018-02-07 12:00 | 0.1587
HydroRiver | FR | 2018-02-07 13:00 | 0.56799
HydroRiver | GB | 2018-02-07 13:00 | 0.1496
HydroRiver | GB | 2018-02-07 14:00 | 0.16724
HydroRiver | FR | 2018-02-07 14:00 | 0.54928
HydroRiver | GB | 2018-02-07 15:00 | 0.18828
HydroRiver | FR | 2018-02-07 15:00 | 0.56942
HydroRiver | GB | 2018-02-07 16:00 | 0.27816
HydroRiver | FR | 2018-02-07 16:00 | 0.60096
HydroRiver | GB | 2018-02-07 17:00 | 0.41354
HydroRiver | FR | 2018-02-07 17:00 | 0.63687
HydroRiver | GB | 2018-02-07 18:00 | 0.43515
HydroRiver | FR | 2018-02-07 18:00 | 0.64605
HydroRiver | GB | 2018-02-07 19:00 | 0.43345
HydroRiver | FR | 2018-02-07 19:00 | 0.6277
HydroRiver | FR | 2018-02-07 20:00 | 0.59071
HydroRiver | GB | 2018-02-07 20:00 | 0.2463
HydroRiver | GB | 2018-02-07 21:00 | 0.17577
HydroRiver | FR | 2018-02-07 21:00 | 0.56657
HydroRiver | FR | 2018-02-07 22:00 | 0.55088
HydroRiver | GB | 2018-02-07 22:00 | 0.15358
HydroRiver | FR | 2018-02-07 23:00 | 0.5393
HydroRiver | GB | 2018-02-07 23:00 | 0.15927
HydroRiver | GB | 2018-02-08 | 0.15245
HydroRiver | FR | 2018-02-08 | 0.5147
HydroRiver | FR | 2018-02-08 01:00 | 0.5098
HydroRiver | GB | 2018-02-08 01:00 | 0.14562
HydroRiver | FR | 2018-02-08 02:00 | 0.49323
HydroRiver | GB | 2018-02-08 02:00 | 0.12969
HydroRiver | FR | 2018-02-08 03:00 | 0.49804
HydroRiver | GB | 2018-02-08 03:00 | 0.12912
HydroRiver | GB | 2018-02-08 04:00 | 0.12742
HydroRiver | FR | 2018-02-08 04:00 | 0.5147
HydroRiver | FR | 2018-02-08 05:00 | 0.54259
HydroRiver | GB | 2018-02-08 05:00 | 0.13538
HydroRiver | FR | 2018-02-08 06:00 | 0.59873
HydroRiver | GB | 2018-02-08 06:00 | 0.21672
HydroRiver | GB | 2018-02-08 07:00 | 0.27702
HydroRiver | FR | 2018-02-08 07:00 | 0.61673
HydroRiver | FR | 2018-02-08 08:00 | 0.62119
HydroRiver | GB | 2018-02-08 08:00 | 0.28441
HydroRiver | FR | 2018-02-08 09:00 | 0.62021
HydroRiver | GB | 2018-02-08 09:00 | 0.26337
HydroRiver | GB | 2018-02-08 10:00 | 0.21445
HydroRiver | FR | 2018-02-08 10:00 | 0.60631
HydroRiver | GB | 2018-02-08 11:00 | 0.18032
HydroRiver | FR | 2018-02-08 11:00 | 0.57352
HydroRiver | GB | 2018-02-08 12:00 | 0.18487
HydroRiver | FR | 2018-02-08 12:00 | 0.55605
HydroRiver | FR | 2018-02-08 13:00 | 0.55222
HydroRiver | GB | 2018-02-08 13:00 | 0.19113
HydroRiver | GB | 2018-02-08 14:00 | 0.17861
HydroRiver | FR | 2018-02-08 14:00 | 0.55356
HydroRiver | FR | 2018-02-08 15:00 | 0.55338
HydroRiver | GB | 2018-02-08 15:00 | 0.21559
HydroRiver | GB | 2018-02-08 16:00 | 0.3083
HydroRiver | FR | 2018-02-08 16:00 | 0.56594
HydroRiver | GB | 2018-02-08 17:00 | 0.40899
HydroRiver | FR | 2018-02-08 17:00 | 0.60364
HydroRiver | GB | 2018-02-08 18:00 | 0.4306
HydroRiver | FR | 2018-02-08 18:00 | 0.62279
HydroRiver | GB | 2018-02-08 19:00 | 0.43515
HydroRiver | FR | 2018-02-08 19:00 | 0.61834
HydroRiver | FR | 2018-02-08 20:00 | 0.5769
HydroRiver | GB | 2018-02-08 20:00 | 0.25882
HydroRiver | GB | 2018-02-08 21:00 | 0.1843
HydroRiver | FR | 2018-02-08 21:00 | 0.56336
HydroRiver | FR | 2018-02-08 22:00 | 0.54126
HydroRiver | GB | 2018-02-08 22:00 | 0.16496
HydroRiver | GB | 2018-02-08 23:00 | 0.17235
HydroRiver | FR | 2018-02-08 23:00 | 0.51515
HydroRiver | FR | 2018-02-09 | 0.51043
HydroRiver | GB | 2018-02-09 | 0.13083
HydroRiver | GB | 2018-02-09 01:00 | 0.12344
HydroRiver | FR | 2018-02-09 01:00 | 0.50855
HydroRiver | FR | 2018-02-09 02:00 | 0.50472
HydroRiver | GB | 2018-02-09 02:00 | 0.11945
HydroRiver | GB | 2018-02-09 03:00 | 0.10353
HydroRiver | FR | 2018-02-09 03:00 | 0.49073
HydroRiver | FR | 2018-02-09 04:00 | 0.49866
HydroRiver | GB | 2018-02-09 04:00 | 0.10239
HydroRiver | GB | 2018-02-09 05:00 | 0.12173
HydroRiver | FR | 2018-02-09 05:00 | 0.53814
HydroRiver | GB | 2018-02-09 06:00 | 0.20933
HydroRiver | FR | 2018-02-09 06:00 | 0.59526
HydroRiver | FR | 2018-02-09 07:00 | 0.62235
HydroRiver | GB | 2018-02-09 07:00 | 0.28783
HydroRiver | FR | 2018-02-09 08:00 | 0.6236
HydroRiver | GB | 2018-02-09 08:00 | 0.32196
HydroRiver | FR | 2018-02-09 09:00 | 0.62475
HydroRiver | GB | 2018-02-09 09:00 | 0.31797
HydroRiver | FR | 2018-02-09 10:00 | 0.61192
HydroRiver | GB | 2018-02-09 10:00 | 0.25199
HydroRiver | GB | 2018-02-09 11:00 | 0.2008
HydroRiver | FR | 2018-02-09 11:00 | 0.59071
HydroRiver | GB | 2018-02-09 12:00 | 0.1917
HydroRiver | FR | 2018-02-09 12:00 | 0.57583
HydroRiver | GB | 2018-02-09 13:00 | 0.18544
HydroRiver | FR | 2018-02-09 13:00 | 0.56398
HydroRiver | FR | 2018-02-09 14:00 | 0.55659
HydroRiver | GB | 2018-02-09 14:00 | 0.19966
HydroRiver | FR | 2018-02-09 15:00 | 0.55935
HydroRiver | GB | 2018-02-09 15:00 | 0.22582
HydroRiver | GB | 2018-02-09 16:00 | 0.25768
HydroRiver | FR | 2018-02-09 16:00 | 0.58082
HydroRiver | FR | 2018-02-09 17:00 | 0.61932
HydroRiver | GB | 2018-02-09 17:00 | 0.36689
HydroRiver | GB | 2018-02-09 18:00 | 0.5273
HydroRiver | FR | 2018-02-09 18:00 | 0.62966
HydroRiver | GB | 2018-02-09 19:00 | 0.50967
HydroRiver | FR | 2018-02-09 19:00 | 0.61968
HydroRiver | GB | 2018-02-09 20:00 | 0.31741
HydroRiver | FR | 2018-02-09 20:00 | 0.57298
HydroRiver | FR | 2018-02-09 21:00 | 0.54785
HydroRiver | GB | 2018-02-09 21:00 | 0.1752
HydroRiver | GB | 2018-02-09 22:00 | 0.14619
HydroRiver | FR | 2018-02-09 22:00 | 0.52709
HydroRiver | FR | 2018-02-09 23:00 | 0.5278
HydroRiver | GB | 2018-02-09 23:00 | 0.1405
HydroRiver | FR | 2018-02-10 | 0.51996
HydroRiver | GB | 2018-02-10 | 0.10694
HydroRiver | GB | 2018-02-10 01:00 | 0.10466
HydroRiver | FR | 2018-02-10 01:00 | 0.48913
HydroRiver | GB | 2018-02-10 02:00 | 0.10125
HydroRiver | FR | 2018-02-10 02:00 | 0.4697
HydroRiver | GB | 2018-02-10 03:00 | 0.091581
HydroRiver | FR | 2018-02-10 03:00 | 0.44707
HydroRiver | FR | 2018-02-10 04:00 | 0.45785
HydroRiver | GB | 2018-02-10 04:00 | 0.089875
HydroRiver | GB | 2018-02-10 05:00 | 0.10125
HydroRiver | FR | 2018-02-10 05:00 | 0.47781
HydroRiver | GB | 2018-02-10 06:00 | 0.13879
HydroRiver | FR | 2018-02-10 06:00 | 0.50285
HydroRiver | GB | 2018-02-10 07:00 | 0.21843
HydroRiver | FR | 2018-02-10 07:00 | 0.56318
HydroRiver | FR | 2018-02-10 08:00 | 0.58786
HydroRiver | GB | 2018-02-10 08:00 | 0.219
HydroRiver | FR | 2018-02-10 09:00 | 0.58439
HydroRiver | GB | 2018-02-10 09:00 | 0.20535
HydroRiver | FR | 2018-02-10 10:00 | 0.57735
HydroRiver | GB | 2018-02-10 10:00 | 0.20648
HydroRiver | FR | 2018-02-10 11:00 | 0.57066
HydroRiver | GB | 2018-02-10 11:00 | 0.19113
HydroRiver | FR | 2018-02-10 12:00 | 0.53315
HydroRiver | GB | 2018-02-10 12:00 | 0.17975
HydroRiver | GB | 2018-02-10 13:00 | 0.18658
HydroRiver | FR | 2018-02-10 13:00 | 0.49857
HydroRiver | GB | 2018-02-10 14:00 | 0.22412
HydroRiver | FR | 2018-02-10 14:00 | 0.48646
HydroRiver | GB | 2018-02-10 15:00 | 0.23151
HydroRiver | FR | 2018-02-10 15:00 | 0.48494
HydroRiver | GB | 2018-02-10 16:00 | 0.28555
HydroRiver | FR | 2018-02-10 16:00 | 0.52593
HydroRiver | GB | 2018-02-10 17:00 | 0.39704
HydroRiver | FR | 2018-02-10 17:00 | 0.56202
HydroRiver | GB | 2018-02-10 18:00 | 0.50853
HydroRiver | FR | 2018-02-10 18:00 | 0.55347
HydroRiver | FR | 2018-02-10 19:00 | 0.51898
HydroRiver | GB | 2018-02-10 19:00 | 0.35893
HydroRiver | GB | 2018-02-10 20:00 | 0.26507
HydroRiver | FR | 2018-02-10 20:00 | 0.48788
HydroRiver | FR | 2018-02-10 21:00 | 0.48966
HydroRiver | GB | 2018-02-10 21:00 | 0.20307
HydroRiver | GB | 2018-02-10 22:00 | 0.1678
HydroRiver | FR | 2018-02-10 22:00 | 0.48289
HydroRiver | GB | 2018-02-10 23:00 | 0.17634
HydroRiver | FR | 2018-02-10 23:00 | 0.45883
HydroRiver | FR | 2018-02-11 | 0.43842
HydroRiver | GB | 2018-02-11 | 0.2008
HydroRiver | FR | 2018-02-11 01:00 | 0.43441
HydroRiver | GB | 2018-02-11 01:00 | 0.17577
HydroRiver | FR | 2018-02-11 02:00 | 0.42764
HydroRiver | GB | 2018-02-11 02:00 | 0.15245
HydroRiver | FR | 2018-02-11 03:00 | 0.41873
HydroRiver | GB | 2018-02-11 03:00 | 0.14733
HydroRiver | FR | 2018-02-11 04:00 | 0.41303
HydroRiver | GB | 2018-02-11 04:00 | 0.15358
HydroRiver | GB | 2018-02-11 05:00 | 0.15017
HydroRiver | FR | 2018-02-11 05:00 | 0.41971
HydroRiver | GB | 2018-02-11 06:00 | 0.18089
HydroRiver | FR | 2018-02-11 06:00 | 0.42951
HydroRiver | GB | 2018-02-11 07:00 | 0.21843
HydroRiver | FR | 2018-02-11 07:00 | 0.46142
HydroRiver | GB | 2018-02-11 08:00 | 0.25028
HydroRiver | FR | 2018-02-11 08:00 | 0.47728
HydroRiver | FR | 2018-02-11 09:00 | 0.48503
HydroRiver | GB | 2018-02-11 09:00 | 0.26564
HydroRiver | FR | 2018-02-11 10:00 | 0.49831
HydroRiver | GB | 2018-02-11 10:00 | 0.26564
HydroRiver | GB | 2018-02-11 11:00 | 0.24858
HydroRiver | FR | 2018-02-11 11:00 | 0.48877
HydroRiver | FR | 2018-02-11 12:00 | 0.47264
HydroRiver | GB | 2018-02-11 12:00 | 0.23891
HydroRiver | FR | 2018-02-11 13:00 | 0.46195
HydroRiver | GB | 2018-02-11 13:00 | 0.23777
HydroRiver | FR | 2018-02-11 14:00 | 0.43744
HydroRiver | GB | 2018-02-11 14:00 | 0.22355
HydroRiver | GB | 2018-02-11 15:00 | 0.20762
HydroRiver | FR | 2018-02-11 15:00 | 0.42889
HydroRiver | FR | 2018-02-11 16:00 | 0.44529
HydroRiver | GB | 2018-02-11 16:00 | 0.27531
HydroRiver | FR | 2018-02-11 17:00 | 0.48779
HydroRiver | GB | 2018-02-11 17:00 | 0.35609
HydroRiver | FR | 2018-02-11 18:00 | 0.52005
HydroRiver | GB | 2018-02-11 18:00 | 0.43515
HydroRiver | GB | 2018-02-11 19:00 | 0.40102
HydroRiver | FR | 2018-02-11 19:00 | 0.51533
HydroRiver | GB | 2018-02-11 20:00 | 0.33049
HydroRiver | FR | 2018-02-11 20:00 | 0.49171
HydroRiver | GB | 2018-02-11 21:00 | 0.31115
HydroRiver | FR | 2018-02-11 21:00 | 0.4779
HydroRiver | GB | 2018-02-11 22:00 | 0.19909
HydroRiver | FR | 2018-02-11 22:00 | 0.48173
HydroRiver | FR | 2018-02-11 23:00 | 0.45598
HydroRiver | GB | 2018-02-11 23:00 | 0.1752
HydroRiver | GB | 2018-02-12 | 0.14334
HydroRiver | FR | 2018-02-12 | 0.43557
HydroRiver | GB | 2018-02-12 01:00 | 0.14448
HydroRiver | FR | 2018-02-12 01:00 | 0.41989
HydroRiver | GB | 2018-02-12 02:00 | 0.14221
HydroRiver | FR | 2018-02-12 02:00 | 0.42622
HydroRiver | GB | 2018-02-12 03:00 | 0.12856
HydroRiver | FR | 2018-02-12 03:00 | 0.41606
HydroRiver | FR | 2018-02-12 04:00 | 0.42328
HydroRiver | GB | 2018-02-12 04:00 | 0.12799
HydroRiver | GB | 2018-02-12 05:00 | 0.16553
HydroRiver | FR | 2018-02-12 05:00 | 0.46551
HydroRiver | GB | 2018-02-12 06:00 | 0.23208
HydroRiver | FR | 2018-02-12 06:00 | 0.53333
HydroRiver | FR | 2018-02-12 07:00 | 0.56995
HydroRiver | GB | 2018-02-12 07:00 | 0.29181
HydroRiver | FR | 2018-02-12 08:00 | 0.60328
HydroRiver | GB | 2018-02-12 08:00 | 0.31058
HydroRiver | FR | 2018-02-12 09:00 | 0.60043
HydroRiver | GB | 2018-02-12 09:00 | 0.30432
HydroRiver | GB | 2018-02-12 10:00 | 0.24858
HydroRiver | FR | 2018-02-12 10:00 | 0.59428
HydroRiver | FR | 2018-02-12 11:00 | 0.57093
HydroRiver | GB | 2018-02-12 11:00 | 0.22526
HydroRiver | FR | 2018-02-12 12:00 | 0.52433
HydroRiver | GB | 2018-02-12 12:00 | 0.22298
HydroRiver | FR | 2018-02-12 13:00 | 0.50339
HydroRiver | GB | 2018-02-12 13:00 | 0.21331
HydroRiver | GB | 2018-02-12 14:00 | 0.20535
HydroRiver | FR | 2018-02-12 14:00 | 0.50579
HydroRiver | FR | 2018-02-12 15:00 | 0.51087
HydroRiver | GB | 2018-02-12 15:00 | 0.24118
HydroRiver | FR | 2018-02-12 16:00 | 0.53743
HydroRiver | GB | 2018-02-12 16:00 | 0.29238
HydroRiver | FR | 2018-02-12 17:00 | 0.58305
HydroRiver | GB | 2018-02-12 17:00 | 0.39818
HydroRiver | FR | 2018-02-12 18:00 | 0.62591
HydroRiver | GB | 2018-02-12 18:00 | 0.41923
HydroRiver | GB | 2018-02-12 19:00 | 0.41126
HydroRiver | FR | 2018-02-12 19:00 | 0.59651
HydroRiver | GB | 2018-02-12 20:00 | 0.31001
HydroRiver | FR | 2018-02-12 20:00 | 0.54491
HydroRiver | GB | 2018-02-12 21:00 | 0.219
HydroRiver | FR | 2018-02-12 21:00 | 0.51747
HydroRiver | GB | 2018-02-12 22:00 | 0.1678
HydroRiver | FR | 2018-02-12 22:00 | 0.50597
HydroRiver | FR | 2018-02-12 23:00 | 0.48494
HydroRiver | GB | 2018-02-12 23:00 | 0.15131
HydroRiver | FR | 2018-02-13 | 0.45438
HydroRiver | GB | 2018-02-13 | 0.13197
HydroRiver | GB | 2018-02-13 01:00 | 0.12799
HydroRiver | FR | 2018-02-13 01:00 | 0.44564
HydroRiver | FR | 2018-02-13 02:00 | 0.4337
HydroRiver | GB | 2018-02-13 02:00 | 0.11547
HydroRiver | FR | 2018-02-13 03:00 | 0.42889
HydroRiver | GB | 2018-02-13 03:00 | 0.11661
HydroRiver | FR | 2018-02-13 04:00 | 0.43789
HydroRiver | GB | 2018-02-13 04:00 | 0.12571
HydroRiver | FR | 2018-02-13 05:00 | 0.45696
HydroRiver | GB | 2018-02-13 05:00 | 0.13311
HydroRiver | FR | 2018-02-13 06:00 | 0.51943
HydroRiver | GB | 2018-02-13 06:00 | 0.15131
HydroRiver | GB | 2018-02-13 07:00 | 0.20648
HydroRiver | FR | 2018-02-13 07:00 | 0.55008
HydroRiver | GB | 2018-02-13 08:00 | 0.26223
HydroRiver | FR | 2018-02-13 08:00 | 0.55667
HydroRiver | GB | 2018-02-13 09:00 | 0.40785
HydroRiver | FR | 2018-02-13 09:00 | 0.55284
HydroRiver | GB | 2018-02-13 10:00 | 0.47383
HydroRiver | FR | 2018-02-13 10:00 | 0.53814
HydroRiver | FR | 2018-02-13 11:00 | 0.52647
HydroRiver | GB | 2018-02-13 11:00 | 0.32082
HydroRiver | FR | 2018-02-13 12:00 | 0.49973
HydroRiver | GB | 2018-02-13 12:00 | 0.2554
HydroRiver | GB | 2018-02-13 13:00 | 0.24573
HydroRiver | FR | 2018-02-13 13:00 | 0.47469
HydroRiver | FR | 2018-02-13 14:00 | 0.47906
HydroRiver | GB | 2018-02-13 14:00 | 0.22867
HydroRiver | FR | 2018-02-13 15:00 | 0.48957
HydroRiver | GB | 2018-02-13 15:00 | 0.23436
HydroRiver | FR | 2018-02-13 16:00 | 0.51978
HydroRiver | GB | 2018-02-13 16:00 | 0.24687
HydroRiver | FR | 2018-02-13 17:00 | 0.58421
HydroRiver | GB | 2018-02-13 17:00 | 0.29977
HydroRiver | FR | 2018-02-13 18:00 | 0.61059
HydroRiver | GB | 2018-02-13 18:00 | 0.41183
HydroRiver | FR | 2018-02-13 19:00 | 0.59749
HydroRiver | GB | 2018-02-13 19:00 | 0.40046
HydroRiver | FR | 2018-02-13 20:00 | 0.52762
HydroRiver | GB | 2018-02-13 20:00 | 0.38396
HydroRiver | FR | 2018-02-13 21:00 | 0.52549
HydroRiver | GB | 2018-02-13 21:00 | 0.33732
HydroRiver | FR | 2018-02-13 22:00 | 0.51301
HydroRiver | GB | 2018-02-13 22:00 | 0.26906
HydroRiver | GB | 2018-02-13 23:00 | 0.27247
HydroRiver | FR | 2018-02-13 23:00 | 0.50517
HydroRiver | FR | 2018-02-14 | 0.4804
HydroRiver | GB | 2018-02-14 | 0.2719
HydroRiver | GB | 2018-02-14 01:00 | 0.22696
HydroRiver | FR | 2018-02-14 01:00 | 0.45152
HydroRiver | GB | 2018-02-14 02:00 | 0.20933
HydroRiver | FR | 2018-02-14 02:00 | 0.44074
HydroRiver | FR | 2018-02-14 03:00 | 0.45509
HydroRiver | GB | 2018-02-14 03:00 | 0.20535
HydroRiver | GB | 2018-02-14 04:00 | 0.20193
HydroRiver | FR | 2018-02-14 04:00 | 0.45393
HydroRiver | FR | 2018-02-14 05:00 | 0.49082
HydroRiver | GB | 2018-02-14 05:00 | 0.20705
HydroRiver | GB | 2018-02-14 06:00 | 0.2099
HydroRiver | FR | 2018-02-14 06:00 | 0.55088
HydroRiver | FR | 2018-02-14 07:00 | 0.55926
HydroRiver | GB | 2018-02-14 07:00 | 0.21559
HydroRiver | GB | 2018-02-14 08:00 | 0.20933
HydroRiver | FR | 2018-02-14 08:00 | 0.56068
HydroRiver | FR | 2018-02-14 09:00 | 0.56862
HydroRiver | GB | 2018-02-14 09:00 | 0.24687
HydroRiver | FR | 2018-02-14 10:00 | 0.57289
HydroRiver | GB | 2018-02-14 10:00 | 0.21843
HydroRiver | FR | 2018-02-14 11:00 | 0.55035
HydroRiver | GB | 2018-02-14 11:00 | 0.2099
HydroRiver | GB | 2018-02-14 12:00 | 0.20648
HydroRiver | FR | 2018-02-14 12:00 | 0.52477
HydroRiver | FR | 2018-02-14 13:00 | 0.49849
HydroRiver | GB | 2018-02-14 13:00 | 0.17804
HydroRiver | FR | 2018-02-14 14:00 | 0.48057
HydroRiver | GB | 2018-02-14 14:00 | 0.19966
HydroRiver | FR | 2018-02-14 15:00 | 0.48708
HydroRiver | GB | 2018-02-14 15:00 | 0.20819
HydroRiver | FR | 2018-02-14 16:00 | 0.52067
HydroRiver | GB | 2018-02-14 16:00 | 0.25313
HydroRiver | FR | 2018-02-14 17:00 | 0.58697
HydroRiver | GB | 2018-02-14 17:00 | 0.33106
HydroRiver | FR | 2018-02-14 18:00 | 0.61308
HydroRiver | GB | 2018-02-14 18:00 | 0.36746
HydroRiver | FR | 2018-02-14 19:00 | 0.57459
HydroRiver | GB | 2018-02-14 19:00 | 0.37372
HydroRiver | FR | 2018-02-14 20:00 | 0.52789
HydroRiver | GB | 2018-02-14 20:00 | 0.3157
HydroRiver | GB | 2018-02-14 21:00 | 0.25882
HydroRiver | FR | 2018-02-14 21:00 | 0.53965
HydroRiver | FR | 2018-02-14 22:00 | 0.54892
HydroRiver | GB | 2018-02-14 22:00 | 0.23891
HydroRiver | GB | 2018-02-14 23:00 | 0.24232
HydroRiver | FR | 2018-02-14 23:00 | 0.50151
HydroRiver | FR | 2018-02-15 | 0.48583
HydroRiver | GB | 2018-02-15 | 0.22469
HydroRiver | GB | 2018-02-15 01:00 | 0.22298
HydroRiver | FR | 2018-02-15 01:00 | 0.4738
HydroRiver | FR | 2018-02-15 02:00 | 0.45794
HydroRiver | GB | 2018-02-15 02:00 | 0.2116
HydroRiver | GB | 2018-02-15 03:00 | 0.19454
HydroRiver | FR | 2018-02-15 03:00 | 0.45179
HydroRiver | FR | 2018-02-15 04:00 | 0.45429
HydroRiver | GB | 2018-02-15 04:00 | 0.19226
HydroRiver | GB | 2018-02-15 05:00 | 0.20023
HydroRiver | FR | 2018-02-15 05:00 | 0.49073
HydroRiver | GB | 2018-02-15 06:00 | 0.23094
HydroRiver | FR | 2018-02-15 06:00 | 0.57147
HydroRiver | FR | 2018-02-15 07:00 | 0.59107
HydroRiver | GB | 2018-02-15 07:00 | 0.29181
HydroRiver | GB | 2018-02-15 08:00 | 0.30546
HydroRiver | FR | 2018-02-15 08:00 | 0.58688
HydroRiver | GB | 2018-02-15 09:00 | 0.31229
HydroRiver | FR | 2018-02-15 09:00 | 0.59945
HydroRiver | FR | 2018-02-15 10:00 | 0.60266
HydroRiver | GB | 2018-02-15 10:00 | 0.25199
HydroRiver | GB | 2018-02-15 11:00 | 0.24858
HydroRiver | FR | 2018-02-15 11:00 | 0.57031
HydroRiver | FR | 2018-02-15 12:00 | 0.55231
HydroRiver | GB | 2018-02-15 12:00 | 0.23493
HydroRiver | GB | 2018-02-15 13:00 | 0.23663
HydroRiver | FR | 2018-02-15 13:00 | 0.42648
HydroRiver | FR | 2018-02-15 14:00 | 0.49296
HydroRiver | GB | 2018-02-15 14:00 | 0.2463
HydroRiver | FR | 2018-02-15 15:00 | 0.52183
HydroRiver | GB | 2018-02-15 15:00 | 0.25597
HydroRiver | GB | 2018-02-15 16:00 | 0.28953
HydroRiver | FR | 2018-02-15 16:00 | 0.53654
HydroRiver | FR | 2018-02-15 17:00 | 0.58492
HydroRiver | GB | 2018-02-15 17:00 | 0.29636
HydroRiver | GB | 2018-02-15 18:00 | 0.40956
HydroRiver | FR | 2018-02-15 18:00 | 0.5941
HydroRiver | GB | 2018-02-15 19:00 | 0.39932
HydroRiver | FR | 2018-02-15 19:00 | 0.57503
HydroRiver | FR | 2018-02-15 20:00 | 0.53716
HydroRiver | GB | 2018-02-15 20:00 | 0.39761
HydroRiver | GB | 2018-02-15 21:00 | 0.28043
HydroRiver | FR | 2018-02-15 21:00 | 0.52941
HydroRiver | GB | 2018-02-15 22:00 | 0.26052
HydroRiver | FR | 2018-02-15 22:00 | 0.52967
HydroRiver | GB | 2018-02-15 23:00 | 0.2537
HydroRiver | FR | 2018-02-15 23:00 | 0.5123
HydroRiver | FR | 2018-02-16 | 0.48752
HydroRiver | GB | 2018-02-16 | 0.22241
HydroRiver | FR | 2018-02-16 01:00 | 0.47505
HydroRiver | GB | 2018-02-16 01:00 | 0.22184
HydroRiver | GB | 2018-02-16 02:00 | 0.22298
HydroRiver | FR | 2018-02-16 02:00 | 0.47202
HydroRiver | FR | 2018-02-16 03:00 | 0.47157
HydroRiver | GB | 2018-02-16 03:00 | 0.21672
HydroRiver | GB | 2018-02-16 04:00 | 0.21672
HydroRiver | FR | 2018-02-16 04:00 | 0.48048
HydroRiver | GB | 2018-02-16 05:00 | 0.22582
HydroRiver | FR | 2018-02-16 05:00 | 0.50258
HydroRiver | FR | 2018-02-16 06:00 | 0.55364
HydroRiver | GB | 2018-02-16 06:00 | 0.23834
HydroRiver | GB | 2018-02-16 07:00 | 0.36462
HydroRiver | FR | 2018-02-16 07:00 | 0.58474
HydroRiver | GB | 2018-02-16 08:00 | 0.44767
HydroRiver | FR | 2018-02-16 08:00 | 0.60034
HydroRiver | GB | 2018-02-16 09:00 | 0.44312
HydroRiver | FR | 2018-02-16 09:00 | 0.61014
HydroRiver | FR | 2018-02-16 10:00 | 0.61985
HydroRiver | GB | 2018-02-16 10:00 | 0.37429
HydroRiver | FR | 2018-02-16 11:00 | 0.59624
HydroRiver | GB | 2018-02-16 11:00 | 0.30034
HydroRiver | GB | 2018-02-16 12:00 | 0.27929
HydroRiver | FR | 2018-02-16 12:00 | 0.55694
HydroRiver | FR | 2018-02-16 13:00 | 0.5352
HydroRiver | GB | 2018-02-16 13:00 | 0.28783
HydroRiver | FR | 2018-02-16 14:00 | 0.53939
HydroRiver | GB | 2018-02-16 14:00 | 0.2975
HydroRiver | FR | 2018-02-16 15:00 | 0.55311
HydroRiver | GB | 2018-02-16 15:00 | 0.3083
HydroRiver | FR | 2018-02-16 16:00 | 0.57485
HydroRiver | GB | 2018-02-16 16:00 | 0.35267
HydroRiver | FR | 2018-02-16 17:00 | 0.62137
HydroRiver | GB | 2018-02-16 17:00 | 0.37429
HydroRiver | FR | 2018-02-16 18:00 | 0.6309
HydroRiver | GB | 2018-02-16 18:00 | 0.41183
HydroRiver | GB | 2018-02-16 19:00 | 0.36519
HydroRiver | FR | 2018-02-16 19:00 | 0.60426
HydroRiver | FR | 2018-02-16 20:00 | 0.56309
HydroRiver | GB | 2018-02-16 20:00 | 0.3157
HydroRiver | GB | 2018-02-16 21:00 | 0.23891
HydroRiver | FR | 2018-02-16 21:00 | 0.56024
HydroRiver | FR | 2018-02-16 22:00 | 0.56407
HydroRiver | GB | 2018-02-16 22:00 | 0.22469
HydroRiver | GB | 2018-02-16 23:00 | 0.21957
HydroRiver | FR | 2018-02-16 23:00 | 0.56879
HydroRiver | GB | 2018-02-17 | 0.21217
HydroRiver | FR | 2018-02-17 | 0.55204
HydroRiver | GB | 2018-02-17 01:00 | 0.20421
HydroRiver | FR | 2018-02-17 01:00 | 0.54456
HydroRiver | FR | 2018-02-17 02:00 | 0.53377
HydroRiver | GB | 2018-02-17 02:00 | 0.22867
HydroRiver | GB | 2018-02-17 03:00 | 0.20421
HydroRiver | FR | 2018-02-17 03:00 | 0.52397
HydroRiver | GB | 2018-02-17 04:00 | 0.21388
HydroRiver | FR | 2018-02-17 04:00 | 0.51604
HydroRiver | GB | 2018-02-17 05:00 | 0.22753
HydroRiver | FR | 2018-02-17 05:00 | 0.52807
HydroRiver | FR | 2018-02-17 06:00 | 0.54349
HydroRiver | GB | 2018-02-17 06:00 | 0.24346
HydroRiver | GB | 2018-02-17 07:00 | 0.28953
HydroRiver | FR | 2018-02-17 07:00 | 0.57922
HydroRiver | GB | 2018-02-17 08:00 | 0.36633
HydroRiver | FR | 2018-02-17 08:00 | 0.61032
HydroRiver | GB | 2018-02-17 09:00 | 0.40557
HydroRiver | FR | 2018-02-17 09:00 | 0.62057
HydroRiver | FR | 2018-02-17 10:00 | 0.61914
HydroRiver | GB | 2018-02-17 10:00 | 0.37088
HydroRiver | FR | 2018-02-17 11:00 | 0.62173
HydroRiver | GB | 2018-02-17 11:00 | 0.32651
HydroRiver | FR | 2018-02-17 12:00 | 0.62262
HydroRiver | GB | 2018-02-17 12:00 | 0.30148
HydroRiver | GB | 2018-02-17 13:00 | 0.29522
HydroRiver | FR | 2018-02-17 13:00 | 0.58394
HydroRiver | FR | 2018-02-17 14:00 | 0.57031
HydroRiver | GB | 2018-02-17 14:00 | 0.30205
HydroRiver | GB | 2018-02-17 15:00 | 0.30944
HydroRiver | FR | 2018-02-17 15:00 | 0.57744
HydroRiver | FR | 2018-02-17 16:00 | 0.60087
HydroRiver | GB | 2018-02-17 16:00 | 0.33561
HydroRiver | GB | 2018-02-17 17:00 | 0.36689
HydroRiver | FR | 2018-02-17 17:00 | 0.62983
HydroRiver | FR | 2018-02-17 18:00 | 0.64062
HydroRiver | GB | 2018-02-17 18:00 | 0.47611
HydroRiver | FR | 2018-02-17 19:00 | 0.62199
HydroRiver | GB | 2018-02-17 19:00 | 0.42548
HydroRiver | FR | 2018-02-17 20:00 | 0.59856
HydroRiver | GB | 2018-02-17 20:00 | 0.33675
HydroRiver | GB | 2018-02-17 21:00 | 0.28271
HydroRiver | FR | 2018-02-17 21:00 | 0.58519
HydroRiver | GB | 2018-02-17 22:00 | 0.25142
HydroRiver | FR | 2018-02-17 22:00 | 0.58492
HydroRiver | GB | 2018-02-17 23:00 | 0.27304
HydroRiver | FR | 2018-02-17 23:00 | 0.58118
HydroRiver | FR | 2018-02-18 | 0.56817
HydroRiver | GB | 2018-02-18 | 0.2554
HydroRiver | FR | 2018-02-18 01:00 | 0.57084
HydroRiver | GB | 2018-02-18 01:00 | 0.24516
HydroRiver | GB | 2018-02-18 02:00 | 0.23948
HydroRiver | FR | 2018-02-18 02:00 | 0.5499
HydroRiver | FR | 2018-02-18 03:00 | 0.5385
HydroRiver | GB | 2018-02-18 03:00 | 0.23606
HydroRiver | GB | 2018-02-18 04:00 | 0.20819
HydroRiver | FR | 2018-02-18 04:00 | 0.52549
HydroRiver | FR | 2018-02-18 05:00 | 0.52976
HydroRiver | GB | 2018-02-18 05:00 | 0.20876
HydroRiver | GB | 2018-02-18 06:00 | 0.21957
HydroRiver | FR | 2018-02-18 06:00 | 0.54108
HydroRiver | GB | 2018-02-18 07:00 | 0.25654
HydroRiver | FR | 2018-02-18 07:00 | 0.54464
HydroRiver | GB | 2018-02-18 08:00 | 0.25711
HydroRiver | FR | 2018-02-18 08:00 | 0.54776
HydroRiver | FR | 2018-02-18 09:00 | 0.55035
HydroRiver | GB | 2018-02-18 09:00 | 0.35154
HydroRiver | GB | 2018-02-18 10:00 | 0.32708
HydroRiver | FR | 2018-02-18 10:00 | 0.55311
HydroRiver | GB | 2018-02-18 11:00 | 0.32708
HydroRiver | FR | 2018-02-18 11:00 | 0.5712
HydroRiver | FR | 2018-02-18 12:00 | 0.56683
HydroRiver | GB | 2018-02-18 12:00 | 0.32651
HydroRiver | FR | 2018-02-18 13:00 | 0.54518
HydroRiver | GB | 2018-02-18 13:00 | 0.30944
HydroRiver | FR | 2018-02-18 14:00 | 0.54304
HydroRiver | GB | 2018-02-18 14:00 | 0.27873
HydroRiver | GB | 2018-02-18 15:00 | 0.29067
HydroRiver | FR | 2018-02-18 15:00 | 0.54366
HydroRiver | FR | 2018-02-18 16:00 | 0.54892
HydroRiver | GB | 2018-02-18 16:00 | 0.3504
HydroRiver | FR | 2018-02-18 17:00 | 0.59544
HydroRiver | GB | 2018-02-18 17:00 | 0.41297
HydroRiver | GB | 2018-02-18 18:00 | 0.41581
HydroRiver | FR | 2018-02-18 18:00 | 0.61878
HydroRiver | GB | 2018-02-18 19:00
HydroRiver | FR | 2018-02-18 19:00 | 0.60898
HydroRiver | FR | 2018-02-18 20:00 | 0.57565
HydroRiver | GB | 2018-02-18 20:00 | 0.39818
HydroRiver | FR | 2018-02-18 21:00 | 0.56692
HydroRiver | GB | 2018-02-18 21:00 | 0.3083
HydroRiver | GB | 2018-02-18 22:00 | 0.27418
HydroRiver | FR | 2018-02-18 22:00 | 0.56817
HydroRiver | GB | 2018-02-18 23:00 | 0.30603
HydroRiver | FR | 2018-02-18 23:00 | 0.56737
HydroRiver | GB | 2018-02-19 | 0.25768
HydroRiver | FR | 2018-02-19 | 0.56345
HydroRiver | GB | 2018-02-19 01:00 | 0.25085
HydroRiver | FR | 2018-02-19 01:00 | 0.54767
HydroRiver | GB | 2018-02-19 02:00 | 0.24346
HydroRiver | FR | 2018-02-19 02:00 | 0.53662
HydroRiver | GB | 2018-02-19 03:00 | 0.23948
HydroRiver | FR | 2018-02-19 03:00 | 0.53244
HydroRiver | FR | 2018-02-19 04:00 | 0.53609
HydroRiver | GB | 2018-02-19 04:00 | 0.23834
HydroRiver | GB | 2018-02-19 05:00 | 0.25939
HydroRiver | FR | 2018-02-19 05:00 | 0.55195
HydroRiver | GB | 2018-02-19 06:00 | 0.27019
HydroRiver | FR | 2018-02-19 06:00 | 0.59891
HydroRiver | GB | 2018-02-19 07:00 | 0.39534
HydroRiver | FR | 2018-02-19 07:00 | 0.61246
HydroRiver | FR | 2018-02-19 08:00 | 0.63554
HydroRiver | GB | 2018-02-19 08:00 | 0.42719
HydroRiver | GB | 2018-02-19 09:00 | 0.43515
HydroRiver | FR | 2018-02-19 09:00 | 0.64418
HydroRiver | FR | 2018-02-19 10:00 | 0.64276
HydroRiver | GB | 2018-02-19 10:00 | 0.43288
HydroRiver | FR | 2018-02-19 11:00 | 0.64855
HydroRiver | GB | 2018-02-19 11:00 | 0.36234
HydroRiver | FR | 2018-02-19 12:00 | 0.64338
HydroRiver | GB | 2018-02-19 12:00 | 0.34187
HydroRiver | FR | 2018-02-19 13:00 | 0.62164
HydroRiver | GB | 2018-02-19 13:00 | 0.32253
HydroRiver | FR | 2018-02-19 14:00 | 0.60346
HydroRiver | GB | 2018-02-19 14:00 | 0.31911
HydroRiver | GB | 2018-02-19 15:00 | 0.36689
HydroRiver | FR | 2018-02-19 15:00 | 0.6162
HydroRiver | GB | 2018-02-19 16:00 | 0.44084
HydroRiver | FR | 2018-02-19 16:00 | 0.6391
HydroRiver | GB | 2018-02-19 17:00 | 0.44027
HydroRiver | FR | 2018-02-19 17:00 | 0.64926
HydroRiver | FR | 2018-02-19 18:00 | 0.66833
HydroRiver | GB | 2018-02-19 18:00 | 0.42264
HydroRiver | GB | 2018-02-19 19:00 | 0.42719
HydroRiver | FR | 2018-02-19 19:00 | 0.65541
HydroRiver | FR | 2018-02-19 20:00 | 0.6146
HydroRiver | GB | 2018-02-19 20:00 | 0.36462
HydroRiver | FR | 2018-02-19 21:00 | 0.60034
HydroRiver | GB | 2018-02-19 21:00 | 0.31399
HydroRiver | GB | 2018-02-19 22:00 | 0.27929
HydroRiver | FR | 2018-02-19 22:00 | 0.59143
HydroRiver | GB | 2018-02-19 23:00 | 0.27816
HydroRiver | FR | 2018-02-19 23:00 | 0.56897
HydroRiver | FR | 2018-02-20 | 0.57966
HydroRiver | GB | 2018-02-20 | 0.25768
HydroRiver | GB | 2018-02-20 01:00 | 0.25995
HydroRiver | FR | 2018-02-20 01:00 | 0.56924
HydroRiver | GB | 2018-02-20 02:00 | 0.26052
HydroRiver | FR | 2018-02-20 02:00 | 0.55979
HydroRiver | FR | 2018-02-20 03:00 | 0.55462
HydroRiver | GB | 2018-02-20 03:00 | 0.27247
HydroRiver | FR | 2018-02-20 04:00 | 0.55605
HydroRiver | GB | 2018-02-20 04:00 | 0.27247
HydroRiver | GB | 2018-02-20 05:00 | 0.27873
HydroRiver | FR | 2018-02-20 05:00 | 0.56665
HydroRiver | FR | 2018-02-20 06:00 | 0.61068
HydroRiver | GB | 2018-02-20 06:00 | 0.27474
HydroRiver | FR | 2018-02-20 07:00 | 0.62903
HydroRiver | GB | 2018-02-20 07:00 | 0.38225
HydroRiver | GB | 2018-02-20 08:00 | 0.36405
HydroRiver | FR | 2018-02-20 08:00 | 0.6424
HydroRiver | GB | 2018-02-20 09:00 | 0.35552
HydroRiver | FR | 2018-02-20 09:00 | 0.62992
HydroRiver | GB | 2018-02-20 10:00 | 0.36917
HydroRiver | FR | 2018-02-20 10:00 | 0.61861
HydroRiver | GB | 2018-02-20 11:00 | 0.32196
HydroRiver | FR | 2018-02-20 11:00 | 0.60649
HydroRiver | GB | 2018-02-20 12:00 | 0.29807
HydroRiver | FR | 2018-02-20 12:00 | 0.61442
HydroRiver | FR | 2018-02-20 13:00 | 0.60016
HydroRiver | GB | 2018-02-20 13:00 | 0.2992
HydroRiver | GB | 2018-02-20 14:00 | 0.29693
HydroRiver | FR | 2018-02-20 14:00 | 0.58252
HydroRiver | GB | 2018-02-20 15:00 | 0.32253
HydroRiver | FR | 2018-02-20 15:00 | 0.5892
HydroRiver | FR | 2018-02-20 16:00 | 0.62342
HydroRiver | GB | 2018-02-20 16:00 | 0.38225
HydroRiver | FR | 2018-02-20 17:00 | 0.64329
HydroRiver | GB | 2018-02-20 17:00 | 0.39477
HydroRiver | GB | 2018-02-20 18:00 | 0.40102
HydroRiver | FR | 2018-02-20 18:00 | 0.65568
HydroRiver | FR | 2018-02-20 19:00 | 0.64801
HydroRiver | GB | 2018-02-20 19:00 | 0.376
HydroRiver | FR | 2018-02-20 20:00 | 0.62306
HydroRiver | GB | 2018-02-20 20:00 | 0.33618
HydroRiver | GB | 2018-02-20 21:00 | 0.29522
HydroRiver | FR | 2018-02-20 21:00 | 0.61388
HydroRiver | FR | 2018-02-20 22:00 | 0.58528
HydroRiver | GB | 2018-02-20 22:00 | 0.28043
HydroRiver | GB | 2018-02-20 23:00 | 0.29124
HydroRiver | FR | 2018-02-20 23:00 | 0.55596
HydroRiver | FR | 2018-02-21 | 0.5376
HydroRiver | GB | 2018-02-21 | 0.23891
HydroRiver | GB | 2018-02-21 01:00 | 0.21445
HydroRiver | FR | 2018-02-21 01:00 | 0.53457
HydroRiver | GB | 2018-02-21 02:00 | 0.2025
HydroRiver | FR | 2018-02-21 02:00 | 0.53092
HydroRiver | GB | 2018-02-21 03:00 | 0.1934
HydroRiver | FR | 2018-02-21 03:00 | 0.52575
HydroRiver | GB | 2018-02-21 04:00 | 0.1917
HydroRiver | FR | 2018-02-21 04:00 | 0.51978
HydroRiver | FR | 2018-02-21 05:00 | 0.54473
HydroRiver | GB | 2018-02-21 05:00 | 0.19795
HydroRiver | FR | 2018-02-21 06:00 | 0.59294
HydroRiver | GB | 2018-02-21 06:00 | 0.27076
HydroRiver | FR | 2018-02-21 07:00 | 0.6088
HydroRiver | GB | 2018-02-21 07:00 | 0.32537
HydroRiver | FR | 2018-02-21 08:00 | 0.61522
HydroRiver | GB | 2018-02-21 08:00 | 0.32537
HydroRiver | FR | 2018-02-21 09:00 | 0.61273
HydroRiver | GB | 2018-02-21 09:00 | 0.32423
HydroRiver | GB | 2018-02-21 10:00 | 0.32366
HydroRiver | FR | 2018-02-21 10:00 | 0.59802
HydroRiver | GB | 2018-02-21 11:00 | 0.28953
HydroRiver | FR | 2018-02-21 11:00 | 0.57842
HydroRiver | FR | 2018-02-21 12:00 | 0.56282
HydroRiver | GB | 2018-02-21 12:00 | 0.27076
HydroRiver | GB | 2018-02-21 13:00 | 0.26223
HydroRiver | FR | 2018-02-21 13:00 | 0.55338
HydroRiver | GB | 2018-02-21 14:00 | 0.26223
HydroRiver | FR | 2018-02-21 14:00 | 0.54482
HydroRiver | GB | 2018-02-21 15:00 | 0.27702
HydroRiver | FR | 2018-02-21 15:00 | 0.5524
HydroRiver | GB | 2018-02-21 16:00 | 0.28783
HydroRiver | FR | 2018-02-21 16:00 | 0.59722
HydroRiver | FR | 2018-02-21 17:00 | 0.62707
HydroRiver | GB | 2018-02-21 17:00 | 0.38965
HydroRiver | GB | 2018-02-21 18:00 | 0.50284
HydroRiver | FR | 2018-02-21 18:00 | 0.64302
HydroRiver | GB | 2018-02-21 19:00 | 0.45677
HydroRiver | FR | 2018-02-21 19:00 | 0.64819
HydroRiver | GB | 2018-02-21 20:00 | 0.33106
HydroRiver | FR | 2018-02-21 20:00 | 0.61656
HydroRiver | GB | 2018-02-21 21:00 | 0.23094
HydroRiver | FR | 2018-02-21 21:00 | 0.58813
HydroRiver | GB | 2018-02-21 22:00 | 0.18601
HydroRiver | FR | 2018-02-21 22:00 | 0.55534
HydroRiver | GB | 2018-02-21 23:00 | 0.18828
HydroRiver | FR | 2018-02-21 23:00 | 0.53413
HydroRiver | FR | 2018-02-22 | 0.52896
HydroRiver | GB | 2018-02-22 | 0.16439
HydroRiver | GB | 2018-02-22 01:00 | 0.16041
HydroRiver | FR | 2018-02-22 01:00 | 0.53333
HydroRiver | FR | 2018-02-22 02:00 | 0.52798
HydroRiver | GB | 2018-02-22 02:00 | 0.15017
HydroRiver | GB | 2018-02-22 03:00 | 0.14107
HydroRiver | FR | 2018-02-22 03:00 | 0.52522
HydroRiver | GB | 2018-02-22 04:00 | 0.13766
HydroRiver | FR | 2018-02-22 04:00 | 0.53333
HydroRiver | FR | 2018-02-22 05:00 | 0.56006
HydroRiver | GB | 2018-02-22 05:00 | 0.1496
HydroRiver | FR | 2018-02-22 06:00 | 0.59865
HydroRiver | GB | 2018-02-22 06:00 | 0.22639
HydroRiver | GB | 2018-02-22 07:00 | 0.27474
HydroRiver | FR | 2018-02-22 07:00 | 0.61469
HydroRiver | GB | 2018-02-22 08:00 | 0.281
HydroRiver | FR | 2018-02-22 08:00 | 0.6277
HydroRiver | FR | 2018-02-22 09:00 | 0.63028
HydroRiver | GB | 2018-02-22 09:00 | 0.28214
HydroRiver | GB | 2018-02-22 10:00 | 0.25768
HydroRiver | FR | 2018-02-22 10:00 | 0.61406
HydroRiver | GB | 2018-02-22 11:00 | 0.20535
HydroRiver | FR | 2018-02-22 11:00 | 0.59731
HydroRiver | FR | 2018-02-22 12:00 | 0.57958
HydroRiver | GB | 2018-02-22 12:00 | 0.17918
HydroRiver | GB | 2018-02-22 13:00 | 0.17747
HydroRiver | FR | 2018-02-22 13:00 | 0.5573
HydroRiver | FR | 2018-02-22 14:00 | 0.55186
HydroRiver | GB | 2018-02-22 14:00 | 0.17747
HydroRiver | GB | 2018-02-22 15:00 | 0.18658
HydroRiver | FR | 2018-02-22 15:00 | 0.56291
HydroRiver | GB | 2018-02-22 16:00 | 0.22127
HydroRiver | FR | 2018-02-22 16:00 | 0.58884
HydroRiver | GB | 2018-02-22 17:00 | 0.41013
HydroRiver | FR | 2018-02-22 17:00 | 0.62342
HydroRiver | FR | 2018-02-22 18:00 | 0.65024
HydroRiver | GB | 2018-02-22 18:00 | 0.50171
HydroRiver | GB | 2018-02-22 19:00 | 0.50967
HydroRiver | FR | 2018-02-22 19:00 | 0.6424
HydroRiver | GB | 2018-02-22 20:00 | 0.35381
HydroRiver | FR | 2018-02-22 20:00 | 0.61985
HydroRiver | FR | 2018-02-22 21:00 | 0.61085
HydroRiver | GB | 2018-02-22 21:00 | 0.25427
HydroRiver | FR | 2018-02-22 22:00 | 0.58501
HydroRiver | GB | 2018-02-22 22:00 | 0.18999
HydroRiver | FR | 2018-02-22 23:00 | 0.56986
HydroRiver | GB | 2018-02-22 23:00 | 0.16268
HydroRiver | GB | 2018-02-23 | 0.14164
HydroRiver | FR | 2018-02-23 | 0.5417
HydroRiver | FR | 2018-02-23 01:00 | 0.51943
HydroRiver | GB | 2018-02-23 01:00 | 0.12799
HydroRiver | GB | 2018-02-23 02:00 | 0.10922
HydroRiver | FR | 2018-02-23 02:00 | 0.5262
HydroRiver | GB | 2018-02-23 03:00 | 0.10922
HydroRiver | FR | 2018-02-23 03:00 | 0.53021
HydroRiver | GB | 2018-02-23 04:00 | 0.11263
HydroRiver | FR | 2018-02-23 04:00 | 0.53208
HydroRiver | FR | 2018-02-23 05:00 | 0.56933
HydroRiver | GB | 2018-02-23 05:00 | 0.12514
HydroRiver | FR | 2018-02-23 06:00 | 0.62048
HydroRiver | GB | 2018-02-23 06:00 | 0.20705
HydroRiver | GB | 2018-02-23 07:00 | 0.29408
HydroRiver | FR | 2018-02-23 07:00 | 0.64195
HydroRiver | GB | 2018-02-23 08:00 | 0.36803
HydroRiver | FR | 2018-02-23 08:00 | 0.65336
HydroRiver | FR | 2018-02-23 09:00 | 0.64855
HydroRiver | GB | 2018-02-23 09:00 | 0.29977
HydroRiver | GB | 2018-02-23 10:00 | 0.25995
HydroRiver | FR | 2018-02-23 10:00 | 0.63875
HydroRiver | GB | 2018-02-23 11:00 | 0.23663
HydroRiver | FR | 2018-02-23 11:00 | 0.61371
HydroRiver | FR | 2018-02-23 12:00 | 0.58555
HydroRiver | GB | 2018-02-23 12:00 | 0.19226
HydroRiver | FR | 2018-02-23 13:00 | 0.56229
HydroRiver | GB | 2018-02-23 13:00 | 0.15984
HydroRiver | FR | 2018-02-23 14:00 | 0.55525
HydroRiver | GB | 2018-02-23 14:00 | 0.1587
HydroRiver | GB | 2018-02-23 15:00 | 0.15757
HydroRiver | FR | 2018-02-23 15:00 | 0.5704
HydroRiver | FR | 2018-02-23 16:00 | 0.599
HydroRiver | GB | 2018-02-23 16:00 | 0.16496
HydroRiver | GB | 2018-02-23 17:00 | 0.3066
HydroRiver | FR | 2018-02-23 17:00 | 0.63883
HydroRiver | FR | 2018-02-23 18:00 | 0.65853
HydroRiver | GB | 2018-02-23 18:00 | 0.45108
HydroRiver | FR | 2018-02-23 19:00 | 0.63572
HydroRiver | GB | 2018-02-23 19:00 | 0.39932
HydroRiver | GB | 2018-02-23 20:00 | 0.27076
HydroRiver | FR | 2018-02-23 20:00 | 0.60266
HydroRiver | GB | 2018-02-23 21:00 | 0.18658
HydroRiver | FR | 2018-02-23 21:00 | 0.59472
HydroRiver | FR | 2018-02-23 22:00 | 0.57548
HydroRiver | GB | 2018-02-23 22:00 | 0.11661
HydroRiver | FR | 2018-02-23 23:00 | 0.57476
HydroRiver | GB | 2018-02-23 23:00 | 0.15358
HydroRiver | GB | 2018-02-24 | 0.14505
HydroRiver | FR | 2018-02-24 | 0.56443
HydroRiver | FR | 2018-02-24 01:00 | 0.54714
HydroRiver | GB | 2018-02-24 01:00 | 0.13879
HydroRiver | FR | 2018-02-24 02:00 | 0.53288
HydroRiver | GB | 2018-02-24 02:00 | 0.17406
HydroRiver | FR | 2018-02-24 03:00 | 0.53333
HydroRiver | GB | 2018-02-24 03:00 | 0.12856
HydroRiver | FR | 2018-02-24 04:00 | 0.54251
HydroRiver | GB | 2018-02-24 04:00 | 0.13823
HydroRiver | FR | 2018-02-24 05:00 | 0.55712
HydroRiver | GB | 2018-02-24 05:00 | 0.13936
HydroRiver | GB | 2018-02-24 06:00 | 0.15757
HydroRiver | FR | 2018-02-24 06:00 | 0.5712
HydroRiver | FR | 2018-02-24 07:00 | 0.58359
HydroRiver | GB | 2018-02-24 07:00 | 0.16553
HydroRiver | GB | 2018-02-24 08:00 | 0.24346
HydroRiver | FR | 2018-02-24 08:00 | 0.59802
HydroRiver | FR | 2018-02-24 09:00 | 0.63901
HydroRiver | GB | 2018-02-24 09:00 | 0.25711
HydroRiver | GB | 2018-02-24 10:00 | 0.20819
HydroRiver | FR | 2018-02-24 10:00 | 0.63741
HydroRiver | GB | 2018-02-24 11:00 | 0.18658
HydroRiver | FR | 2018-02-24 11:00 | 0.61878
HydroRiver | GB | 2018-02-24 12:00 | 0.17691
HydroRiver | FR | 2018-02-24 12:00 | 0.59125
HydroRiver | FR | 2018-02-24 13:00 | 0.55418
HydroRiver | GB | 2018-02-24 13:00 | 0.13766
HydroRiver | FR | 2018-02-24 14:00 | 0.54135
HydroRiver | GB | 2018-02-24 14:00 | 0.12912
HydroRiver | GB | 2018-02-24 15:00 | 0.12457
HydroRiver | FR | 2018-02-24 15:00 | 0.52887
HydroRiver | GB | 2018-02-24 16:00 | 0.19795
HydroRiver | FR | 2018-02-24 16:00 | 0.5491
HydroRiver | FR | 2018-02-24 17:00 | 0.6064
HydroRiver | GB | 2018-02-24 17:00 | 0.36177
HydroRiver | GB | 2018-02-24 18:00 | 0.3959
HydroRiver | FR | 2018-02-24 18:00 | 0.6252
HydroRiver | FR | 2018-02-24 19:00 | 0.60952
HydroRiver | GB | 2018-02-24 19:00 | 0.3959
HydroRiver | FR | 2018-02-24 20:00 | 0.5507
HydroRiver | GB | 2018-02-24 20:00 | 0.21729
HydroRiver | GB | 2018-02-24 21:00 | 0.15529
HydroRiver | FR | 2018-02-24 21:00 | 0.56006
HydroRiver | GB | 2018-02-24 22:00 | 0.11832
HydroRiver | FR | 2018-02-24 22:00 | 0.56024
HydroRiver | FR | 2018-02-24 23:00 | 0.53457
HydroRiver | GB | 2018-02-24 23:00 | 0.1314
HydroRiver | GB | 2018-02-25 | 0.12116
HydroRiver | FR | 2018-02-25 | 0.52406
HydroRiver | FR | 2018-02-25 01:00 | 0.49911
HydroRiver | GB | 2018-02-25 01:00 | 0.1223
HydroRiver | GB | 2018-02-25 02:00 | 0.10978
HydroRiver | FR | 2018-02-25 02:00 | 0.4804
HydroRiver | GB | 2018-02-25 03:00 | 0.10751
HydroRiver | FR | 2018-02-25 03:00 | 0.46721
HydroRiver | GB | 2018-02-25 04:00 | 0.1058
HydroRiver | FR | 2018-02-25 04:00 | 0.46676
HydroRiver | GB | 2018-02-25 05:00 | 0.11718
HydroRiver | FR | 2018-02-25 05:00 | 0.47665
HydroRiver | GB | 2018-02-25 06:00 | 0.12514
HydroRiver | FR | 2018-02-25 06:00 | 0.48672
HydroRiver | FR | 2018-02-25 07:00 | 0.51212
HydroRiver | GB | 2018-02-25 07:00 | 0.12002
HydroRiver | FR | 2018-02-25 08:00 | 0.52361
HydroRiver | GB | 2018-02-25 08:00 | 0.13823
HydroRiver | FR | 2018-02-25 09:00 | 0.51631
HydroRiver | GB | 2018-02-25 09:00 | 0.15301
HydroRiver | GB | 2018-02-25 10:00 | 0.16439
HydroRiver | FR | 2018-02-25 10:00 | 0.51729
HydroRiver | GB | 2018-02-25 11:00 | 0.1661
HydroRiver | FR | 2018-02-25 11:00 | 0.50793
HydroRiver | FR | 2018-02-25 12:00 | 0.47933
HydroRiver | GB | 2018-02-25 12:00 | 0.1843
HydroRiver | GB | 2018-02-25 13:00 | 0.18544
HydroRiver | FR | 2018-02-25 13:00 | 0.45527
HydroRiver | GB | 2018-02-25 14:00 | 0.18544
HydroRiver | FR | 2018-02-25 14:00 | 0.44128
HydroRiver | FR | 2018-02-25 15:00 | 0.44921
HydroRiver | GB | 2018-02-25 15:00 | 0.17065
HydroRiver | GB | 2018-02-25 16:00 | 0.22241
HydroRiver | FR | 2018-02-25 16:00 | 0.47238
HydroRiver | GB | 2018-02-25 17:00 | 0.37258
HydroRiver | FR | 2018-02-25 17:00 | 0.52905
HydroRiver | GB | 2018-02-25 18:00 | 0.38851
HydroRiver | FR | 2018-02-25 18:00 | 0.55614
HydroRiver | GB | 2018-02-25 19:00 | 0.39192
HydroRiver | FR | 2018-02-25 19:00 | 0.55917
HydroRiver | GB | 2018-02-25 20:00 | 0.22981
HydroRiver | FR | 2018-02-25 20:00 | 0.554
HydroRiver | FR | 2018-02-25 21:00 | 0.54072
HydroRiver | GB | 2018-02-25 21:00 | 0.20023
HydroRiver | FR | 2018-02-25 22:00 | 0.53003
HydroRiver | GB | 2018-02-25 22:00 | 0.12287
HydroRiver | FR | 2018-02-25 23:00 | 0.50713
HydroRiver | GB | 2018-02-25 23:00 | 0.11377
HydroRiver | GB | 2018-02-26 | 0.10978
HydroRiver | FR | 2018-02-26 | 0.48842
HydroRiver | FR | 2018-02-26 01:00 | 0.45785
HydroRiver | GB | 2018-02-26 01:00 | 0.11092
HydroRiver | FR | 2018-02-26 02:00 | 0.44644
HydroRiver | GB | 2018-02-26 02:00 | 0.099545
HydroRiver | GB | 2018-02-26 03:00 | 0.099545
HydroRiver | FR | 2018-02-26 03:00 | 0.44261
HydroRiver | GB | 2018-02-26 04:00 | 0.097838
HydroRiver | FR | 2018-02-26 04:00 | 0.45856
HydroRiver | GB | 2018-02-26 05:00 | 0.10751
HydroRiver | FR | 2018-02-26 05:00 | 0.49412
HydroRiver | GB | 2018-02-26 06:00 | 0.16325
HydroRiver | FR | 2018-02-26 06:00 | 0.54242
HydroRiver | GB | 2018-02-26 07:00 | 0.23663
HydroRiver | FR | 2018-02-26 07:00 | 0.59036
HydroRiver | GB | 2018-02-26 08:00 | 0.32821
HydroRiver | FR | 2018-02-26 08:00 | 0.62048
HydroRiver | GB | 2018-02-26 09:00 | 0.29181
HydroRiver | FR | 2018-02-26 09:00 | 0.61852
HydroRiver | GB | 2018-02-26 10:00 | 0.18373
HydroRiver | FR | 2018-02-26 10:00 | 0.60274
HydroRiver | GB | 2018-02-26 11:00 | 0.12912
HydroRiver | FR | 2018-02-26 11:00 | 0.58751
HydroRiver | FR | 2018-02-26 12:00 | 0.57583
HydroRiver | GB | 2018-02-26 12:00 | 0.11775
HydroRiver | FR | 2018-02-26 13:00 | 0.54999
HydroRiver | GB | 2018-02-26 13:00 | 0.12685
HydroRiver | FR | 2018-02-26 14:00 | 0.53359
HydroRiver | GB | 2018-02-26 14:00 | 0.12799
HydroRiver | GB | 2018-02-26 15:00 | 0.14676
HydroRiver | FR | 2018-02-26 15:00 | 0.53457
HydroRiver | GB | 2018-02-26 16:00 | 0.16041
HydroRiver | FR | 2018-02-26 16:00 | 0.54892
HydroRiver | GB | 2018-02-26 17:00 | 0.2975
HydroRiver | FR | 2018-02-26 17:00 | 0.59187
HydroRiver | GB | 2018-02-26 18:00 | 0.39989
HydroRiver | FR | 2018-02-26 18:00 | 0.62155
HydroRiver | GB | 2018-02-26 19:00 | 0.39989
HydroRiver | FR | 2018-02-26 19:00 | 0.62048
HydroRiver | GB | 2018-02-26 20:00 | 0.28783
HydroRiver | FR | 2018-02-26 20:00 | 0.59499
HydroRiver | GB | 2018-02-26 21:00 | 0.22355
HydroRiver | FR | 2018-02-26 21:00 | 0.58519
HydroRiver | GB | 2018-02-26 22:00 | 0.17861
HydroRiver | FR | 2018-02-26 22:00 | 0.57521
HydroRiver | FR | 2018-02-26 23:00 | 0.54135
HydroRiver | GB | 2018-02-26 23:00 | 0.13197
HydroRiver | FR | 2018-02-27 | 0.52976
HydroRiver | GB | 2018-02-27 | 0.10353
HydroRiver | FR | 2018-02-27 01:00 | 0.51631
HydroRiver | GB | 2018-02-27 01:00 | 0.10182
HydroRiver | GB | 2018-02-27 02:00 | 0.088168
HydroRiver | FR | 2018-02-27 02:00 | 0.49849
HydroRiver | GB | 2018-02-27 03:00 | 0.084755
HydroRiver | FR | 2018-02-27 03:00 | 0.49831
HydroRiver | FR | 2018-02-27 04:00 | 0.51248
HydroRiver | GB | 2018-02-27 04:00 | 0.083618
HydroRiver | GB | 2018-02-27 05:00 | 0.10296
HydroRiver | FR | 2018-02-27 05:00 | 0.54607
HydroRiver | FR | 2018-02-27 06:00 | 0.27963
HydroRiver | GB | 2018-02-27 06:00 | 0.16496
HydroRiver | FR | 2018-02-27 07:00 | 0.61014
HydroRiver | GB | 2018-02-27 07:00 | 0.25256
HydroRiver | GB | 2018-02-27 08:00 | 0.25199
HydroRiver | FR | 2018-02-27 08:00 | 0.6293
HydroRiver | GB | 2018-02-27 09:00 | 0.31456
HydroRiver | FR | 2018-02-27 09:00 | 0.63251
HydroRiver | FR | 2018-02-27 10:00 | 0.62948
HydroRiver | GB | 2018-02-27 10:00 | 0.28953
HydroRiver | FR | 2018-02-27 11:00 | 0.60836
HydroRiver | GB | 2018-02-27 11:00 | 0.1405
HydroRiver | FR | 2018-02-27 12:00 | 0.59303
HydroRiver | GB | 2018-02-27 12:00 | 0.11149
HydroRiver | FR | 2018-02-27 13:00 | 0.57164
HydroRiver | GB | 2018-02-27 13:00 | 0.11149
HydroRiver | FR | 2018-02-27 14:00 | 0.55115
HydroRiver | GB | 2018-02-27 14:00 | 0.096132
HydroRiver | GB | 2018-02-27 15:00 | 0.11433
HydroRiver | FR | 2018-02-27 15:00 | 0.54946
HydroRiver | GB | 2018-02-27 16:00 | 0.1496
HydroRiver | FR | 2018-02-27 16:00 | 0.56915
HydroRiver | FR | 2018-02-27 17:00 | 0.61887
HydroRiver | GB | 2018-02-27 17:00 | 0.3322
HydroRiver | FR | 2018-02-27 18:00 | 0.64953
HydroRiver | GB | 2018-02-27 18:00 | 0.49602
HydroRiver | FR | 2018-02-27 19:00 | 0.63518
HydroRiver | GB | 2018-02-27 19:00 | 0.52332
HydroRiver | GB | 2018-02-27 20:00 | 0.41468
HydroRiver | FR | 2018-02-27 20:00 | 0.61807
HydroRiver | GB | 2018-02-27 21:00 | 0.39761
HydroRiver | FR | 2018-02-27 21:00 | 0.60471
HydroRiver | FR | 2018-02-27 22:00 | 0.60577
HydroRiver | GB | 2018-02-27 22:00 | 0.14846
HydroRiver | GB | 2018-02-27 23:00 | 0.087031
HydroRiver | FR | 2018-02-27 23:00 | 0.5753
HydroRiver | GB | 2018-02-28 | 0.098407
HydroRiver | FR | 2018-02-28 | 0.52976
HydroRiver | FR | 2018-02-28 01:00 | 0.50579
HydroRiver | GB | 2018-02-28 01:00 | 0.088737
HydroRiver | FR | 2018-02-28 02:00 | 0.48904
HydroRiver | GB | 2018-02-28 02:00 | 0.0876
HydroRiver | FR | 2018-02-28 03:00 | 0.48779
HydroRiver | GB | 2018-02-28 03:00 | 0.087031
HydroRiver | FR | 2018-02-28 04:00 | 0.50143
HydroRiver | GB | 2018-02-28 04:00 | 0.16667
HydroRiver | GB | 2018-02-28 05:00 | 0.22526
HydroRiver | FR | 2018-02-28 05:00 | 0.53333
HydroRiver | FR | 2018-02-28 06:00 | 0.57806
HydroRiver | GB | 2018-02-28 06:00 | 0.30375
HydroRiver | FR | 2018-02-28 07:00 | 0.60355
HydroRiver | GB | 2018-02-28 07:00 | 0.34528
HydroRiver | FR | 2018-02-28 08:00 | 0.61549
HydroRiver | GB | 2018-02-28 08:00 | 0.39818
HydroRiver | GB | 2018-02-28 09:00 | 0.39647
HydroRiver | FR | 2018-02-28 09:00 | 0.62636
HydroRiver | FR | 2018-02-28 10:00 | 0.6309
HydroRiver | GB | 2018-02-28 10:00 | 0.34528
HydroRiver | GB | 2018-02-28 11:00 | 0.19056
HydroRiver | FR | 2018-02-28 11:00 | 0.61504
HydroRiver | FR | 2018-02-28 12:00 | 0.57913
HydroRiver | GB | 2018-02-28 12:00 | 0.17008
HydroRiver | FR | 2018-02-28 13:00 | 0.55712
HydroRiver | GB | 2018-02-28 13:00 | 0.16894
HydroRiver | FR | 2018-02-28 14:00 | 0.54821
HydroRiver | GB | 2018-02-28 14:00 | 0.17975
HydroRiver | FR | 2018-02-28 15:00 | 0.54527
HydroRiver | GB | 2018-02-28 15:00 | 0.19681
HydroRiver | GB | 2018-02-28 16:00 | 0.2554
HydroRiver | FR | 2018-02-28 16:00 | 0.57628
HydroRiver | GB | 2018-02-28 17:00 | 0.46644
HydroRiver | FR | 2018-02-28 17:00 | 0.6072
HydroRiver | FR | 2018-02-28 18:00 | 0.62377
HydroRiver | GB | 2018-02-28 18:00 | 0.50512
HydroRiver | GB | 2018-02-28 19:00 | 0.55631
HydroRiver | FR | 2018-02-28 19:00 | 0.61754
HydroRiver | GB | 2018-02-28 20:00 | 0.46985
HydroRiver | FR | 2018-02-28 20:00 | 0.59383
HydroRiver | FR | 2018-02-28 21:00 | 0.58733
HydroRiver | GB | 2018-02-28 21:00 | 0.23549
HydroRiver | GB | 2018-02-28 22:00 | 0.21388
HydroRiver | FR | 2018-02-28 22:00 | 0.56478
HydroRiver | GB | 2018-02-28 23:00 | 0.21331
HydroRiver | FR | 2018-02-28 23:00 | 0.55926
HydroRiver | GB | 2018-03-01 | 0.22184
HydroRiver | FR | 2018-03-01 | 0.52076
HydroRiver | GB | 2018-03-01 01:00 | 0.20648
HydroRiver | FR | 2018-03-01 01:00 | 0.49189
HydroRiver | GB | 2018-03-01 02:00 | 0.19681
HydroRiver | FR | 2018-03-01 02:00 | 0.48146
HydroRiver | FR | 2018-03-01 03:00 | 0.48164
HydroRiver | GB | 2018-03-01 03:00 | 0.19568
HydroRiver | FR | 2018-03-01 04:00 | 0.4869
HydroRiver | GB | 2018-03-01 04:00 | 0.19568
HydroRiver | FR | 2018-03-01 05:00 | 0.5393
HydroRiver | GB | 2018-03-01 05:00 | 0.2537
HydroRiver | GB | 2018-03-01 06:00 | 0.29295
HydroRiver | FR | 2018-03-01 06:00 | 0.58047
HydroRiver | GB | 2018-03-01 07:00 | 0.44767
HydroRiver | FR | 2018-03-01 07:00 | 0.61174
HydroRiver | FR | 2018-03-01 08:00 | 0.62903
HydroRiver | GB | 2018-03-01 08:00 | 0.48976
HydroRiver | GB | 2018-03-01 09:00 | 0.45165
HydroRiver | FR | 2018-03-01 09:00 | 0.63839
HydroRiver | FR | 2018-03-01 10:00 | 0.62511
HydroRiver | GB | 2018-03-01 10:00 | 0.37258
HydroRiver | GB | 2018-03-01 11:00 | 0.3413
HydroRiver | FR | 2018-03-01 11:00 | 0.61433
HydroRiver | GB | 2018-03-01 12:00 | 0.29977
HydroRiver | FR | 2018-03-01 12:00 | 0.59686
HydroRiver | FR | 2018-03-01 13:00 | 0.58795
HydroRiver | GB | 2018-03-01 13:00 | 0.30603
HydroRiver | GB | 2018-03-01 14:00 | 0.32594
HydroRiver | FR | 2018-03-01 14:00 | 0.56585
HydroRiver | GB | 2018-03-01 15:00 | 0.33276
HydroRiver | FR | 2018-03-01 15:00 | 0.53582
HydroRiver | FR | 2018-03-01 16:00 | 0.55017
HydroRiver | GB | 2018-03-01 16:00 | 0.38168
HydroRiver | GB | 2018-03-01 17:00 | 0.4562
HydroRiver | FR | 2018-03-01 17:00 | 0.60952
HydroRiver | FR | 2018-03-01 18:00 | 0.62636
HydroRiver | GB | 2018-03-01 18:00 | 0.50114
HydroRiver | GB | 2018-03-01 19:00 | 0.51934
HydroRiver | FR | 2018-03-01 19:00 | 0.60462
HydroRiver | FR | 2018-03-01 20:00 | 0.57441
HydroRiver | GB | 2018-03-01 20:00 | 0.44084
HydroRiver | FR | 2018-03-01 21:00 | 0.56461
HydroRiver | GB | 2018-03-01 21:00 | 0.33675
HydroRiver | FR | 2018-03-01 22:00 | 0.55979
HydroRiver | GB | 2018-03-01 22:00 | 0.25313
HydroRiver | FR | 2018-03-01 23:00 | 0.53948
HydroRiver | GB | 2018-03-01 23:00 | 0.2554
HydroRiver | FR | 2018-03-02 | 0.51551
HydroRiver | GB | 2018-03-02 | 0.24516
HydroRiver | FR | 2018-03-02 01:00 | 0.48886
HydroRiver | GB | 2018-03-02 01:00 | 0.24972
HydroRiver | FR | 2018-03-02 02:00 | 0.46863
HydroRiver | GB | 2018-03-02 02:00 | 0.17691
HydroRiver | FR | 2018-03-02 03:00 | 0.45642
HydroRiver | GB | 2018-03-02 03:00 | 0.17918
HydroRiver | GB | 2018-03-02 04:00 | 0.15984
HydroRiver | FR | 2018-03-02 04:00 | 0.47906
HydroRiver | FR | 2018-03-02 05:00 | 0.51969
HydroRiver | GB | 2018-03-02 05:00 | 0.32878
HydroRiver | GB | 2018-03-02 06:00 | 0.35779
HydroRiver | FR | 2018-03-02 06:00 | 0.57369
HydroRiver | FR | 2018-03-02 07:00 | 0.61362
HydroRiver | GB | 2018-03-02 07:00 | 0.34073
HydroRiver | FR | 2018-03-02 08:00 | 0.63313
HydroRiver | GB | 2018-03-02 08:00 | 0.48407
HydroRiver | GB | 2018-03-02 09:00 | 0.4653
HydroRiver | FR | 2018-03-02 09:00 | 0.63607
HydroRiver | FR | 2018-03-02 10:00 | 0.62467
HydroRiver | GB | 2018-03-02 10:00 | 0.43686
HydroRiver | FR | 2018-03-02 11:00 | 0.6088
HydroRiver | GB | 2018-03-02 11:00 | 0.33902
HydroRiver | GB | 2018-03-02 12:00 | 0.35836
HydroRiver | FR | 2018-03-02 12:00 | 0.59722
HydroRiver | GB | 2018-03-02 13:00 | 0.34187
HydroRiver | FR | 2018-03-02 13:00 | 0.57797
HydroRiver | FR | 2018-03-02 14:00 | 0.5655
HydroRiver | GB | 2018-03-02 14:00 | 0.26394
HydroRiver | FR | 2018-03-02 15:00 | 0.58109
HydroRiver | GB | 2018-03-02 15:00 | 0.30432
HydroRiver | FR | 2018-03-02 16:00 | 0.572
HydroRiver | GB | 2018-03-02 16:00 | 0.27702
HydroRiver | GB | 2018-03-02 17:00 | 0.46815
HydroRiver | FR | 2018-03-02 17:00 | 0.60961
HydroRiver | GB | 2018-03-02 18:00 | 0.49943
HydroRiver | FR | 2018-03-02 18:00 | 0.64276
HydroRiver | GB | 2018-03-02 19:00 | 0.50853
HydroRiver | FR | 2018-03-02 19:00 | 0.6285
HydroRiver | FR | 2018-03-02 20:00 | 0.60515
HydroRiver | GB | 2018-03-02 20:00 | 0.41354
HydroRiver | GB | 2018-03-02 21:00 | 0.26735
HydroRiver | FR | 2018-03-02 21:00 | 0.58991
HydroRiver | FR | 2018-03-02 22:00 | 0.59695
HydroRiver | GB | 2018-03-02 22:00 | 0.25256
HydroRiver | FR | 2018-03-02 23:00 | 0.58982
HydroRiver | GB | 2018-03-02 23:00 | 0.18999
HydroRiver | FR | 2018-03-03 | 0.56772
HydroRiver | GB | 2018-03-03 | 0.13823
HydroRiver | GB | 2018-03-03 01:00 | 0.12912
HydroRiver | FR | 2018-03-03 01:00 | 0.54857
HydroRiver | FR | 2018-03-03 02:00 | 0.52281
HydroRiver | GB | 2018-03-03 02:00 | 0.12173
HydroRiver | GB | 2018-03-03 03:00 | 0.12116
HydroRiver | FR | 2018-03-03 03:00 | 0.50098
HydroRiver | GB | 2018-03-03 04:00 | 0.11945
HydroRiver | FR | 2018-03-03 04:00 | 0.48744
HydroRiver | GB | 2018-03-03 05:00 | 0.11718
HydroRiver | FR | 2018-03-03 05:00 | 0.50882
HydroRiver | GB | 2018-03-03 06:00 | 0.17235
HydroRiver | FR | 2018-03-03 06:00 | 0.53466
HydroRiver | FR | 2018-03-03 07:00 | 0.55623
HydroRiver | GB | 2018-03-03 07:00 | 0.17349
HydroRiver | GB | 2018-03-03 08:00 | 0.25256
HydroRiver | FR | 2018-03-03 08:00 | 0.58991
HydroRiver | GB | 2018-03-03 09:00 | 0.30091
HydroRiver | FR | 2018-03-03 09:00 | 0.60872
HydroRiver | FR | 2018-03-03 10:00 | 0.59089
HydroRiver | GB | 2018-03-03 10:00 | 0.30603
HydroRiver | GB | 2018-03-03 11:00 | 0.20819
HydroRiver | FR | 2018-03-03 11:00 | 0.57958
HydroRiver | FR | 2018-03-03 12:00 | 0.57102
HydroRiver | GB | 2018-03-03 12:00 | 0.17634
HydroRiver | GB | 2018-03-03 13:00 | 0.13481
HydroRiver | FR | 2018-03-03 13:00 | 0.55284
HydroRiver | GB | 2018-03-03 14:00 | 0.13538
HydroRiver | FR | 2018-03-03 14:00 | 0.5409
HydroRiver | FR | 2018-03-03 15:00 | 0.54571
HydroRiver | GB | 2018-03-03 15:00 | 0.13481
HydroRiver | FR | 2018-03-03 16:00 | 0.54527
HydroRiver | GB | 2018-03-03 16:00 | 0.19113
HydroRiver | FR | 2018-03-03 17:00 | 0.59606
HydroRiver | GB | 2018-03-03 17:00 | 0.29124
HydroRiver | FR | 2018-03-03 18:00 | 0.61014
HydroRiver | GB | 2018-03-03 18:00 | 0.32025
HydroRiver | GB | 2018-03-03 19:00 | 0.31456
HydroRiver | FR | 2018-03-03 19:00 | 0.60524
HydroRiver | GB | 2018-03-03 20:00 | 0.2884
HydroRiver | FR | 2018-03-03 20:00 | 0.58038
HydroRiver | GB | 2018-03-03 21:00 | 0.14107
HydroRiver | FR | 2018-03-03 21:00 | 0.57619
HydroRiver | FR | 2018-03-03 22:00 | 0.58537
HydroRiver | GB | 2018-03-03 22:00 | 0.13424
HydroRiver | GB | 2018-03-03 23:00 | 0.12116
HydroRiver | FR | 2018-03-03 23:00 | 0.56122
HydroRiver | GB | 2018-03-04 | 0.12059
HydroRiver | FR | 2018-03-04 | 0.54447
HydroRiver | FR | 2018-03-04 01:00 | 0.52014
HydroRiver | GB | 2018-03-04 01:00 | 0.11945
HydroRiver | FR | 2018-03-04 02:00 | 0.49385
HydroRiver | GB | 2018-03-04 02:00 | 0.11775
HydroRiver | GB | 2018-03-04 03:00 | 0.10865
HydroRiver | FR | 2018-03-04 03:00 | 0.48423
HydroRiver | GB | 2018-03-04 04:00 | 0.10751
HydroRiver | FR | 2018-03-04 04:00 | 0.47362
HydroRiver | FR | 2018-03-04 05:00 | 0.48146
HydroRiver | GB | 2018-03-04 05:00 | 0.11889
HydroRiver | FR | 2018-03-04 06:00 | 0.48797
HydroRiver | GB | 2018-03-04 06:00 | 0.13254
HydroRiver | GB | 2018-03-04 07:00 | 0.13197
HydroRiver | FR | 2018-03-04 07:00 | 0.50766
HydroRiver | GB | 2018-03-04 08:00 | 0.17634
HydroRiver | FR | 2018-03-04 08:00 | 0.53743
HydroRiver | GB | 2018-03-04 09:00 | 0.22753
HydroRiver | FR | 2018-03-04 09:00 | 0.54794
HydroRiver | GB | 2018-03-04 10:00 | 0.25484
HydroRiver | FR | 2018-03-04 10:00 | 0.55605
HydroRiver | FR | 2018-03-04 11:00 | 0.55908
HydroRiver | GB | 2018-03-04 11:00 | 0.23493
HydroRiver | GB | 2018-03-04 12:00 | 0.13879
HydroRiver | FR | 2018-03-04 12:00 | 0.55231
HydroRiver | FR | 2018-03-04 13:00 | 0.52442
HydroRiver | GB | 2018-03-04 13:00 | 0.13595
HydroRiver | GB | 2018-03-04 14:00 | 0.13709
HydroRiver | FR | 2018-03-04 14:00 | 0.49234
HydroRiver | FR | 2018-03-04 15:00 | 0.47745
HydroRiver | GB | 2018-03-04 15:00 | 0.13766
HydroRiver | FR | 2018-03-04 16:00 | 0.48744
HydroRiver | GB | 2018-03-04 16:00 | 0.25142
HydroRiver | FR | 2018-03-04 17:00 | 0.53012
HydroRiver | GB | 2018-03-04 17:00 | 0.281
HydroRiver | FR | 2018-03-04 18:00 | 0.56532
HydroRiver | GB | 2018-03-04 18:00 | 0.32139
HydroRiver | GB | 2018-03-04 19:00 | 0.30887
HydroRiver | FR | 2018-03-04 19:00 | 0.58011
HydroRiver | GB | 2018-03-04 20:00 | 0.1678
HydroRiver | FR | 2018-03-04 20:00 | 0.56264
HydroRiver | GB | 2018-03-04 21:00 | 0.12799
HydroRiver | FR | 2018-03-04 21:00 | 0.54402
HydroRiver | GB | 2018-03-04 22:00 | 0.11661
HydroRiver | FR | 2018-03-04 22:00 | 0.53404
HydroRiver | FR | 2018-03-04 23:00 | 0.51854
HydroRiver | GB | 2018-03-04 23:00 | 0.11775
HydroRiver | GB | 2018-03-05 | 0.11775
HydroRiver | FR | 2018-03-05 | 0.50588
HydroRiver | GB | 2018-03-05 01:00 | 0.10751
HydroRiver | FR | 2018-03-05 01:00 | 0.47621
HydroRiver | FR | 2018-03-05 02:00 | 0.47015
HydroRiver | GB | 2018-03-05 02:00 | 0.10523
HydroRiver | GB | 2018-03-05 03:00 | 0.10637
HydroRiver | FR | 2018-03-05 03:00 | 0.4648
HydroRiver | FR | 2018-03-05 04:00 | 0.46632
HydroRiver | GB | 2018-03-05 04:00 | 0.10523
HydroRiver | GB | 2018-03-05 05:00 | 0.1132
HydroRiver | FR | 2018-03-05 05:00 | 0.50232
HydroRiver | GB | 2018-03-05 06:00 | 0.12173
HydroRiver | FR | 2018-03-05 06:00 | 0.54117
HydroRiver | FR | 2018-03-05 07:00 | 0.56345
HydroRiver | GB | 2018-03-05 07:00 | 0.15358
HydroRiver | GB | 2018-03-05 08:00 | 0.17577
HydroRiver | FR | 2018-03-05 08:00 | 0.57913
HydroRiver | GB | 2018-03-05 09:00 | 0.23038
HydroRiver | FR | 2018-03-05 09:00 | 0.56514
HydroRiver | FR | 2018-03-05 10:00 | 0.53449
HydroRiver | GB | 2018-03-05 10:00 | 0.25711
HydroRiver | GB | 2018-03-05 11:00 | 0.17634
HydroRiver | FR | 2018-03-05 11:00 | 0.52219
HydroRiver | GB | 2018-03-05 12:00 | 0.15358
HydroRiver | FR | 2018-03-05 12:00 | 0.52531
HydroRiver | FR | 2018-03-05 13:00 | 0.51809
HydroRiver | GB | 2018-03-05 13:00 | 0.13936
HydroRiver | FR | 2018-03-05 14:00 | 0.52709
HydroRiver | GB | 2018-03-05 14:00 | 0.13652
HydroRiver | GB | 2018-03-05 15:00 | 0.12969
HydroRiver | FR | 2018-03-05 15:00 | 0.54349
HydroRiver | GB | 2018-03-05 16:00 | 0.13993
HydroRiver | FR | 2018-03-05 16:00 | 0.5589
HydroRiver | FR | 2018-03-05 17:00 | 0.59045
HydroRiver | GB | 2018-03-05 17:00 | 0.24346
HydroRiver | FR | 2018-03-05 18:00 | 0.62057
HydroRiver | GB | 2018-03-05 18:00 | 0.29863
HydroRiver | GB | 2018-03-05 19:00 | 0.29238
HydroRiver | FR | 2018-03-05 19:00 | 0.60176
HydroRiver | FR | 2018-03-05 20:00 | 0.56915
HydroRiver | GB | 2018-03-05 20:00 | 0.28043
HydroRiver | FR | 2018-03-05 21:00 | 0.53876
HydroRiver | GB | 2018-03-05 21:00 | 0.12457
HydroRiver | GB | 2018-03-05 22:00 | 0.079067
HydroRiver | FR | 2018-03-05 22:00 | 0.52121
HydroRiver | GB | 2018-03-05 23:00 | 0.078498
HydroRiver | FR | 2018-03-05 23:00 | 0.51461
HydroRiver | GB | 2018-03-06 | 0.077361
HydroRiver | FR | 2018-03-06 | 0.49225
HydroRiver | GB | 2018-03-06 01:00 | 0.077361
HydroRiver | FR | 2018-03-06 01:00 | 0.47532
HydroRiver | GB | 2018-03-06 02:00 | 0.074516
HydroRiver | FR | 2018-03-06 02:00 | 0.4738
HydroRiver | FR | 2018-03-06 03:00 | 0.47246
HydroRiver | GB | 2018-03-06 03:00 | 0.065415
HydroRiver | FR | 2018-03-06 04:00 | 0.47942
HydroRiver | GB | 2018-03-06 04:00 | 0.06314
HydroRiver | GB | 2018-03-06 05:00 | 0.074516
HydroRiver | FR | 2018-03-06 05:00 | 0.50552
HydroRiver | FR | 2018-03-06 06:00 | 0.54857
HydroRiver | GB | 2018-03-06 06:00 | 0.11604
HydroRiver | GB | 2018-03-06 07:00 | 0.15131
HydroRiver | FR | 2018-03-06 07:00 | 0.56389
HydroRiver | FR | 2018-03-06 08:00 | 0.5818
HydroRiver | GB | 2018-03-06 08:00 | 0.16439
HydroRiver | FR | 2018-03-06 09:00 | 0.57984
HydroRiver | GB | 2018-03-06 09:00 | 0.18089
HydroRiver | FR | 2018-03-06 10:00 | 0.57138
HydroRiver | GB | 2018-03-06 10:00 | 0.17349
HydroRiver | GB | 2018-03-06 11:00 | 0.17918
HydroRiver | FR | 2018-03-06 11:00 | 0.55347
HydroRiver | GB | 2018-03-06 12:00 | 0.13367
HydroRiver | FR | 2018-03-06 12:00 | 0.56532
HydroRiver | GB | 2018-03-06 13:00 | 0.12287
HydroRiver | FR | 2018-03-06 13:00 | 0.55044
HydroRiver | GB | 2018-03-06 14:00 | 0.10182
HydroRiver | FR | 2018-03-06 14:00 | 0.54865
HydroRiver | GB | 2018-03-06 15:00 | 0.098976
HydroRiver | FR | 2018-03-06 15:00 | 0.55124
HydroRiver | FR | 2018-03-06 16:00 | 0.57405
HydroRiver | GB | 2018-03-06 16:00 | 0.22867
HydroRiver | FR | 2018-03-06 17:00 | 0.62146
HydroRiver | GB | 2018-03-06 17:00 | 0.26223
HydroRiver | FR | 2018-03-06 18:00 | 0.62155
HydroRiver | GB | 2018-03-06 18:00 | 0.2719
HydroRiver | FR | 2018-03-06 19:00 | 0.60595
HydroRiver | GB | 2018-03-06 19:00 | 0.28157
HydroRiver | FR | 2018-03-06 20:00 | 0.5475
HydroRiver | GB | 2018-03-06 20:00 | 0.16098
HydroRiver | GB | 2018-03-06 21:00 | 0.12457
HydroRiver | FR | 2018-03-06 21:00 | 0.52843
HydroRiver | GB | 2018-03-06 22:00 | 0.092719
HydroRiver | FR | 2018-03-06 22:00 | 0.52745
HydroRiver | GB | 2018-03-06 23:00 | 0.12059
HydroRiver | FR | 2018-03-06 23:00 | 0.50107
HydroRiver | GB | 2018-03-07 | 0.11889
HydroRiver | FR | 2018-03-07 | 0.49153
HydroRiver | FR | 2018-03-07 01:00 | 0.482
HydroRiver | GB | 2018-03-07 01:00 | 0.17406
HydroRiver | FR | 2018-03-07 02:00 | 0.4714
HydroRiver | GB | 2018-03-07 02:00 | 0.11775
HydroRiver | FR | 2018-03-07 03:00 | 0.45856
HydroRiver | GB | 2018-03-07 03:00 | 0.10808
HydroRiver | GB | 2018-03-07 04:00 | 0.10751
HydroRiver | FR | 2018-03-07 04:00 | 0.47977
HydroRiver | FR | 2018-03-07 05:00 | 0.52397
HydroRiver | GB | 2018-03-07 05:00 | 0.10808
HydroRiver | FR | 2018-03-07 06:00 | 0.56977
HydroRiver | GB | 2018-03-07 06:00 | 0.15245
HydroRiver | FR | 2018-03-07 07:00 | 0.59366
HydroRiver | GB | 2018-03-07 07:00 | 0.2099
HydroRiver | GB | 2018-03-07 08:00 | 0.21957
HydroRiver | FR | 2018-03-07 08:00 | 0.59205
HydroRiver | GB | 2018-03-07 09:00 | 0.2116
HydroRiver | FR | 2018-03-07 09:00 | 0.59508
HydroRiver | GB | 2018-03-07 10:00 | 0.15984
HydroRiver | FR | 2018-03-07 10:00 | 0.58073
HydroRiver | GB | 2018-03-07 11:00 | 0.1405
HydroRiver | FR | 2018-03-07 11:00 | 0.56683
HydroRiver | GB | 2018-03-07 12:00 | 0.12628
HydroRiver | FR | 2018-03-07 12:00 | 0.5434
HydroRiver | FR | 2018-03-07 13:00 | 0.53056
HydroRiver | GB | 2018-03-07 13:00 | 0.098407
HydroRiver | FR | 2018-03-07 14:00 | 0.51577
HydroRiver | GB | 2018-03-07 14:00 | 0.090444
HydroRiver | GB | 2018-03-07 15:00 | 0.091013
HydroRiver | FR | 2018-03-07 15:00 | 0.52727
HydroRiver | FR | 2018-03-07 16:00 | 0.55944
HydroRiver | GB | 2018-03-07 16:00 | 0.12912
HydroRiver | FR | 2018-03-07 17:00 | 0.6039
HydroRiver | GB | 2018-03-07 17:00 | 0.17463
HydroRiver | FR | 2018-03-07 18:00 | 0.61673
HydroRiver | GB | 2018-03-07 18:00 | 0.25995
HydroRiver | FR | 2018-03-07 19:00 | 0.5949
HydroRiver | GB | 2018-03-07 19:00 | 0.25597
HydroRiver | FR | 2018-03-07 20:00 | 0.5622
HydroRiver | GB | 2018-03-07 20:00 | 0.21502
HydroRiver | GB | 2018-03-07 21:00 | 0.14164
HydroRiver | FR | 2018-03-07 21:00 | 0.55044
HydroRiver | FR | 2018-03-07 22:00 | 0.52905
HydroRiver | GB | 2018-03-07 22:00 | 0.083049
HydroRiver | GB | 2018-03-07 23:00 | 0.10239
HydroRiver | FR | 2018-03-07 23:00 | 0.5106
HydroRiver | FR | 2018-03-08 | 0.50009
HydroRiver | GB | 2018-03-08 | 0.092719
HydroRiver | GB | 2018-03-08 01:00 | 0.091013
HydroRiver | FR | 2018-03-08 01:00 | 0.4918
HydroRiver | FR | 2018-03-08 02:00 | 0.47835
HydroRiver | GB | 2018-03-08 02:00 | 0.091581
HydroRiver | FR | 2018-03-08 03:00 | 0.47202
HydroRiver | GB | 2018-03-08 03:00 | 0.084755
HydroRiver | FR | 2018-03-08 04:00 | 0.47576
HydroRiver | GB | 2018-03-08 04:00 | 0.077929
HydroRiver | GB | 2018-03-08 05:00 | 0.077361
HydroRiver | FR | 2018-03-08 05:00 | 0.51818
HydroRiver | FR | 2018-03-08 06:00 | 0.54081
HydroRiver | GB | 2018-03-08 06:00 | 0.10353
HydroRiver | GB | 2018-03-08 07:00 | 0.17179
HydroRiver | FR | 2018-03-08 07:00 | 0.56469
HydroRiver | GB | 2018-03-08 08:00 | 0.2116
HydroRiver | FR | 2018-03-08 08:00 | 0.5671
HydroRiver | GB | 2018-03-08 09:00 | 0.18487
HydroRiver | FR | 2018-03-08 09:00 | 0.56363
HydroRiver | FR | 2018-03-08 10:00 | 0.55168
HydroRiver | GB | 2018-03-08 10:00 | 0.12173
HydroRiver | FR | 2018-03-08 11:00 | 0.52041
HydroRiver | GB | 2018-03-08 11:00 | 0.09727
HydroRiver | GB | 2018-03-08 12:00 | 0.070535
HydroRiver | FR | 2018-03-08 12:00 | 0.49626
HydroRiver | FR | 2018-03-08 13:00 | 0.48556
HydroRiver | GB | 2018-03-08 13:00 | 0.069966
HydroRiver | GB | 2018-03-08 14:00 | 0.075085
HydroRiver | FR | 2018-03-08 14:00 | 0.47817
HydroRiver | FR | 2018-03-08 15:00 | 0.491
HydroRiver | GB | 2018-03-08 15:00 | 0.078498
HydroRiver | FR | 2018-03-08 16:00 | 0.52041
HydroRiver | GB | 2018-03-08 16:00 | 0.1041
HydroRiver | GB | 2018-03-08 17:00 | 0.01479
HydroRiver | FR | 2018-03-08 17:00 | 0.56193
HydroRiver | GB | 2018-03-08 18:00 | 0.21274
HydroRiver | FR | 2018-03-08 18:00 | 0.60506
HydroRiver | GB | 2018-03-08 19:00 | 0.35893
HydroRiver | FR | 2018-03-08 19:00 | 0.60863
HydroRiver | FR | 2018-03-08 20:00 | 0.55008
HydroRiver | GB | 2018-03-08 20:00 | 0.19511
HydroRiver | FR | 2018-03-08 21:00 | 0.53092
HydroRiver | GB | 2018-03-08 21:00 | 0.12969
HydroRiver | FR | 2018-03-08 22:00 | 0.52397
HydroRiver | GB | 2018-03-08 22:00 | 0.10523
HydroRiver | FR | 2018-03-08 23:00 | 0.52513
HydroRiver | GB | 2018-03-08 23:00 | 0.097838
HydroRiver | GB | 2018-03-09 | 0.089875
HydroRiver | FR | 2018-03-09 | 0.48405
HydroRiver | FR | 2018-03-09 01:00 | 0.45901
HydroRiver | GB | 2018-03-09 01:00 | 0.084755
HydroRiver | GB | 2018-03-09 02:00 | 0.068259
HydroRiver | FR | 2018-03-09 02:00 | 0.4534
HydroRiver | FR | 2018-03-09 03:00 | 0.45536
HydroRiver | GB | 2018-03-09 03:00 | 0.066553
HydroRiver | GB | 2018-03-09 04:00 | 0.064846
HydroRiver | FR | 2018-03-09 04:00 | 0.47416
HydroRiver | GB | 2018-03-09 05:00 | 0.064846
HydroRiver | FR | 2018-03-09 05:00 | 0.50953
HydroRiver | FR | 2018-03-09 06:00 | 0.56202
HydroRiver | GB | 2018-03-09 06:00 | 0.077361
HydroRiver | FR | 2018-03-09 07:00 | 0.58171
HydroRiver | GB | 2018-03-09 07:00 | 0.16325
HydroRiver | GB | 2018-03-09 08:00 | 0.20364
HydroRiver | FR | 2018-03-09 08:00 | 0.58858
HydroRiver | FR | 2018-03-09 09:00 | 0.57583
HydroRiver | GB | 2018-03-09 09:00 | 0.20819
HydroRiver | GB | 2018-03-09 10:00 | 0.13709
HydroRiver | FR | 2018-03-09 10:00 | 0.57218
HydroRiver | GB | 2018-03-09 11:00 | 0.10182
HydroRiver | FR | 2018-03-09 11:00 | 0.55819
HydroRiver | FR | 2018-03-09 12:00 | 0.54179
HydroRiver | GB | 2018-03-09 12:00 | 0.088168
HydroRiver | FR | 2018-03-09 13:00 | 0.52326
HydroRiver | GB | 2018-03-09 13:00 | 0.080205
HydroRiver | GB | 2018-03-09 14:00 | 0.079636
HydroRiver | FR | 2018-03-09 14:00 | 0.5254
HydroRiver | GB | 2018-03-09 15:00 | 0.080205
HydroRiver | FR | 2018-03-09 15:00 | 0.53894
HydroRiver | FR | 2018-03-09 16:00 | 0.55569
HydroRiver | GB | 2018-03-09 16:00 | 0.11263
HydroRiver | GB | 2018-03-09 17:00 | 0.14334
HydroRiver | FR | 2018-03-09 17:00 | 0.60809
HydroRiver | FR | 2018-03-09 18:00 | 0.62672
HydroRiver | GB | 2018-03-09 18:00 | 0.34869
HydroRiver | FR | 2018-03-09 19:00 | 0.60551
HydroRiver | GB | 2018-03-09 19:00 | 0.32594
HydroRiver | FR | 2018-03-09 20:00 | 0.57396
HydroRiver | GB | 2018-03-09 20:00 | 0.21331
HydroRiver | FR | 2018-03-09 21:00 | 0.54848
HydroRiver | GB | 2018-03-09 21:00 | 0.099545
HydroRiver | GB | 2018-03-09 22:00 | 0.083618
HydroRiver | FR | 2018-03-09 22:00 | 0.53288
HydroRiver | FR | 2018-03-09 23:00 | 0.51568
HydroRiver | GB | 2018-03-09 23:00 | 0.076223
HydroRiver | GB | 2018-03-10 | 0.073379
HydroRiver | FR | 2018-03-10 | 0.49145
HydroRiver | FR | 2018-03-10 01:00 | 0.47273
HydroRiver | GB | 2018-03-10 01:00 | 0.059158
HydroRiver | GB | 2018-03-10 02:00 | 0.051195
HydroRiver | FR | 2018-03-10 02:00 | 0.46177
HydroRiver | GB | 2018-03-10 03:00 | 0.051195
HydroRiver | FR | 2018-03-10 03:00 | 0.45705
HydroRiver | FR | 2018-03-10 04:00 | 0.45571
HydroRiver | GB | 2018-03-10 04:00 | 0.050057
HydroRiver | FR | 2018-03-10 05:00 | 0.4705
HydroRiver | GB | 2018-03-10 05:00 | 0.050057
HydroRiver | FR | 2018-03-10 06:00 | 0.48556
HydroRiver | GB | 2018-03-10 06:00 | 0.074516
HydroRiver | GB | 2018-03-10 07:00 | 0.11263
HydroRiver | FR | 2018-03-10 07:00 | 0.51479
HydroRiver | FR | 2018-03-10 08:00 | 0.53155
HydroRiver | GB | 2018-03-10 08:00 | 0.15017
HydroRiver | FR | 2018-03-10 09:00 | 0.54803
HydroRiver | GB | 2018-03-10 09:00 | 0.17008
HydroRiver | GB | 2018-03-10 10:00 | 0.14846
HydroRiver | FR | 2018-03-10 10:00 | 0.5622
HydroRiver | GB | 2018-03-10 11:00 | 0.099545
HydroRiver | FR | 2018-03-10 11:00 | 0.55338
HydroRiver | GB | 2018-03-10 12:00 | 0.08248
HydroRiver | FR | 2018-03-10 12:00 | 0.53965
HydroRiver | FR | 2018-03-10 13:00 | 0.5295
HydroRiver | GB | 2018-03-10 13:00 | 0.073948
HydroRiver | GB | 2018-03-10 14:00 | 0.073948
HydroRiver | FR | 2018-03-10 14:00 | 0.51684
HydroRiver | FR | 2018-03-10 15:00 | 0.50838
HydroRiver | GB | 2018-03-10 15:00 | 0.076223
HydroRiver | GB | 2018-03-10 16:00 | 0.10353
HydroRiver | FR | 2018-03-10 16:00 | 0.52593
HydroRiver | FR | 2018-03-10 17:00 | 0.58457
HydroRiver | GB | 2018-03-10 17:00 | 0.16439
HydroRiver | GB | 2018-03-10 18:00 | 0.22867
HydroRiver | FR | 2018-03-10 18:00 | 0.59187
HydroRiver | GB | 2018-03-10 19:00 | 0.24118
HydroRiver | FR | 2018-03-10 19:00 | 0.57806
HydroRiver | GB | 2018-03-10 20:00 | 0.11889
HydroRiver | FR | 2018-03-10 20:00 | 0.54509
HydroRiver | GB | 2018-03-10 21:00 | 0.11263
HydroRiver | FR | 2018-03-10 21:00 | 0.53876
HydroRiver | FR | 2018-03-10 22:00 | 0.54188
HydroRiver | GB | 2018-03-10 22:00 | 0.068828
HydroRiver | FR | 2018-03-10 23:00 | 0.52451
HydroRiver | GB | 2018-03-10 23:00 | 0.073379
HydroRiver | FR | 2018-03-11 | 0.51675
HydroRiver | GB | 2018-03-11 | 0.07281
HydroRiver | FR | 2018-03-11 01:00 | 0.50757
HydroRiver | GB | 2018-03-11 01:00 | 0.06314
HydroRiver | GB | 2018-03-11 02:00 | 0.071672
HydroRiver | FR | 2018-03-11 02:00 | 0.49029
HydroRiver | GB | 2018-03-11 03:00 | 0.073379
HydroRiver | FR | 2018-03-11 03:00 | 0.47345
HydroRiver | GB | 2018-03-11 04:00 | 0.068828
HydroRiver | FR | 2018-03-11 04:00 | 0.47353
HydroRiver | FR | 2018-03-11 05:00 | 0.48592
HydroRiver | GB | 2018-03-11 05:00 | 0.077929
HydroRiver | GB | 2018-03-11 06:00 | 0.0876
HydroRiver | FR | 2018-03-11 06:00 | 0.49055
HydroRiver | GB | 2018-03-11 07:00 | 0.11377
HydroRiver | FR | 2018-03-11 07:00 | 0.51417
HydroRiver | GB | 2018-03-11 08:00 | 0.13367
HydroRiver | FR | 2018-03-11 08:00 | 0.52299
HydroRiver | GB | 2018-03-11 09:00 | 0.17179
HydroRiver | FR | 2018-03-11 09:00 | 0.527
HydroRiver | FR | 2018-03-11 10:00 | 0.53547
HydroRiver | GB | 2018-03-11 10:00 | 0.16212
HydroRiver | FR | 2018-03-11 11:00 | 0.53279
HydroRiver | GB | 2018-03-11 11:00 | 0.17292
HydroRiver | FR | 2018-03-11 12:00 | 0.51328
HydroRiver | GB | 2018-03-11 12:00 | 0.11547
HydroRiver | GB | 2018-03-11 13:00 | 0.081911
HydroRiver | FR | 2018-03-11 13:00 | 0.50134
HydroRiver | FR | 2018-03-11 14:00 | 0.48646
HydroRiver | GB | 2018-03-11 14:00 | 0.08248
HydroRiver | FR | 2018-03-11 15:00 | 0.48833
HydroRiver | GB | 2018-03-11 15:00 | 0.088737
HydroRiver | GB | 2018-03-11 16:00 | 0.10637
HydroRiver | FR | 2018-03-11 16:00 | 0.51426
HydroRiver | GB | 2018-03-11 17:00 | 0.18032
HydroRiver | FR | 2018-03-11 17:00 | 0.5548
HydroRiver | FR | 2018-03-11 18:00 | 0.57075
HydroRiver | GB | 2018-03-11 18:00 | 0.25313
HydroRiver | GB | 2018-03-11 19:00 | 0.23493
HydroRiver | FR | 2018-03-11 19:00 | 0.57592
HydroRiver | FR | 2018-03-11 20:00 | 0.56131
HydroRiver | GB | 2018-03-11 20:00 | 0.18885
HydroRiver | GB | 2018-03-11 21:00 | 0.1041
HydroRiver | FR | 2018-03-11 21:00 | 0.55748
HydroRiver | GB | 2018-03-11 22:00 | 0.085893
HydroRiver | FR | 2018-03-11 22:00 | 0.53689
HydroRiver | FR | 2018-03-11 23:00 | 0.52655
HydroRiver | GB | 2018-03-11 23:00 | 0.071672
HydroRiver | FR | 2018-03-12 | 0.51542
HydroRiver | GB | 2018-03-12 | 0.04835
HydroRiver | FR | 2018-03-12 01:00 | 0.50766
HydroRiver | GB | 2018-03-12 01:00 | 0.047782
HydroRiver | GB | 2018-03-12 02:00 | 0.048919
HydroRiver | FR | 2018-03-12 02:00 | 0.50722
HydroRiver | FR | 2018-03-12 03:00 | 0.49519
HydroRiver | GB | 2018-03-12 03:00 | 0.048919
HydroRiver | GB | 2018-03-12 04:00 | 0.056883
HydroRiver | FR | 2018-03-12 04:00 | 0.5041
HydroRiver | GB | 2018-03-12 05:00 | 0.055745
HydroRiver | FR | 2018-03-12 05:00 | 0.53226
HydroRiver | GB | 2018-03-12 06:00 | 0.089306
HydroRiver | FR | 2018-03-12 06:00 | 0.55088
HydroRiver | FR | 2018-03-12 07:00 | 0.5957
HydroRiver | GB | 2018-03-12 07:00 | 0.10239
HydroRiver | FR | 2018-03-12 08:00 | 0.60515
HydroRiver | GB | 2018-03-12 08:00 | 0.18259
HydroRiver | FR | 2018-03-12 09:00 | 0.60479
HydroRiver | GB | 2018-03-12 09:00 | 0.17577
HydroRiver | GB | 2018-03-12 10:00 | 0.13481
HydroRiver | FR | 2018-03-12 10:00 | 0.59268
HydroRiver | GB | 2018-03-12 11:00 | 0.10068
HydroRiver | FR | 2018-03-12 11:00 | 0.57949
HydroRiver | GB | 2018-03-12 12:00 | 0.077929
HydroRiver | FR | 2018-03-12 12:00 | 0.56487
HydroRiver | FR | 2018-03-12 13:00 | 0.54821
HydroRiver | GB | 2018-03-12 13:00 | 0.065984
HydroRiver | GB | 2018-03-12 14:00 | 0.065415
HydroRiver | FR | 2018-03-12 14:00 | 0.53413
HydroRiver | FR | 2018-03-12 15:00 | 0.54028
HydroRiver | GB | 2018-03-12 15:00 | 0.05347
HydroRiver | FR | 2018-03-12 16:00 | 0.5597
HydroRiver | GB | 2018-03-12 16:00 | 0.079067
HydroRiver | FR | 2018-03-12 17:00 | 0.59169
HydroRiver | GB | 2018-03-12 17:00 | 0.2116
HydroRiver | GB | 2018-03-12 18:00 | 0.23493
HydroRiver | FR | 2018-03-12 18:00 | 0.60649
HydroRiver | GB | 2018-03-12 19:00 | 0.13766
HydroRiver | FR | 2018-03-12 19:00 | 0.62315
HydroRiver | FR | 2018-03-12 20:00 | 0.59392
HydroRiver | GB | 2018-03-12 20:00 | 0.088168
HydroRiver | GB | 2018-03-12 21:00 | 0.067691
HydroRiver | FR | 2018-03-12 21:00 | 0.57352
HydroRiver | GB | 2018-03-12 22:00 | 0.05347
HydroRiver | FR | 2018-03-12 22:00 | 0.5655
HydroRiver | FR | 2018-03-12 23:00 | 0.54491
HydroRiver | GB | 2018-03-12 23:00 | 0.044369
HydroRiver | GB | 2018-03-13 | 0.03868
HydroRiver | FR | 2018-03-13 | 0.52486
HydroRiver | FR | 2018-03-13 01:00 | 0.51461
HydroRiver | GB | 2018-03-13 01:00 | 0.03868
HydroRiver | FR | 2018-03-13 02:00 | 0.51693
HydroRiver | GB | 2018-03-13 02:00 | 0.03868
HydroRiver | GB | 2018-03-13 03:00 | 0.037543
HydroRiver | FR | 2018-03-13 03:00 | 0.52923
HydroRiver | GB | 2018-03-13 04:00 | 0.036405
HydroRiver | FR | 2018-03-13 04:00 | 0.52522
HydroRiver | FR | 2018-03-13 05:00 | 0.54108
HydroRiver | GB | 2018-03-13 05:00 | 0.036405
HydroRiver | GB | 2018-03-13 06:00 | 0.13083
HydroRiver | FR | 2018-03-13 06:00 | 0.57877
HydroRiver | FR | 2018-03-13 07:00 | 0.58822
HydroRiver | GB | 2018-03-13 07:00 | 0.12969
HydroRiver | FR | 2018-03-13 08:00 | 0.563
HydroRiver | GB | 2018-03-13 08:00 | 0.20421
HydroRiver | FR | 2018-03-13 09:00 | 0.57316
HydroRiver | GB | 2018-03-13 09:00 | 0.21957
HydroRiver | GB | 2018-03-13 10:00 | 0.14562
HydroRiver | FR | 2018-03-13 10:00 | 0.55596
HydroRiver | FR | 2018-03-13 11:00 | 0.54687
HydroRiver | GB | 2018-03-13 11:00 | 0.10466
HydroRiver | GB | 2018-03-13 12:00 | 0.093857
HydroRiver | FR | 2018-03-13 12:00 | 0.53689
HydroRiver | GB | 2018-03-13 13:00 | 0.086462
HydroRiver | FR | 2018-03-13 13:00 | 0.53065
HydroRiver | FR | 2018-03-13 14:00 | 0.52967
HydroRiver | GB | 2018-03-13 14:00 | 0.076792
HydroRiver | GB | 2018-03-13 15:00 | 0.10125
HydroRiver | FR | 2018-03-13 15:00 | 0.55258
HydroRiver | GB | 2018-03-13 16:00 | 0.1479
HydroRiver | FR | 2018-03-13 16:00 | 0.58421
HydroRiver | GB | 2018-03-13 17:00 | 0.20137
HydroRiver | FR | 2018-03-13 17:00 | 0.61718
HydroRiver | GB | 2018-03-13 18:00 | 0.29408
HydroRiver | FR | 2018-03-13 18:00 | 0.63179
HydroRiver | GB | 2018-03-13 19:00 | 0.32139
HydroRiver | FR | 2018-03-13 19:00 | 0.63429
HydroRiver | GB | 2018-03-13 20:00 | 0.20819
HydroRiver | FR | 2018-03-13 20:00 | 0.61985
HydroRiver | FR | 2018-03-13 21:00 | 0.60702
HydroRiver | GB | 2018-03-13 21:00 | 0.10808
HydroRiver | GB | 2018-03-13 22:00 | 0.079067
HydroRiver | FR | 2018-03-13 22:00 | 0.58216
HydroRiver | GB | 2018-03-13 23:00 | 0.067691
HydroRiver | FR | 2018-03-13 23:00 | 0.56862
HydroRiver | FR | 2018-03-14 | 0.5409
HydroRiver | GB | 2018-03-14 | 0.068828
HydroRiver | GB | 2018-03-14 01:00 | 0.059158
HydroRiver | FR | 2018-03-14 01:00 | 0.53315
HydroRiver | GB | 2018-03-14 02:00 | 0.055745
HydroRiver | FR | 2018-03-14 02:00 | 0.52593
HydroRiver | GB | 2018-03-14 03:00 | 0.0438
HydroRiver | FR | 2018-03-14 03:00 | 0.52361
HydroRiver | GB | 2018-03-14 04:00 | 0.042662
HydroRiver | FR | 2018-03-14 04:00 | 0.53208
HydroRiver | GB | 2018-03-14 05:00 | 0.042662
HydroRiver | FR | 2018-03-14 05:00 | 0.56469
HydroRiver | FR | 2018-03-14 06:00 | 0.59865
HydroRiver | GB | 2018-03-14 06:00 | 0.09727
HydroRiver | FR | 2018-03-14 07:00 | 0.61522
HydroRiver | GB | 2018-03-14 07:00 | 0.22639
HydroRiver | GB | 2018-03-14 08:00 | 0.25597
HydroRiver | FR | 2018-03-14 08:00 | 0.61807
HydroRiver | GB | 2018-03-14 09:00 | 0.2099
HydroRiver | FR | 2018-03-14 09:00 | 0.61656
HydroRiver | GB | 2018-03-14 10:00 | 0.10068
HydroRiver | FR | 2018-03-14 10:00 | 0.59829
HydroRiver | FR | 2018-03-14 11:00 | 0.61718
HydroRiver | GB | 2018-03-14 11:00 | 0.076792
HydroRiver | FR | 2018-03-14 12:00 | 0.59401
HydroRiver | GB | 2018-03-14 12:00 | 0.077929
HydroRiver | GB | 2018-03-14 13:00 | 0.078498
HydroRiver | FR | 2018-03-14 13:00 | 0.55115
HydroRiver | GB | 2018-03-14 14:00 | 0.073379
HydroRiver | FR | 2018-03-14 14:00 | 0.53636
HydroRiver | GB | 2018-03-14 15:00 | 0.077929
HydroRiver | FR | 2018-03-14 15:00 | 0.54063
HydroRiver | GB | 2018-03-14 16:00 | 0.089306
HydroRiver | FR | 2018-03-14 16:00 | 0.55462
HydroRiver | FR | 2018-03-14 17:00 | 0.60176
HydroRiver | GB | 2018-03-14 17:00 | 0.16325
HydroRiver | GB | 2018-03-14 18:00 | 0.18658
HydroRiver | FR | 2018-03-14 18:00 | 0.62226
HydroRiver | GB | 2018-03-14 19:00 | 0.22526
HydroRiver | FR | 2018-03-14 19:00 | 0.61567
HydroRiver | GB | 2018-03-14 20:00 | 0.13766
HydroRiver | FR | 2018-03-14 20:00 | 0.58822
HydroRiver | FR | 2018-03-14 21:00 | 0.57138
HydroRiver | GB | 2018-03-14 21:00 | 0.10865
HydroRiver | GB | 2018-03-14 22:00 | 0.080205
HydroRiver | FR | 2018-03-14 22:00 | 0.57592
HydroRiver | GB | 2018-03-14 23:00 | 0.089306
HydroRiver | FR | 2018-03-14 23:00 | 0.5491
HydroRiver | GB | 2018-03-15 | 0.099545
HydroRiver | FR | 2018-03-15 | 0.53386
HydroRiver | GB | 2018-03-15 01:00 | 0.076792
HydroRiver | FR | 2018-03-15 01:00 | 0.52655
HydroRiver | FR | 2018-03-15 02:00 | 0.51595
HydroRiver | GB | 2018-03-15 02:00 | 0.090444
HydroRiver | GB | 2018-03-15 03:00 | 0.10523
HydroRiver | FR | 2018-03-15 03:00 | 0.51551
HydroRiver | GB | 2018-03-15 04:00 | 0.097838
HydroRiver | FR | 2018-03-15 04:00 | 0.51943
HydroRiver | FR | 2018-03-15 05:00 | 0.53912
HydroRiver | GB | 2018-03-15 05:00 | 0.096132
HydroRiver | FR | 2018-03-15 06:00 | 0.57414
HydroRiver | GB | 2018-03-15 06:00 | 0.15188
HydroRiver | FR | 2018-03-15 07:00 | 0.59562
HydroRiver | GB | 2018-03-15 07:00 | 0.18658
HydroRiver | GB | 2018-03-15 08:00 | 0.18714
HydroRiver | FR | 2018-03-15 08:00 | 0.6203
HydroRiver | GB | 2018-03-15 09:00 | 0.16325
HydroRiver | FR | 2018-03-15 09:00 | 0.55106
HydroRiver | FR | 2018-03-15 10:00 | 0.62208
HydroRiver | GB | 2018-03-15 10:00 | 0.13311
HydroRiver | GB | 2018-03-15 11:00 | 0.12059
HydroRiver | FR | 2018-03-15 11:00 | 0.59187
HydroRiver | GB | 2018-03-15 12:00 | 0.11832
HydroRiver | FR | 2018-03-15 12:00 | 0.59169
HydroRiver | GB | 2018-03-15 13:00 | 0.1041
HydroRiver | FR | 2018-03-15 13:00 | 0.5696
HydroRiver | GB | 2018-03-15 14:00 | 0.089306
HydroRiver | FR | 2018-03-15 14:00 | 0.54063
HydroRiver | GB | 2018-03-15 15:00 | 0.11377
HydroRiver | FR | 2018-03-15 15:00 | 0.54224
HydroRiver | FR | 2018-03-15 16:00 | 0.5745
HydroRiver | GB | 2018-03-15 16:00 | 0.17349
HydroRiver | GB | 2018-03-15 17:00 | 0.23094
HydroRiver | FR | 2018-03-15 17:00 | 0.61745
HydroRiver | GB | 2018-03-15 18:00 | 0.34414
HydroRiver | FR | 2018-03-15 18:00 | 0.62975
HydroRiver | GB | 2018-03-15 19:00 | 0.33959
HydroRiver | FR | 2018-03-15 19:00 | 0.62279
HydroRiver | FR | 2018-03-15 20:00 | 0.60604
HydroRiver | GB | 2018-03-15 20:00 | 0.19738
HydroRiver | GB | 2018-03-15 21:00 | 0.1917
HydroRiver | FR | 2018-03-15 21:00 | 0.59339
HydroRiver | FR | 2018-03-15 22:00 | 0.58243
HydroRiver | GB | 2018-03-15 22:00 | 0.18373
HydroRiver | GB | 2018-03-15 23:00 | 0.15927
HydroRiver | FR | 2018-03-15 23:00 | 0.55988
HydroRiver | GB | 2018-03-16 | 0.13993
HydroRiver | FR | 2018-03-16 | 0.51996
HydroRiver | GB | 2018-03-16 01:00 | 0.13823
HydroRiver | FR | 2018-03-16 01:00 | 0.52041
HydroRiver | FR | 2018-03-16 02:00 | 0.50606
HydroRiver | GB | 2018-03-16 02:00 | 0.11377
HydroRiver | GB | 2018-03-16 03:00 | 0.09215
HydroRiver | FR | 2018-03-16 03:00 | 0.49501
HydroRiver | FR | 2018-03-16 04:00 | 0.51123
HydroRiver | GB | 2018-03-16 04:00 | 0.093288
HydroRiver | GB | 2018-03-16 05:00 | 0.093857
HydroRiver | FR | 2018-03-16 05:00 | 0.54963
HydroRiver | GB | 2018-03-16 06:00 | 0.15757
HydroRiver | FR | 2018-03-16 06:00 | 0.58154
HydroRiver | GB | 2018-03-16 07:00 | 0.22298
HydroRiver | FR | 2018-03-16 07:00 | 0.59045
HydroRiver | FR | 2018-03-16 08:00 | 0.58973
HydroRiver | GB | 2018-03-16 08:00 | 0.24403
HydroRiver | FR | 2018-03-16 09:00 | 0.5728
HydroRiver | GB | 2018-03-16 09:00 | 0.18032
HydroRiver | FR | 2018-03-16 10:00 | 0.57191
HydroRiver | GB | 2018-03-16 10:00 | 0.16041
HydroRiver | FR | 2018-03-16 11:00 | 0.56942
HydroRiver | GB | 2018-03-16 11:00 | 0.15074
HydroRiver | GB | 2018-03-16 12:00 | 0.13879
HydroRiver | FR | 2018-03-16 12:00 | 0.57164
HydroRiver | GB | 2018-03-16 13:00 | 0.1405
HydroRiver | FR | 2018-03-16 13:00 | 0.55498
HydroRiver | GB | 2018-03-16 14:00 | 0.15074
HydroRiver | FR | 2018-03-16 14:00 | 0.53547
HydroRiver | FR | 2018-03-16 15:00 | 0.52557
HydroRiver | GB | 2018-03-16 15:00 | 0.17122
HydroRiver | GB | 2018-03-16 16:00 | 0.17804
HydroRiver | FR | 2018-03-16 16:00 | 0.56657
HydroRiver | GB | 2018-03-16 17:00 | 0.2281
HydroRiver | FR | 2018-03-16 17:00 | 0.60132
HydroRiver | FR | 2018-03-16 18:00 | 0.63714
HydroRiver | GB | 2018-03-16 18:00 | 0.34585
HydroRiver | FR | 2018-03-16 19:00 | 0.62591
HydroRiver | GB | 2018-03-16 19:00 | 0.33618
HydroRiver | GB | 2018-03-16 20:00 | 0.16496
HydroRiver | FR | 2018-03-16 20:00 | 0.6088
HydroRiver | FR | 2018-03-16 21:00 | 0.59865
HydroRiver | GB | 2018-03-16 21:00 | 0.11377
HydroRiver | FR | 2018-03-16 22:00 | 0.61772
HydroRiver | GB | 2018-03-16 22:00 | 0.10865
HydroRiver | FR | 2018-03-16 23:00 | 0.59357
HydroRiver | GB | 2018-03-16 23:00 | 0.089306
HydroRiver | GB | 2018-03-17 | 0.088168
HydroRiver | FR | 2018-03-17 | 0.56175
HydroRiver | FR | 2018-03-17 01:00 | 0.53707
HydroRiver | GB | 2018-03-17 01:00 | 0.0876
HydroRiver | GB | 2018-03-17 02:00 | 0.065984
HydroRiver | FR | 2018-03-17 02:00 | 0.51657
HydroRiver | FR | 2018-03-17 03:00 | 0.50339
HydroRiver | GB | 2018-03-17 03:00 | 0.054039
HydroRiver | FR | 2018-03-17 04:00 | 0.51248
HydroRiver | GB | 2018-03-17 04:00 | 0.054039
HydroRiver | FR | 2018-03-17 05:00 | 0.52629
HydroRiver | GB | 2018-03-17 05:00 | 0.052901
HydroRiver | FR | 2018-03-17 06:00 | 0.54358
HydroRiver | GB | 2018-03-17 06:00 | 0.10239
HydroRiver | FR | 2018-03-17 07:00 | 0.56541
HydroRiver | GB | 2018-03-17 07:00 | 0.13823
HydroRiver | FR | 2018-03-17 08:00 | 0.58118
HydroRiver | GB | 2018-03-17 08:00 | 0.157
HydroRiver | GB | 2018-03-17 09:00 | 0.19397
HydroRiver | FR | 2018-03-17 09:00 | 0.58537
HydroRiver | FR | 2018-03-17 10:00 | 0.58118
HydroRiver | GB | 2018-03-17 10:00 | 0.13993
HydroRiver | GB | 2018-03-17 11:00 | 0.12628
HydroRiver | FR | 2018-03-17 11:00 | 0.58118
HydroRiver | FR | 2018-03-17 12:00 | 0.5802
HydroRiver | GB | 2018-03-17 12:00 | 0.11547
HydroRiver | FR | 2018-03-17 13:00 | 0.56621
HydroRiver | GB | 2018-03-17 13:00 | 0.09727
HydroRiver | GB | 2018-03-17 14:00 | 0.097838
HydroRiver | FR | 2018-03-17 14:00 | 0.54928
HydroRiver | GB | 2018-03-17 15:00 | 0.12856
HydroRiver | FR | 2018-03-17 15:00 | 0.5327
HydroRiver | GB | 2018-03-17 16:00 | 0.13424
HydroRiver | FR | 2018-03-17 16:00 | 0.55979
HydroRiver | FR | 2018-03-17 17:00 | 0.59856
HydroRiver | GB | 2018-03-17 17:00 | 0.23549
HydroRiver | GB | 2018-03-17 18:00 | 0.32708
HydroRiver | FR | 2018-03-17 18:00 | 0.62992
HydroRiver | FR | 2018-03-17 19:00 | 0.61994
HydroRiver | GB | 2018-03-17 19:00 | 0.31342
HydroRiver | GB | 2018-03-17 20:00 | 0.13367
HydroRiver | FR | 2018-03-17 20:00 | 0.59143
HydroRiver | GB | 2018-03-17 21:00 | 0.09727
HydroRiver | FR | 2018-03-17 21:00 | 0.58742
HydroRiver | GB | 2018-03-17 22:00 | 0.079636
HydroRiver | FR | 2018-03-17 22:00 | 0.6015
HydroRiver | FR | 2018-03-17 23:00 | 0.5622
HydroRiver | GB | 2018-03-17 23:00 | 0.071672
HydroRiver | FR | 2018-03-18 | 0.5532
HydroRiver | GB | 2018-03-18 | 0.066553
HydroRiver | FR | 2018-03-18 01:00 | 0.53502
HydroRiver | GB | 2018-03-18 01:00 | 0.065415
HydroRiver | FR | 2018-03-18 02:00 | 0.51773
HydroRiver | GB | 2018-03-18 02:00 | 0.044937
HydroRiver | GB | 2018-03-18 03:00 | 0.044369
HydroRiver | FR | 2018-03-18 03:00 | 0.49866
HydroRiver | FR | 2018-03-18 04:00 | 0.49804
HydroRiver | GB | 2018-03-18 04:00 | 0.044369
HydroRiver | FR | 2018-03-18 05:00 | 0.51185
HydroRiver | GB | 2018-03-18 05:00 | 0.044369
HydroRiver | GB | 2018-03-18 06:00 | 0.064278
HydroRiver | FR | 2018-03-18 06:00 | 0.52477
HydroRiver | FR | 2018-03-18 07:00 | 0.5368
HydroRiver | GB | 2018-03-18 07:00 | 0.075085
HydroRiver | FR | 2018-03-18 08:00 | 0.55124
HydroRiver | GB | 2018-03-18 08:00 | 0.089306
HydroRiver | FR | 2018-03-18 09:00 | 0.53787
HydroRiver | GB | 2018-03-18 09:00 | 0.11092
HydroRiver | FR | 2018-03-18 10:00 | 0.57191
HydroRiver | GB | 2018-03-18 10:00 | 0.12457
HydroRiver | FR | 2018-03-18 11:00 | 0.57503
HydroRiver | GB | 2018-03-18 11:00 | 0.17008
HydroRiver | FR | 2018-03-18 12:00 | 0.55801
HydroRiver | GB | 2018-03-18 12:00 | 0.20023
HydroRiver | FR | 2018-03-18 13:00 | 0.5262
HydroRiver | GB | 2018-03-18 13:00 | 0.13766
HydroRiver | GB | 2018-03-18 14:00 | 0.13538
HydroRiver | FR | 2018-03-18 14:00 | 0.5033
HydroRiver | FR | 2018-03-18 15:00 | 0.4869
HydroRiver | GB | 2018-03-18 15:00 | 0.12912
HydroRiver | FR | 2018-03-18 16:00 | 0.51185
HydroRiver | GB | 2018-03-18 16:00 | 0.13652
HydroRiver | FR | 2018-03-18 17:00 | 0.57245
HydroRiver | GB | 2018-03-18 17:00 | 0.032423
HydroRiver | FR | 2018-03-18 18:00 | 0.59579
HydroRiver | GB | 2018-03-18 18:00 | 0.14846
HydroRiver | GB | 2018-03-18 19:00 | 0.29067
HydroRiver | FR | 2018-03-18 19:00 | 0.59276
HydroRiver | FR | 2018-03-18 20:00 | 0.57824
HydroRiver | GB | 2018-03-18 20:00 | 0.28953
HydroRiver | GB | 2018-03-18 21:00 | 0.17349
HydroRiver | FR | 2018-03-18 21:00 | 0.57842
HydroRiver | GB | 2018-03-18 22:00 | 0.15927
HydroRiver | FR | 2018-03-18 22:00 | 0.58029
HydroRiver | FR | 2018-03-18 23:00 | 0.54598
HydroRiver | GB | 2018-03-18 23:00 | 0.14278
HydroRiver | GB | 2018-03-19 | 0.047213
HydroRiver | FR | 2018-03-19 | 0.52834
HydroRiver | FR | 2018-03-19 01:00 | 0.5172
HydroRiver | GB | 2018-03-19 01:00 | 0.13709
HydroRiver | GB | 2018-03-19 02:00 | 0.056883
HydroRiver | FR | 2018-03-19 02:00 | 0.51239
HydroRiver | GB | 2018-03-19 03:00 | 0.057452
HydroRiver | FR | 2018-03-19 03:00 | 0.50535
HydroRiver | GB | 2018-03-19 04:00 | 0.056883
HydroRiver | FR | 2018-03-19 04:00 | 0.50472
HydroRiver | GB | 2018-03-19 05:00 | 0.067691
HydroRiver | FR | 2018-03-19 05:00 | 0.55275
HydroRiver | GB | 2018-03-19 06:00 | 0.071672
HydroRiver | FR | 2018-03-19 06:00 | 0.58091
HydroRiver | GB | 2018-03-19 07:00 | 0.13083
HydroRiver | FR | 2018-03-19 07:00 | 0.5933
HydroRiver | GB | 2018-03-19 08:00 | 0.21217
HydroRiver | FR | 2018-03-19 08:00 | 0.58029
HydroRiver | FR | 2018-03-19 09:00 | 0.59152
HydroRiver | GB | 2018-03-19 09:00 | 0.19568
HydroRiver | FR | 2018-03-19 10:00 | 0.46516
HydroRiver | GB | 2018-03-19 10:00 | 0.12116
HydroRiver | GB | 2018-03-19 11:00 | 0.10978
HydroRiver | FR | 2018-03-19 11:00 | 0.58875
HydroRiver | FR | 2018-03-19 12:00 | 0.5867
HydroRiver | GB | 2018-03-19 12:00 | 0.089875
HydroRiver | GB | 2018-03-19 13:00 | 0.089875
HydroRiver | FR | 2018-03-19 13:00 | 0.55409
HydroRiver | GB | 2018-03-19 14:00 | 0.072241
HydroRiver | FR | 2018-03-19 14:00 | 0.54518
HydroRiver | GB | 2018-03-19 15:00 | 0.072241
HydroRiver | FR | 2018-03-19 15:00 | 0.56095
HydroRiver | GB | 2018-03-19 16:00 | 0.094425
HydroRiver | FR | 2018-03-19 16:00 | 0.58742
HydroRiver | GB | 2018-03-19 17:00 | 0.14505
HydroRiver | FR | 2018-03-19 17:00 | 0.61522
HydroRiver | GB | 2018-03-19 18:00 | 0.29408
HydroRiver | FR | 2018-03-19 18:00 | 0.62975
HydroRiver | FR | 2018-03-19 19:00 | 0.60078
HydroRiver | GB | 2018-03-19 19:00 | 0.33333
HydroRiver | GB | 2018-03-19 20:00 | 0.30091
HydroRiver | FR | 2018-03-19 20:00 | 0.57271
HydroRiver | FR | 2018-03-19 21:00 | 0.55774
HydroRiver | GB | 2018-03-19 21:00 | 0.17122
HydroRiver | FR | 2018-03-19 22:00 | 0.54723
HydroRiver | GB | 2018-03-19 22:00 | 0.083618
HydroRiver | FR | 2018-03-19 23:00 | 0.52638
HydroRiver | GB | 2018-03-19 23:00 | 0.10011
HydroRiver | FR | 2018-03-20 | 0.50891
HydroRiver | GB | 2018-03-20 | 0.096701
HydroRiver | FR | 2018-03-20 01:00 | 0.5082
HydroRiver | GB | 2018-03-20 01:00 | 0.074516
HydroRiver | FR | 2018-03-20 02:00 | 0.49198
HydroRiver | GB | 2018-03-20 02:00 | 0.07281
HydroRiver | GB | 2018-03-20 03:00 | 0.072241
HydroRiver | FR | 2018-03-20 03:00 | 0.48405
HydroRiver | GB | 2018-03-20 04:00 | 0.072241
HydroRiver | FR | 2018-03-20 04:00 | 0.4853
HydroRiver | GB | 2018-03-20 05:00 | 0.052332
HydroRiver | FR | 2018-03-20 05:00 | 0.53957
HydroRiver | FR | 2018-03-20 06:00 | 0.5606
HydroRiver | GB | 2018-03-20 06:00 | 0.072241
HydroRiver | FR | 2018-03-20 07:00 | 0.58073
HydroRiver | GB | 2018-03-20 07:00 | 0.13766
HydroRiver | FR | 2018-03-20 08:00 | 0.58858
HydroRiver | GB | 2018-03-20 08:00 | 0.19738
HydroRiver | GB | 2018-03-20 09:00 | 0.16325
HydroRiver | FR | 2018-03-20 09:00 | 0.5843
HydroRiver | FR | 2018-03-20 10:00 | 0.55917
HydroRiver | GB | 2018-03-20 10:00 | 0.091013
HydroRiver | FR | 2018-03-20 11:00 | 0.56077
HydroRiver | GB | 2018-03-20 11:00 | 0.067122
HydroRiver | GB | 2018-03-20 12:00 | 0.057452
HydroRiver | FR | 2018-03-20 12:00 | 0.55792
HydroRiver | FR | 2018-03-20 13:00 | 0.5458
HydroRiver | GB | 2018-03-20 13:00 | 0.06314
HydroRiver | GB | 2018-03-20 14:00 | 0.063709
HydroRiver | FR | 2018-03-20 14:00 | 0.53039
HydroRiver | FR | 2018-03-20 15:00 | 0.52655
HydroRiver | GB | 2018-03-20 15:00 | 0.070535
HydroRiver | FR | 2018-03-20 16:00 | 0.5507
HydroRiver | GB | 2018-03-20 16:00 | 0.10125
HydroRiver | GB | 2018-03-20 17:00 | 0.15529
HydroRiver | FR | 2018-03-20 17:00 | 0.58653
HydroRiver | FR | 2018-03-20 18:00 | 0.60212
HydroRiver | GB | 2018-03-20 18:00 | 0.29465
HydroRiver | FR | 2018-03-20 19:00 | 0.59713
HydroRiver | GB | 2018-03-20 19:00 | 0.31399
HydroRiver | GB | 2018-03-20 20:00 | 0.22582
HydroRiver | FR | 2018-03-20 20:00 | 0.57093
HydroRiver | GB | 2018-03-20 21:00 | 0.14334
HydroRiver | FR | 2018-03-20 21:00 | 0.54562
HydroRiver | FR | 2018-03-20 22:00 | 0.53377
HydroRiver | GB | 2018-03-20 22:00 | 0.070535
HydroRiver | FR | 2018-03-20 23:00 | 0.51533
HydroRiver | GB | 2018-03-20 23:00 | 0.073948
HydroRiver | FR | 2018-03-21 | 0.5041
HydroRiver | GB | 2018-03-21 | 0.06314
HydroRiver | FR | 2018-03-21 01:00 | 0.49207
HydroRiver | GB | 2018-03-21 01:00 | 0.055176
HydroRiver | GB | 2018-03-21 02:00 | 0.05347
HydroRiver | FR | 2018-03-21 02:00 | 0.49358
HydroRiver | GB | 2018-03-21 03:00 | 0.05347
HydroRiver | FR | 2018-03-21 03:00 | 0.49109
HydroRiver | FR | 2018-03-21 04:00 | 0.49982
HydroRiver | GB | 2018-03-21 04:00 | 0.052901
HydroRiver | FR | 2018-03-21 05:00 | 0.53948
HydroRiver | GB | 2018-03-21 05:00 | 0.063709
HydroRiver | FR | 2018-03-21 06:00 | 0.5745
HydroRiver | GB | 2018-03-21 06:00 | 0.10978
HydroRiver | FR | 2018-03-21 07:00 | 0.58065
HydroRiver | GB | 2018-03-21 07:00 | 0.15757
HydroRiver | GB | 2018-03-21 08:00 | 0.19852
HydroRiver | FR | 2018-03-21 08:00 | 0.57958
HydroRiver | FR | 2018-03-21 09:00 | 0.57423
HydroRiver | GB | 2018-03-21 09:00 | 0.13311
HydroRiver | FR | 2018-03-21 10:00 | 0.563
HydroRiver | GB | 2018-03-21 10:00 | 0.085893
HydroRiver | GB | 2018-03-21 11:00 | 0.054039
HydroRiver | FR | 2018-03-21 11:00 | 0.55258
HydroRiver | GB | 2018-03-21 12:00 | 0.06314
HydroRiver | FR | 2018-03-21 12:00 | 0.53939
HydroRiver | GB | 2018-03-21 13:00 | 0.06314
HydroRiver | FR | 2018-03-21 13:00 | 0.52041
HydroRiver | GB | 2018-03-21 14:00 | 0.062571
HydroRiver | FR | 2018-03-21 14:00 | 0.49929
HydroRiver | GB | 2018-03-21 15:00 | 0.075654
HydroRiver | FR | 2018-03-21 15:00 | 0.51283
HydroRiver | GB | 2018-03-21 16:00 | 0.11263
HydroRiver | FR | 2018-03-21 16:00 | 0.53457
HydroRiver | FR | 2018-03-21 17:00 | 0.55266
HydroRiver | GB | 2018-03-21 17:00 | 0.15358
HydroRiver | FR | 2018-03-21 18:00 | 0.57922
HydroRiver | GB | 2018-03-21 18:00 | 0.19681
HydroRiver | FR | 2018-03-21 19:00 | 0.56781
HydroRiver | GB | 2018-03-21 19:00 | 0.22355
HydroRiver | GB | 2018-03-21 20:00 | 0.19056
HydroRiver | FR | 2018-03-21 20:00 | 0.55525
HydroRiver | GB | 2018-03-21 21:00 | 0.16098
HydroRiver | FR | 2018-03-21 21:00 | 0.53199
HydroRiver | FR | 2018-03-21 22:00 | 0.51301
HydroRiver | GB | 2018-03-21 22:00 | 0.14391
HydroRiver | GB | 2018-03-21 23:00 | 0.12912
HydroRiver | FR | 2018-03-21 23:00 | 0.49902
HydroRiver | GB | 2018-03-22 | 0.11832
HydroRiver | FR | 2018-03-22 | 0.49216
HydroRiver | FR | 2018-03-22 01:00 | 0.48316
HydroRiver | GB | 2018-03-22 01:00 | 0.11775
HydroRiver | GB | 2018-03-22 02:00 | 0.11832
HydroRiver | FR | 2018-03-22 02:00 | 0.47692
HydroRiver | GB | 2018-03-22 03:00 | 0.1223
HydroRiver | FR | 2018-03-22 03:00 | 0.47175
HydroRiver | GB | 2018-03-22 04:00 | 0.13083
HydroRiver | FR | 2018-03-22 04:00 | 0.47995
HydroRiver | FR | 2018-03-22 05:00 | 0.53244
HydroRiver | GB | 2018-03-22 05:00 | 0.13083
HydroRiver | GB | 2018-03-22 06:00 | 0.14676
HydroRiver | FR | 2018-03-22 06:00 | 0.55115
HydroRiver | GB | 2018-03-22 07:00 | 0.23094
HydroRiver | FR | 2018-03-22 07:00 | 0.55249
HydroRiver | GB | 2018-03-22 08:00 | 0.26052
HydroRiver | FR | 2018-03-22 08:00 | 0.55783
HydroRiver | GB | 2018-03-22 09:00 | 0.22071
HydroRiver | FR | 2018-03-22 09:00 | 0.55329
HydroRiver | GB | 2018-03-22 10:00 | 0.19283
HydroRiver | FR | 2018-03-22 10:00 | 0.54865
HydroRiver | FR | 2018-03-22 11:00 | 0.54375
HydroRiver | GB | 2018-03-22 11:00 | 0.17463
HydroRiver | FR | 2018-03-22 12:00 | 0.5286
HydroRiver | GB | 2018-03-22 12:00 | 0.13652
HydroRiver | GB | 2018-03-22 13:00 | 0.1314
HydroRiver | FR | 2018-03-22 13:00 | 0.51488
HydroRiver | GB | 2018-03-22 14:00 | 0.12799
HydroRiver | FR | 2018-03-22 14:00 | 0.50517
HydroRiver | FR | 2018-03-22 15:00 | 0.50597
HydroRiver | GB | 2018-03-22 15:00 | 0.13993
HydroRiver | FR | 2018-03-22 16:00 | 0.53342
HydroRiver | GB | 2018-03-22 16:00 | 0.16382
HydroRiver | GB | 2018-03-22 17:00 | 0.27304
HydroRiver | FR | 2018-03-22 17:00 | 0.55569
HydroRiver | FR | 2018-03-22 18:00 | 0.5753
HydroRiver | GB | 2018-03-22 18:00 | 0.30489
HydroRiver | FR | 2018-03-22 19:00 | 0.56363
HydroRiver | GB | 2018-03-22 19:00 | 0.32935
HydroRiver | GB | 2018-03-22 20:00 | 0.22582
HydroRiver | FR | 2018-03-22 20:00 | 0.53199
HydroRiver | FR | 2018-03-22 21:00 | 0.5139
HydroRiver | GB | 2018-03-22 21:00 | 0.17747
HydroRiver | GB | 2018-03-22 22:00 | 0.13766
HydroRiver | FR | 2018-03-22 22:00 | 0.49822
HydroRiver | GB | 2018-03-22 23:00
HydroRiver | FR | 2018-03-22 23:00 | 0.47826
HydroRiver | FR | 2018-03-23 | 0.45304
HydroRiver | GB | 2018-03-23 | 0.13311
HydroRiver | GB | 2018-03-23 01:00 | 0.098407
HydroRiver | FR | 2018-03-23 01:00 | 0.45161
HydroRiver | FR | 2018-03-23 02:00 | 0.45028
HydroRiver | GB | 2018-03-23 02:00 | 0.098976
HydroRiver | GB | 2018-03-23 03:00 | 0.10694
HydroRiver | FR | 2018-03-23 03:00 | 0.44823
HydroRiver | FR | 2018-03-23 04:00 | 0.44832
HydroRiver | GB | 2018-03-23 04:00 | 0.098407
HydroRiver | GB | 2018-03-23 05:00 | 0.13481
HydroRiver | FR | 2018-03-23 05:00 | 0.50891
HydroRiver | FR | 2018-03-23 06:00 | 0.54955
HydroRiver | GB | 2018-03-23 06:00 | 0.21502
HydroRiver | GB | 2018-03-23 07:00 | 0.2281
HydroRiver | FR | 2018-03-23 07:00 | 0.56068
HydroRiver | FR | 2018-03-23 08:00 | 0.55819
HydroRiver | GB | 2018-03-23 08:00 | 0.27702
HydroRiver | GB | 2018-03-23 09:00 | 0.26906
HydroRiver | FR | 2018-03-23 09:00 | 0.54901
HydroRiver | GB | 2018-03-23 10:00 | 0.20478
HydroRiver | FR | 2018-03-23 10:00 | 0.5401
HydroRiver | FR | 2018-03-23 11:00 | 0.53324
HydroRiver | GB | 2018-03-23 11:00 | 0.18999
HydroRiver | GB | 2018-03-23 12:00 | 0.19283
HydroRiver | FR | 2018-03-23 12:00 | 0.51943
HydroRiver | FR | 2018-03-23 13:00 | 0.51034
HydroRiver | GB | 2018-03-23 13:00 | 0.1917
HydroRiver | FR | 2018-03-23 14:00 | 0.51016
HydroRiver | GB | 2018-03-23 14:00 | 0.16212
HydroRiver | FR | 2018-03-23 15:00 | 0.51934
HydroRiver | GB | 2018-03-23 15:00 | 0.22412
HydroRiver | FR | 2018-03-23 16:00 | 0.54447
HydroRiver | GB | 2018-03-23 16:00 | 0.20307
HydroRiver | GB | 2018-03-23 17:00 | 0.34471
HydroRiver | FR | 2018-03-23 17:00 | 0.55988
HydroRiver | GB | 2018-03-23 18:00 | 0.37884
HydroRiver | FR | 2018-03-23 18:00 | 0.56808
HydroRiver | FR | 2018-03-23 19:00 | 0.56211
HydroRiver | GB | 2018-03-23 19:00 | 0.36576
HydroRiver | GB | 2018-03-23 20:00 | 0.34073
HydroRiver | FR | 2018-03-23 20:00 | 0.53404
HydroRiver | FR | 2018-03-23 21:00 | 0.52584
HydroRiver | GB | 2018-03-23 21:00 | 0.26394
HydroRiver | FR | 2018-03-23 22:00 | 0.5106
HydroRiver | GB | 2018-03-23 22:00 | 0.21502
HydroRiver | GB | 2018-03-23 23:00 | 0.2025
HydroRiver | FR | 2018-03-23 23:00 | 0.49385
HydroRiver | FR | 2018-03-24 | 0.48146
HydroRiver | GB | 2018-03-24 | 0.16325
HydroRiver | FR | 2018-03-24 01:00 | 0.47799
HydroRiver | GB | 2018-03-24 01:00 | 0.10808
HydroRiver | FR | 2018-03-24 02:00 | 0.43272
HydroRiver | GB | 2018-03-24 02:00 | 0.09727
HydroRiver | GB | 2018-03-24 03:00 | 0.096132
HydroRiver | FR | 2018-03-24 03:00 | 0.43655
HydroRiver | GB | 2018-03-24 04:00 | 0.093288
HydroRiver | FR | 2018-03-24 04:00 | 0.44092
HydroRiver | FR | 2018-03-24 05:00 | 0.44885
HydroRiver | GB | 2018-03-24 05:00 | 0.13652
HydroRiver | FR | 2018-03-24 06:00 | 0.47558
HydroRiver | GB | 2018-03-24 06:00 | 0.20137
HydroRiver | FR | 2018-03-24 07:00 | 0.50267
HydroRiver | GB | 2018-03-24 07:00 | 0.25768
HydroRiver | GB | 2018-03-24 08:00 | 0.25711
HydroRiver | FR | 2018-03-24 08:00 | 0.51952
HydroRiver | GB | 2018-03-24 09:00 | 0.22469
HydroRiver | FR | 2018-03-24 09:00 | 0.51337
HydroRiver | FR | 2018-03-24 10:00 | 0.49608
HydroRiver | GB | 2018-03-24 10:00 | 0.18658
HydroRiver | FR | 2018-03-24 11:00 | 0.50214
HydroRiver | GB | 2018-03-24 11:00 | 0.16496
HydroRiver | FR | 2018-03-24 12:00 | 0.4853
HydroRiver | GB | 2018-03-24 12:00 | 0.1661
HydroRiver | FR | 2018-03-24 13:00 | 0.46471
HydroRiver | GB | 2018-03-24 13:00 | 0.14562
HydroRiver | FR | 2018-03-24 14:00 | 0.44439
HydroRiver | GB | 2018-03-24 14:00 | 0.14391
HydroRiver | FR | 2018-03-24 15:00 | 0.44261
HydroRiver | GB | 2018-03-24 15:00 | 0.15358
HydroRiver | FR | 2018-03-24 16:00 | 0.48316
HydroRiver | GB | 2018-03-24 16:00 | 0.18714
HydroRiver | FR | 2018-03-24 17:00 | 0.53297
HydroRiver | GB | 2018-03-24 17:00 | 0.28043
HydroRiver | GB | 2018-03-24 18:00 | 0.30489
HydroRiver | FR | 2018-03-24 18:00 | 0.55962
HydroRiver | FR | 2018-03-24 19:00 | 0.55454
HydroRiver | GB | 2018-03-24 19:00 | 0.36633
HydroRiver | FR | 2018-03-24 20:00 | 0.4951
HydroRiver | GB | 2018-03-24 20:00 | 0.29636
HydroRiver | GB | 2018-03-24 21:00 | 0.16951
HydroRiver | FR | 2018-03-24 21:00 | 0.50321
HydroRiver | GB | 2018-03-24 22:00 | 0.16268
HydroRiver | FR | 2018-03-24 22:00 | 0.51925
HydroRiver | GB | 2018-03-24 23:00 | 0.19852
HydroRiver | FR | 2018-03-24 23:00 | 0.49403
HydroRiver | GB | 2018-03-25 | 0.18146
HydroRiver | FR | 2018-03-25 | 0.47068
HydroRiver | GB | 2018-03-25 01:00 | 0.17406
HydroRiver | FR | 2018-03-25 01:00 | 0.4705
HydroRiver | FR | 2018-03-25 02:00 | 0.46266
HydroRiver | GB | 2018-03-25 02:00 | 0.099545
HydroRiver | FR | 2018-03-25 03:00 | 0.44235
HydroRiver | GB | 2018-03-25 03:00 | 0.097838
HydroRiver | GB | 2018-03-25 04:00 | 0.1058
HydroRiver | FR | 2018-03-25 04:00 | 0.44431
HydroRiver | FR | 2018-03-25 05:00 | 0.4542
HydroRiver | GB | 2018-03-25 05:00 | 0.13311
HydroRiver | GB | 2018-03-25 06:00 | 0.13879
HydroRiver | FR | 2018-03-25 06:00 | 0.4697
HydroRiver | GB | 2018-03-25 07:00 | 0.15358
HydroRiver | FR | 2018-03-25 07:00 | 0.47371
HydroRiver | FR | 2018-03-25 08:00 | 0.48699
HydroRiver | GB | 2018-03-25 08:00 | 0.26451
HydroRiver | FR | 2018-03-25 09:00 | 0.48886
HydroRiver | GB | 2018-03-25 09:00 | 0.27702
HydroRiver | GB | 2018-03-25 10:00 | 0.19852
HydroRiver | FR | 2018-03-25 10:00 | 0.47585
HydroRiver | FR | 2018-03-25 11:00 | 0.45705
HydroRiver | GB | 2018-03-25 11:00 | 0.18032
HydroRiver | FR | 2018-03-25 12:00 | 0.43682
HydroRiver | GB | 2018-03-25 12:00 | 0.16155
HydroRiver | FR | 2018-03-25 13:00 | 0.41695
HydroRiver | GB | 2018-03-25 13:00 | 0.14846
HydroRiver | GB | 2018-03-25 14:00 | 0.1496
HydroRiver | FR | 2018-03-25 14:00 | 0.41009
HydroRiver | GB | 2018-03-25 15:00 | 0.16155
HydroRiver | FR | 2018-03-25 15:00 | 0.42328
HydroRiver | GB | 2018-03-25 16:00 | 0.19738
HydroRiver | FR | 2018-03-25 16:00 | 0.46133
HydroRiver | FR | 2018-03-25 17:00 | 0.49679
HydroRiver | GB | 2018-03-25 17:00 | 0.27361
HydroRiver | FR | 2018-03-25 18:00 | 0.5123
HydroRiver | GB | 2018-03-25 18:00 | 0.4215
HydroRiver | FR | 2018-03-25 19:00 | 0.5016
HydroRiver | GB | 2018-03-25 19:00 | 0.41638
HydroRiver | FR | 2018-03-25 20:00 | 0.48209
HydroRiver | GB | 2018-03-25 20:00 | 0.42435
HydroRiver | FR | 2018-03-25 21:00 | 0.4877
HydroRiver | GB | 2018-03-25 21:00 | 0.2281
HydroRiver | FR | 2018-03-25 22:00 | 0.46338
HydroRiver | GB | 2018-03-25 22:00 | 0.16837
HydroRiver | FR | 2018-03-25 23:00 | 0.43433
HydroRiver | GB | 2018-03-25 23:00 | 0.089875
HydroRiver | GB | 2018-03-26 | 0.085324
HydroRiver | FR | 2018-03-26 | 0.41606
HydroRiver | FR | 2018-03-26 01:00 | 0.40287
HydroRiver | GB | 2018-03-26 01:00 | 0.084755
HydroRiver | FR | 2018-03-26 02:00 | 0.40242
HydroRiver | GB | 2018-03-26 02:00 | 0.083049
HydroRiver | FR | 2018-03-26 03:00 | 0.40305
HydroRiver | GB | 2018-03-26 03:00 | 0.08248
HydroRiver | GB | 2018-03-26 04:00 | 0.10808
HydroRiver | FR | 2018-03-26 04:00 | 0.44047
HydroRiver | FR | 2018-03-26 05:00 | 0.49706
HydroRiver | GB | 2018-03-26 05:00 | 0.11775
HydroRiver | FR | 2018-03-26 06:00 | 0.53609
HydroRiver | GB | 2018-03-26 06:00 | 0.1405
HydroRiver | FR | 2018-03-26 07:00
HydroRiver | GB | 2018-03-26 07:00 | 0.24687
HydroRiver | FR | 2018-03-26 08:00 | 0.53431
HydroRiver | GB | 2018-03-26 08:00 | 0.31172
HydroRiver | GB | 2018-03-26 09:00 | 0.22071
HydroRiver | FR | 2018-03-26 09:00 | 0.52477
HydroRiver | GB | 2018-03-26 10:00 | 0.17463
HydroRiver | FR | 2018-03-26 10:00 | 0.50561
HydroRiver | FR | 2018-03-26 11:00 | 0.47647
HydroRiver | GB | 2018-03-26 11:00 | 0.16382
HydroRiver | FR | 2018-03-26 12:00 | 0.46346
HydroRiver | GB | 2018-03-26 12:00 | 0.13936
HydroRiver | GB | 2018-03-26 13:00 | 0.12856
HydroRiver | FR | 2018-03-26 13:00 | 0.44832
HydroRiver | FR | 2018-03-26 14:00 | 0.43557
HydroRiver | GB | 2018-03-26 14:00 | 0.12742
HydroRiver | FR | 2018-03-26 15:00 | 0.44546
HydroRiver | GB | 2018-03-26 15:00 | 0.13538
HydroRiver | GB | 2018-03-26 16:00 | 0.25768
HydroRiver | FR | 2018-03-26 16:00 | 0.49341
HydroRiver | GB | 2018-03-26 17:00 | 0.38055
HydroRiver | FR | 2018-03-26 17:00 | 0.53965
HydroRiver | GB | 2018-03-26 18:00 | 0.40046
HydroRiver | FR | 2018-03-26 18:00 | 0.54687
HydroRiver | GB | 2018-03-26 19:00 | 0.3595
HydroRiver | FR | 2018-03-26 19:00 | 0.52094
HydroRiver | FR | 2018-03-26 20:00 | 0.49911
HydroRiver | GB | 2018-03-26 20:00 | 0.15472
HydroRiver | FR | 2018-03-26 21:00 | 0.48833
HydroRiver | GB | 2018-03-26 21:00 | 0.1223
HydroRiver | GB | 2018-03-26 22:00 | 0.083049
HydroRiver | FR | 2018-03-26 22:00 | 0.43976
HydroRiver | FR | 2018-03-26 23:00 | 0.41935
HydroRiver | GB | 2018-03-26 23:00 | 0.080774
HydroRiver | FR | 2018-03-27 | 0.41615
HydroRiver | GB | 2018-03-27 | 0.080205
HydroRiver | GB | 2018-03-27 01:00 | 0.079636
HydroRiver | FR | 2018-03-27 01:00 | 0.41249
HydroRiver | FR | 2018-03-27 02:00 | 0.41677
HydroRiver | GB | 2018-03-27 02:00 | 0.079067
HydroRiver | GB | 2018-03-27 03:00 | 0.079067
HydroRiver | FR | 2018-03-27 03:00 | 0.41793
HydroRiver | FR | 2018-03-27 04:00 | 0.45901
HydroRiver | GB | 2018-03-27 04:00 | 0.10523
HydroRiver | FR | 2018-03-27 05:00 | 0.50829
HydroRiver | GB | 2018-03-27 05:00 | 0.12969
HydroRiver | GB | 2018-03-27 06:00 | 0.31229
HydroRiver | FR | 2018-03-27 06:00 | 0.52611
HydroRiver | FR | 2018-03-27 07:00 | 0.5172
HydroRiver | GB | 2018-03-27 07:00 | 0.27645
HydroRiver | FR | 2018-03-27 08:00 | 0.5139
HydroRiver | GB | 2018-03-27 08:00 | 0.24118
HydroRiver | FR | 2018-03-27 09:00 | 0.50348
HydroRiver | GB | 2018-03-27 09:00 | 0.18146
HydroRiver | GB | 2018-03-27 10:00 | 0.12799
HydroRiver | FR | 2018-03-27 10:00 | 0.47906
HydroRiver | GB | 2018-03-27 11:00 | 0.11661
HydroRiver | FR | 2018-03-27 11:00 | 0.47728
HydroRiver | GB | 2018-03-27 12:00 | 0.11775
HydroRiver | FR | 2018-03-27 12:00 | 0.45143
HydroRiver | FR | 2018-03-27 13:00 | 0.4419
HydroRiver | GB | 2018-03-27 13:00 | 0.11775
HydroRiver | FR | 2018-03-27 14:00 | 0.44769
HydroRiver | GB | 2018-03-27 14:00 | 0.13254
HydroRiver | GB | 2018-03-27 15:00 | 0.14164
HydroRiver | FR | 2018-03-27 15:00 | 0.45464
HydroRiver | GB | 2018-03-27 16:00 | 0.27645
HydroRiver | FR | 2018-03-27 16:00 | 0.46667
HydroRiver | FR | 2018-03-27 17:00 | 0.48779
HydroRiver | GB | 2018-03-27 17:00 | 0.36633
HydroRiver | GB | 2018-03-27 18:00 | 0.3777
HydroRiver | FR | 2018-03-27 18:00 | 0.49492
HydroRiver | FR | 2018-03-27 19:00 | 0.47879
HydroRiver | GB | 2018-03-27 19:00 | 0.32309
HydroRiver | GB | 2018-03-27 20:00 | 0.23606
HydroRiver | FR | 2018-03-27 20:00 | 0.47879
HydroRiver | GB | 2018-03-27 21:00 | 0.18089
HydroRiver | FR | 2018-03-27 21:00 | 0.45741
HydroRiver | GB | 2018-03-27 22:00 | 0.13424
HydroRiver | FR | 2018-03-27 22:00 | 0.44074
HydroRiver | FR | 2018-03-27 23:00 | 0.3977
HydroRiver | GB | 2018-03-27 23:00 | 0.11547
HydroRiver | FR | 2018-03-28 | 0.39057
HydroRiver | GB | 2018-03-28 | 0.098976
HydroRiver | FR | 2018-03-28 01:00 | 0.38211
HydroRiver | GB | 2018-03-28 01:00 | 0.071104
HydroRiver | FR | 2018-03-28 02:00 | 0.37979
HydroRiver | GB | 2018-03-28 02:00 | 0.065984
HydroRiver | FR | 2018-03-28 03:00 | 0.39886
HydroRiver | GB | 2018-03-28 03:00 | 0.064278
HydroRiver | GB | 2018-03-28 04:00 | 0.072241
HydroRiver | FR | 2018-03-28 04:00 | 0.45625
HydroRiver | FR | 2018-03-28 05:00 | 0.51631
HydroRiver | GB | 2018-03-28 05:00 | 0.16041
HydroRiver | FR | 2018-03-28 06:00 | 0.53297
HydroRiver | GB | 2018-03-28 06:00 | 0.23549
HydroRiver | FR | 2018-03-28 07:00 | 0.54349
HydroRiver | GB | 2018-03-28 07:00 | 0.23834
HydroRiver | FR | 2018-03-28 08:00 | 0.55382
HydroRiver | GB | 2018-03-28 08:00 | 0.3066
HydroRiver | FR | 2018-03-28 09:00 | 0.54598
HydroRiver | GB | 2018-03-28 09:00 | 0.281
HydroRiver | FR | 2018-03-28 10:00 | 0.52308
HydroRiver | GB | 2018-03-28 10:00 | 0.25939
HydroRiver | FR | 2018-03-28 11:00 | 0.50918
HydroRiver | GB | 2018-03-28 11:00 | 0.14334
HydroRiver | GB | 2018-03-28 12:00 | 0.11889
HydroRiver | FR | 2018-03-28 12:00 | 0.48681
HydroRiver | GB | 2018-03-28 13:00 | 0.11889
HydroRiver | FR | 2018-03-28 13:00 | 0.48672
HydroRiver | GB | 2018-03-28 14:00 | 0.12799
HydroRiver | FR | 2018-03-28 14:00 | 0.4975
HydroRiver | GB | 2018-03-28 15:00 | 0.15245
HydroRiver | FR | 2018-03-28 15:00 | 0.51622
HydroRiver | FR | 2018-03-28 16:00 | 0.52575
HydroRiver | GB | 2018-03-28 16:00 | 0.17577
HydroRiver | FR | 2018-03-28 17:00 | 0.53484
HydroRiver | GB | 2018-03-28 17:00 | 0.33049
HydroRiver | GB | 2018-03-28 18:00 | 0.19397
HydroRiver | FR | 2018-03-28 18:00 | 0.53867
HydroRiver | FR | 2018-03-28 19:00 | 0.52308
HydroRiver | GB | 2018-03-28 19:00 | 0.34243
HydroRiver | GB | 2018-03-28 20:00 | 0.18771
HydroRiver | FR | 2018-03-28 20:00 | 0.52246
HydroRiver | FR | 2018-03-28 21:00 | 0.53743
HydroRiver | GB | 2018-03-28 21:00 | 0.090444
HydroRiver | GB | 2018-03-28 22:00 | 0.083618
HydroRiver | FR | 2018-03-28 22:00 | 0.50258
HydroRiver | FR | 2018-03-28 23:00 | 0.48191
HydroRiver | GB | 2018-03-28 23:00 | 0.067691
HydroRiver | GB | 2018-03-29 | 0.058589
HydroRiver | FR | 2018-03-29 | 0.4656
HydroRiver | GB | 2018-03-29 01:00 | 0.051763
HydroRiver | FR | 2018-03-29 01:00 | 0.45634
HydroRiver | GB | 2018-03-29 02:00 | 0.051763
HydroRiver | FR | 2018-03-29 02:00 | 0.45972
HydroRiver | FR | 2018-03-29 03:00 | 0.46587
HydroRiver | GB | 2018-03-29 03:00 | 0.051195
HydroRiver | GB | 2018-03-29 04:00 | 0.070535
HydroRiver | FR | 2018-03-29 04:00 | 0.50526
HydroRiver | GB | 2018-03-29 05:00 | 0.14334
HydroRiver | FR | 2018-03-29 05:00 | 0.56282
HydroRiver | GB | 2018-03-29 06:00 | 0.23549
HydroRiver | FR | 2018-03-29 06:00 | 0.58777
HydroRiver | GB | 2018-03-29 07:00 | 0.39647
HydroRiver | FR | 2018-03-29 07:00 | 0.58813
HydroRiver | GB | 2018-03-29 08:00 | 0.38453
HydroRiver | FR | 2018-03-29 08:00 | 0.58822
HydroRiver | FR | 2018-03-29 09:00 | 0.58305
HydroRiver | GB | 2018-03-29 09:00 | 0.28612
HydroRiver | GB | 2018-03-29 10:00 | 0.18203
HydroRiver | FR | 2018-03-29 10:00 | 0.55997
HydroRiver | GB | 2018-03-29 11:00 | 0.11604
HydroRiver | FR | 2018-03-29 11:00 | 0.54999
HydroRiver | FR | 2018-03-29 12:00 | 0.52183
HydroRiver | GB | 2018-03-29 12:00 | 0.072241
HydroRiver | FR | 2018-03-29 13:00 | 0.52085
HydroRiver | GB | 2018-03-29 13:00 | 0.064846
HydroRiver | FR | 2018-03-29 14:00 | 0.53012
HydroRiver | GB | 2018-03-29 14:00 | 0.098407
HydroRiver | FR | 2018-03-29 15:00 | 0.55266
HydroRiver | GB | 2018-03-29 15:00 | 0.10239
HydroRiver | FR | 2018-03-29 16:00 | 0.59027
HydroRiver | GB | 2018-03-29 16:00 | 0.13424
HydroRiver | GB | 2018-03-29 17:00 | 0.17065
HydroRiver | FR | 2018-03-29 17:00 | 0.62395
HydroRiver | GB | 2018-03-29 18:00 | 0.19283
HydroRiver | FR | 2018-03-29 18:00 | 0.61852
HydroRiver | GB | 2018-03-29 19:00 | 0.17918
HydroRiver | FR | 2018-03-29 19:00 | 0.60649
HydroRiver | FR | 2018-03-29 20:00 | 0.58154
HydroRiver | GB | 2018-03-29 20:00 | 0.11263
HydroRiver | GB | 2018-03-29 21:00 | 0.087031
HydroRiver | FR | 2018-03-29 21:00 | 0.58768
HydroRiver | GB | 2018-03-29 22:00 | 0.080205
HydroRiver | FR | 2018-03-29 22:00 | 0.56942
HydroRiver | FR | 2018-03-29 23:00 | 0.53965
HydroRiver | GB | 2018-03-29 23:00 | 0.068828
HydroRiver | GB | 2018-03-30 | 0.06314
HydroRiver | FR | 2018-03-30 | 0.53912
HydroRiver | GB | 2018-03-30 01:00 | 0.060296
HydroRiver | FR | 2018-03-30 01:00 | 0.53306
HydroRiver | GB | 2018-03-30 02:00 | 0.059727
HydroRiver | FR | 2018-03-30 02:00 | 0.5278
HydroRiver | GB | 2018-03-30 03:00 | 0.073948
HydroRiver | FR | 2018-03-30 03:00 | 0.53315
HydroRiver | GB | 2018-03-30 04:00 | 0.083618
HydroRiver | FR | 2018-03-30 04:00 | 0.55587
HydroRiver | FR | 2018-03-30 05:00 | 0.59071
HydroRiver | GB | 2018-03-30 05:00 | 0.094425
HydroRiver | GB | 2018-03-30 06:00 | 0.093857
HydroRiver | FR | 2018-03-30 06:00 | 0.59071
HydroRiver | GB | 2018-03-30 07:00 | 0.24232
HydroRiver | FR | 2018-03-30 07:00 | 0.59383
HydroRiver | FR | 2018-03-30 08:00 | 0.59544
HydroRiver | GB | 2018-03-30 08:00 | 0.25654
HydroRiver | FR | 2018-03-30 09:00 | 0.58314
HydroRiver | GB | 2018-03-30 09:00 | 0.23834
HydroRiver | FR | 2018-03-30 10:00 | 0.56683
HydroRiver | GB | 2018-03-30 10:00 | 0.2099
HydroRiver | FR | 2018-03-30 11:00 | 0.5589
HydroRiver | GB | 2018-03-30 11:00 | 0.10068
HydroRiver | FR | 2018-03-30 12:00 | 0.54366
HydroRiver | GB | 2018-03-30 12:00 | 0.16098
HydroRiver | GB | 2018-03-30 13:00 | 0.10865
HydroRiver | FR | 2018-03-30 13:00 | 0.53413
HydroRiver | GB | 2018-03-30 14:00 | 0.064846
HydroRiver | FR | 2018-03-30 14:00 | 0.53039
HydroRiver | GB | 2018-03-30 15:00 | 0.059727
HydroRiver | FR | 2018-03-30 15:00 | 0.53716
HydroRiver | FR | 2018-03-30 16:00 | 0.5606
HydroRiver | GB | 2018-03-30 16:00 | 0.15131
HydroRiver | FR | 2018-03-30 17:00 | 0.58207
HydroRiver | GB | 2018-03-30 17:00 | 0.26052
HydroRiver | GB | 2018-03-30 18:00 | 0.29977
HydroRiver | FR | 2018-03-30 18:00 | 0.61059
HydroRiver | FR | 2018-03-30 19:00 | 0.61772
HydroRiver | GB | 2018-03-30 19:00 | 0.25256
HydroRiver | FR | 2018-03-30 20:00 | 0.61273
HydroRiver | GB | 2018-03-30 20:00 | 0.1843
HydroRiver | FR | 2018-03-30 21:00 | 0.6097
HydroRiver | GB | 2018-03-30 21:00 | 0.11832
HydroRiver | GB | 2018-03-30 22:00 | 0.11377
HydroRiver | FR | 2018-03-30 22:00 | 0.58376
HydroRiver | GB | 2018-03-30 23:00 | 0.075654
HydroRiver | FR | 2018-03-30 23:00 | 0.56986
HydroRiver | GB | 2018-03-31 | 0.072241
HydroRiver | FR | 2018-03-31 | 0.53983
HydroRiver | GB | 2018-03-31 01:00 | 0.065415
HydroRiver | FR | 2018-03-31 01:00 | 0.52335
HydroRiver | FR | 2018-03-31 02:00 | 0.50989
HydroRiver | GB | 2018-03-31 02:00 | 0.062002
HydroRiver | GB | 2018-03-31 03:00 | 0.062002
HydroRiver | FR | 2018-03-31 03:00 | 0.50909
HydroRiver | GB | 2018-03-31 04:00 | 0.069397
HydroRiver | FR | 2018-03-31 04:00 | 0.53609
HydroRiver | FR | 2018-03-31 05:00 | 0.55578
HydroRiver | GB | 2018-03-31 05:00 | 0.080205
HydroRiver | FR | 2018-03-31 06:00 | 0.58323
HydroRiver | GB | 2018-03-31 06:00 | 0.080205
HydroRiver | GB | 2018-03-31 07:00 | 0.1314
HydroRiver | FR | 2018-03-31 07:00 | 0.5925
HydroRiver | FR | 2018-03-31 08:00 | 0.58635
HydroRiver | GB | 2018-03-31 08:00 | 0.16894
HydroRiver | GB | 2018-03-31 09:00 | 0.19738
HydroRiver | FR | 2018-03-31 09:00 | 0.58599
HydroRiver | FR | 2018-03-31 10:00 | 0.58323
HydroRiver | GB | 2018-03-31 10:00 | 0.20421
HydroRiver | GB | 2018-03-31 11:00 | 0.071672
HydroRiver | FR | 2018-03-31 11:00 | 0.56933
HydroRiver | FR | 2018-03-31 12:00 | 0.56006
HydroRiver | GB | 2018-03-31 12:00 | 0.065984
HydroRiver | GB | 2018-03-31 13:00 | 0.060865
HydroRiver | FR | 2018-03-31 13:00 | 0.54429
HydroRiver | GB | 2018-03-31 14:00 | 0.060865
HydroRiver | FR | 2018-03-31 14:00 | 0.53769
HydroRiver | GB | 2018-03-31 15:00 | 0.061433
HydroRiver | FR | 2018-03-31 15:00 | 0.5507
HydroRiver | FR | 2018-03-31 16:00 | 0.56068
HydroRiver | GB | 2018-03-31 16:00 | 0.12742
HydroRiver | FR | 2018-03-31 17:00 | 0.58287
HydroRiver | GB | 2018-03-31 17:00 | 0.31229
HydroRiver | GB | 2018-03-31 18:00 | 0.40102
HydroRiver | FR | 2018-03-31 18:00 | 0.59116
HydroRiver | GB | 2018-03-31 19:00 | 0.38282
HydroRiver | FR | 2018-03-31 19:00 | 0.58359
HydroRiver | GB | 2018-03-31 20:00 | 0.24801
HydroRiver | FR | 2018-03-31 20:00 | 0.57271
HydroRiver | GB | 2018-03-31 21:00 | 0.12344
HydroRiver | FR | 2018-03-31 21:00 | 0.55792
HydroRiver | FR | 2018-03-31 22:00 | 0.5606
HydroRiver | GB | 2018-03-31 22:00 | 0.074516
HydroRiver | FR | 2018-03-31 23:00 | 0.55177
HydroRiver | GB | 2018-03-31 23:00 | 0.062002
HydroRiver | FR | 2018-04-01 | 0.54081
HydroRiver | GB | 2018-04-01 | 0.060296
HydroRiver | GB | 2018-04-01 01:00 | 0.11661
HydroRiver | FR | 2018-04-01 01:00 | 0.52183
HydroRiver | FR | 2018-04-01 02:00 | 0.51755
HydroRiver | GB | 2018-04-01 02:00 | 0.15301
HydroRiver | GB | 2018-04-01 03:00 | 0.15188
HydroRiver | FR | 2018-04-01 03:00 | 0.50936
HydroRiver | GB | 2018-04-01 04:00 | 0.071104
HydroRiver | FR | 2018-04-01 04:00 | 0.5057
HydroRiver | GB | 2018-04-01 05:00 | 0.080205
HydroRiver | FR | 2018-04-01 05:00 | 0.51791
HydroRiver | GB | 2018-04-01 06:00 | 0.063709
HydroRiver | FR | 2018-04-01 06:00 | 0.54295
HydroRiver | GB | 2018-04-01 07:00 | 0.065984
HydroRiver | FR | 2018-04-01 07:00 | 0.55249
HydroRiver | GB | 2018-04-01 08:00 | 0.093288
HydroRiver | FR | 2018-04-01 08:00 | 0.55703
HydroRiver | FR | 2018-04-01 09:00 | 0.54901
HydroRiver | GB | 2018-04-01 09:00 | 0.124
HydroRiver | FR | 2018-04-01 10:00 | 0.55356
HydroRiver | GB | 2018-04-01 10:00 | 0.13993
HydroRiver | GB | 2018-04-01 11:00 | 0.10808
HydroRiver | FR | 2018-04-01 11:00 | 0.53654
HydroRiver | GB | 2018-04-01 12:00 | 0.071104
HydroRiver | FR | 2018-04-01 12:00 | 0.51435
HydroRiver | GB | 2018-04-01 13:00 | 0.049488
HydroRiver | FR | 2018-04-01 13:00 | 0.50276
HydroRiver | GB | 2018-04-01 14:00 | 0.048919
HydroRiver | FR | 2018-04-01 14:00 | 0.51132
HydroRiver | FR | 2018-04-01 15:00 | 0.52709
HydroRiver | GB | 2018-04-01 15:00 | 0.049488
HydroRiver | GB | 2018-04-01 16:00 | 0.072241
HydroRiver | FR | 2018-04-01 16:00 | 0.54277
HydroRiver | GB | 2018-04-01 17:00 | 0.2025
HydroRiver | FR | 2018-04-01 17:00 | 0.57931
HydroRiver | FR | 2018-04-01 18:00 | 0.58038
HydroRiver | GB | 2018-04-01 18:00 | 0.23891
HydroRiver | GB | 2018-04-01 19:00 | 0.23493
HydroRiver | FR | 2018-04-01 19:00 | 0.59419
HydroRiver | FR | 2018-04-01 20:00 | 0.56977
HydroRiver | GB | 2018-04-01 20:00 | 0.15927
HydroRiver | FR | 2018-04-01 21:00 | 0.55569
HydroRiver | GB | 2018-04-01 21:00 | 0.11775
HydroRiver | FR | 2018-04-01 22:00 | 0.55596
HydroRiver | GB | 2018-04-01 22:00 | 0.11775
HydroRiver | FR | 2018-04-01 23:00 | 0.53778
HydroRiver | GB | 2018-04-01 23:00 | 0.094994
HydroRiver | GB | 2018-04-02 | 0.084755
HydroRiver | FR | 2018-04-02 | 0.51524
HydroRiver | FR | 2018-04-02 01:00 | 0.50704
HydroRiver | GB | 2018-04-02 01:00 | 0.062002
HydroRiver | GB | 2018-04-02 02:00 | 0.060296
HydroRiver | FR | 2018-04-02 02:00 | 0.50419
HydroRiver | GB | 2018-04-02 03:00 | 0.061433
HydroRiver | FR | 2018-04-02 03:00 | 0.50722
HydroRiver | FR | 2018-04-02 04:00 | 0.51283
HydroRiver | GB | 2018-04-02 04:00 | 0.060865
HydroRiver | GB | 2018-04-02 05:00 | 0.070535
HydroRiver | FR | 2018-04-02 05:00 | 0.54349
HydroRiver | GB | 2018-04-02 06:00 | 0.069966
HydroRiver | FR | 2018-04-02 06:00 | 0.5671
HydroRiver | GB | 2018-04-02 07:00 | 0.059158
HydroRiver | FR | 2018-04-02 07:00 | 0.56389
HydroRiver | GB | 2018-04-02 08:00 | 0.1058
HydroRiver | FR | 2018-04-02 08:00 | 0.5581
HydroRiver | FR | 2018-04-02 09:00 | 0.54839
HydroRiver | GB | 2018-04-02 09:00 | 0.12571
HydroRiver | GB | 2018-04-02 10:00 | 0.089875
HydroRiver | FR | 2018-04-02 10:00 | 0.55106
HydroRiver | FR | 2018-04-02 11:00 | 0.53137
HydroRiver | GB | 2018-04-02 11:00 | 0.042093
HydroRiver | FR | 2018-04-02 12:00 | 0.5172
HydroRiver | GB | 2018-04-02 12:00 | 0.042093
HydroRiver | GB | 2018-04-02 13:00 | 0.032992
HydroRiver | FR | 2018-04-02 13:00 | 0.50481
HydroRiver | FR | 2018-04-02 14:00 | 0.49866
HydroRiver | GB | 2018-04-02 14:00 | 0.032992
HydroRiver | GB | 2018-04-02 15:00 | 0.032992
HydroRiver | FR | 2018-04-02 15:00 | 0.50873
HydroRiver | FR | 2018-04-02 16:00 | 0.54981
HydroRiver | GB | 2018-04-02 16:00 | 0.074516
HydroRiver | GB | 2018-04-02 17:00 | 0.16041
HydroRiver | FR | 2018-04-02 17:00 | 0.59214
HydroRiver | GB | 2018-04-02 18:00 | 0.19738
HydroRiver | FR | 2018-04-02 18:00 | 0.5925
HydroRiver | GB | 2018-04-02 19:00 | 0.20307
HydroRiver | FR | 2018-04-02 19:00 | 0.56256
HydroRiver | GB | 2018-04-02 20:00 | 0.15017
HydroRiver | FR | 2018-04-02 20:00 | 0.54643
HydroRiver | FR | 2018-04-02 21:00 | 0.53333
HydroRiver | GB | 2018-04-02 21:00 | 0.057452
HydroRiver | FR | 2018-04-02 22:00 | 0.51952
HydroRiver | GB | 2018-04-02 22:00 | 0.081911
HydroRiver | GB | 2018-04-02 23:00 | 0.078498
HydroRiver | FR | 2018-04-02 23:00 | 0.51497
HydroRiver | FR | 2018-04-03 | 0.50775
HydroRiver | GB | 2018-04-03 | 0.078498
HydroRiver | GB | 2018-04-03 01:00 | 0.079636
HydroRiver | FR | 2018-04-03 01:00 | 0.50437
HydroRiver | GB | 2018-04-03 02:00 | 0.079067
HydroRiver | FR | 2018-04-03 02:00 | 0.50143
HydroRiver | FR | 2018-04-03 03:00 | 0.50508
HydroRiver | GB | 2018-04-03 03:00 | 0.075654
HydroRiver | GB | 2018-04-03 04:00 | 0.075085
HydroRiver | FR | 2018-04-03 04:00 | 0.54589
HydroRiver | FR | 2018-04-03 05:00 | 0.58314
HydroRiver | GB | 2018-04-03 05:00 | 0.084187
HydroRiver | FR | 2018-04-03 06:00 | 0.58849
HydroRiver | GB | 2018-04-03 06:00 | 0.089875
HydroRiver | FR | 2018-04-03 07:00 | 0.59535
HydroRiver | GB | 2018-04-03 07:00 | 0.094994
HydroRiver | FR | 2018-04-03 08:00 | 0.59196
HydroRiver | GB | 2018-04-03 08:00 | 0.18942
HydroRiver | FR | 2018-04-03 09:00 | 0.58127
HydroRiver | GB | 2018-04-03 09:00 | 0.17065
HydroRiver | GB | 2018-04-03 10:00 | 0.081342
HydroRiver | FR | 2018-04-03 10:00 | 0.57485
HydroRiver | FR | 2018-04-03 11:00 | 0.57093
HydroRiver | GB | 2018-04-03 11:00 | 0.027304
HydroRiver | GB | 2018-04-03 12:00 | 0.025597
HydroRiver | FR | 2018-04-03 12:00 | 0.54955
HydroRiver | GB | 2018-04-03 13:00 | 0.025597
HydroRiver | FR | 2018-04-03 13:00 | 0.5581
HydroRiver | GB | 2018-04-03 14:00 | 0.045506
HydroRiver | FR | 2018-04-03 14:00 | 0.56541
HydroRiver | FR | 2018-04-03 15:00 | 0.56888
HydroRiver | GB | 2018-04-03 15:00 | 0.067691
HydroRiver | FR | 2018-04-03 16:00 | 0.58448
HydroRiver | GB | 2018-04-03 16:00 | 0.10523
HydroRiver | GB | 2018-04-03 17:00 | 0.15927
HydroRiver | FR | 2018-04-03 17:00 | 0.60114
HydroRiver | FR | 2018-04-03 18:00 | 0.59891
HydroRiver | GB | 2018-04-03 18:00 | 0.20364
HydroRiver | FR | 2018-04-03 19:00 | 0.5712
HydroRiver | GB | 2018-04-03 19:00 | 0.20592
HydroRiver | GB | 2018-04-03 20:00 | 0.15017
HydroRiver | FR | 2018-04-03 20:00 | 0.57236
HydroRiver | FR | 2018-04-03 21:00 | 0.56853
HydroRiver | GB | 2018-04-03 21:00 | 0.074516
HydroRiver | FR | 2018-04-03 22:00 | 0.5524
HydroRiver | GB | 2018-04-03 22:00 | 0.080774
HydroRiver | GB | 2018-04-03 23:00 | 0.074516
HydroRiver | FR | 2018-04-03 23:00 | 0.52762
HydroRiver | FR | 2018-04-04 | 0.52673
HydroRiver | GB | 2018-04-04 | 0.071672
HydroRiver | FR | 2018-04-04 01:00 | 0.52388
HydroRiver | GB | 2018-04-04 01:00 | 0.073948
HydroRiver | FR | 2018-04-04 02:00 | 0.5221
HydroRiver | GB | 2018-04-04 02:00 | 0.076223
HydroRiver | FR | 2018-04-04 03:00 | 0.53395
HydroRiver | GB | 2018-04-04 03:00 | 0.081342
HydroRiver | GB | 2018-04-04 04:00 | 0.072241
HydroRiver | FR | 2018-04-04 04:00 | 0.55953
HydroRiver | FR | 2018-04-04 05:00 | 0.58225
HydroRiver | GB | 2018-04-04 05:00 | 0.086462
HydroRiver | GB | 2018-04-04 06:00 | 0.10922
HydroRiver | FR | 2018-04-04 06:00 | 0.60889
HydroRiver | GB | 2018-04-04 07:00 | 0.2281
HydroRiver | FR | 2018-04-04 07:00 | 0.6072
HydroRiver | FR | 2018-04-04 08:00 | 0.60569
HydroRiver | GB | 2018-04-04 08:00 | 0.28953
HydroRiver | FR | 2018-04-04 09:00 | 0.60987
HydroRiver | GB | 2018-04-04 09:00 | 0.20478
HydroRiver | GB | 2018-04-04 10:00 | 0.1843
HydroRiver | FR | 2018-04-04 10:00 | 0.6007
HydroRiver | GB | 2018-04-04 11:00 | 0.1496
HydroRiver | FR | 2018-04-04 11:00 | 0.57539
HydroRiver | GB | 2018-04-04 12:00 | 0.0876
HydroRiver | FR | 2018-04-04 12:00 | 0.56006
HydroRiver | FR | 2018-04-04 13:00 | 0.56888
HydroRiver | GB | 2018-04-04 13:00 | 0.089875
HydroRiver | FR | 2018-04-04 14:00 | 0.56897
HydroRiver | GB | 2018-04-04 14:00 | 0.097838
HydroRiver | GB | 2018-04-04 15:00 | 0.093288
HydroRiver | FR | 2018-04-04 15:00 | 0.58768
HydroRiver | FR | 2018-04-04 16:00 | 0.62618
HydroRiver | GB | 2018-04-04 16:00 | 0.12856
HydroRiver | GB | 2018-04-04 17:00 | 0.2116
HydroRiver | FR | 2018-04-04 17:00 | 0.63875
HydroRiver | FR | 2018-04-04 18:00 | 0.63625
HydroRiver | GB | 2018-04-04 18:00 | 0.25597
HydroRiver | GB | 2018-04-04 19:00 | 0.25597
HydroRiver | FR | 2018-04-04 19:00 | 0.61593
HydroRiver | GB | 2018-04-04 20:00 | 0.19454
HydroRiver | FR | 2018-04-04 20:00 | 0.59971
HydroRiver | FR | 2018-04-04 21:00 | 0.60266
HydroRiver | GB | 2018-04-04 21:00 | 0.098407
HydroRiver | FR | 2018-04-04 22:00 | 0.5597
HydroRiver | GB | 2018-04-04 22:00 | 0.13879
HydroRiver | GB | 2018-04-04 23:00 | 0.1314
HydroRiver | FR | 2018-04-04 23:00 | 0.55249
HydroRiver | GB | 2018-04-05 | 0.1314
HydroRiver | FR | 2018-04-05 | 0.54331
HydroRiver | GB | 2018-04-05 01:00 | 0.13083
HydroRiver | FR | 2018-04-05 01:00 | 0.54857
HydroRiver | GB | 2018-04-05 02:00 | 0.13026
HydroRiver | FR | 2018-04-05 02:00 | 0.55382
HydroRiver | GB | 2018-04-05 03:00 | 0.12742
HydroRiver | FR | 2018-04-05 03:00 | 0.55828
HydroRiver | FR | 2018-04-05 04:00 | 0.58403
HydroRiver | GB | 2018-04-05 04:00 | 0.15017
HydroRiver | GB | 2018-04-05 05:00 | 0.18146
HydroRiver | FR | 2018-04-05 05:00 | 0.59214
HydroRiver | GB | 2018-04-05 06:00 | 0.18487
HydroRiver | FR | 2018-04-05 06:00 | 0.61718
HydroRiver | GB | 2018-04-05 07:00 | 0.29181
HydroRiver | FR | 2018-04-05 07:00 | 0.61228
HydroRiver | GB | 2018-04-05 08:00 | 0.28953
HydroRiver | FR | 2018-04-05 08:00 | 0.62369
HydroRiver | FR | 2018-04-05 09:00 | 0.61085
HydroRiver | GB | 2018-04-05 09:00 | 0.23151
HydroRiver | FR | 2018-04-05 10:00 | 0.61308
HydroRiver | GB | 2018-04-05 10:00 | 0.15245
HydroRiver | GB | 2018-04-05 11:00 | 0.11092
HydroRiver | FR | 2018-04-05 11:00 | 0.60497
HydroRiver | GB | 2018-04-05 12:00 | 0.088737
HydroRiver | FR | 2018-04-05 12:00 | 0.60364
HydroRiver | GB | 2018-04-05 13:00 | 0.079636
HydroRiver | FR | 2018-04-05 13:00 | 0.59374
HydroRiver | FR | 2018-04-05 14:00 | 0.5876
HydroRiver | GB | 2018-04-05 14:00 | 0.09215
HydroRiver | GB | 2018-04-05 15:00 | 0.095563
HydroRiver | FR | 2018-04-05 15:00 | 0.599
HydroRiver | FR | 2018-04-05 16:00 | 0.60809
HydroRiver | GB | 2018-04-05 16:00 | 0.15757
HydroRiver | GB | 2018-04-05 17:00 | 0.19056
HydroRiver | FR | 2018-04-05 17:00 | 0.62395
HydroRiver | GB | 2018-04-05 18:00 | 0.25882
HydroRiver | FR | 2018-04-05 18:00 | 0.63001
HydroRiver | GB | 2018-04-05 19:00 | 0.32423
HydroRiver | FR | 2018-04-05 19:00 | 0.62511
HydroRiver | FR | 2018-04-05 20:00 | 0.6023
HydroRiver | GB | 2018-04-05 20:00 | 0.23606
HydroRiver | FR | 2018-04-05 21:00 | 0.59829
HydroRiver | GB | 2018-04-05 21:00 | 0.11832
HydroRiver | FR | 2018-04-05 22:00 | 0.58341
HydroRiver | GB | 2018-04-05 22:00 | 0.14107
HydroRiver | FR | 2018-04-05 23:00 | 0.57191
HydroRiver | GB | 2018-04-05 23:00 | 0.12742
HydroRiver | FR | 2018-04-06 | 0.55454
HydroRiver | GB | 2018-04-06 | 0.12742
HydroRiver | FR | 2018-04-06 01:00 | 0.55641
HydroRiver | GB | 2018-04-06 01:00 | 0.12742
HydroRiver | GB | 2018-04-06 02:00 | 0.12628
HydroRiver | FR | 2018-04-06 02:00 | 0.55757
HydroRiver | FR | 2018-04-06 03:00 | 0.56211
HydroRiver | GB | 2018-04-06 03:00 | 0.14391
HydroRiver | FR | 2018-04-06 04:00 | 0.59936
HydroRiver | GB | 2018-04-06 04:00 | 0.14505
HydroRiver | FR | 2018-04-06 05:00 | 0.62199
HydroRiver | GB | 2018-04-06 05:00 | 0.20648
HydroRiver | GB | 2018-04-06 06:00 | 0.20705
HydroRiver | FR | 2018-04-06 06:00 | 0.63331
HydroRiver | GB | 2018-04-06 07:00 | 0.16553
HydroRiver | FR | 2018-04-06 07:00 | 0.63928
HydroRiver | GB | 2018-04-06 08:00 | 0.157
HydroRiver | FR | 2018-04-06 08:00 | 0.63607
HydroRiver | GB | 2018-04-06 09:00 | 0.13879
HydroRiver | FR | 2018-04-06 09:00 | 0.61959
HydroRiver | GB | 2018-04-06 10:00 | 0.088737
HydroRiver | FR | 2018-04-06 10:00 | 0.59615
HydroRiver | FR | 2018-04-06 11:00 | 0.5859
HydroRiver | GB | 2018-04-06 11:00 | 0.085893
HydroRiver | GB | 2018-04-06 12:00 | 0.075654
HydroRiver | FR | 2018-04-06 12:00 | 0.55587
HydroRiver | GB | 2018-04-06 13:00 | 0.063709
HydroRiver | FR | 2018-04-06 13:00 | 0.55364
HydroRiver | FR | 2018-04-06 14:00 | 0.5679
HydroRiver | GB | 2018-04-06 14:00 | 0.079067
HydroRiver | FR | 2018-04-06 15:00 | 0.59704
HydroRiver | GB | 2018-04-06 15:00
HydroRiver | FR | 2018-04-06 16:00 | 0.59971
HydroRiver | GB | 2018-04-06 16:00 | 0.15017
HydroRiver | GB | 2018-04-06 17:00 | 0.24573
HydroRiver | FR | 2018-04-06 17:00 | 0.60684
HydroRiver | GB | 2018-04-06 18:00 | 0.23663
HydroRiver | FR | 2018-04-06 18:00 | 0.63322
HydroRiver | FR | 2018-04-06 19:00 | 0.61843
HydroRiver | GB | 2018-04-06 19:00 | 0.20023
HydroRiver | GB | 2018-04-06 20:00 | 0.17747
HydroRiver | FR | 2018-04-06 20:00 | 0.59553
HydroRiver | FR | 2018-04-06 21:00 | 0.59071
HydroRiver | GB | 2018-04-06 21:00 | 0.12856
HydroRiver | FR | 2018-04-06 22:00 | 0.57904
HydroRiver | GB | 2018-04-06 22:00
HydroRiver | GB | 2018-04-06 23:00 | 0.10865
HydroRiver | FR | 2018-04-06 23:00 | 0.54081
HydroRiver | GB | 2018-04-07 | 0.094994
HydroRiver | FR | 2018-04-07 | 0.53056
HydroRiver | FR | 2018-04-07 01:00 | 0.52896
HydroRiver | GB | 2018-04-07 01:00 | 0.094994
HydroRiver | FR | 2018-04-07 02:00 | 0.53404
HydroRiver | GB | 2018-04-07 02:00 | 0.096701
HydroRiver | GB | 2018-04-07 03:00 | 0.096132
HydroRiver | FR | 2018-04-07 03:00 | 0.53707
HydroRiver | FR | 2018-04-07 04:00 | 0.5581
HydroRiver | GB | 2018-04-07 04:00 | 0.1041
HydroRiver | FR | 2018-04-07 05:00 | 0.56799
HydroRiver | GB | 2018-04-07 05:00 | 0.12856
HydroRiver | FR | 2018-04-07 06:00 | 0.58715
HydroRiver | GB | 2018-04-07 06:00 | 0.16212
HydroRiver | GB | 2018-04-07 07:00 | 0.22127
HydroRiver | FR | 2018-04-07 07:00 | 0.59579
HydroRiver | FR | 2018-04-07 08:00 | 0.60087
HydroRiver | GB | 2018-04-07 08:00 | 0.30148
HydroRiver | FR | 2018-04-07 09:00 | 0.60408
HydroRiver | GB | 2018-04-07 09:00 | 0.29636
HydroRiver | GB | 2018-04-07 10:00 | 0.23493
HydroRiver | FR | 2018-04-07 10:00 | 0.59312
HydroRiver | GB | 2018-04-07 11:00 | 0.14278
HydroRiver | FR | 2018-04-07 11:00 | 0.55712
HydroRiver | GB | 2018-04-07 12:00 | 0.10865
HydroRiver | FR | 2018-04-07 12:00 | 0.5499
HydroRiver | GB | 2018-04-07 13:00 | 0.10466
HydroRiver | FR | 2018-04-07 13:00 | 0.54678
HydroRiver | GB | 2018-04-07 14:00 | 0.11206
HydroRiver | FR | 2018-04-07 14:00 | 0.54919
HydroRiver | GB | 2018-04-07 15:00 | 0.12685
HydroRiver | FR | 2018-04-07 15:00 | 0.58269
HydroRiver | GB | 2018-04-07 16:00 | 0.15586
HydroRiver | FR | 2018-04-07 16:00 | 0.61727
HydroRiver | FR | 2018-04-07 17:00 | 0.635
HydroRiver | GB | 2018-04-07 17:00 | 0.32139
HydroRiver | FR | 2018-04-07 18:00 | 0.65113
HydroRiver | GB | 2018-04-07 18:00 | 0.34414
HydroRiver | FR | 2018-04-07 19:00 | 0.6375
HydroRiver | GB | 2018-04-07 19:00 | 0.34471
HydroRiver | FR | 2018-04-07 20:00 | 0.62315
HydroRiver | GB | 2018-04-07 20:00 | 0.30205
HydroRiver | FR | 2018-04-07 21:00 | 0.61843
HydroRiver | GB | 2018-04-07 21:00 | 0.13311
HydroRiver | GB | 2018-04-07 22:00 | 0.15529
HydroRiver | FR | 2018-04-07 22:00 | 0.60114
HydroRiver | FR | 2018-04-07 23:00 | 0.57922
HydroRiver | GB | 2018-04-07 23:00 | 0.15415
HydroRiver | GB | 2018-04-08 | 0.13936
HydroRiver | FR | 2018-04-08 | 0.56363
HydroRiver | FR | 2018-04-08 01:00 | 0.5516
HydroRiver | GB | 2018-04-08 01:00 | 0.12173
HydroRiver | GB | 2018-04-08 02:00 | 0.12287
HydroRiver | FR | 2018-04-08 02:00 | 0.53725
HydroRiver | GB | 2018-04-08 03:00 | 0.11945
HydroRiver | FR | 2018-04-08 03:00 | 0.53261
HydroRiver | GB | 2018-04-08 04:00 | 0.12002
HydroRiver | FR | 2018-04-08 04:00 | 0.53538
HydroRiver | FR | 2018-04-08 05:00 | 0.55614
HydroRiver | GB | 2018-04-08 05:00 | 0.17122
HydroRiver | GB | 2018-04-08 06:00 | 0.22924
HydroRiver | FR | 2018-04-08 06:00 | 0.55953
HydroRiver | GB | 2018-04-08 07:00 | 0.23265
HydroRiver | FR | 2018-04-08 07:00 | 0.56416
HydroRiver | GB | 2018-04-08 08:00 | 0.29295
HydroRiver | FR | 2018-04-08 08:00 | 0.5687
HydroRiver | GB | 2018-04-08 09:00 | 0.32196
HydroRiver | FR | 2018-04-08 09:00 | 0.57842
HydroRiver | FR | 2018-04-08 10:00 | 0.57512
HydroRiver | GB | 2018-04-08 10:00 | 0.28498
HydroRiver | GB | 2018-04-08 11:00 | 0.25313
HydroRiver | FR | 2018-04-08 11:00 | 0.5401
HydroRiver | FR | 2018-04-08 12:00 | 0.53333
HydroRiver | GB | 2018-04-08 12:00 | 0.157
HydroRiver | FR | 2018-04-08 13:00 | 0.5368
HydroRiver | GB | 2018-04-08 13:00 | 0.098407
HydroRiver | GB | 2018-04-08 14:00 | 0.098976
HydroRiver | FR | 2018-04-08 14:00 | 0.55177
HydroRiver | FR | 2018-04-08 15:00 | 0.57833
HydroRiver | GB | 2018-04-08 15:00 | 0.098976
HydroRiver | FR | 2018-04-08 16:00 | 0.61059
HydroRiver | GB | 2018-04-08 16:00 | 0.14676
HydroRiver | GB | 2018-04-08 17:00 | 0.37258
HydroRiver | FR | 2018-04-08 17:00 | 0.62654
HydroRiver | GB | 2018-04-08 18:00 | 0.37486
HydroRiver | FR | 2018-04-08 18:00 | 0.62876
HydroRiver | FR | 2018-04-08 19:00 | 0.62386
HydroRiver | GB | 2018-04-08 19:00 | 0.37031
HydroRiver | GB | 2018-04-08 20:00 | 0.27418
HydroRiver | FR | 2018-04-08 20:00 | 0.62458
HydroRiver | FR | 2018-04-08 21:00 | 0.62574
HydroRiver | GB | 2018-04-08 21:00 | 0.10865
HydroRiver | FR | 2018-04-08 22:00 | 0.58867
HydroRiver | GB | 2018-04-08 22:00 | 0.13367
HydroRiver | GB | 2018-04-08 23:00 | 0.1405
HydroRiver | FR | 2018-04-08 23:00 | 0.57271
HydroRiver | GB | 2018-04-09 | 0.13254
HydroRiver | FR | 2018-04-09 | 0.55721
HydroRiver | GB | 2018-04-09 01:00 | 0.1314
HydroRiver | FR | 2018-04-09 01:00 | 0.54883
HydroRiver | GB | 2018-04-09 02:00 | 0.12856
HydroRiver | FR | 2018-04-09 02:00 | 0.54179
HydroRiver | FR | 2018-04-09 03:00 | 0.55231
HydroRiver | GB | 2018-04-09 03:00 | 0.11889
HydroRiver | FR | 2018-04-09 04:00 | 0.60444
HydroRiver | GB | 2018-04-09 04:00 | 0.12856
HydroRiver | GB | 2018-04-09 05:00 | 0.14846
HydroRiver | FR | 2018-04-09 05:00 | 0.63821
HydroRiver | GB | 2018-04-09 06:00 | 0.18146
HydroRiver | FR | 2018-04-09 06:00 | 0.63482
HydroRiver | GB | 2018-04-09 07:00 | 0.35722
HydroRiver | FR | 2018-04-09 07:00 | 0.62948
HydroRiver | FR | 2018-04-09 08:00 | 0.62208
HydroRiver | GB | 2018-04-09 08:00 | 0.41809
HydroRiver | GB | 2018-04-09 09:00 | 0.41923
HydroRiver | FR | 2018-04-09 09:00 | 0.61709
HydroRiver | FR | 2018-04-09 10:00 | 0.6113
HydroRiver | GB | 2018-04-09 10:00 | 0.40046
HydroRiver | FR | 2018-04-09 11:00 | 0.60444
HydroRiver | GB | 2018-04-09 11:00 | 0.34983
HydroRiver | GB | 2018-04-09 12:00 | 0.30944
HydroRiver | FR | 2018-04-09 12:00 | 0.58635
HydroRiver | FR | 2018-04-09 13:00 | 0.57503
HydroRiver | GB | 2018-04-09 13:00 | 0.24005
HydroRiver | FR | 2018-04-09 14:00 | 0.58216
HydroRiver | GB | 2018-04-09 14:00 | 0.25313
HydroRiver | GB | 2018-04-09 15:00 | 0.29067
HydroRiver | FR | 2018-04-09 15:00 | 0.5966
HydroRiver | FR | 2018-04-09 16:00 | 0.61558
HydroRiver | GB | 2018-04-09 16:00 | 0.33618
HydroRiver | FR | 2018-04-09 17:00 | 0.63367
HydroRiver | GB | 2018-04-09 17:00 | 0.36633
HydroRiver | FR | 2018-04-09 18:00 | 0.64534
HydroRiver | GB | 2018-04-09 18:00 | 0.26166
HydroRiver | GB | 2018-04-09 19:00 | 0.27019
HydroRiver | FR | 2018-04-09 19:00 | 0.63545
HydroRiver | GB | 2018-04-09 20:00 | 0.14846
HydroRiver | FR | 2018-04-09 20:00 | 0.60444
HydroRiver | GB | 2018-04-09 21:00 | 0.10068
HydroRiver | FR | 2018-04-09 21:00 | 0.61344
HydroRiver | GB | 2018-04-09 22:00 | 0.11092
HydroRiver | FR | 2018-04-09 22:00 | 0.58118
HydroRiver | FR | 2018-04-09 23:00 | 0.56193
HydroRiver | GB | 2018-04-09 23:00 | 0.090444
HydroRiver | FR | 2018-04-10 | 0.55846
HydroRiver | GB | 2018-04-10 | 0.079636
HydroRiver | FR | 2018-04-10 01:00 | 0.55828
HydroRiver | GB | 2018-04-10 01:00 | 0.07281
HydroRiver | GB | 2018-04-10 02:00 | 0.073948
HydroRiver | FR | 2018-04-10 02:00 | 0.55748
HydroRiver | GB | 2018-04-10 03:00 | 0.074516
HydroRiver | FR | 2018-04-10 03:00 | 0.55917
HydroRiver | FR | 2018-04-10 04:00 | 0.5941
HydroRiver | GB | 2018-04-10 04:00 | 0.07281
HydroRiver | FR | 2018-04-10 05:00 | 0.61736
HydroRiver | GB | 2018-04-10 05:00 | 0.071672
HydroRiver | FR | 2018-04-10 06:00 | 0.57263
HydroRiver | GB | 2018-04-10 06:00 | 0.099545
HydroRiver | FR | 2018-04-10 07:00 | 0.63384
HydroRiver | GB | 2018-04-10 07:00 | 0.11547
HydroRiver | GB | 2018-04-10 08:00 | 0.16496
HydroRiver | FR | 2018-04-10 08:00 | 0.63277
HydroRiver | GB | 2018-04-10 09:00 | 0.30887
HydroRiver | FR | 2018-04-10 09:00 | 0.61763
HydroRiver | FR | 2018-04-10 10:00 | 0.60497
HydroRiver | GB | 2018-04-10 10:00 | 0.2992
HydroRiver | FR | 2018-04-10 11:00 | 0.58768
HydroRiver | GB | 2018-04-10 11:00 | 0.20307
HydroRiver | FR | 2018-04-10 12:00 | 0.5802
HydroRiver | GB | 2018-04-10 12:00 | 0.10353
HydroRiver | GB | 2018-04-10 13:00 | 0.070535
HydroRiver | FR | 2018-04-10 13:00 | 0.57637
HydroRiver | FR | 2018-04-10 14:00 | 0.58653
HydroRiver | GB | 2018-04-10 14:00 | 0.071104
HydroRiver | FR | 2018-04-10 15:00 | 0.59856
HydroRiver | GB | 2018-04-10 15:00 | 0.09727
HydroRiver | GB | 2018-04-10 16:00 | 0.219
HydroRiver | FR | 2018-04-10 16:00 | 0.61763
HydroRiver | FR | 2018-04-10 17:00 | 0.64846
HydroRiver | GB | 2018-04-10 17:00 | 0.2372
HydroRiver | GB | 2018-04-10 18:00 | 0.38111
HydroRiver | FR | 2018-04-10 18:00 | 0.65603
HydroRiver | FR | 2018-04-10 19:00 | 0.64124
HydroRiver | GB | 2018-04-10 19:00 | 0.34073
HydroRiver | GB | 2018-04-10 20:00 | 0.27361
HydroRiver | FR | 2018-04-10 20:00 | 0.60845
HydroRiver | FR | 2018-04-10 21:00 | 0.59401
HydroRiver | GB | 2018-04-10 21:00 | 0.18714
HydroRiver | GB | 2018-04-10 22:00 | 0.1843
HydroRiver | FR | 2018-04-10 22:00 | 0.56683
HydroRiver | GB | 2018-04-10 23:00 | 0.088168
HydroRiver | FR | 2018-04-10 23:00 | 0.55498
HydroRiver | GB | 2018-04-11 | 0.088168
HydroRiver | FR | 2018-04-11 | 0.55489
HydroRiver | FR | 2018-04-11 01:00 | 0.54865
HydroRiver | GB | 2018-04-11 01:00 | 0.083618
HydroRiver | GB | 2018-04-11 02:00 | 0.077929
HydroRiver | FR | 2018-04-11 02:00 | 0.54732
HydroRiver | FR | 2018-04-11 03:00 | 0.55792
HydroRiver | GB | 2018-04-11 03:00 | 0.077361
HydroRiver | FR | 2018-04-11 04:00 | 0.58831
HydroRiver | GB | 2018-04-11 04:00 | 0.09727
HydroRiver | GB | 2018-04-11 05:00 | 0.1058
HydroRiver | FR | 2018-04-11 05:00 | 0.62636
HydroRiver | FR | 2018-04-11 06:00 | 0.62761
HydroRiver | GB | 2018-04-11 06:00 | 0.16439
HydroRiver | GB | 2018-04-11 07:00 | 0.2008
HydroRiver | FR | 2018-04-11 07:00 | 0.64204
HydroRiver | GB | 2018-04-11 08:00 | 0.29408
HydroRiver | FR | 2018-04-11 08:00 | 0.63474
HydroRiver | FR | 2018-04-11 09:00 | 0.62707
HydroRiver | GB | 2018-04-11 09:00 | 0.30375
HydroRiver | FR | 2018-04-11 10:00 | 0.62342
HydroRiver | GB | 2018-04-11 10:00 | 0.26564
HydroRiver | FR | 2018-04-11 11:00 | 0.61192
HydroRiver | GB | 2018-04-11 11:00 | 0.17463
HydroRiver | GB | 2018-04-11 12:00 | 0.14164
HydroRiver | FR | 2018-04-11 12:00 | 0.60248
HydroRiver | GB | 2018-04-11 13:00 | 0.13538
HydroRiver | FR | 2018-04-11 13:00 | 0.60337
HydroRiver | GB | 2018-04-11 14:00 | 0.079067
HydroRiver | FR | 2018-04-11 14:00 | 0.59321
HydroRiver | GB | 2018-04-11 15:00 | 0.24175
HydroRiver | FR | 2018-04-11 15:00 | 0.58973
HydroRiver | FR | 2018-04-11 16:00 | 0.58332
HydroRiver | GB | 2018-04-11 16:00 | 0.38339
HydroRiver | GB | 2018-04-11 17:00 | 0.39249
HydroRiver | FR | 2018-04-11 17:00 | 0.60239
HydroRiver | FR | 2018-04-11 18:00 | 0.62083
HydroRiver | GB | 2018-04-11 18:00 | 0.38965
HydroRiver | GB | 2018-04-11 19:00 | 0.38168
HydroRiver | FR | 2018-04-11 19:00 | 0.60613
HydroRiver | GB | 2018-04-11 20:00 | 0.29977
HydroRiver | FR | 2018-04-11 20:00 | 0.58902
HydroRiver | FR | 2018-04-11 21:00 | 0.57672
HydroRiver | GB | 2018-04-11 21:00 | 0.19056
HydroRiver | GB | 2018-04-11 22:00 | 0.13993
HydroRiver | FR | 2018-04-11 22:00 | 0.57111
HydroRiver | GB | 2018-04-11 23:00 | 0.098976
HydroRiver | FR | 2018-04-11 23:00 | 0.55516
HydroRiver | FR | 2018-04-12 | 0.53948
HydroRiver | GB | 2018-04-12 | 0.09215
HydroRiver | GB | 2018-04-12 01:00 | 0.081911
HydroRiver | FR | 2018-04-12 01:00 | 0.53823
HydroRiver | GB | 2018-04-12 02:00 | 0.089875
HydroRiver | FR | 2018-04-12 02:00 | 0.53662
HydroRiver | FR | 2018-04-12 03:00 | 0.54892
HydroRiver | GB | 2018-04-12 03:00 | 0.090444
HydroRiver | GB | 2018-04-12 04:00 | 0.10068
HydroRiver | FR | 2018-04-12 04:00 | 0.56942
HydroRiver | FR | 2018-04-12 05:00 | 0.59597
HydroRiver | GB | 2018-04-12 05:00 | 0.10466
HydroRiver | FR | 2018-04-12 06:00 | 0.60622
HydroRiver | GB | 2018-04-12 06:00 | 0.13197
HydroRiver | GB | 2018-04-12 07:00 | 0.20023
HydroRiver | FR | 2018-04-12 07:00 | 0.6293
HydroRiver | FR | 2018-04-12 08:00 | 0.63705
HydroRiver | GB | 2018-04-12 08:00 | 0.24403
HydroRiver | FR | 2018-04-12 09:00 | 0.64115
HydroRiver | GB | 2018-04-12 09:00 | 0.29977
HydroRiver | FR | 2018-04-12 10:00 | 0.63108
HydroRiver | GB | 2018-04-12 10:00 | 0.26792
HydroRiver | GB | 2018-04-12 11:00 | 0.22867
HydroRiver | FR | 2018-04-12 11:00 | 0.63545
HydroRiver | FR | 2018-04-12 12:00 | 0.61103
HydroRiver | GB | 2018-04-12 12:00 | 0.12344
HydroRiver | GB | 2018-04-12 13:00 | 0.091581
HydroRiver | FR | 2018-04-12 13:00 | 0.58982
HydroRiver | FR | 2018-04-12 14:00 | 0.5949
HydroRiver | GB | 2018-04-12 14:00 | 0.10125
HydroRiver | GB | 2018-04-12 15:00 | 0.10808
HydroRiver | FR | 2018-04-12 15:00 | 0.5966
HydroRiver | FR | 2018-04-12 16:00 | 0.6072
HydroRiver | GB | 2018-04-12 16:00 | 0.20705
HydroRiver | GB | 2018-04-12 17:00 | 0.28441
HydroRiver | FR | 2018-04-12 17:00 | 0.64472
HydroRiver | FR | 2018-04-12 18:00 | 0.64088
HydroRiver | GB | 2018-04-12 18:00 | 0.31286
HydroRiver | FR | 2018-04-12 19:00 | 0.63509
HydroRiver | GB | 2018-04-12 19:00 | 0.25882
HydroRiver | FR | 2018-04-12 20:00 | 0.61754
HydroRiver | GB | 2018-04-12 20:00 | 0.20762
HydroRiver | FR | 2018-04-12 21:00 | 0.61032
HydroRiver | GB | 2018-04-12 21:00 | 0.14278
HydroRiver | FR | 2018-04-12 22:00 | 0.59989
HydroRiver | GB | 2018-04-12 22:00 | 0.1405
HydroRiver | GB | 2018-04-12 23:00 | 0.097838
HydroRiver | FR | 2018-04-12 23:00 | 0.58457
HydroRiver | GB | 2018-04-13 | 0.085893
HydroRiver | FR | 2018-04-13 | 0.56006
HydroRiver | FR | 2018-04-13 01:00 | 0.53841
HydroRiver | GB | 2018-04-13 01:00 | 0.085324
HydroRiver | GB | 2018-04-13 02:00 | 0.083618
HydroRiver | FR | 2018-04-13 02:00 | 0.53992
HydroRiver | FR | 2018-04-13 03:00 | 0.54616
HydroRiver | GB | 2018-04-13 03:00 | 0.081911
HydroRiver | GB | 2018-04-13 04:00 | 0.097838
HydroRiver | FR | 2018-04-13 04:00 | 0.57236
HydroRiver | GB | 2018-04-13 05:00 | 0.11035
HydroRiver | FR | 2018-04-13 05:00 | 0.60631
HydroRiver | GB | 2018-04-13 06:00 | 0.15074
HydroRiver | FR | 2018-04-13 06:00 | 0.6367
HydroRiver | GB | 2018-04-13 07:00 | 0.22582
HydroRiver | FR | 2018-04-13 07:00 | 0.63919
HydroRiver | GB | 2018-04-13 08:00 | 0.28669
HydroRiver | FR | 2018-04-13 08:00 | 0.63919
HydroRiver | GB | 2018-04-13 09:00 | 0.29181
HydroRiver | FR | 2018-04-13 09:00 | 0.635
HydroRiver | FR | 2018-04-13 10:00 | 0.63518
HydroRiver | GB | 2018-04-13 10:00 | 0.35722
HydroRiver | GB | 2018-04-13 11:00 | 0.33675
HydroRiver | FR | 2018-04-13 11:00 | 0.62475
HydroRiver | FR | 2018-04-13 12:00 | 0.60462
HydroRiver | GB | 2018-04-13 12:00 | 0.2719
HydroRiver | FR | 2018-04-13 13:00 | 0.59161
HydroRiver | GB | 2018-04-13 13:00 | 0.25484
HydroRiver | FR | 2018-04-13 14:00 | 0.58091
HydroRiver | GB | 2018-04-13 14:00 | 0.22696
HydroRiver | GB | 2018-04-13 15:00 | 0.20421
HydroRiver | FR | 2018-04-13 15:00 | 0.59856
HydroRiver | FR | 2018-04-13 16:00 | 0.61112
HydroRiver | GB | 2018-04-13 16:00 | 0.37486
HydroRiver | GB | 2018-04-13 17:00 | 0.37998
HydroRiver | FR | 2018-04-13 17:00 | 0.63901
HydroRiver | FR | 2018-04-13 18:00 | 0.64338
HydroRiver | GB | 2018-04-13 18:00 | 0.3851
HydroRiver | GB | 2018-04-13 19:00 | 0.38794
HydroRiver | FR | 2018-04-13 19:00 | 0.61068
HydroRiver | FR | 2018-04-13 20:00 | 0.6162
HydroRiver | GB | 2018-04-13 20:00 | 0.34642
HydroRiver | GB | 2018-04-13 21:00 | 0.23549
HydroRiver | FR | 2018-04-13 21:00 | 0.62413
HydroRiver | FR | 2018-04-13 22:00 | 0.59811
HydroRiver | GB | 2018-04-13 22:00 | 0.1678
HydroRiver | GB | 2018-04-13 23:00 | 0.12059
HydroRiver | FR | 2018-04-13 23:00 | 0.56665
HydroRiver | FR | 2018-04-14 | 0.52825
HydroRiver | GB | 2018-04-14 | 0.10637
HydroRiver | GB | 2018-04-14 01:00 | 0.092719
HydroRiver | FR | 2018-04-14 01:00 | 0.49875
HydroRiver | FR | 2018-04-14 02:00 | 0.49519
HydroRiver | GB | 2018-04-14 02:00 | 0.085893
HydroRiver | FR | 2018-04-14 03:00 | 0.49314
HydroRiver | GB | 2018-04-14 03:00 | 0.087031
HydroRiver | FR | 2018-04-14 04:00 | 0.52183
HydroRiver | GB | 2018-04-14 04:00 | 0.049488
HydroRiver | FR | 2018-04-14 05:00 | 0.56113
HydroRiver | GB | 2018-04-14 05:00 | 0.059158
HydroRiver | GB | 2018-04-14 06:00 | 0.064278
HydroRiver | FR | 2018-04-14 06:00 | 0.58287
HydroRiver | GB | 2018-04-14 07:00 | 0.12002
HydroRiver | FR | 2018-04-14 07:00 | 0.59018
HydroRiver | FR | 2018-04-14 08:00 | 0.57236
HydroRiver | GB | 2018-04-14 08:00 | 0.26451
HydroRiver | FR | 2018-04-14 09:00 | 0.56487
HydroRiver | GB | 2018-04-14 09:00 | 0.27759
HydroRiver | GB | 2018-04-14 10:00 | 0.28498
HydroRiver | FR | 2018-04-14 10:00 | 0.55347
HydroRiver | FR | 2018-04-14 11:00 | 0.54625
HydroRiver | GB | 2018-04-14 11:00 | 0.12514
HydroRiver | FR | 2018-04-14 12:00 | 0.53885
HydroRiver | GB | 2018-04-14 12:00 | 0.23379
HydroRiver | GB | 2018-04-14 13:00 | 0.18828
HydroRiver | FR | 2018-04-14 13:00 | 0.52237
HydroRiver | FR | 2018-04-14 14:00 | 0.51773
HydroRiver | GB | 2018-04-14 14:00 | 0.18714
HydroRiver | GB | 2018-04-14 15:00 | 0.20705
HydroRiver | FR | 2018-04-14 15:00 | 0.52905
HydroRiver | FR | 2018-04-14 16:00 | 0.55694
HydroRiver | GB | 2018-04-14 16:00 | 0.28896
HydroRiver | GB | 2018-04-14 17:00 | 0.28953
HydroRiver | FR | 2018-04-14 17:00 | 0.59045
HydroRiver | GB | 2018-04-14 18:00 | 0.29238
HydroRiver | FR | 2018-04-14 18:00 | 0.60551
HydroRiver | GB | 2018-04-14 19:00 | 0.23891
HydroRiver | FR | 2018-04-14 19:00 | 0.59259
HydroRiver | GB | 2018-04-14 20:00 | 0.2099
HydroRiver | FR | 2018-04-14 20:00 | 0.59
HydroRiver | FR | 2018-04-14 21:00 | 0.60319
HydroRiver | GB | 2018-04-14 21:00 | 0.18885
HydroRiver | FR | 2018-04-14 22:00 | 0.581
HydroRiver | GB | 2018-04-14 22:00 | 0.13311
HydroRiver | FR | 2018-04-14 23:00 | 0.54883
HydroRiver | GB | 2018-04-14 23:00 | 0.1041
HydroRiver | GB | 2018-04-15 | 0.087031
HydroRiver | FR | 2018-04-15 | 0.52566
HydroRiver | GB | 2018-04-15 01:00 | 0.07281
HydroRiver | FR | 2018-04-15 01:00 | 0.50891
HydroRiver | GB | 2018-04-15 02:00 | 0.072241
HydroRiver | FR | 2018-04-15 02:00 | 0.50481
HydroRiver | GB | 2018-04-15 03:00 | 0.071104
HydroRiver | FR | 2018-04-15 03:00 | 0.50116
HydroRiver | FR | 2018-04-15 04:00 | 0.51827
HydroRiver | GB | 2018-04-15 04:00 | 0.10125
HydroRiver | FR | 2018-04-15 05:00 | 0.51782
HydroRiver | GB | 2018-04-15 05:00 | 0.12457
HydroRiver | FR | 2018-04-15 06:00 | 0.5205
HydroRiver | GB | 2018-04-15 06:00 | 0.17577
HydroRiver | GB | 2018-04-15 07:00 | 0.20933
HydroRiver | FR | 2018-04-15 07:00 | 0.53805
HydroRiver | FR | 2018-04-15 08:00 | 0.53796
HydroRiver | GB | 2018-04-15 08:00 | 0.22924
HydroRiver | GB | 2018-04-15 09:00 | 0.23038
HydroRiver | FR | 2018-04-15 09:00 | 0.55008
HydroRiver | FR | 2018-04-15 10:00 | 0.54928
HydroRiver | GB | 2018-04-15 10:00 | 0.21843
HydroRiver | FR | 2018-04-15 11:00 | 0.53297
HydroRiver | GB | 2018-04-15 11:00 | 0.19454
HydroRiver | GB | 2018-04-15 12:00 | 0.14676
HydroRiver | FR | 2018-04-15 12:00 | 0.50677
HydroRiver | FR | 2018-04-15 13:00 | 0.50677
HydroRiver | GB | 2018-04-15 13:00 | 0.12799
HydroRiver | GB | 2018-04-15 14:00 | 0.13367
HydroRiver | FR | 2018-04-15 14:00 | 0.50241
HydroRiver | FR | 2018-04-15 15:00 | 0.50374
HydroRiver | GB | 2018-04-15 15:00 | 0.14846
HydroRiver | FR | 2018-04-15 16:00 | 0.54482
HydroRiver | GB | 2018-04-15 16:00 | 0.21843
HydroRiver | FR | 2018-04-15 17:00 | 0.56665
HydroRiver | GB | 2018-04-15 17:00 | 0.29522
HydroRiver | GB | 2018-04-15 18:00 | 0.3339
HydroRiver | FR | 2018-04-15 18:00 | 0.57664
HydroRiver | GB | 2018-04-15 19:00 | 0.24972
HydroRiver | FR | 2018-04-15 19:00 | 0.58207
HydroRiver | FR | 2018-04-15 20:00 | 0.5786
HydroRiver | GB | 2018-04-15 20:00 | 0.2463
HydroRiver | FR | 2018-04-15 21:00 | 0.57779
HydroRiver | GB | 2018-04-15 21:00 | 0.19852
HydroRiver | GB | 2018-04-15 22:00 | 0.11889
HydroRiver | FR | 2018-04-15 22:00 | 0.55694
HydroRiver | FR | 2018-04-15 23:00 | 0.52584
HydroRiver | GB | 2018-04-15 23:00 | 0.088168
HydroRiver | GB | 2018-04-16 | 0.084187
HydroRiver | FR | 2018-04-16 | 0.50757
HydroRiver | FR | 2018-04-16 01:00 | 0.4984
HydroRiver | GB | 2018-04-16 01:00 | 0.08248
HydroRiver | FR | 2018-04-16 02:00 | 0.4869
HydroRiver | GB | 2018-04-16 02:00 | 0.08248
HydroRiver | GB | 2018-04-16 03:00 | 0.068259
HydroRiver | FR | 2018-04-16 03:00 | 0.49777
HydroRiver | GB | 2018-04-16 04:00 | 0.10694
HydroRiver | FR | 2018-04-16 04:00 | 0.54402
HydroRiver | GB | 2018-04-16 05:00 | 0.11547
HydroRiver | FR | 2018-04-16 05:00 | 0.58733
HydroRiver | FR | 2018-04-16 06:00 | 0.60765
HydroRiver | GB | 2018-04-16 06:00 | 0.24118
HydroRiver | FR | 2018-04-16 07:00 | 0.61798
HydroRiver | GB | 2018-04-16 07:00 | 0.29579
HydroRiver | FR | 2018-04-16 08:00 | 0.61201
HydroRiver | GB | 2018-04-16 08:00 | 0.25939
HydroRiver | GB | 2018-04-16 09:00 | 0.26223
HydroRiver | FR | 2018-04-16 09:00 | 0.608
HydroRiver | GB | 2018-04-16 10:00 | 0.25768
HydroRiver | FR | 2018-04-16 10:00 | 0.60729
HydroRiver | FR | 2018-04-16 11:00 | 0.58305
HydroRiver | GB | 2018-04-16 11:00 | 0.2372
HydroRiver | FR | 2018-04-16 12:00 | 0.56051
HydroRiver | GB | 2018-04-16 12:00 | 0.22298
HydroRiver | FR | 2018-04-16 13:00 | 0.55837
HydroRiver | GB | 2018-04-16 13:00 | 0.1405
HydroRiver | FR | 2018-04-16 14:00 | 0.57779
HydroRiver | GB | 2018-04-16 14:00 | 0.14164
HydroRiver | FR | 2018-04-16 15:00 | 0.5818
HydroRiver | GB | 2018-04-16 15:00 | 0.15415
HydroRiver | FR | 2018-04-16 16:00 | 0.61495
HydroRiver | GB | 2018-04-16 16:00 | 0.19511
HydroRiver | FR | 2018-04-16 17:00 | 0.64641
HydroRiver | GB | 2018-04-16 17:00 | 0.21217
HydroRiver | GB | 2018-04-16 18:00 | 0.21559
HydroRiver | FR | 2018-04-16 18:00 | 0.62912
HydroRiver | GB | 2018-04-16 19:00 | 0.21331
HydroRiver | FR | 2018-04-16 19:00 | 0.60506
HydroRiver | GB | 2018-04-16 20:00 | 0.18259
HydroRiver | FR | 2018-04-16 20:00 | 0.58163
HydroRiver | FR | 2018-04-16 21:00 | 0.57806
HydroRiver | GB | 2018-04-16 21:00 | 0.16041
HydroRiver | GB | 2018-04-16 22:00 | 0.15131
HydroRiver | FR | 2018-04-16 22:00 | 0.55881
HydroRiver | FR | 2018-04-16 23:00 | 0.53048
HydroRiver | GB | 2018-04-16 23:00 | 0.13367
HydroRiver | FR | 2018-04-17 | 0.51158
HydroRiver | GB | 2018-04-17 | 0.1314
HydroRiver | FR | 2018-04-17 01:00 | 0.50526
HydroRiver | GB | 2018-04-17 01:00 | 0.13709
HydroRiver | GB | 2018-04-17 02:00 | 0.12685
HydroRiver | FR | 2018-04-17 02:00 | 0.49635
HydroRiver | FR | 2018-04-17 03:00 | 0.51025
HydroRiver | GB | 2018-04-17 03:00 | 0.13197
HydroRiver | FR | 2018-04-17 04:00 | 0.5524
HydroRiver | GB | 2018-04-17 04:00 | 0.13766
HydroRiver | FR | 2018-04-17 05:00 | 0.62128
HydroRiver | GB | 2018-04-17 05:00 | 0.16667
HydroRiver | FR | 2018-04-17 06:00 | 0.63117
HydroRiver | GB | 2018-04-17 06:00 | 0.18601
HydroRiver | GB | 2018-04-17 07:00 | 0.19966
HydroRiver | FR | 2018-04-17 07:00 | 0.61932
HydroRiver | GB | 2018-04-17 08:00 | 0.20307
HydroRiver | FR | 2018-04-17 08:00 | 0.60943
HydroRiver | GB | 2018-04-17 09:00 | 0.19511
HydroRiver | FR | 2018-04-17 09:00 | 0.58234
HydroRiver | FR | 2018-04-17 10:00 | 0.56746
HydroRiver | GB | 2018-04-17 10:00 | 0.16041
HydroRiver | GB | 2018-04-17 11:00 | 0.17634
HydroRiver | FR | 2018-04-17 11:00 | 0.5417
HydroRiver | GB | 2018-04-17 12:00 | 0.17008
HydroRiver | FR | 2018-04-17 12:00 | 0.50918
HydroRiver | FR | 2018-04-17 13:00 | 0.49724
HydroRiver | GB | 2018-04-17 13:00 | 0.16951
HydroRiver | FR | 2018-04-17 14:00 | 0.5221
HydroRiver | GB | 2018-04-17 14:00 | 0.16951
HydroRiver | FR | 2018-04-17 15:00 | 0.56273
HydroRiver | GB | 2018-04-17 15:00 | 0.17918
HydroRiver | FR | 2018-04-17 16:00 | 0.59838
HydroRiver | GB | 2018-04-17 16:00 | 0.18942
HydroRiver | GB | 2018-04-17 17:00 | 0.20933
HydroRiver | FR | 2018-04-17 17:00 | 0.61816
HydroRiver | GB | 2018-04-17 18:00 | 0.21104
HydroRiver | FR | 2018-04-17 18:00 | 0.6358
HydroRiver | FR | 2018-04-17 19:00 | 0.60462
HydroRiver | GB | 2018-04-17 19:00 | 0.21957
HydroRiver | FR | 2018-04-17 20:00 | 0.59045
HydroRiver | GB | 2018-04-17 20:00 | 0.21445
HydroRiver | FR | 2018-04-17 21:00 | 0.57298
HydroRiver | GB | 2018-04-17 21:00 | 0.19966
HydroRiver | GB | 2018-04-17 22:00 | 0.17235
HydroRiver | FR | 2018-04-17 22:00 | 0.54687
HydroRiver | GB | 2018-04-17 23:00 | 0.16724
HydroRiver | FR | 2018-04-17 23:00 | 0.53137
HydroRiver | GB | 2018-04-18 | 0.1661
HydroRiver | FR | 2018-04-18 | 0.51898
HydroRiver | GB | 2018-04-18 01:00 | 0.16553
HydroRiver | FR | 2018-04-18 01:00 | 0.52156
HydroRiver | GB | 2018-04-18 02:00 | 0.16667
HydroRiver | FR | 2018-04-18 02:00 | 0.51943
HydroRiver | FR | 2018-04-18 03:00 | 0.52486
HydroRiver | GB | 2018-04-18 03:00 | 0.18828
HydroRiver | GB | 2018-04-18 04:00 | 0.19625
HydroRiver | FR | 2018-04-18 04:00 | 0.56897
HydroRiver | GB | 2018-04-18 05:00 | 0.22298
HydroRiver | FR | 2018-04-18 05:00 | 0.60159
HydroRiver | GB | 2018-04-18 06:00 | 0.29238
HydroRiver | FR | 2018-04-18 06:00 | 0.62315
HydroRiver | GB | 2018-04-18 07:00 | 0.33902
HydroRiver | FR | 2018-04-18 07:00 | 0.60872
HydroRiver | FR | 2018-04-18 08:00 | 0.58359
HydroRiver | GB | 2018-04-18 08:00 | 0.29465
HydroRiver | FR | 2018-04-18 09:00 | 0.56211
HydroRiver | GB | 2018-04-18 09:00 | 0.29693
HydroRiver | GB | 2018-04-18 10:00 | 0.27986
HydroRiver | FR | 2018-04-18 10:00 | 0.55578
HydroRiver | GB | 2018-04-18 11:00 | 0.28953
HydroRiver | FR | 2018-04-18 11:00 | 0.54999
HydroRiver | GB | 2018-04-18 12:00 | 0.27019
HydroRiver | FR | 2018-04-18 12:00 | 0.55061
HydroRiver | FR | 2018-04-18 13:00 | 0.56264
HydroRiver | GB | 2018-04-18 13:00 | 0.24915
HydroRiver | GB | 2018-04-18 14:00 | 0.23493
HydroRiver | FR | 2018-04-18 14:00 | 0.57182
HydroRiver | GB | 2018-04-18 15:00 | 0.25085
HydroRiver | FR | 2018-04-18 15:00 | 0.60364
HydroRiver | GB | 2018-04-18 16:00 | 0.31001
HydroRiver | FR | 2018-04-18 16:00 | 0.61887
HydroRiver | FR | 2018-04-18 17:00 | 0.63661
HydroRiver | GB | 2018-04-18 17:00 | 0.38282
HydroRiver | FR | 2018-04-18 18:00 | 0.64276
HydroRiver | GB | 2018-04-18 18:00 | 0.40216
HydroRiver | FR | 2018-04-18 19:00 | 0.59749
HydroRiver | GB | 2018-04-18 19:00 | 0.38623
HydroRiver | GB | 2018-04-18 20:00 | 0.28328
HydroRiver | FR | 2018-04-18 20:00 | 0.58367
HydroRiver | FR | 2018-04-18 21:00 | 0.59508
HydroRiver | GB | 2018-04-18 21:00 | 0.21104
HydroRiver | FR | 2018-04-18 22:00 | 0.5671
HydroRiver | GB | 2018-04-18 22:00 | 0.17463
HydroRiver | GB | 2018-04-18 23:00 | 0.17406
HydroRiver | FR | 2018-04-18 23:00 | 0.55035
HydroRiver | FR | 2018-04-19 | 0.54696
HydroRiver | GB | 2018-04-19 | 0.17122
HydroRiver | GB | 2018-04-19 01:00 | 0.17122
HydroRiver | FR | 2018-04-19 01:00 | 0.54233
HydroRiver | FR | 2018-04-19 02:00 | 0.55177
HydroRiver | GB | 2018-04-19 02:00 | 0.17065
HydroRiver | FR | 2018-04-19 03:00 | 0.57129
HydroRiver | GB | 2018-04-19 03:00 | 0.17065
HydroRiver | GB | 2018-04-19 04:00 | 0.1917
HydroRiver | FR | 2018-04-19 04:00 | 0.60096
HydroRiver | GB | 2018-04-19 05:00 | 0.22355
HydroRiver | FR | 2018-04-19 05:00 | 0.61228
HydroRiver | FR | 2018-04-19 06:00 | 0.63331
HydroRiver | GB | 2018-04-19 06:00 | 0.32708
HydroRiver | FR | 2018-04-19 07:00 | 0.63411
HydroRiver | GB | 2018-04-19 07:00 | 0.33163
HydroRiver | GB | 2018-04-19 08:00 | 0.32537
HydroRiver | FR | 2018-04-19 08:00 | 0.60773
HydroRiver | GB | 2018-04-19 09:00 | 0.26906
HydroRiver | FR | 2018-04-19 09:00 | 0.59303
HydroRiver | FR | 2018-04-19 10:00 | 0.56844
HydroRiver | GB | 2018-04-19 10:00 | 0.22639
HydroRiver | GB | 2018-04-19 11:00 | 0.27873
HydroRiver | FR | 2018-04-19 11:00 | 0.5712
HydroRiver | FR | 2018-04-19 12:00 | 0.56835
HydroRiver | GB | 2018-04-19 12:00 | 0.21331
HydroRiver | GB | 2018-04-19 13:00 | 0.19852
HydroRiver | FR | 2018-04-19 13:00 | 0.56256
HydroRiver | GB | 2018-04-19 14:00 | 0.21672
HydroRiver | FR | 2018-04-19 14:00 | 0.57459
HydroRiver | FR | 2018-04-19 15:00 | 0.60426
HydroRiver | GB | 2018-04-19 15:00 | 0.23379
HydroRiver | GB | 2018-04-19 16:00 | 0.29181
HydroRiver | FR | 2018-04-19 16:00 | 0.63233
HydroRiver | FR | 2018-04-19 17:00 | 0.65033
HydroRiver | GB | 2018-04-19 17:00 | 0.32309
HydroRiver | GB | 2018-04-19 18:00 | 0.3868
HydroRiver | FR | 2018-04-19 18:00 | 0.66174
HydroRiver | FR | 2018-04-19 19:00 | 0.63482
HydroRiver | GB | 2018-04-19 19:00 | 0.33675
HydroRiver | GB | 2018-04-19 20:00 | 0.35495
HydroRiver | FR | 2018-04-19 20:00 | 0.62582
HydroRiver | FR | 2018-04-19 21:00 | 0.61451
HydroRiver | GB | 2018-04-19 21:00
HydroRiver | GB | 2018-04-19 22:00 | 0.21104
HydroRiver | FR | 2018-04-19 22:00 | 0.57664
HydroRiver | GB | 2018-04-19 23:00 | 0.2099
HydroRiver | FR | 2018-04-19 23:00 | 0.56113
HydroRiver | GB | 2018-04-20 | 0.20876
HydroRiver | FR | 2018-04-20 | 0.56853
HydroRiver | FR | 2018-04-20 01:00 | 0.56416
HydroRiver | GB | 2018-04-20 01:00 | 0.19795
HydroRiver | GB | 2018-04-20 02:00 | 0.19226
HydroRiver | FR | 2018-04-20 02:00 | 0.56505
HydroRiver | GB | 2018-04-20 03:00 | 0.1917
HydroRiver | FR | 2018-04-20 03:00 | 0.56594
HydroRiver | FR | 2018-04-20 04:00 | 0.6146
HydroRiver | GB | 2018-04-20 04:00 | 0.22298
HydroRiver | GB | 2018-04-20 05:00 | 0.26507
HydroRiver | FR | 2018-04-20 05:00 | 0.64311
HydroRiver | FR | 2018-04-20 06:00 | 0.63509
HydroRiver | GB | 2018-04-20 06:00 | 0.31456
HydroRiver | FR | 2018-04-20 07:00 | 0.635
HydroRiver | GB | 2018-04-20 07:00 | 0.2975
HydroRiver | GB | 2018-04-20 08:00 | 0.31797
HydroRiver | FR | 2018-04-20 08:00 | 0.62324
HydroRiver | FR | 2018-04-20 09:00 | 0.5998
HydroRiver | GB | 2018-04-20 09:00 | 0.26337
HydroRiver | FR | 2018-04-20 10:00 | 0.5941
HydroRiver | GB | 2018-04-20 10:00 | 0.22639
HydroRiver | FR | 2018-04-20 11:00 | 0.58867
HydroRiver | GB | 2018-04-20 11:00 | 0.19283
HydroRiver | GB | 2018-04-20 12:00 | 0.19397
HydroRiver | FR | 2018-04-20 12:00 | 0.59116
HydroRiver | FR | 2018-04-20 13:00 | 0.5835
HydroRiver | GB | 2018-04-20 13:00 | 0.2025
HydroRiver | GB | 2018-04-20 14:00 | 0.20592
HydroRiver | FR | 2018-04-20 14:00 | 0.59642
HydroRiver | FR | 2018-04-20 15:00 | 0.61754
HydroRiver | GB | 2018-04-20 15:00 | 0.20137
HydroRiver | FR | 2018-04-20 16:00 | 0.63554
HydroRiver | GB | 2018-04-20 16:00 | 0.27986
HydroRiver | GB | 2018-04-20 17:00 | 0.32821
HydroRiver | FR | 2018-04-20 17:00 | 0.64703
HydroRiver | GB | 2018-04-20 18:00 | 0.32253
HydroRiver | FR | 2018-04-20 18:00 | 0.66735
HydroRiver | GB | 2018-04-20 19:00 | 0.31456
HydroRiver | FR | 2018-04-20 19:00 | 0.65978
HydroRiver | GB | 2018-04-20 20:00 | 0.27531
HydroRiver | FR | 2018-04-20 20:00 | 0.63108
HydroRiver | FR | 2018-04-20 21:00 | 0.61816
HydroRiver | GB | 2018-04-20 21:00 | 0.20819
HydroRiver | GB | 2018-04-20 22:00 | 0.1587
HydroRiver | FR | 2018-04-20 22:00 | 0.58902
HydroRiver | GB | 2018-04-20 23:00 | 0.15358
HydroRiver | FR | 2018-04-20 23:00 | 0.57066
HydroRiver | FR | 2018-04-21 | 0.56906
HydroRiver | GB | 2018-04-21 | 0.15245
HydroRiver | GB | 2018-04-21 01:00 | 0.14164
HydroRiver | FR | 2018-04-21 01:00 | 0.56327
HydroRiver | GB | 2018-04-21 02:00 | 0.13993
HydroRiver | FR | 2018-04-21 02:00 | 0.56051
HydroRiver | FR | 2018-04-21 03:00 | 0.56719
HydroRiver | GB | 2018-04-21 03:00 | 0.13879
HydroRiver | GB | 2018-04-21 04:00 | 0.14676
HydroRiver | FR | 2018-04-21 04:00 | 0.57975
HydroRiver | FR | 2018-04-21 05:00 | 0.59811
HydroRiver | GB | 2018-04-21 05:00 | 0.1843
HydroRiver | FR | 2018-04-21 06:00 | 0.62698
HydroRiver | GB | 2018-04-21 06:00 | 0.2537
HydroRiver | FR | 2018-04-21 07:00 | 0.63064
HydroRiver | GB | 2018-04-21 07:00 | 0.31001
HydroRiver | FR | 2018-04-21 08:00 | 0.60453
HydroRiver | GB | 2018-04-21 08:00 | 0.30603
HydroRiver | FR | 2018-04-21 09:00 | 0.61148
HydroRiver | GB | 2018-04-21 09:00 | 0.30319
HydroRiver | FR | 2018-04-21 10:00 | 0.59579
HydroRiver | GB | 2018-04-21 10:00 | 0.23038
HydroRiver | FR | 2018-04-21 11:00 | 0.57824
HydroRiver | GB | 2018-04-21 11:00 | 0.20592
HydroRiver | GB | 2018-04-21 12:00 | 0.20592
HydroRiver | FR | 2018-04-21 12:00 | 0.57245
HydroRiver | FR | 2018-04-21 13:00 | 0.57922
HydroRiver | GB | 2018-04-21 13:00 | 0.19397
HydroRiver | FR | 2018-04-21 14:00 | 0.58448
HydroRiver | GB | 2018-04-21 14:00 | 0.20478
HydroRiver | GB | 2018-04-21 15:00 | 0.21672
HydroRiver | FR | 2018-04-21 15:00 | 0.59749
HydroRiver | FR | 2018-04-21 16:00 | 0.60943
HydroRiver | GB | 2018-04-21 16:00 | 0.24687
HydroRiver | GB | 2018-04-21 17:00 | 0.30034
HydroRiver | FR | 2018-04-21 17:00 | 0.61638
HydroRiver | FR | 2018-04-21 18:00 | 0.62235
HydroRiver | GB | 2018-04-21 18:00 | 0.35324
HydroRiver | FR | 2018-04-21 19:00 | 0.63402
HydroRiver | GB | 2018-04-21 19:00 | 0.35438
HydroRiver | GB | 2018-04-21 20:00 | 0.35097
HydroRiver | FR | 2018-04-21 20:00 | 0.63179
HydroRiver | GB | 2018-04-21 21:00 | 0.2372
HydroRiver | FR | 2018-04-21 21:00 | 0.60426
HydroRiver | GB | 2018-04-21 22:00 | 0.14448
HydroRiver | FR | 2018-04-21 22:00 | 0.5859
HydroRiver | FR | 2018-04-21 23:00 | 0.59045
HydroRiver | GB | 2018-04-21 23:00 | 0.12287
HydroRiver | FR | 2018-04-22 | 0.58127
HydroRiver | GB | 2018-04-22 | 0.10011
HydroRiver | GB | 2018-04-22 01:00 | 0.095563
HydroRiver | FR | 2018-04-22 01:00 | 0.57325
HydroRiver | FR | 2018-04-22 02:00 | 0.5761
HydroRiver | GB | 2018-04-22 02:00 | 0.094994
HydroRiver | FR | 2018-04-22 03:00 | 0.57681
HydroRiver | GB | 2018-04-22 03:00 | 0.092719
HydroRiver | FR | 2018-04-22 04:00 | 0.57031
HydroRiver | GB | 2018-04-22 04:00 | 0.11035
HydroRiver | GB | 2018-04-22 05:00 | 0.15984
HydroRiver | FR | 2018-04-22 05:00 | 0.57138
HydroRiver | GB | 2018-04-22 06:00 | 0.21786
HydroRiver | FR | 2018-04-22 06:00 | 0.57467
HydroRiver | FR | 2018-04-22 07:00 | 0.57583
HydroRiver | GB | 2018-04-22 07:00 | 0.24175
HydroRiver | FR | 2018-04-22 08:00 | 0.57922
HydroRiver | GB | 2018-04-22 08:00 | 0.25882
HydroRiver | GB | 2018-04-22 09:00 | 0.25882
HydroRiver | FR | 2018-04-22 09:00 | 0.5843
HydroRiver | GB | 2018-04-22 10:00 | 0.25711
HydroRiver | FR | 2018-04-22 10:00 | 0.57396
HydroRiver | GB | 2018-04-22 11:00 | 0.219
HydroRiver | FR | 2018-04-22 11:00 | 0.57173
HydroRiver | FR | 2018-04-22 12:00 | 0.55908
HydroRiver | GB | 2018-04-22 12:00 | 0.17975
HydroRiver | FR | 2018-04-22 13:00 | 0.54375
HydroRiver | GB | 2018-04-22 13:00 | 0.15358
HydroRiver | FR | 2018-04-22 14:00 | 0.54473
HydroRiver | GB | 2018-04-22 14:00 | 0.1405
HydroRiver | GB | 2018-04-22 15:00 | 0.20307
HydroRiver | FR | 2018-04-22 15:00 | 0.56256
HydroRiver | FR | 2018-04-22 16:00 | 0.59125
HydroRiver | GB | 2018-04-22 16:00 | 0.22981
HydroRiver | GB | 2018-04-22 17:00 | 0.25484
HydroRiver | FR | 2018-04-22 17:00 | 0.62235
HydroRiver | GB | 2018-04-22 18:00 | 0.27986
HydroRiver | FR | 2018-04-22 18:00 | 0.62591
HydroRiver | GB | 2018-04-22 19:00 | 0.31968
HydroRiver | FR | 2018-04-22 19:00 | 0.62155
HydroRiver | GB | 2018-04-22 20:00 | 0.31968
HydroRiver | FR | 2018-04-22 20:00 | 0.62012
HydroRiver | GB | 2018-04-22 21:00 | 0.22582
HydroRiver | FR | 2018-04-22 21:00 | 0.61183
HydroRiver | GB | 2018-04-22 22:00 | 0.14562
HydroRiver | FR | 2018-04-22 22:00 | 0.58608
HydroRiver | GB | 2018-04-22 23:00 | 0.11206
HydroRiver | FR | 2018-04-22 23:00 | 0.57138
HydroRiver | GB | 2018-04-23 | 0.081911
HydroRiver | FR | 2018-04-23 | 0.55641
HydroRiver | GB | 2018-04-23 01:00 | 0.080774
HydroRiver | FR | 2018-04-23 01:00 | 0.55596
HydroRiver | GB | 2018-04-23 02:00 | 0.080205
HydroRiver | FR | 2018-04-23 02:00 | 0.55561
HydroRiver | FR | 2018-04-23 03:00 | 0.56817
HydroRiver | GB | 2018-04-23 03:00 | 0.089875
HydroRiver | FR | 2018-04-23 04:00 | 0.59357
HydroRiver | GB | 2018-04-23 04:00 | 0.10751
HydroRiver | FR | 2018-04-23 05:00 | 0.61228
HydroRiver | GB | 2018-04-23 05:00 | 0.15301
HydroRiver | GB | 2018-04-23 06:00 | 0.17747
HydroRiver | FR | 2018-04-23 06:00 | 0.63233
HydroRiver | GB | 2018-04-23 07:00 | 0.24744
HydroRiver | FR | 2018-04-23 07:00 | 0.63064
HydroRiver | GB | 2018-04-23 08:00 | 0.25882
HydroRiver | FR | 2018-04-23 08:00 | 0.61896
HydroRiver | FR | 2018-04-23 09:00 | 0.64908
HydroRiver | GB | 2018-04-23 09:00 | 0.23436
HydroRiver | FR | 2018-04-23 10:00 | 0.59018
HydroRiver | GB | 2018-04-23 10:00 | 0.23493
HydroRiver | FR | 2018-04-23 11:00 | 0.57806
HydroRiver | GB | 2018-04-23 11:00 | 0.18316
HydroRiver | FR | 2018-04-23 12:00 | 0.56505
HydroRiver | GB | 2018-04-23 12:00 | 0.17691
HydroRiver | GB | 2018-04-23 13:00 | 0.17975
HydroRiver | FR | 2018-04-23 13:00 | 0.57271
HydroRiver | FR | 2018-04-23 14:00 | 0.57753
HydroRiver | GB | 2018-04-23 14:00 | 0.19226
HydroRiver | GB | 2018-04-23 15:00 | 0.20535
HydroRiver | FR | 2018-04-23 15:00 | 0.58385
HydroRiver | GB | 2018-04-23 16:00 | 0.25654
HydroRiver | FR | 2018-04-23 16:00 | 0.60274
HydroRiver | FR | 2018-04-23 17:00 | 0.6293
HydroRiver | GB | 2018-04-23 17:00 | 0.25199
HydroRiver | GB | 2018-04-23 18:00 | 0.27247
HydroRiver | FR | 2018-04-23 18:00 | 0.6571
HydroRiver | FR | 2018-04-23 19:00 | 0.66361
HydroRiver | GB | 2018-04-23 19:00 | 0.23094
HydroRiver | GB | 2018-04-23 20:00 | 0.18544
HydroRiver | FR | 2018-04-23 20:00 | 0.62502
HydroRiver | GB | 2018-04-23 21:00 | 0.17804
HydroRiver | FR | 2018-04-23 21:00 | 0.6088
HydroRiver | GB | 2018-04-23 22:00 | 0.16382
HydroRiver | FR | 2018-04-23 22:00 | 0.58278
HydroRiver | GB | 2018-04-23 23:00 | 0.10694
HydroRiver | FR | 2018-04-23 23:00 | 0.56764
HydroRiver | GB | 2018-04-24 | 0.093857
HydroRiver | FR | 2018-04-24 | 0.55783
HydroRiver | GB | 2018-04-24 01:00 | 0.096132
HydroRiver | FR | 2018-04-24 01:00 | 0.54865
HydroRiver | GB | 2018-04-24 02:00 | 0.093857
HydroRiver | FR | 2018-04-24 02:00 | 0.54848
HydroRiver | FR | 2018-04-24 03:00 | 0.55587
HydroRiver | GB | 2018-04-24 03:00 | 0.093288
HydroRiver | GB | 2018-04-24 04:00 | 0.096132
HydroRiver | FR | 2018-04-24 04:00 | 0.58644
HydroRiver | GB | 2018-04-24 05:00 | 0.15245
HydroRiver | FR | 2018-04-24 05:00 | 0.63349
HydroRiver | GB | 2018-04-24 06:00 | 0.19738
HydroRiver | FR | 2018-04-24 06:00 | 0.65461
HydroRiver | FR | 2018-04-24 07:00 | 0.62164
HydroRiver | GB | 2018-04-24 07:00 | 0.29295
HydroRiver | FR | 2018-04-24 08:00 | 0.60328
HydroRiver | GB | 2018-04-24 08:00 | 0.21559
HydroRiver | FR | 2018-04-24 09:00 | 0.59624
HydroRiver | GB | 2018-04-24 09:00 | 0.18373
HydroRiver | FR | 2018-04-24 10:00 | 0.59588
HydroRiver | GB | 2018-04-24 10:00 | 0.16837
HydroRiver | GB | 2018-04-24 11:00 | 0.13993
HydroRiver | FR | 2018-04-24 11:00 | 0.59579
HydroRiver | GB | 2018-04-24 12:00 | 0.16837
HydroRiver | FR | 2018-04-24 12:00 | 0.57583
HydroRiver | GB | 2018-04-24 13:00 | 0.16553
HydroRiver | FR | 2018-04-24 13:00 | 0.56977
HydroRiver | GB | 2018-04-24 14:00 | 0.17634
HydroRiver | FR | 2018-04-24 14:00 | 0.58287
HydroRiver | GB | 2018-04-24 15:00 | 0.20762
HydroRiver | FR | 2018-04-24 15:00 | 0.59366
HydroRiver | FR | 2018-04-24 16:00 | 0.61843
HydroRiver | GB | 2018-04-24 16:00 | 0.36462
HydroRiver | GB | 2018-04-24 17:00 | 0.39534
HydroRiver | FR | 2018-04-24 17:00 | 0.64418
HydroRiver | FR | 2018-04-24 18:00 | 0.66191
HydroRiver | GB | 2018-04-24 18:00 | 0.37258
HydroRiver | GB | 2018-04-24 19:00 | 0.37656
HydroRiver | FR | 2018-04-24 19:00 | 0.64703
HydroRiver | GB | 2018-04-24 20:00 | 0.29181
HydroRiver | FR | 2018-04-24 20:00 | 0.63607
HydroRiver | FR | 2018-04-24 21:00 | 0.62155
HydroRiver | GB | 2018-04-24 21:00 | 0.22127
HydroRiver | GB | 2018-04-24 22:00 | 0.14391
HydroRiver | FR | 2018-04-24 22:00 | 0.59161
HydroRiver | GB | 2018-04-24 23:00 | 0.11889
HydroRiver | FR | 2018-04-24 23:00 | 0.57004
HydroRiver | GB | 2018-04-25 | 0.11661
HydroRiver | FR | 2018-04-25 | 0.56844
HydroRiver | FR | 2018-04-25 01:00 | 0.56728
HydroRiver | GB | 2018-04-25 01:00 | 0.1041
HydroRiver | GB | 2018-04-25 02:00 | 0.099545
HydroRiver | FR | 2018-04-25 02:00 | 0.56318
HydroRiver | GB | 2018-04-25 03:00 | 0.10808
HydroRiver | FR | 2018-04-25 03:00 | 0.56363
HydroRiver | GB | 2018-04-25 04:00 | 0.14676
HydroRiver | FR | 2018-04-25 04:00 | 0.57227
HydroRiver | GB | 2018-04-25 05:00 | 0.16837
HydroRiver | FR | 2018-04-25 05:00 | 0.59847
HydroRiver | GB | 2018-04-25 06:00 | 0.28271
HydroRiver | FR | 2018-04-25 06:00 | 0.61932
HydroRiver | FR | 2018-04-25 07:00 | 0.62734
HydroRiver | GB | 2018-04-25 07:00 | 0.30774
HydroRiver | GB | 2018-04-25 08:00 | 0.34357
HydroRiver | FR | 2018-04-25 08:00 | 0.60613
HydroRiver | FR | 2018-04-25 09:00 | 0.59891
HydroRiver | GB | 2018-04-25 09:00 | 0.33618
HydroRiver | FR | 2018-04-25 10:00 | 0.59054
HydroRiver | GB | 2018-04-25 10:00 | 0.26621
HydroRiver | FR | 2018-04-25 11:00 | 0.57886
HydroRiver | GB | 2018-04-25 11:00 | 0.21502
HydroRiver | GB | 2018-04-25 12:00 | 0.20762
HydroRiver | FR | 2018-04-25 12:00 | 0.56888
HydroRiver | GB | 2018-04-25 13:00 | 0.19056
HydroRiver | FR | 2018-04-25 13:00 | 0.57004
HydroRiver | FR | 2018-04-25 14:00 | 0.56737
HydroRiver | GB | 2018-04-25 14:00 | 0.15586
HydroRiver | GB | 2018-04-25 15:00 | 0.23322
HydroRiver | FR | 2018-04-25 15:00 | 0.57646
HydroRiver | GB | 2018-04-25 16:00 | 0.34187
HydroRiver | FR | 2018-04-25 16:00 | 0.59651
HydroRiver | FR | 2018-04-25 17:00 | 0.62181
HydroRiver | GB | 2018-04-25 17:00 | 0.40159
HydroRiver | FR | 2018-04-25 18:00 | 0.62556
HydroRiver | GB | 2018-04-25 18:00 | 0.41126
HydroRiver | FR | 2018-04-25 19:00 | 0.64249
HydroRiver | GB | 2018-04-25 19:00 | 0.40102
HydroRiver | GB | 2018-04-25 20:00 | 0.37201
HydroRiver | FR | 2018-04-25 20:00 | 0.65122
HydroRiver | GB | 2018-04-25 21:00 | 0.24403
HydroRiver | FR | 2018-04-25 21:00 | 0.6244
HydroRiver | FR | 2018-04-25 22:00 | 0.60907
HydroRiver | GB | 2018-04-25 22:00 | 0.1678
HydroRiver | FR | 2018-04-25 23:00 | 0.58412
HydroRiver | GB | 2018-04-25 23:00 | 0.15188
HydroRiver | GB | 2018-04-26 | 0.13197
HydroRiver | FR | 2018-04-26 | 0.56781
HydroRiver | FR | 2018-04-26 01:00 | 0.5679
HydroRiver | GB | 2018-04-26 01:00 | 0.12856
HydroRiver | FR | 2018-04-26 02:00 | 0.5614
HydroRiver | GB | 2018-04-26 02:00 | 0.12571
HydroRiver | GB | 2018-04-26 03:00 | 0.13595
HydroRiver | FR | 2018-04-26 03:00 | 0.56665
HydroRiver | GB | 2018-04-26 04:00 | 0.14619
HydroRiver | FR | 2018-04-26 04:00 | 0.59464
HydroRiver | GB | 2018-04-26 05:00 | 0.18146
HydroRiver | FR | 2018-04-26 05:00 | 0.62992
HydroRiver | FR | 2018-04-26 06:00 | 0.64846
HydroRiver | GB | 2018-04-26 06:00 | 0.20876
HydroRiver | GB | 2018-04-26 07:00 | 0.29352
HydroRiver | FR | 2018-04-26 07:00 | 0.64971
HydroRiver | GB | 2018-04-26 08:00 | 0.26849
HydroRiver | FR | 2018-04-26 08:00 | 0.63892
HydroRiver | FR | 2018-04-26 09:00 | 0.65888
HydroRiver | GB | 2018-04-26 09:00 | 0.29465
HydroRiver | FR | 2018-04-26 10:00 | 0.61852
HydroRiver | GB | 2018-04-26 10:00 | 0.29181
HydroRiver | GB | 2018-04-26 11:00 | 0.22412
HydroRiver | FR | 2018-04-26 11:00 | 0.61237
HydroRiver | FR | 2018-04-26 12:00 | 0.59517
HydroRiver | GB | 2018-04-26 12:00 | 0.19909
HydroRiver | FR | 2018-04-26 13:00 | 0.5925
HydroRiver | GB | 2018-04-26 13:00 | 0.18771
HydroRiver | GB | 2018-04-26 14:00 | 0.26394
HydroRiver | FR | 2018-04-26 14:00 | 0.59481
HydroRiver | GB | 2018-04-26 15:00 | 0.20933
HydroRiver | FR | 2018-04-26 15:00 | 0.60105
HydroRiver | GB | 2018-04-26 16:00 | 0.34755
HydroRiver | FR | 2018-04-26 16:00 | 0.62333
HydroRiver | FR | 2018-04-26 17:00 | 0.64498
HydroRiver | GB | 2018-04-26 17:00 | 0.39192
HydroRiver | FR | 2018-04-26 18:00 | 0.65701
HydroRiver | GB | 2018-04-26 18:00 | 0.42719
HydroRiver | GB | 2018-04-26 19:00 | 0.41354
HydroRiver | FR | 2018-04-26 19:00 | 0.65764
HydroRiver | FR | 2018-04-26 20:00 | 0.66352
HydroRiver | GB | 2018-04-26 20:00 | 0.41126
HydroRiver | GB | 2018-04-26 21:00 | 0.27759
HydroRiver | FR | 2018-04-26 21:00 | 0.65282
HydroRiver | FR | 2018-04-26 22:00 | 0.62048
HydroRiver | GB | 2018-04-26 22:00 | 0.2372
HydroRiver | GB | 2018-04-26 23:00 | 0.16724
HydroRiver | FR | 2018-04-26 23:00 | 0.61183
HydroRiver | FR | 2018-04-27 | 0.59918
HydroRiver | GB | 2018-04-27 | 0.14676
HydroRiver | FR | 2018-04-27 01:00 | 0.58849
HydroRiver | GB | 2018-04-27 01:00 | 0.14562
HydroRiver | GB | 2018-04-27 02:00 | 0.13709
HydroRiver | FR | 2018-04-27 02:00 | 0.58599
HydroRiver | GB | 2018-04-27 03:00 | 0.14676
HydroRiver | FR | 2018-04-27 03:00 | 0.58831
HydroRiver | FR | 2018-04-27 04:00 | 0.60729
HydroRiver | GB | 2018-04-27 04:00 | 0.16382
HydroRiver | GB | 2018-04-27 05:00 | 0.22753
HydroRiver | FR | 2018-04-27 05:00 | 0.6334
HydroRiver | GB | 2018-04-27 06:00 | 0.28783
HydroRiver | FR | 2018-04-27 06:00 | 0.65541
HydroRiver | GB | 2018-04-27 07:00 | 0.39078
HydroRiver | FR | 2018-04-27 07:00 | 0.66004
HydroRiver | GB | 2018-04-27 08:00 | 0.39306
HydroRiver | FR | 2018-04-27 08:00 | 0.66049
HydroRiver | FR | 2018-04-27 09:00 | 0.64267
HydroRiver | GB | 2018-04-27 09:00 | 0.2884
HydroRiver | FR | 2018-04-27 10:00 | 0.64276
HydroRiver | GB | 2018-04-27 10:00 | 0.28953
HydroRiver | GB | 2018-04-27 11:00 | 0.2901
HydroRiver | FR | 2018-04-27 11:00 | 0.63081
HydroRiver | FR | 2018-04-27 12:00 | 0.61451
HydroRiver | GB | 2018-04-27 12:00 | 0.25768
HydroRiver | FR | 2018-04-27 13:00 | 0.60684
HydroRiver | GB | 2018-04-27 13:00 | 0.27076
HydroRiver | FR | 2018-04-27 14:00 | 0.61593
HydroRiver | GB | 2018-04-27 14:00 | 0.27019
HydroRiver | GB | 2018-04-27 15:00 | 0.29465
HydroRiver | FR | 2018-04-27 15:00 | 0.6178
HydroRiver | FR | 2018-04-27 16:00 | 0.62894
HydroRiver | GB | 2018-04-27 16:00 | 0.34699
HydroRiver | GB | 2018-04-27 17:00 | 0.43117
HydroRiver | FR | 2018-04-27 17:00 | 0.6342
HydroRiver | GB | 2018-04-27 18:00 | 0.38055
HydroRiver | FR | 2018-04-27 18:00 | 0.63955
HydroRiver | FR | 2018-04-27 19:00 | 0.66414
HydroRiver | GB | 2018-04-27 19:00 | 0.26906
HydroRiver | FR | 2018-04-27 20:00 | 0.67885
HydroRiver | GB | 2018-04-27 20:00 | 0.24516
HydroRiver | GB | 2018-04-27 21:00 | 0.18771
HydroRiver | FR | 2018-04-27 21:00 | 0.67608
HydroRiver | FR | 2018-04-27 22:00 | 0.65184
HydroRiver | GB | 2018-04-27 22:00 | 0.19056
HydroRiver | GB | 2018-04-27 23:00 | 0.17463
HydroRiver | FR | 2018-04-27 23:00 | 0.6375
HydroRiver | FR | 2018-04-28 | 0.62003
HydroRiver | GB | 2018-04-28 | 0.15984
HydroRiver | GB | 2018-04-28 01:00 | 0.1496
HydroRiver | FR | 2018-04-28 01:00 | 0.60203
HydroRiver | GB | 2018-04-28 02:00 | 0.15529
HydroRiver | FR | 2018-04-28 02:00 | 0.59446
HydroRiver | GB | 2018-04-28 03:00
HydroRiver | FR | 2018-04-28 03:00 | 0.59847
HydroRiver | GB | 2018-04-28 04:00 | 0.16496
HydroRiver | FR | 2018-04-28 04:00 | 0.59891
HydroRiver | GB | 2018-04-28 05:00 | 0.21104
HydroRiver | FR | 2018-04-28 05:00 | 0.61941
HydroRiver | FR | 2018-04-28 06:00 | 0.64668
HydroRiver | GB | 2018-04-28 06:00 | 0.22298
HydroRiver | GB | 2018-04-28 07:00 | 0.26507
HydroRiver | FR | 2018-04-28 07:00 | 0.65978
HydroRiver | GB | 2018-04-28 08:00 | 0.27816
HydroRiver | FR | 2018-04-28 08:00 | 0.6522
HydroRiver | GB | 2018-04-28 09:00 | 0.38567
HydroRiver | FR | 2018-04-28 09:00 | 0.65416
HydroRiver | GB | 2018-04-28 10:00 | 0.39022
HydroRiver | FR | 2018-04-28 10:00 | 0.64908
HydroRiver | GB | 2018-04-28 11:00 | 0.3595
HydroRiver | FR | 2018-04-28 11:00 | 0.6391
HydroRiver | FR | 2018-04-28 12:00 | 0.63171
HydroRiver | GB | 2018-04-28 12:00 | 0.24858
HydroRiver | FR | 2018-04-28 13:00 | 0.62155
HydroRiver | GB | 2018-04-28 13:00 | 0.18714
HydroRiver | GB | 2018-04-28 14:00 | 0.19738
HydroRiver | FR | 2018-04-28 14:00 | 0.608
HydroRiver | FR | 2018-04-28 15:00 | 0.617
HydroRiver | GB | 2018-04-28 15:00 | 0.22355
HydroRiver | GB | 2018-04-28 16:00 | 0.28328
HydroRiver | FR | 2018-04-28 16:00 | 0.63714
HydroRiver | FR | 2018-04-28 17:00 | 0.65479
HydroRiver | GB | 2018-04-28 17:00 | 0.4124
HydroRiver | GB | 2018-04-28 18:00 | 0.35438
HydroRiver | FR | 2018-04-28 18:00 | 0.66111
HydroRiver | GB | 2018-04-28 19:00 | 0.2372
HydroRiver | FR | 2018-04-28 19:00 | 0.66111
HydroRiver | FR | 2018-04-28 20:00 | 0.66895
HydroRiver | GB | 2018-04-28 20:00 | 0.2884
HydroRiver | GB | 2018-04-28 21:00 | 0.19397
HydroRiver | FR | 2018-04-28 21:00 | 0.67644
HydroRiver | FR | 2018-04-28 22:00 | 0.64418
HydroRiver | GB | 2018-04-28 22:00 | 0.18828
HydroRiver | GB | 2018-04-28 23:00 | 0.18601
HydroRiver | FR | 2018-04-28 23:00 | 0.62547
HydroRiver | FR | 2018-04-29 | 0.61148
HydroRiver | GB | 2018-04-29 | 0.18487
HydroRiver | GB | 2018-04-29 01:00 | 0.15757
HydroRiver | FR | 2018-04-29 01:00 | 0.59562
HydroRiver | FR | 2018-04-29 02:00 | 0.57378
HydroRiver | GB | 2018-04-29 02:00 | 0.13254
HydroRiver | GB | 2018-04-29 03:00 | 0.13197
HydroRiver | FR | 2018-04-29 03:00 | 0.55498
HydroRiver | FR | 2018-04-29 04:00 | 0.55195
HydroRiver | GB | 2018-04-29 04:00 | 0.14562
HydroRiver | FR | 2018-04-29 05:00 | 0.56398
HydroRiver | GB | 2018-04-29 05:00 | 0.15358
HydroRiver | GB | 2018-04-29 06:00 | 0.17577
HydroRiver | FR | 2018-04-29 06:00 | 0.58679
HydroRiver | FR | 2018-04-29 07:00 | 0.59517
HydroRiver | GB | 2018-04-29 07:00 | 0.26678
HydroRiver | FR | 2018-04-29 08:00 | 0.59722
HydroRiver | GB | 2018-04-29 08:00 | 0.27759
HydroRiver | GB | 2018-04-29 09:00 | 0.27304
HydroRiver | FR | 2018-04-29 09:00 | 0.60872
HydroRiver | FR | 2018-04-29 10:00 | 0.60898
HydroRiver | GB | 2018-04-29 10:00 | 0.28669
HydroRiver | FR | 2018-04-29 11:00 | 0.59775
HydroRiver | GB | 2018-04-29 11:00 | 0.20648
HydroRiver | GB | 2018-04-29 12:00 | 0.19681
HydroRiver | FR | 2018-04-29 12:00 | 0.5843
HydroRiver | FR | 2018-04-29 13:00 | 0.57289
HydroRiver | GB | 2018-04-29 13:00 | 0.17406
HydroRiver | GB | 2018-04-29 14:00 | 0.17463
HydroRiver | FR | 2018-04-29 14:00 | 0.56986
HydroRiver | FR | 2018-04-29 15:00 | 0.56808
HydroRiver | GB | 2018-04-29 15:00 | 0.18828
HydroRiver | FR | 2018-04-29 16:00 | 0.58653
HydroRiver | GB | 2018-04-29 16:00 | 0.25882
HydroRiver | GB | 2018-04-29 17:00 | 0.3942
HydroRiver | FR | 2018-04-29 17:00 | 0.61789
HydroRiver | FR | 2018-04-29 18:00 | 0.63563
HydroRiver | GB | 2018-04-29 18:00 | 0.40842
HydroRiver | GB | 2018-04-29 19:00 | 0.33902
HydroRiver | FR | 2018-04-29 19:00 | 0.62253
HydroRiver | FR | 2018-04-29 20:00 | 0.626
HydroRiver | GB | 2018-04-29 20:00 | 0.29863
HydroRiver | FR | 2018-04-29 21:00 | 0.63652
HydroRiver | GB | 2018-04-29 21:00 | 0.16667
HydroRiver | FR | 2018-04-29 22:00 | 0.60845
HydroRiver | GB | 2018-04-29 22:00 | 0.19283
HydroRiver | FR | 2018-04-29 23:00 | 0.59989
HydroRiver | GB | 2018-04-29 23:00 | 0.1661
HydroRiver | FR | 2018-04-30 | 0.59027
HydroRiver | GB | 2018-04-30 | 0.16496
HydroRiver | GB | 2018-04-30 01:00 | 0.16439
HydroRiver | FR | 2018-04-30 01:00 | 0.57851
HydroRiver | GB | 2018-04-30 02:00 | 0.1661
HydroRiver | FR | 2018-04-30 02:00 | 0.57485
HydroRiver | FR | 2018-04-30 03:00 | 0.56398
HydroRiver | GB | 2018-04-30 03:00 | 0.1678
HydroRiver | FR | 2018-04-30 04:00 | 0.58091
HydroRiver | GB | 2018-04-30 04:00 | 0.1678
HydroRiver | FR | 2018-04-30 05:00 | 0.61665
HydroRiver | GB | 2018-04-30 05:00 | 0.18032
HydroRiver | FR | 2018-04-30 06:00 | 0.63188
HydroRiver | GB | 2018-04-30 06:00 | 0.25711
HydroRiver | GB | 2018-04-30 07:00 | 0.28669
HydroRiver | FR | 2018-04-30 07:00 | 0.63696
HydroRiver | FR | 2018-04-30 08:00 | 0.63732
HydroRiver | GB | 2018-04-30 08:00 | 0.2975
HydroRiver | GB | 2018-04-30 09:00 | 0.23777
HydroRiver | FR | 2018-04-30 09:00 | 0.63866
HydroRiver | GB | 2018-04-30 10:00 | 0.21957
HydroRiver | FR | 2018-04-30 10:00 | 0.64864
HydroRiver | FR | 2018-04-30 11:00 | 0.64712
HydroRiver | GB | 2018-04-30 11:00 | 0.2025
HydroRiver | GB | 2018-04-30 12:00 | 0.18089
HydroRiver | FR | 2018-04-30 12:00 | 0.62912
HydroRiver | GB | 2018-04-30 13:00 | 0.18089
HydroRiver | FR | 2018-04-30 13:00 | 0.61816
HydroRiver | FR | 2018-04-30 14:00 | 0.61148
HydroRiver | GB | 2018-04-30 14:00 | 0.18259
HydroRiver | GB | 2018-04-30 15:00 | 0.19226
HydroRiver | FR | 2018-04-30 15:00 | 0.62903
HydroRiver | FR | 2018-04-30 16:00 | 0.64846
HydroRiver | GB | 2018-04-30 16:00 | 0.3686
HydroRiver | GB | 2018-04-30 17:00 | 0.42491
HydroRiver | FR | 2018-04-30 17:00 | 0.66067
HydroRiver | GB | 2018-04-30 18:00 | 0.41866
HydroRiver | FR | 2018-04-30 18:00 | 0.6604
HydroRiver | GB | 2018-04-30 19:00 | 0.31513
HydroRiver | FR | 2018-04-30 19:00 | 0.65042
HydroRiver | FR | 2018-04-30 20:00 | 0.63687
HydroRiver | GB | 2018-04-30 20:00 | 0.32878
HydroRiver | GB | 2018-04-30 21:00 | 0.157
HydroRiver | FR | 2018-04-30 21:00 | 0.63554
HydroRiver | GB | 2018-04-30 22:00 | 0.13367
HydroRiver | FR | 2018-04-30 22:00 | 0.62333
HydroRiver | GB | 2018-04-30 23:00 | 0.13367
HydroRiver | FR | 2018-04-30 23:00 | 0.6268
HydroRiver | FR | 2018-05-01 | 0.61976
HydroRiver | GB | 2018-05-01 | 0.13254
HydroRiver | GB | 2018-05-01 01:00 | 0.12287
HydroRiver | FR | 2018-05-01 01:00 | 0.60016
HydroRiver | FR | 2018-05-01 02:00 | 0.59312
HydroRiver | GB | 2018-05-01 02:00 | 0.12742
HydroRiver | FR | 2018-05-01 03:00 | 0.58109
HydroRiver | GB | 2018-05-01 03:00 | 0.12628
HydroRiver | FR | 2018-05-01 04:00 | 0.57993
HydroRiver | GB | 2018-05-01 04:00 | 0.13424
HydroRiver | GB | 2018-05-01 05:00 | 0.12628
HydroRiver | FR | 2018-05-01 05:00 | 0.58982
HydroRiver | FR | 2018-05-01 06:00 | 0.59517
HydroRiver | GB | 2018-05-01 06:00 | 0.15927
HydroRiver | FR | 2018-05-01 07:00 | 0.60782
HydroRiver | GB | 2018-05-01 07:00 | 0.23379
HydroRiver | GB | 2018-05-01 08:00 | 0.26849
HydroRiver | FR | 2018-05-01 08:00 | 0.61148
HydroRiver | FR | 2018-05-01 09:00 | 0.62181
HydroRiver | GB | 2018-05-01 09:00 | 0.24289
HydroRiver | FR | 2018-05-01 10:00 | 0.63073
HydroRiver | GB | 2018-05-01 10:00 | 0.16496
HydroRiver | GB | 2018-05-01 11:00 | 0.14221
HydroRiver | FR | 2018-05-01 11:00 | 0.62173
HydroRiver | GB | 2018-05-01 12:00 | 0.15643
HydroRiver | FR | 2018-05-01 12:00 | 0.57628
HydroRiver | FR | 2018-05-01 13:00 | 0.55667
HydroRiver | GB | 2018-05-01 13:00 | 0.15586
HydroRiver | FR | 2018-05-01 14:00 | 0.57343
HydroRiver | GB | 2018-05-01 14:00 | 0.15472
HydroRiver | FR | 2018-05-01 15:00 | 0.58786
HydroRiver | GB | 2018-05-01 15:00 | 0.1752
HydroRiver | GB | 2018-05-01 16:00 | 0.21502
HydroRiver | FR | 2018-05-01 16:00 | 0.62092
HydroRiver | GB | 2018-05-01 17:00 | 0.22753
HydroRiver | FR | 2018-05-01 17:00 | 0.63883
HydroRiver | GB | 2018-05-01 18:00 | 0.26052
HydroRiver | FR | 2018-05-01 18:00 | 0.64454
HydroRiver | FR | 2018-05-01 19:00 | 0.64632
HydroRiver | GB | 2018-05-01 19:00 | 0.26052
HydroRiver | GB | 2018-05-01 20:00 | 0.25654
HydroRiver | FR | 2018-05-01 20:00 | 0.64489
HydroRiver | GB | 2018-05-01 21:00 | 0.15984
HydroRiver | FR | 2018-05-01 21:00 | 0.64436
HydroRiver | FR | 2018-05-01 22:00 | 0.61772
HydroRiver | GB | 2018-05-01 22:00 | 0.14562
HydroRiver | FR | 2018-05-01 23:00 | 0.61469
HydroRiver | GB | 2018-05-01 23:00 | 0.15017
HydroRiver | FR | 2018-05-02 | 0.59624
HydroRiver | GB | 2018-05-02 | 0.14676
HydroRiver | FR | 2018-05-02 01:00 | 0.58091
HydroRiver | GB | 2018-05-02 01:00 | 0.14562
HydroRiver | GB | 2018-05-02 02:00 | 0.14676
HydroRiver | FR | 2018-05-02 02:00 | 0.58662
HydroRiver | FR | 2018-05-02 03:00 | 0.5982
HydroRiver | GB | 2018-05-02 03:00 | 0.14733
HydroRiver | FR | 2018-05-02 04:00 | 0.60925
HydroRiver | GB | 2018-05-02 04:00 | 0.157
HydroRiver | GB | 2018-05-02 05:00 | 0.16496
HydroRiver | FR | 2018-05-02 05:00 | 0.62787
HydroRiver | FR | 2018-05-02 06:00 | 0.63349
HydroRiver | GB | 2018-05-02 06:00 | 0.19568
HydroRiver | FR | 2018-05-02 07:00 | 0.6236
HydroRiver | GB | 2018-05-02 07:00 | 0.30603
HydroRiver | GB | 2018-05-02 08:00 | 0.2975
HydroRiver | FR | 2018-05-02 08:00 | 0.61246
HydroRiver | FR | 2018-05-02 09:00 | 0.59152
HydroRiver | GB | 2018-05-02 09:00 | 0.28328
HydroRiver | FR | 2018-05-02 10:00 | 0.59259
HydroRiver | GB | 2018-05-02 10:00 | 0.22526
HydroRiver | FR | 2018-05-02 11:00 | 0.59401
HydroRiver | GB | 2018-05-02 11:00 | 0.17179
HydroRiver | GB | 2018-05-02 12:00 | 0.16724
HydroRiver | FR | 2018-05-02 12:00 | 0.58973
HydroRiver | FR | 2018-05-02 13:00 | 0.57378
HydroRiver | GB | 2018-05-02 13:00 | 0.13652
HydroRiver | FR | 2018-05-02 14:00 | 0.57788
HydroRiver | GB | 2018-05-02 14:00 | 0.14733
HydroRiver | GB | 2018-05-02 15:00 | 0.1661
HydroRiver | FR | 2018-05-02 15:00 | 0.60836
HydroRiver | FR | 2018-05-02 16:00 | 0.6326
HydroRiver | GB | 2018-05-02 16:00 | 0.20876
HydroRiver | GB | 2018-05-02 17:00 | 0.2463
HydroRiver | FR | 2018-05-02 17:00 | 0.64097
HydroRiver | GB | 2018-05-02 18:00 | 0.25995
HydroRiver | FR | 2018-05-02 18:00 | 0.64311
HydroRiver | GB | 2018-05-02 19:00 | 0.27247
HydroRiver | FR | 2018-05-02 19:00 | 0.63215
HydroRiver | FR | 2018-05-02 20:00 | 0.63135
HydroRiver | GB | 2018-05-02 20:00 | 0.28555
HydroRiver | FR | 2018-05-02 21:00 | 0.60978
HydroRiver | GB | 2018-05-02 21:00 | 0.16667
HydroRiver | FR | 2018-05-02 22:00 | 0.5843
HydroRiver | GB | 2018-05-02 22:00 | 0.17349
HydroRiver | GB | 2018-05-02 23:00 | 0.22867
HydroRiver | FR | 2018-05-02 23:00 | 0.57467
HydroRiver | FR | 2018-05-03 | 0.55748
HydroRiver | GB | 2018-05-03 | 0.17179
HydroRiver | FR | 2018-05-03 01:00 | 0.55115
HydroRiver | GB | 2018-05-03 01:00 | 0.16837
HydroRiver | GB | 2018-05-03 02:00 | 0.1678
HydroRiver | FR | 2018-05-03 02:00 | 0.55356
HydroRiver | GB | 2018-05-03 03:00 | 0.1752
HydroRiver | FR | 2018-05-03 03:00 | 0.56371
HydroRiver | GB | 2018-05-03 04:00 | 0.17406
HydroRiver | FR | 2018-05-03 04:00 | 0.58038
HydroRiver | FR | 2018-05-03 05:00 | 0.60444
HydroRiver | GB | 2018-05-03 05:00 | 0.19681
HydroRiver | FR | 2018-05-03 06:00 | 0.61121
HydroRiver | GB | 2018-05-03 06:00 | 0.25768
HydroRiver | FR | 2018-05-03 07:00 | 0.60408
HydroRiver | GB | 2018-05-03 07:00 | 0.3851
HydroRiver | FR | 2018-05-03 08:00 | 0.59374
HydroRiver | GB | 2018-05-03 08:00 | 0.42605
HydroRiver | GB | 2018-05-03 09:00 | 0.26792
HydroRiver | FR | 2018-05-03 09:00 | 0.58323
HydroRiver | FR | 2018-05-03 10:00 | 0.57851
HydroRiver | GB | 2018-05-03 10:00 | 0.23094
HydroRiver | GB | 2018-05-03 11:00 | 0.15245
HydroRiver | FR | 2018-05-03 11:00 | 0.57842
HydroRiver | GB | 2018-05-03 12:00 | 0.15245
HydroRiver | FR | 2018-05-03 12:00 | 0.56309
HydroRiver | GB | 2018-05-03 13:00 | 0.15074
HydroRiver | FR | 2018-05-03 13:00 | 0.56674
HydroRiver | FR | 2018-05-03 14:00 | 0.57236
HydroRiver | GB | 2018-05-03 14:00 | 0.15245
HydroRiver | FR | 2018-05-03 15:00 | 0.5818
HydroRiver | GB | 2018-05-03 15:00 | 0.1223
HydroRiver | GB | 2018-05-03 16:00 | 0.2025
HydroRiver | FR | 2018-05-03 16:00 | 0.5949
HydroRiver | GB | 2018-05-03 17:00 | 0.25768
HydroRiver | FR | 2018-05-03 17:00 | 0.61558
HydroRiver | FR | 2018-05-03 18:00 | 0.6146
HydroRiver | GB | 2018-05-03 18:00 | 0.33675
HydroRiver | FR | 2018-05-03 19:00 | 0.61192
HydroRiver | GB | 2018-05-03 19:00 | 0.30205
HydroRiver | GB | 2018-05-03 20:00 | 0.20137
HydroRiver | FR | 2018-05-03 20:00 | 0.60569
HydroRiver | GB | 2018-05-03 21:00 | 0.16382
HydroRiver | FR | 2018-05-03 21:00 | 0.58296
HydroRiver | GB | 2018-05-03 22:00 | 0.15529
HydroRiver | FR | 2018-05-03 22:00 | 0.56309
HydroRiver | FR | 2018-05-03 23:00 | 0.53974
HydroRiver | GB | 2018-05-03 23:00 | 0.15131
HydroRiver | GB | 2018-05-04 | 0.13879
HydroRiver | FR | 2018-05-04 | 0.5344
HydroRiver | GB | 2018-05-04 01:00 | 0.12969
HydroRiver | FR | 2018-05-04 01:00 | 0.52789
HydroRiver | FR | 2018-05-04 02:00 | 0.52914
HydroRiver | GB | 2018-05-04 02:00 | 0.12799
HydroRiver | GB | 2018-05-04 03:00 | 0.13879
HydroRiver | FR | 2018-05-04 03:00 | 0.53912
HydroRiver | FR | 2018-05-04 04:00 | 0.57156
HydroRiver | GB | 2018-05-04 04:00 | 0.13879
HydroRiver | GB | 2018-05-04 05:00 | 0.17406
HydroRiver | FR | 2018-05-04 05:00 | 0.62333
HydroRiver | FR | 2018-05-04 06:00 | 0.63821
HydroRiver | GB | 2018-05-04 06:00 | 0.28669
HydroRiver | FR | 2018-05-04 07:00 | 0.63732
HydroRiver | GB | 2018-05-04 07:00 | 0.30034
HydroRiver | FR | 2018-05-04 08:00 | 0.62787
HydroRiver | GB | 2018-05-04 08:00 | 0.31399
HydroRiver | GB | 2018-05-04 09:00 | 0.24175
HydroRiver | FR | 2018-05-04 09:00 | 0.60854
HydroRiver | GB | 2018-05-04 10:00 | 0.2025
HydroRiver | FR | 2018-05-04 10:00 | 0.59098
HydroRiver | GB | 2018-05-04 11:00 | 0.18146
HydroRiver | FR | 2018-05-04 11:00 | 0.58154
HydroRiver | FR | 2018-05-04 12:00 | 0.58029
HydroRiver | GB | 2018-05-04 12:00 | 0.17122
HydroRiver | FR | 2018-05-04 13:00 | 0.57886
HydroRiver | GB | 2018-05-04 13:00 | 0.17179
HydroRiver | FR | 2018-05-04 14:00 | 0.57753
HydroRiver | GB | 2018-05-04 14:00 | 0.17292
HydroRiver | FR | 2018-05-04 15:00 | 0.58777
HydroRiver | GB | 2018-05-04 15:00 | 0.17804
HydroRiver | FR | 2018-05-04 16:00 | 0.5982
HydroRiver | GB | 2018-05-04 16:00 | 0.23606
HydroRiver | GB | 2018-05-04 17:00 | 0.30375
HydroRiver | FR | 2018-05-04 17:00 | 0.60952
HydroRiver | FR | 2018-05-04 18:00 | 0.59829
HydroRiver | GB | 2018-05-04 18:00 | 0.30603
HydroRiver | GB | 2018-05-04 19:00 | 0.31968
HydroRiver | FR | 2018-05-04 19:00 | 0.60292
HydroRiver | GB | 2018-05-04 20:00 | 0.24118
HydroRiver | FR | 2018-05-04 20:00 | 0.6244
HydroRiver | GB | 2018-05-04 21:00 | 0.1752
HydroRiver | FR | 2018-05-04 21:00 | 0.63376
HydroRiver | FR | 2018-05-04 22:00 | 0.58492
HydroRiver | GB | 2018-05-04 22:00 | 0.17292
HydroRiver | GB | 2018-05-04 23:00 | 0.17122
HydroRiver | FR | 2018-05-04 23:00 | 0.57833
HydroRiver | FR | 2018-05-05 | 0.5835
HydroRiver | GB | 2018-05-05 | 0.15984
HydroRiver | FR | 2018-05-05 01:00 | 0.58617
HydroRiver | GB | 2018-05-05 01:00 | 0.15984
HydroRiver | GB | 2018-05-05 02:00 | 0.16667
HydroRiver | FR | 2018-05-05 02:00 | 0.57548
HydroRiver | FR | 2018-05-05 03:00 | 0.58777
HydroRiver | GB | 2018-05-05 03:00 | 0.16553
HydroRiver | GB | 2018-05-05 04:00 | 0.16553
HydroRiver | FR | 2018-05-05 04:00 | 0.6015
HydroRiver | FR | 2018-05-05 05:00 | 0.60595
HydroRiver | GB | 2018-05-05 05:00 | 0.17861
HydroRiver | FR | 2018-05-05 06:00 | 0.61344
HydroRiver | GB | 2018-05-05 06:00 | 0.21615
HydroRiver | FR | 2018-05-05 07:00 | 0.62948
HydroRiver | GB | 2018-05-05 07:00 | 0.26564
HydroRiver | GB | 2018-05-05 08:00 | 0.36234
HydroRiver | FR | 2018-05-05 08:00 | 0.61103
HydroRiver | FR | 2018-05-05 09:00 | 0.60711
HydroRiver | GB | 2018-05-05 09:00 | 0.23265
HydroRiver | FR | 2018-05-05 10:00 | 0.58519
HydroRiver | GB | 2018-05-05 10:00 | 0.18089
HydroRiver | GB | 2018-05-05 11:00 | 0.1587
HydroRiver | FR | 2018-05-05 11:00 | 0.56166
HydroRiver | FR | 2018-05-05 12:00 | 0.54491
HydroRiver | GB | 2018-05-05 12:00 | 0.13879
HydroRiver | FR | 2018-05-05 13:00 | 0.55106
HydroRiver | GB | 2018-05-05 13:00 | 0.13595
HydroRiver | GB | 2018-05-05 14:00 | 0.13424
HydroRiver | FR | 2018-05-05 14:00 | 0.55561
HydroRiver | FR | 2018-05-05 15:00 | 0.57343
HydroRiver | GB | 2018-05-05 15:00 | 0.13311
HydroRiver | GB | 2018-05-05 16:00 | 0.17235
HydroRiver | FR | 2018-05-05 16:00 | 0.58555
HydroRiver | GB | 2018-05-05 17:00 | 0.27816
HydroRiver | FR | 2018-05-05 17:00 | 0.6203
HydroRiver | GB | 2018-05-05 18:00 | 0.33276
HydroRiver | FR | 2018-05-05 18:00 | 0.62912
HydroRiver | GB | 2018-05-05 19:00 | 0.35154
HydroRiver | FR | 2018-05-05 19:00 | 0.62743
HydroRiver | GB | 2018-05-05 20:00 | 0.32253
HydroRiver | FR | 2018-05-05 20:00 | 0.62859
HydroRiver | GB | 2018-05-05 21:00 | 0.22924
HydroRiver | FR | 2018-05-05 21:00 | 0.61816
HydroRiver | GB | 2018-05-05 22:00 | 0.21786
HydroRiver | FR | 2018-05-05 22:00 | 0.59392
HydroRiver | FR | 2018-05-05 23:00 | 0.56193
HydroRiver | GB | 2018-05-05 23:00 | 0.18089
HydroRiver | FR | 2018-05-06 | 0.54233
HydroRiver | GB | 2018-05-06 | 0.17065
HydroRiver | GB | 2018-05-06 01:00 | 0.16837
HydroRiver | FR | 2018-05-06 01:00 | 0.5466
HydroRiver | GB | 2018-05-06 02:00 | 0.15757
HydroRiver | FR | 2018-05-06 02:00 | 0.55195
HydroRiver | FR | 2018-05-06 03:00 | 0.54295
HydroRiver | GB | 2018-05-06 03:00 | 0.15643
HydroRiver | GB | 2018-05-06 04:00 | 0.15529
HydroRiver | FR | 2018-05-06 04:00 | 0.53475
HydroRiver | GB | 2018-05-06 05:00 | 0.1496
HydroRiver | FR | 2018-05-06 05:00 | 0.5295
HydroRiver | FR | 2018-05-06 06:00 | 0.54705
HydroRiver | GB | 2018-05-06 06:00 | 0.17065
HydroRiver | FR | 2018-05-06 07:00 | 0.55454
HydroRiver | GB | 2018-05-06 07:00 | 0.37372
HydroRiver | FR | 2018-05-06 08:00 | 0.54794
HydroRiver | GB | 2018-05-06 08:00 | 0.37543
HydroRiver | FR | 2018-05-06 09:00 | 0.53261
HydroRiver | GB | 2018-05-06 09:00 | 0.34983
HydroRiver | GB | 2018-05-06 10:00 | 0.28953
HydroRiver | FR | 2018-05-06 10:00 | 0.51907
HydroRiver | FR | 2018-05-06 11:00 | 0.49367
HydroRiver | GB | 2018-05-06 11:00 | 0.18203
HydroRiver | GB | 2018-05-06 12:00 | 0.14278
HydroRiver | FR | 2018-05-06 12:00 | 0.47336
HydroRiver | GB | 2018-05-06 13:00 | 0.14334
HydroRiver | FR | 2018-05-06 13:00 | 0.46908
HydroRiver | FR | 2018-05-06 14:00 | 0.48245
HydroRiver | GB | 2018-05-06 14:00 | 0.14221
HydroRiver | FR | 2018-05-06 15:00 | 0.51399
HydroRiver | GB | 2018-05-06 15:00 | 0.13766
HydroRiver | FR | 2018-05-06 16:00 | 0.55935
HydroRiver | GB | 2018-05-06 16:00 | 0.17747
HydroRiver | FR | 2018-05-06 17:00 | 0.57209
HydroRiver | GB | 2018-05-06 17:00 | 0.2628
HydroRiver | FR | 2018-05-06 18:00 | 0.57672
HydroRiver | GB | 2018-05-06 18:00 | 0.28726
HydroRiver | GB | 2018-05-06 19:00 | 0.34755
HydroRiver | FR | 2018-05-06 19:00 | 0.57548
HydroRiver | FR | 2018-05-06 20:00 | 0.56968
HydroRiver | GB | 2018-05-06 20:00 | 0.34243
HydroRiver | GB | 2018-05-06 21:00 | 0.31229
HydroRiver | FR | 2018-05-06 21:00 | 0.57254
HydroRiver | GB | 2018-05-06 22:00 | 0.22355
HydroRiver | FR | 2018-05-06 22:00 | 0.54384
HydroRiver | GB | 2018-05-06 23:00 | 0.20023
HydroRiver | FR | 2018-05-06 23:00 | 0.51952
HydroRiver | FR | 2018-05-07 | 0.51684
HydroRiver | GB | 2018-05-07 | 0.16041
HydroRiver | FR | 2018-05-07 01:00 | 0.51943
HydroRiver | GB | 2018-05-07 01:00 | 0.14619
HydroRiver | GB | 2018-05-07 02:00 | 0.13424
HydroRiver | FR | 2018-05-07 02:00 | 0.53297
HydroRiver | GB | 2018-05-07 03:00 | 0.13367
HydroRiver | FR | 2018-05-07 03:00 | 0.55908
HydroRiver | FR | 2018-05-07 04:00 | 0.58234
HydroRiver | GB | 2018-05-07 04:00 | 0.13254
HydroRiver | FR | 2018-05-07 05:00 | 0.48512
HydroRiver | GB | 2018-05-07 05:00 | 0.1314
HydroRiver | GB | 2018-05-07 06:00 | 0.18771
HydroRiver | FR | 2018-05-07 06:00 | 0.62449
HydroRiver | GB | 2018-05-07 07:00 | 0.22696
HydroRiver | FR | 2018-05-07 07:00 | 0.61718
HydroRiver | GB | 2018-05-07 08:00 | 0.20648
HydroRiver | FR | 2018-05-07 08:00 | 0.61014
HydroRiver | FR | 2018-05-07 09:00 | 0.60649
HydroRiver | GB | 2018-05-07 09:00 | 0.21331
HydroRiver | GB | 2018-05-07 10:00 | 0.17065
HydroRiver | FR | 2018-05-07 10:00 | 0.59633
HydroRiver | GB | 2018-05-07 11:00 | 0.16724
HydroRiver | FR | 2018-05-07 11:00 | 0.58056
HydroRiver | GB | 2018-05-07 12:00 | 0.16496
HydroRiver | FR | 2018-05-07 12:00 | 0.56665
HydroRiver | GB | 2018-05-07 13:00 | 0.15813
HydroRiver | FR | 2018-05-07 13:00 | 0.56772
HydroRiver | GB | 2018-05-07 14:00 | 0.1587
HydroRiver | FR | 2018-05-07 14:00 | 0.58795
HydroRiver | FR | 2018-05-07 15:00 | 0.59597
HydroRiver | GB | 2018-05-07 15:00 | 0.15643
HydroRiver | GB | 2018-05-07 16:00 | 0.1917
HydroRiver | FR | 2018-05-07 16:00 | 0.62618
HydroRiver | FR | 2018-05-07 17:00 | 0.63509
HydroRiver | GB | 2018-05-07 17:00 | 0.24573
HydroRiver | FR | 2018-05-07 18:00 | 0.63661
HydroRiver | GB | 2018-05-07 18:00 | 0.28441
HydroRiver | GB | 2018-05-07 19:00 | 0.39022
HydroRiver | FR | 2018-05-07 19:00 | 0.62663
HydroRiver | GB | 2018-05-07 20:00 | 0.41126
HydroRiver | FR | 2018-05-07 20:00 | 0.60952
HydroRiver | FR | 2018-05-07 21:00 | 0.60551
HydroRiver | GB | 2018-05-07 21:00 | 0.22355
HydroRiver | FR | 2018-05-07 22:00 | 0.57637
HydroRiver | GB | 2018-05-07 22:00 | 0.25825
HydroRiver | FR | 2018-05-07 23:00 | 0.55142
HydroRiver | GB | 2018-05-07 23:00 | 0.23493
HydroRiver | GB | 2018-05-08 | 0.2025
HydroRiver | FR | 2018-05-08 | 0.53885
HydroRiver | FR | 2018-05-08 01:00 | 0.52255
HydroRiver | GB | 2018-05-08 01:00 | 0.18999
HydroRiver | FR | 2018-05-08 02:00 | 0.52495
HydroRiver | GB | 2018-05-08 02:00 | 0.18771
HydroRiver | FR | 2018-05-08 03:00 | 0.53413
HydroRiver | GB | 2018-05-08 03:00 | 0.18771
HydroRiver | GB | 2018-05-08 04:00 | 0.12799
HydroRiver | FR | 2018-05-08 04:00 | 0.55498
HydroRiver | FR | 2018-05-08 05:00 | 0.57129
HydroRiver | GB | 2018-05-08 05:00 | 0.14221
HydroRiver | FR | 2018-05-08 06:00 | 0.57931
HydroRiver | GB | 2018-05-08 06:00 | 0.2008
HydroRiver | FR | 2018-05-08 07:00 | 0.58367
HydroRiver | GB | 2018-05-08 07:00 | 0.24403
HydroRiver | GB | 2018-05-08 08:00 | 0.23493
HydroRiver | FR | 2018-05-08 08:00 | 0.58644
HydroRiver | GB | 2018-05-08 09:00 | 0.21274
HydroRiver | FR | 2018-05-08 09:00 | 0.57476
HydroRiver | FR | 2018-05-08 10:00 | 0.56612
HydroRiver | GB | 2018-05-08 10:00 | 0.16155
HydroRiver | FR | 2018-05-08 11:00 | 0.55739
HydroRiver | GB | 2018-05-08 11:00 | 0.15927
HydroRiver | FR | 2018-05-08 12:00 | 0.53083
HydroRiver | GB | 2018-05-08 12:00 | 0.14733
HydroRiver | FR | 2018-05-08 13:00 | 0.52638
HydroRiver | GB | 2018-05-08 13:00 | 0.14221
HydroRiver | FR | 2018-05-08 14:00 | 0.53662
HydroRiver | GB | 2018-05-08 14:00 | 0.14334
HydroRiver | GB | 2018-05-08 15:00 | 0.15131
HydroRiver | FR | 2018-05-08 15:00 | 0.5606
HydroRiver | FR | 2018-05-08 16:00 | 0.59606
HydroRiver | GB | 2018-05-08 16:00 | 0.17406
HydroRiver | FR | 2018-05-08 17:00 | 0.60346
HydroRiver | GB | 2018-05-08 17:00 | 0.28498
HydroRiver | FR | 2018-05-08 18:00 | 0.60488
HydroRiver | GB | 2018-05-08 18:00 | 0.39875
HydroRiver | FR | 2018-05-08 19:00 | 0.61308
HydroRiver | GB | 2018-05-08 19:00 | 0.41411
HydroRiver | GB | 2018-05-08 20:00 | 0.33447
HydroRiver | FR | 2018-05-08 20:00 | 0.61593
HydroRiver | GB | 2018-05-08 21:00 | 0.21445
HydroRiver | FR | 2018-05-08 21:00 | 0.59125
HydroRiver | GB | 2018-05-08 22:00 | 0.1752
HydroRiver | FR | 2018-05-08 22:00 | 0.56175
HydroRiver | FR | 2018-05-08 23:00 | 0.54322
HydroRiver | GB | 2018-05-08 23:00 | 0.15529
HydroRiver | FR | 2018-05-09 | 0.53787
HydroRiver | GB | 2018-05-09 | 0.14278
HydroRiver | FR | 2018-05-09 01:00 | 0.54215
HydroRiver | GB | 2018-05-09 01:00 | 0.13424
HydroRiver | GB | 2018-05-09 02:00 | 0.12912
HydroRiver | FR | 2018-05-09 02:00 | 0.54518
HydroRiver | FR | 2018-05-09 03:00 | 0.55471
HydroRiver | GB | 2018-05-09 03:00 | 0.12912
HydroRiver | FR | 2018-05-09 04:00 | 0.5679
HydroRiver | GB | 2018-05-09 04:00 | 0.13367
HydroRiver | GB | 2018-05-09 05:00 | 0.15472
HydroRiver | FR | 2018-05-09 05:00 | 0.60782
HydroRiver | FR | 2018-05-09 06:00 | 0.62743
HydroRiver | GB | 2018-05-09 06:00 | 0.20876
HydroRiver | GB | 2018-05-09 07:00 | 0.22981
HydroRiver | FR | 2018-05-09 07:00 | 0.61807
HydroRiver | GB | 2018-05-09 08:00 | 0.22071
HydroRiver | FR | 2018-05-09 08:00 | 0.58822
HydroRiver | FR | 2018-05-09 09:00 | 0.61736
HydroRiver | GB | 2018-05-09 09:00 | 0.22696
HydroRiver | FR | 2018-05-09 10:00 | 0.59784
HydroRiver | GB | 2018-05-09 10:00 | 0.18771
HydroRiver | GB | 2018-05-09 11:00 | 0.17292
HydroRiver | FR | 2018-05-09 11:00 | 0.5933
HydroRiver | FR | 2018-05-09 12:00 | 0.58412
HydroRiver | GB | 2018-05-09 12:00 | 0.17122
HydroRiver | GB | 2018-05-09 13:00 | 0.14221
HydroRiver | FR | 2018-05-09 13:00 | 0.58679
HydroRiver | FR | 2018-05-09 14:00 | 0.58742
HydroRiver | GB | 2018-05-09 14:00 | 0.14164
HydroRiver | GB | 2018-05-09 15:00 | 0.16325
HydroRiver | FR | 2018-05-09 15:00 | 0.59348
HydroRiver | GB | 2018-05-09 16:00 | 0.22639
HydroRiver | FR | 2018-05-09 16:00 | 0.62057
HydroRiver | GB | 2018-05-09 17:00 | 0.22981
HydroRiver | FR | 2018-05-09 17:00 | 0.63794
HydroRiver | GB | 2018-05-09 18:00 | 0.25995
HydroRiver | FR | 2018-05-09 18:00 | 0.64088
HydroRiver | GB | 2018-05-09 19:00 | 0.30262
HydroRiver | FR | 2018-05-09 19:00 | 0.63723
HydroRiver | GB | 2018-05-09 20:00 | 0.27304
HydroRiver | FR | 2018-05-09 20:00 | 0.64436
HydroRiver | GB | 2018-05-09 21:00 | 0.22867
HydroRiver | FR | 2018-05-09 21:00 | 0.63875
HydroRiver | GB | 2018-05-09 22:00 | 0.14391
HydroRiver | FR | 2018-05-09 22:00 | 0.61317
HydroRiver | FR | 2018-05-09 23:00 | 0.60221
HydroRiver | GB | 2018-05-09 23:00 | 0.14278
HydroRiver | FR | 2018-05-10 | 0.60168
HydroRiver | GB | 2018-05-10 | 0.14448
HydroRiver | FR | 2018-05-10 01:00 | 0.59241
HydroRiver | GB | 2018-05-10 01:00 | 0.12912
HydroRiver | FR | 2018-05-10 02:00 | 0.57788
HydroRiver | GB | 2018-05-10 02:00 | 0.12799
HydroRiver | FR | 2018-05-10 03:00 | 0.57361
HydroRiver | GB | 2018-05-10 03:00 | 0.12969
HydroRiver | FR | 2018-05-10 04:00 | 0.57058
HydroRiver | GB | 2018-05-10 04:00 | 0.13538
HydroRiver | FR | 2018-05-10 05:00 | 0.59018
HydroRiver | GB | 2018-05-10 05:00 | 0.17691
HydroRiver | FR | 2018-05-10 06:00 | 0.60978
HydroRiver | GB | 2018-05-10 06:00 | 0.22412
HydroRiver | GB | 2018-05-10 07:00 | 0.3868
HydroRiver | FR | 2018-05-10 07:00 | 0.61834
HydroRiver | FR | 2018-05-10 08:00 | 0.61861
HydroRiver | GB | 2018-05-10 08:00 | 0.36462
HydroRiver | GB | 2018-05-10 09:00 | 0.14334
HydroRiver | FR | 2018-05-10 09:00 | 0.63973
HydroRiver | GB | 2018-05-10 10:00 | 0.11889
HydroRiver | FR | 2018-05-10 10:00 | 0.62725
HydroRiver | GB | 2018-05-10 11:00 | 0.18203
HydroRiver | FR | 2018-05-10 11:00 | 0.61611
HydroRiver | FR | 2018-05-10 12:00 | 0.59865
HydroRiver | GB | 2018-05-10 12:00 | 0.16382
HydroRiver | GB | 2018-05-10 13:00 | 0.16325
HydroRiver | FR | 2018-05-10 13:00 | 0.59767
HydroRiver | GB | 2018-05-10 14:00 | 0.17235
HydroRiver | FR | 2018-05-10 14:00 | 0.59918
HydroRiver | GB | 2018-05-10 15:00 | 0.19568
HydroRiver | FR | 2018-05-10 15:00 | 0.61076
HydroRiver | GB | 2018-05-10 16:00 | 0.23777
HydroRiver | FR | 2018-05-10 16:00 | 0.62146
HydroRiver | GB | 2018-05-10 17:00 | 0.24744
HydroRiver | FR | 2018-05-10 17:00 | 0.63447
HydroRiver | FR | 2018-05-10 18:00 | 0.64801
HydroRiver | GB | 2018-05-10 18:00 | 0.29807
HydroRiver | FR | 2018-05-10 19:00 | 0.65505
HydroRiver | GB | 2018-05-10 19:00 | 0.41183
HydroRiver | GB | 2018-05-10 20:00 | 0.39249
HydroRiver | FR | 2018-05-10 20:00 | 0.65986
HydroRiver | GB | 2018-05-10 21:00 | 0.22696
HydroRiver | FR | 2018-05-10 21:00 | 0.64783
HydroRiver | FR | 2018-05-10 22:00 | 0.61388
HydroRiver | GB | 2018-05-10 22:00 | 0.2537
HydroRiver | GB | 2018-05-10 23:00 | 0.21615
HydroRiver | FR | 2018-05-10 23:00 | 0.59517
HydroRiver | FR | 2018-05-11 | 0.59508
HydroRiver | GB | 2018-05-11 | 0.19681
HydroRiver | GB | 2018-05-11 01:00 | 0.18487
HydroRiver | FR | 2018-05-11 01:00 | 0.59366
HydroRiver | FR | 2018-05-11 02:00 | 0.59437
HydroRiver | GB | 2018-05-11 02:00 | 0.17349
HydroRiver | GB | 2018-05-11 03:00 | 0.11547
HydroRiver | FR | 2018-05-11 03:00 | 0.6007
HydroRiver | GB | 2018-05-11 04:00 | 0.13652
HydroRiver | FR | 2018-05-11 04:00 | 0.60649
HydroRiver | FR | 2018-05-11 05:00 | 0.62342
HydroRiver | GB | 2018-05-11 05:00 | 0.1479
HydroRiver | FR | 2018-05-11 06:00 | 0.63777
HydroRiver | GB | 2018-05-11 06:00 | 0.19113
HydroRiver | GB | 2018-05-11 07:00 | 0.25711
HydroRiver | FR | 2018-05-11 07:00 | 0.65193
HydroRiver | FR | 2018-05-11 08:00 | 0.66281
HydroRiver | GB | 2018-05-11 08:00 | 0.157
HydroRiver | GB | 2018-05-11 09:00 | 0.157
HydroRiver | FR | 2018-05-11 09:00 | 0.6563
HydroRiver | FR | 2018-05-11 10:00 | 0.6358
HydroRiver | GB | 2018-05-11 10:00 | 0.14619
HydroRiver | GB | 2018-05-11 11:00 | 0.13595
HydroRiver | FR | 2018-05-11 11:00 | 0.6268
HydroRiver | GB | 2018-05-11 12:00 | 0.12856
HydroRiver | FR | 2018-05-11 12:00 | 0.62181
HydroRiver | GB | 2018-05-11 13:00 | 0.13026
HydroRiver | FR | 2018-05-11 13:00 | 0.62493
HydroRiver | FR | 2018-05-11 14:00 | 0.62244
HydroRiver | GB | 2018-05-11 14:00 | 0.080205
HydroRiver | GB | 2018-05-11 15:00 | 0.15017
HydroRiver | FR | 2018-05-11 15:00 | 0.62912
HydroRiver | GB | 2018-05-11 16:00 | 0.18373
HydroRiver | FR | 2018-05-11 16:00 | 0.65149
HydroRiver | FR | 2018-05-11 17:00 | 0.66289
HydroRiver | GB | 2018-05-11 17:00 | 0.32878
HydroRiver | GB | 2018-05-11 18:00 | 0.3504
HydroRiver | FR | 2018-05-11 18:00 | 0.66396
HydroRiver | GB | 2018-05-11 19:00 | 0.33504
HydroRiver | FR | 2018-05-11 19:00 | 0.67056
HydroRiver | FR | 2018-05-11 20:00 | 0.67876
HydroRiver | GB | 2018-05-11 20:00 | 0.34926
HydroRiver | FR | 2018-05-11 21:00 | 0.68499
HydroRiver | GB | 2018-05-11 21:00 | 0.18316
HydroRiver | GB | 2018-05-11 22:00 | 0.20535
HydroRiver | FR | 2018-05-11 22:00 | 0.65978
HydroRiver | FR | 2018-05-11 23:00 | 0.63812
HydroRiver | GB | 2018-05-11 23:00 | 0.17292
HydroRiver | GB | 2018-05-12 | 0.13652
HydroRiver | FR | 2018-05-12 | 0.61656
HydroRiver | FR | 2018-05-12 01:00 | 0.61344
HydroRiver | GB | 2018-05-12 01:00 | 0.11604
HydroRiver | GB | 2018-05-12 02:00 | 0.11775
HydroRiver | FR | 2018-05-12 02:00 | 0.61656
HydroRiver | FR | 2018-05-12 03:00 | 0.61727
HydroRiver | GB | 2018-05-12 03:00 | 0.11775
HydroRiver | FR | 2018-05-12 04:00 | 0.62288
HydroRiver | GB | 2018-05-12 04:00 | 0.13311
HydroRiver | GB | 2018-05-12 05:00 | 0.14448
HydroRiver | FR | 2018-05-12 05:00 | 0.63883
HydroRiver | FR | 2018-05-12 06:00 | 0.65995
HydroRiver | GB | 2018-05-12 06:00 | 0.18259
HydroRiver | GB | 2018-05-12 07:00 | 0.20705
HydroRiver | FR | 2018-05-12 07:00 | 0.67448
HydroRiver | FR | 2018-05-12 08:00 | 0.67724
HydroRiver | GB | 2018-05-12 08:00 | 0.28441
HydroRiver | FR | 2018-05-12 09:00 | 0.6702
HydroRiver | GB | 2018-05-12 09:00 | 0.36064
HydroRiver | FR | 2018-05-12 10:00 | 0.66022
HydroRiver | GB | 2018-05-12 10:00 | 0.19397
HydroRiver | GB | 2018-05-12 11:00 | 0.17008
HydroRiver | FR | 2018-05-12 11:00 | 0.63028
HydroRiver | FR | 2018-05-12 12:00 | 0.61959
HydroRiver | GB | 2018-05-12 12:00 | 0.15472
HydroRiver | GB | 2018-05-12 13:00 | 0.15245
HydroRiver | FR | 2018-05-12 13:00 | 0.6154
HydroRiver | GB | 2018-05-12 14:00 | 0.15301
HydroRiver | FR | 2018-05-12 14:00 | 0.60925
HydroRiver | GB | 2018-05-12 15:00 | 0.17235
HydroRiver | FR | 2018-05-12 15:00 | 0.62618
HydroRiver | FR | 2018-05-12 16:00 | 0.63759
HydroRiver | GB | 2018-05-12 16:00 | 0.2719
HydroRiver | FR | 2018-05-12 17:00 | 0.63839
HydroRiver | GB | 2018-05-12 17:00 | 0.34357
HydroRiver | FR | 2018-05-12 18:00 | 0.63946
HydroRiver | GB | 2018-05-12 18:00 | 0.39249
HydroRiver | FR | 2018-05-12 19:00 | 0.65176
HydroRiver | GB | 2018-05-12 19:00 | 0.39932
HydroRiver | FR | 2018-05-12 20:00 | 0.67056
HydroRiver | GB | 2018-05-12 20:00 | 0.38055
HydroRiver | FR | 2018-05-12 21:00 | 0.66958
HydroRiver | GB | 2018-05-12 21:00 | 0.19966
HydroRiver | GB | 2018-05-12 22:00 | 0.17349
HydroRiver | FR | 2018-05-12 22:00 | 0.64792
HydroRiver | GB | 2018-05-12 23:00 | 0.13879
HydroRiver | FR | 2018-05-12 23:00 | 0.62609
HydroRiver | FR | 2018-05-13 | 0.61157
HydroRiver | GB | 2018-05-13 | 0.1405
HydroRiver | GB | 2018-05-13 01:00 | 0.11718
HydroRiver | FR | 2018-05-13 01:00 | 0.60462
HydroRiver | GB | 2018-05-13 02:00 | 0.11604
HydroRiver | FR | 2018-05-13 02:00 | 0.59669
HydroRiver | GB | 2018-05-13 03:00 | 0.11547
HydroRiver | FR | 2018-05-13 03:00 | 0.59348
HydroRiver | GB | 2018-05-13 04:00 | 0.11377
HydroRiver | FR | 2018-05-13 04:00 | 0.60667
HydroRiver | FR | 2018-05-13 05:00 | 0.60435
HydroRiver | GB | 2018-05-13 05:00 | 0.12685
HydroRiver | FR | 2018-05-13 06:00 | 0.61513
HydroRiver | GB | 2018-05-13 06:00 | 0.14448
HydroRiver | FR | 2018-05-13 07:00 | 0.62279
HydroRiver | GB | 2018-05-13 07:00 | 0.17463
HydroRiver | GB | 2018-05-13 08:00 | 0.20876
HydroRiver | FR | 2018-05-13 08:00 | 0.64454
HydroRiver | GB | 2018-05-13 09:00 | 0.24858
HydroRiver | FR | 2018-05-13 09:00 | 0.65131
HydroRiver | GB | 2018-05-13 10:00 | 0.21274
HydroRiver | FR | 2018-05-13 10:00 | 0.64472
HydroRiver | FR | 2018-05-13 11:00 | 0.63999
HydroRiver | GB | 2018-05-13 11:00 | 0.15927
HydroRiver | FR | 2018-05-13 12:00 | 0.62663
HydroRiver | GB | 2018-05-13 12:00 | 0.13709
HydroRiver | FR | 2018-05-13 13:00 | 0.62199
HydroRiver | GB | 2018-05-13 13:00 | 0.12912
HydroRiver | GB | 2018-05-13 14:00 | 0.13936
HydroRiver | FR | 2018-05-13 14:00 | 0.626
HydroRiver | GB | 2018-05-13 15:00 | 0.18146
HydroRiver | FR | 2018-05-13 15:00 | 0.63759
HydroRiver | GB | 2018-05-13 16:00 | 0.22696
HydroRiver | FR | 2018-05-13 16:00 | 0.64338
HydroRiver | GB | 2018-05-13 17:00 | 0.36291
HydroRiver | FR | 2018-05-13 17:00 | 0.65247
HydroRiver | FR | 2018-05-13 18:00 | 0.66468
HydroRiver | GB | 2018-05-13 18:00 | 0.36177
HydroRiver | FR | 2018-05-13 19:00 | 0.67038
HydroRiver | GB | 2018-05-13 19:00 | 0.3504
HydroRiver | FR | 2018-05-13 20:00 | 0.68517
HydroRiver | GB | 2018-05-13 20:00 | 0.39306
HydroRiver | FR | 2018-05-13 21:00 | 0.67492
HydroRiver | GB | 2018-05-13 21:00 | 0.21445
HydroRiver | FR | 2018-05-13 22:00 | 0.66788
HydroRiver | GB | 2018-05-13 22:00 | 0.26166
HydroRiver | FR | 2018-05-13 23:00 | 0.64846
HydroRiver | GB | 2018-05-13 23:00 | 0.21217
HydroRiver | FR | 2018-05-14 | 0.63973
HydroRiver | GB | 2018-05-14 | 0.2116
HydroRiver | FR | 2018-05-14 01:00 | 0.62725
HydroRiver | GB | 2018-05-14 01:00 | 0.10978
HydroRiver | GB | 2018-05-14 02:00 | 0.098976
HydroRiver | FR | 2018-05-14 02:00 | 0.63055
HydroRiver | FR | 2018-05-14 03:00 | 0.63349
HydroRiver | GB | 2018-05-14 03:00 | 0.097838
HydroRiver | GB | 2018-05-14 04:00 | 0.10523
HydroRiver | FR | 2018-05-14 04:00 | 0.6309
HydroRiver | FR | 2018-05-14 05:00 | 0.64971
HydroRiver | GB | 2018-05-14 05:00 | 0.11889
HydroRiver | GB | 2018-05-14 06:00 | 0.17349
HydroRiver | FR | 2018-05-14 06:00 | 0.65808
HydroRiver | GB | 2018-05-14 07:00 | 0.22582
HydroRiver | FR | 2018-05-14 07:00 | 0.67305
HydroRiver | GB | 2018-05-14 08:00 | 0.22412
HydroRiver | FR | 2018-05-14 08:00 | 0.65372
HydroRiver | GB | 2018-05-14 09:00 | 0.18146
HydroRiver | FR | 2018-05-14 09:00 | 0.67279
HydroRiver | GB | 2018-05-14 10:00 | 0.1496
HydroRiver | FR | 2018-05-14 10:00 | 0.67296
HydroRiver | FR | 2018-05-14 11:00 | 0.65238
HydroRiver | GB | 2018-05-14 11:00 | 0.11377
HydroRiver | FR | 2018-05-14 12:00 | 0.63732
HydroRiver | GB | 2018-05-14 12:00 | 0.10751
HydroRiver | FR | 2018-05-14 13:00 | 0.63099
HydroRiver | GB | 2018-05-14 13:00 | 0.1041
HydroRiver | FR | 2018-05-14 14:00 | 0.63625
HydroRiver | GB | 2018-05-14 14:00 | 0.12457
HydroRiver | GB | 2018-05-14 15:00 | 0.15984
HydroRiver | FR | 2018-05-14 15:00 | 0.65577
HydroRiver | FR | 2018-05-14 16:00 | 0.6678
HydroRiver | GB | 2018-05-14 16:00 | 0.19397
HydroRiver | FR | 2018-05-14 17:00 | 0.67786
HydroRiver | GB | 2018-05-14 17:00 | 0.25995
HydroRiver | FR | 2018-05-14 18:00 | 0.671
HydroRiver | GB | 2018-05-14 18:00 | 0.34755
HydroRiver | GB | 2018-05-14 19:00 | 0.35267
HydroRiver | FR | 2018-05-14 19:00 | 0.66922
HydroRiver | FR | 2018-05-14 20:00 | 0.67109
HydroRiver | GB | 2018-05-14 20:00 | 0.35609
HydroRiver | FR | 2018-05-14 21:00 | 0.67368
HydroRiver | GB | 2018-05-14 21:00 | 0.20023
HydroRiver | GB | 2018-05-14 22:00 | 0.16894
HydroRiver | FR | 2018-05-14 22:00 | 0.68268
HydroRiver | GB | 2018-05-14 23:00 | 0.15131
HydroRiver | FR | 2018-05-14 23:00 | 0.66254
HydroRiver | FR | 2018-05-15 | 0.66058
HydroRiver | GB | 2018-05-15 | 0.15131
HydroRiver | GB | 2018-05-15 01:00 | 0.13026
HydroRiver | FR | 2018-05-15 01:00 | 0.65282
HydroRiver | GB | 2018-05-15 02:00 | 0.11889
HydroRiver | FR | 2018-05-15 02:00 | 0.64703
HydroRiver | GB | 2018-05-15 03:00 | 0.11718
HydroRiver | FR | 2018-05-15 03:00 | 0.65372
HydroRiver | FR | 2018-05-15 04:00 | 0.66655
HydroRiver | GB | 2018-05-15 04:00 | 0.12685
HydroRiver | GB | 2018-05-15 05:00 | 0.15131
HydroRiver | FR | 2018-05-15 05:00 | 0.68392
HydroRiver | FR | 2018-05-15 06:00 | 0.69194
HydroRiver | GB | 2018-05-15 06:00 | 0.25882
HydroRiver | FR | 2018-05-15 07:00 | 0.69382
HydroRiver | GB | 2018-05-15 07:00 | 0.32708
HydroRiver | FR | 2018-05-15 08:00 | 0.68499
HydroRiver | GB | 2018-05-15 08:00 | 0.30887
HydroRiver | FR | 2018-05-15 09:00 | 0.69177
HydroRiver | GB | 2018-05-15 09:00 | 0.22526
HydroRiver | FR | 2018-05-15 10:00 | 0.69203
HydroRiver | GB | 2018-05-15 10:00 | 0.20023
HydroRiver | FR | 2018-05-15 11:00 | 0.68526
HydroRiver | GB | 2018-05-15 11:00 | 0.14221
HydroRiver | GB | 2018-05-15 12:00 | 0.13026
HydroRiver | FR | 2018-05-15 12:00 | 0.68277
HydroRiver | FR | 2018-05-15 13:00 | 0.67608
HydroRiver | GB | 2018-05-15 13:00 | 0.10353
HydroRiver | GB | 2018-05-15 14:00 | 0.1223
HydroRiver | FR | 2018-05-15 14:00 | 0.67697
HydroRiver | GB | 2018-05-15 15:00 | 0.16894
HydroRiver | FR | 2018-05-15 15:00 | 0.67947
HydroRiver | FR | 2018-05-15 16:00 | 0.69489
HydroRiver | GB | 2018-05-15 16:00 | 0.28953
HydroRiver | GB | 2018-05-15 17:00 | 0.35267
HydroRiver | FR | 2018-05-15 17:00 | 0.70299
HydroRiver | FR | 2018-05-15 18:00 | 0.69284
HydroRiver | GB | 2018-05-15 18:00 | 0.28441
HydroRiver | FR | 2018-05-15 19:00 | 0.689
HydroRiver | GB | 2018-05-15 19:00 | 0.24687
HydroRiver | GB | 2018-05-15 20:00 | 0.18544
HydroRiver | FR | 2018-05-15 20:00 | 0.69417
HydroRiver | FR | 2018-05-15 21:00 | 0.70032
HydroRiver | GB | 2018-05-15 21:00 | 0.12571
HydroRiver | GB | 2018-05-15 22:00 | 0.10239
HydroRiver | FR | 2018-05-15 22:00 | 0.6874
HydroRiver | GB | 2018-05-15 23:00 | 0.073948
HydroRiver | FR | 2018-05-15 23:00 | 0.6825
HydroRiver | GB | 2018-05-16 | 0.039249
HydroRiver | FR | 2018-05-16 | 0.68107
HydroRiver | GB | 2018-05-16 01:00 | 0.036974
HydroRiver | FR | 2018-05-16 01:00 | 0.67261
HydroRiver | GB | 2018-05-16 02:00 | 0.036405
HydroRiver | FR | 2018-05-16 02:00 | 0.66263
HydroRiver | GB | 2018-05-16 03:00 | 0.03413
HydroRiver | FR | 2018-05-16 03:00 | 0.65345
HydroRiver | FR | 2018-05-16 04:00 | 0.66637
HydroRiver | GB | 2018-05-16 04:00 | 0.032992
HydroRiver | FR | 2018-05-16 05:00 | 0.67626
HydroRiver | GB | 2018-05-16 05:00 | 0.13993
HydroRiver | GB | 2018-05-16 06:00 | 0.18714
HydroRiver | FR | 2018-05-16 06:00 | 0.68018
HydroRiver | FR | 2018-05-16 07:00 | 0.67519
HydroRiver | GB | 2018-05-16 07:00 | 0.19852
HydroRiver | GB | 2018-05-16 08:00 | 0.18203
HydroRiver | FR | 2018-05-16 08:00 | 0.67564
HydroRiver | GB | 2018-05-16 09:00 | 0.14391
HydroRiver | FR | 2018-05-16 09:00 | 0.68499
HydroRiver | GB | 2018-05-16 10:00 | 0.14278
HydroRiver | FR | 2018-05-16 10:00 | 0.69542
HydroRiver | FR | 2018-05-16 11:00 | 0.6948
HydroRiver | GB | 2018-05-16 11:00 | 0.11604
HydroRiver | FR | 2018-05-16 12:00 | 0.69524
HydroRiver | GB | 2018-05-16 12:00 | 0.11889
HydroRiver | FR | 2018-05-16 13:00 | 0.68811
HydroRiver | GB | 2018-05-16 13:00 | 0.11092
HydroRiver | GB | 2018-05-16 14:00 | 0.11718
HydroRiver | FR | 2018-05-16 14:00 | 0.68009
HydroRiver | GB | 2018-05-16 15:00 | 0.16268
HydroRiver | FR | 2018-05-16 15:00 | 0.68437
HydroRiver | FR | 2018-05-16 16:00 | 0.69711
HydroRiver | GB | 2018-05-16 16:00 | 0.22639
HydroRiver | FR | 2018-05-16 17:00 | 0.7038
HydroRiver | GB | 2018-05-16 17:00 | 0.23948
HydroRiver | FR | 2018-05-16 18:00 | 0.69738
HydroRiver | GB | 2018-05-16 18:00 | 0.23493
HydroRiver | GB | 2018-05-16 19:00 | 0.21559
HydroRiver | FR | 2018-05-16 19:00 | 0.68526
HydroRiver | FR | 2018-05-16 20:00 | 0.68776
HydroRiver | GB | 2018-05-16 20:00 | 0.16724
HydroRiver | GB | 2018-05-16 21:00 | 0.088168
HydroRiver | FR | 2018-05-16 21:00 | 0.69676
HydroRiver | GB | 2018-05-16 22:00 | 0.050057
HydroRiver | FR | 2018-05-16 22:00 | 0.69061
HydroRiver | FR | 2018-05-16 23:00 | 0.7054
HydroRiver | GB | 2018-05-16 23:00 | 0.035267
HydroRiver | FR | 2018-05-17 | 0.68936
HydroRiver | GB | 2018-05-17 | 0.031854
HydroRiver | FR | 2018-05-17 01:00 | 0.68045
HydroRiver | GB | 2018-05-17 01:00 | 0.028441
HydroRiver | FR | 2018-05-17 02:00 | 0.67724
HydroRiver | GB | 2018-05-17 02:00 | 0.017634
HydroRiver | GB | 2018-05-17 03:00 | 0.017634
HydroRiver | FR | 2018-05-17 03:00 | 0.67038
HydroRiver | GB | 2018-05-17 04:00 | 0.026166
HydroRiver | FR | 2018-05-17 04:00 | 0.67885
HydroRiver | GB | 2018-05-17 05:00 | 0.079636
HydroRiver | FR | 2018-05-17 05:00 | 0.68401
HydroRiver | GB | 2018-05-17 06:00 | 0.13538
HydroRiver | FR | 2018-05-17 06:00 | 0.67751
HydroRiver | FR | 2018-05-17 07:00 | 0.6874
HydroRiver | GB | 2018-05-17 07:00 | 0.17292
HydroRiver | FR | 2018-05-17 08:00 | 0.67038
HydroRiver | GB | 2018-05-17 08:00 | 0.157
HydroRiver | FR | 2018-05-17 09:00 | 0.66744
HydroRiver | GB | 2018-05-17 09:00 | 0.12685
HydroRiver | FR | 2018-05-17 10:00 | 0.67394
HydroRiver | GB | 2018-05-17 10:00 | 0.11945
HydroRiver | FR | 2018-05-17 11:00 | 0.68259
HydroRiver | GB | 2018-05-17 11:00 | 0.10751
HydroRiver | GB | 2018-05-17 12:00 | 0.09215
HydroRiver | FR | 2018-05-17 12:00 | 0.67359
HydroRiver | FR | 2018-05-17 13:00 | 0.67056
HydroRiver | GB | 2018-05-17 13:00 | 0.079636
HydroRiver | FR | 2018-05-17 14:00 | 0.67813
HydroRiver | GB | 2018-05-17 14:00 | 0.086462
HydroRiver | GB | 2018-05-17 15:00 | 0.13083
HydroRiver | FR | 2018-05-17 15:00 | 0.6972
HydroRiver | FR | 2018-05-17 16:00 | 0.69952
HydroRiver | GB | 2018-05-17 16:00 | 0.157
HydroRiver | FR | 2018-05-17 17:00 | 0.72385
HydroRiver | GB | 2018-05-17 17:00 | 0.2719
HydroRiver | FR | 2018-05-17 18:00 | 0.71609
HydroRiver | GB | 2018-05-17 18:00 | 0.26564
HydroRiver | FR | 2018-05-17 19:00 | 0.70914
HydroRiver | GB | 2018-05-17 19:00 | 0.24403
HydroRiver | FR | 2018-05-17 20:00 | 0.71449
HydroRiver | GB | 2018-05-17 20:00 | 0.22582
HydroRiver | GB | 2018-05-17 21:00 | 0.12002
HydroRiver | FR | 2018-05-17 21:00 | 0.71066
HydroRiver | FR | 2018-05-17 22:00 | 0.69061
HydroRiver | GB | 2018-05-17 22:00 | 0.075085
HydroRiver | FR | 2018-05-17 23:00 | 0.69328
HydroRiver | GB | 2018-05-17 23:00 | 0.043231
HydroRiver | GB | 2018-05-18 | 0.039249
HydroRiver | FR | 2018-05-18 | 0.69043
HydroRiver | GB | 2018-05-18 01:00 | 0.022184
HydroRiver | FR | 2018-05-18 01:00 | 0.68499
HydroRiver | GB | 2018-05-18 02:00 | 0.021615
HydroRiver | FR | 2018-05-18 02:00 | 0.68588
HydroRiver | FR | 2018-05-18 03:00 | 0.68009
HydroRiver | GB | 2018-05-18 03:00 | 0.021615
HydroRiver | GB | 2018-05-18 04:00 | 0.021615
HydroRiver | FR | 2018-05-18 04:00 | 0.68526
HydroRiver | GB | 2018-05-18 05:00 | 0.10011
HydroRiver | FR | 2018-05-18 05:00 | 0.70094
HydroRiver | GB | 2018-05-18 06:00 | 0.16496
HydroRiver | FR | 2018-05-18 06:00 | 0.7095
HydroRiver | FR | 2018-05-18 07:00 | 0.70718
HydroRiver | GB | 2018-05-18 07:00 | 0.28498
HydroRiver | GB | 2018-05-18 08:00 | 0.27645
HydroRiver | FR | 2018-05-18 08:00 | 0.68981
HydroRiver | GB | 2018-05-18 09:00 | 0.19738
HydroRiver | FR | 2018-05-18 09:00 | 0.69052
HydroRiver | FR | 2018-05-18 10:00 | 0.68473
HydroRiver | GB | 2018-05-18 10:00 | 0.13026
HydroRiver | FR | 2018-05-18 11:00 | 0.68526
HydroRiver | GB | 2018-05-18 11:00 | 0.10978
HydroRiver | FR | 2018-05-18 12:00 | 0.67778
HydroRiver | GB | 2018-05-18 12:00 | 0.089306
HydroRiver | FR | 2018-05-18 13:00 | 0.67279
HydroRiver | GB | 2018-05-18 13:00 | 0.091013
HydroRiver | FR | 2018-05-18 14:00 | 0.67778
HydroRiver | GB | 2018-05-18 14:00 | 0.090444
HydroRiver | GB | 2018-05-18 15:00 | 0.13254
HydroRiver | FR | 2018-05-18 15:00 | 0.68348
HydroRiver | GB | 2018-05-18 16:00 | 0.17349
HydroRiver | FR | 2018-05-18 16:00 | 0.69105
HydroRiver | FR | 2018-05-18 17:00 | 0.69079
HydroRiver | GB | 2018-05-18 17:00 | 0.33333
HydroRiver | FR | 2018-05-18 18:00 | 0.69034
HydroRiver | GB | 2018-05-18 18:00 | 0.34755
HydroRiver | FR | 2018-05-18 19:00 | 0.68998
HydroRiver | GB | 2018-05-18 19:00 | 0.36348
HydroRiver | GB | 2018-05-18 20:00 | 0.33163
HydroRiver | FR | 2018-05-18 20:00 | 0.69818
HydroRiver | FR | 2018-05-18 21:00 | 0.71244
HydroRiver | GB | 2018-05-18 21:00 | 0.09215
HydroRiver | GB | 2018-05-18 22:00 | 0.16553
HydroRiver | FR | 2018-05-18 22:00 | 0.66984
HydroRiver | FR | 2018-05-18 23:00 | 0.66815
HydroRiver | GB | 2018-05-18 23:00 | 0.13879
HydroRiver | GB | 2018-05-19 | 0.13254
HydroRiver | FR | 2018-05-19 | 0.66673
HydroRiver | GB | 2018-05-19 01:00 | 0.12002
HydroRiver | FR | 2018-05-19 01:00 | 0.66049
HydroRiver | GB | 2018-05-19 02:00 | 0.11889
HydroRiver | FR | 2018-05-19 02:00 | 0.65327
HydroRiver | GB | 2018-05-19 03:00 | 0.1058
HydroRiver | FR | 2018-05-19 03:00 | 0.65149
HydroRiver | FR | 2018-05-19 04:00 | 0.6555
HydroRiver | GB | 2018-05-19 04:00 | 0.12514
HydroRiver | FR | 2018-05-19 05:00 | 0.64596
HydroRiver | GB | 2018-05-19 05:00 | 0.18487
HydroRiver | FR | 2018-05-19 06:00 | 0.64962
HydroRiver | GB | 2018-05-19 06:00 | 0.24289
HydroRiver | GB | 2018-05-19 07:00 | 0.27873
HydroRiver | FR | 2018-05-19 07:00 | 0.64792
HydroRiver | GB | 2018-05-19 08:00 | 0.3322
HydroRiver | FR | 2018-05-19 08:00 | 0.65318
HydroRiver | FR | 2018-05-19 09:00 | 0.65398
HydroRiver | GB | 2018-05-19 09:00 | 0.281
HydroRiver | FR | 2018-05-19 10:00 | 0.66182
HydroRiver | GB | 2018-05-19 10:00 | 0.062002
HydroRiver | GB | 2018-05-19 11:00 | 0.059727
HydroRiver | FR | 2018-05-19 11:00 | 0.64944
HydroRiver | GB | 2018-05-19 12:00 | 0.049488
HydroRiver | FR | 2018-05-19 12:00 | 0.65149
HydroRiver | FR | 2018-05-19 13:00 | 0.65577
HydroRiver | GB | 2018-05-19 13:00 | 0.048919
HydroRiver | GB | 2018-05-19 14:00 | 0.042093
HydroRiver | FR | 2018-05-19 14:00 | 0.65817
HydroRiver | FR | 2018-05-19 15:00 | 0.65372
HydroRiver | GB | 2018-05-19 15:00 | 0.059727
HydroRiver | GB | 2018-05-19 16:00 | 0.12856
HydroRiver | FR | 2018-05-19 16:00 | 0.66111
HydroRiver | FR | 2018-05-19 17:00 | 0.6588
HydroRiver | GB | 2018-05-19 17:00 | 0.21217
HydroRiver | FR | 2018-05-19 18:00 | 0.65764
HydroRiver | GB | 2018-05-19 18:00 | 0.29067
HydroRiver | GB | 2018-05-19 19:00 | 0.33276
HydroRiver | FR | 2018-05-19 19:00 | 0.66851
HydroRiver | GB | 2018-05-19 20:00 | 0.33276
HydroRiver | FR | 2018-05-19 20:00 | 0.67947
HydroRiver | FR | 2018-05-19 21:00 | 0.68098
HydroRiver | GB | 2018-05-19 21:00 | 0.22526
HydroRiver | GB | 2018-05-19 22:00 | 0.10922
HydroRiver | FR | 2018-05-19 22:00 | 0.65773
HydroRiver | GB | 2018-05-19 23:00 | 0.051763
HydroRiver | FR | 2018-05-19 23:00 | 0.64311
HydroRiver | GB | 2018-05-20 | 0.04835
HydroRiver | FR | 2018-05-20 | 0.64231
HydroRiver | FR | 2018-05-20 01:00 | 0.64766
HydroRiver | GB | 2018-05-20 01:00 | 0.039249
HydroRiver | FR | 2018-05-20 02:00 | 0.64382
HydroRiver | GB | 2018-05-20 02:00 | 0.030717
HydroRiver | GB | 2018-05-20 03:00 | 0.025028
HydroRiver | FR | 2018-05-20 03:00 | 0.57842
HydroRiver | FR | 2018-05-20 04:00 | 0.53627
HydroRiver | GB | 2018-05-20 04:00 | 0.023891
HydroRiver | FR | 2018-05-20 05:00 | 0.63937
HydroRiver | GB | 2018-05-20 05:00 | 0.023322
HydroRiver | FR | 2018-05-20 06:00 | 0.63643
HydroRiver | GB | 2018-05-20 06:00 | 0.15529
HydroRiver | GB | 2018-05-20 07:00 | 0.20193
HydroRiver | FR | 2018-05-20 07:00 | 0.62761
HydroRiver | FR | 2018-05-20 08:00 | 0.62885
HydroRiver | GB | 2018-05-20 08:00 | 0.14619
HydroRiver | GB | 2018-05-20 09:00 | 0.14619
HydroRiver | FR | 2018-05-20 09:00 | 0.63536
HydroRiver | GB | 2018-05-20 10:00 | 0.075085
HydroRiver | FR | 2018-05-20 10:00 | 0.63509
HydroRiver | GB | 2018-05-20 11:00 | 0.065415
HydroRiver | FR | 2018-05-20 11:00 | 0.62841
HydroRiver | FR | 2018-05-20 12:00 | 0.62146
HydroRiver | GB | 2018-05-20 12:00 | 0.055745
HydroRiver | FR | 2018-05-20 13:00 | 0.62386
HydroRiver | GB | 2018-05-20 13:00 | 0.034699
HydroRiver | FR | 2018-05-20 14:00 | 0.63269
HydroRiver | GB | 2018-05-20 14:00 | 0.035267
HydroRiver | FR | 2018-05-20 15:00 | 0.63295
HydroRiver | GB | 2018-05-20 15:00 | 0.042662
HydroRiver | FR | 2018-05-20 16:00 | 0.63794
HydroRiver | GB | 2018-05-20 16:00 | 0.15757
HydroRiver | FR | 2018-05-20 17:00 | 0.65363
HydroRiver | GB | 2018-05-20 17:00 | 0.25654
HydroRiver | FR | 2018-05-20 18:00 | 0.64748
HydroRiver | GB | 2018-05-20 18:00 | 0.35552
HydroRiver | GB | 2018-05-20 19:00 | 0.35666
HydroRiver | FR | 2018-05-20 19:00 | 0.64347
HydroRiver | GB | 2018-05-20 20:00 | 0.34243
HydroRiver | FR | 2018-05-20 20:00 | 0.67537
HydroRiver | FR | 2018-05-20 21:00 | 0.65006
HydroRiver | GB | 2018-05-20 21:00 | 0.17065
HydroRiver | GB | 2018-05-20 22:00 | 0.1661
HydroRiver | FR | 2018-05-20 22:00 | 0.63242
HydroRiver | GB | 2018-05-20 23:00 | 0.089875
HydroRiver | FR | 2018-05-20 23:00 | 0.61451
HydroRiver | FR | 2018-05-21 | 0.60506
HydroRiver | GB | 2018-05-21 | 0.080205
HydroRiver | FR | 2018-05-21 01:00 | 0.59508
HydroRiver | GB | 2018-05-21 01:00 | 0.073379
HydroRiver | FR | 2018-05-21 02:00 | 0.60096
HydroRiver | GB | 2018-05-21 02:00 | 0.063709
HydroRiver | FR | 2018-05-21 03:00 | 0.60257
HydroRiver | GB | 2018-05-21 03:00 | 0.059158
HydroRiver | GB | 2018-05-21 04:00 | 0.05802
HydroRiver | FR | 2018-05-21 04:00 | 0.61406
HydroRiver | FR | 2018-05-21 05:00 | 0.62574
HydroRiver | GB | 2018-05-21 05:00 | 0.056883
HydroRiver | FR | 2018-05-21 06:00 | 0.62306
HydroRiver | GB | 2018-05-21 06:00 | 0.17975
HydroRiver | FR | 2018-05-21 07:00 | 0.62074
HydroRiver | GB | 2018-05-21 07:00 | 0.27702
HydroRiver | FR | 2018-05-21 08:00 | 0.61798
HydroRiver | GB | 2018-05-21 08:00 | 0.28385
HydroRiver | FR | 2018-05-21 09:00 | 0.62342
HydroRiver | GB | 2018-05-21 09:00 | 0.20762
HydroRiver | FR | 2018-05-21 10:00 | 0.62244
HydroRiver | GB | 2018-05-21 10:00 | 0.09727
HydroRiver | GB | 2018-05-21 11:00 | 0.071104
HydroRiver | FR | 2018-05-21 11:00 | 0.61985
HydroRiver | GB | 2018-05-21 12:00 | 0.047213
HydroRiver | FR | 2018-05-21 12:00 | 0.61112
HydroRiver | GB | 2018-05-21 13:00 | 0.039249
HydroRiver | FR | 2018-05-21 13:00 | 0.62155
HydroRiver | FR | 2018-05-21 14:00 | 0.62992
HydroRiver | GB | 2018-05-21 14:00 | 0.0438
HydroRiver | GB | 2018-05-21 15:00 | 0.088737
HydroRiver | FR | 2018-05-21 15:00 | 0.62137
HydroRiver | FR | 2018-05-21 16:00 | 0.62903
HydroRiver | GB | 2018-05-21 16:00 | 0.20023
HydroRiver | GB | 2018-05-21 17:00 | 0.34585
HydroRiver | FR | 2018-05-21 17:00 | 0.64284
HydroRiver | GB | 2018-05-21 18:00 | 0.29067
HydroRiver | FR | 2018-05-21 18:00 | 0.64293
HydroRiver | GB | 2018-05-21 19:00 | 0.2884
HydroRiver | FR | 2018-05-21 19:00 | 0.63741
HydroRiver | FR | 2018-05-21 20:00 | 0.65461
HydroRiver | GB | 2018-05-21 20:00 | 0.21217
HydroRiver | GB | 2018-05-21 21:00 | 0.14505
HydroRiver | FR | 2018-05-21 21:00 | 0.65211
HydroRiver | FR | 2018-05-21 22:00 | 0.62743
HydroRiver | GB | 2018-05-21 22:00 | 0.14221
HydroRiver | FR | 2018-05-21 23:00 | 0.61549
HydroRiver | GB | 2018-05-21 23:00 | 0.071104
HydroRiver | GB | 2018-05-22 | 0.051195
HydroRiver | FR | 2018-05-22 | 0.60203
HydroRiver | GB | 2018-05-22 01:00 | 0.049488
HydroRiver | FR | 2018-05-22 01:00 | 0.59392
HydroRiver | FR | 2018-05-22 02:00 | 0.58804
HydroRiver | GB | 2018-05-22 02:00 | 0.049488
HydroRiver | FR | 2018-05-22 03:00 | 0.60337
HydroRiver | GB | 2018-05-22 03:00 | 0.04835
HydroRiver | GB | 2018-05-22 04:00 | 0.047782
HydroRiver | FR | 2018-05-22 04:00 | 0.62074
HydroRiver | FR | 2018-05-22 05:00 | 0.64525
HydroRiver | GB | 2018-05-22 05:00 | 0.084755
HydroRiver | FR | 2018-05-22 06:00 | 0.65782
HydroRiver | GB | 2018-05-22 06:00 | 0.11035
HydroRiver | GB | 2018-05-22 07:00 | 0.24175
HydroRiver | FR | 2018-05-22 07:00 | 0.64766
HydroRiver | FR | 2018-05-22 08:00 | 0.61736
HydroRiver | GB | 2018-05-22 08:00 | 0.2116
HydroRiver | GB | 2018-05-22 09:00 | 0.14164
HydroRiver | FR | 2018-05-22 09:00 | 0.6121
HydroRiver | GB | 2018-05-22 10:00 | 0.09215
HydroRiver | FR | 2018-05-22 10:00 | 0.61878
HydroRiver | GB | 2018-05-22 11:00 | 0.073379
HydroRiver | FR | 2018-05-22 11:00 | 0.62101
HydroRiver | GB | 2018-05-22 12:00 | 0.065415
HydroRiver | FR | 2018-05-22 12:00 | 0.61843
HydroRiver | GB | 2018-05-22 13:00 | 0.062002
HydroRiver | FR | 2018-05-22 13:00 | 0.61638
HydroRiver | GB | 2018-05-22 14:00 | 0.062002
HydroRiver | FR | 2018-05-22 14:00 | 0.61014
HydroRiver | GB | 2018-05-22 15:00 | 0.11149
HydroRiver | FR | 2018-05-22 15:00 | 0.63474
HydroRiver | FR | 2018-05-22 16:00 | 0.67261
HydroRiver | GB | 2018-05-22 16:00 | 0.19681
HydroRiver | FR | 2018-05-22 17:00 | 0.69631
HydroRiver | GB | 2018-05-22 17:00 | 0.22298
HydroRiver | GB | 2018-05-22 18:00 | 0.21559
HydroRiver | FR | 2018-05-22 18:00 | 0.68375
HydroRiver | GB | 2018-05-22 19:00 | 0.21502
HydroRiver | FR | 2018-05-22 19:00 | 0.66423
HydroRiver | GB | 2018-05-22 20:00 | 0.13993
HydroRiver | FR | 2018-05-22 20:00 | 0.64605
HydroRiver | FR | 2018-05-22 21:00 | 0.6367
HydroRiver | GB | 2018-05-22 21:00 | 0.091581
HydroRiver | FR | 2018-05-22 22:00 | 0.62297
HydroRiver | GB | 2018-05-22 22:00 | 0.098407
HydroRiver | FR | 2018-05-22 23:00 | 0.59508
HydroRiver | GB | 2018-05-22 23:00 | 0.06314
HydroRiver | GB | 2018-05-23 | 0.043231
HydroRiver | FR | 2018-05-23 | 0.58875
HydroRiver | FR | 2018-05-23 01:00 | 0.5843
HydroRiver | GB | 2018-05-23 01:00 | 0.033561
HydroRiver | GB | 2018-05-23 02:00 | 0.032992
HydroRiver | FR | 2018-05-23 02:00 | 0.57966
HydroRiver | GB | 2018-05-23 03:00 | 0.032992
HydroRiver | FR | 2018-05-23 03:00 | 0.58243
HydroRiver | FR | 2018-05-23 04:00 | 0.60105
HydroRiver | GB | 2018-05-23 04:00 | 0.031854
HydroRiver | FR | 2018-05-23 05:00 | 0.63171
HydroRiver | GB | 2018-05-23 05:00 | 0.062571
HydroRiver | FR | 2018-05-23 06:00 | 0.66557
HydroRiver | GB | 2018-05-23 06:00 | 0.095563
HydroRiver | FR | 2018-05-23 07:00 | 0.67359
HydroRiver | GB | 2018-05-23 07:00 | 0.29067
HydroRiver | GB | 2018-05-23 08:00 | 0.31001
HydroRiver | FR | 2018-05-23 08:00 | 0.65701
HydroRiver | GB | 2018-05-23 09:00 | 0.21217
HydroRiver | FR | 2018-05-23 09:00 | 0.65577
HydroRiver | FR | 2018-05-23 10:00 | 0.65416
HydroRiver | GB | 2018-05-23 10:00 | 0.059158
HydroRiver | FR | 2018-05-23 11:00 | 0.64106
HydroRiver | GB | 2018-05-23 11:00 | 0.05802
HydroRiver | FR | 2018-05-23 12:00 | 0.62413
HydroRiver | GB | 2018-05-23 12:00 | 0.043231
HydroRiver | FR | 2018-05-23 13:00 | 0.62244
HydroRiver | GB | 2018-05-23 13:00 | 0.039818
HydroRiver | GB | 2018-05-23 14:00 | 0.050626
HydroRiver | FR | 2018-05-23 14:00 | 0.62609
HydroRiver | FR | 2018-05-23 15:00 | 0.63536
HydroRiver | GB | 2018-05-23 15:00 | 0.12344
HydroRiver | GB | 2018-05-23 16:00 | 0.21672
HydroRiver | FR | 2018-05-23 16:00 | 0.65095
HydroRiver | FR | 2018-05-23 17:00 | 0.67207
HydroRiver | GB | 2018-05-23 17:00 | 0.24232
HydroRiver | GB | 2018-05-23 18:00 | 0.30034
HydroRiver | FR | 2018-05-23 18:00 | 0.66797
HydroRiver | GB | 2018-05-23 19:00 | 0.25825
HydroRiver | FR | 2018-05-23 19:00 | 0.65871
HydroRiver | FR | 2018-05-23 20:00 | 0.66022
HydroRiver | GB | 2018-05-23 20:00 | 0.14619
HydroRiver | FR | 2018-05-23 21:00 | 0.6481
HydroRiver | GB | 2018-05-23 21:00 | 0.084187
HydroRiver | FR | 2018-05-23 22:00 | 0.62449
HydroRiver | GB | 2018-05-23 22:00 | 0.061433
HydroRiver | FR | 2018-05-23 23:00 | 0.61968
HydroRiver | GB | 2018-05-23 23:00 | 0.03413
HydroRiver | GB | 2018-05-24 | 0.035267
HydroRiver | FR | 2018-05-24 | 0.61513
HydroRiver | FR | 2018-05-24 01:00 | 0.60996
HydroRiver | GB | 2018-05-24 01:00 | 0.025028
HydroRiver | GB | 2018-05-24 02:00 | 0.022753
HydroRiver | FR | 2018-05-24 02:00 | 0.60551
HydroRiver | GB | 2018-05-24 03:00 | 0.022753
HydroRiver | FR | 2018-05-24 03:00 | 0.60773
HydroRiver | GB | 2018-05-24 04:00 | 0.032423
HydroRiver | FR | 2018-05-24 04:00 | 0.61656
HydroRiver | FR | 2018-05-24 05:00 | 0.63794
HydroRiver | GB | 2018-05-24 05:00 | 0.06314
HydroRiver | GB | 2018-05-24 06:00 | 0.10125
HydroRiver | FR | 2018-05-24 06:00 | 0.66156
HydroRiver | GB | 2018-05-24 07:00 | 0.27759
HydroRiver | FR | 2018-05-24 07:00 | 0.66485
HydroRiver | FR | 2018-05-24 08:00 | 0.66494
HydroRiver | GB | 2018-05-24 08:00 | 0.29579
HydroRiver | GB | 2018-05-24 09:00 | 0.24061
HydroRiver | FR | 2018-05-24 09:00 | 0.65443
HydroRiver | FR | 2018-05-24 10:00 | 0.63741
HydroRiver | GB | 2018-05-24 10:00 | 0.077361
HydroRiver | GB | 2018-05-24 11:00 | 0.076792
HydroRiver | FR | 2018-05-24 11:00 | 0.62395
HydroRiver | GB | 2018-05-24 12:00 | 0.059727
HydroRiver | FR | 2018-05-24 12:00 | 0.6195
HydroRiver | FR | 2018-05-24 13:00 | 0.626
HydroRiver | GB | 2018-05-24 13:00 | 0.058589
HydroRiver | GB | 2018-05-24 14:00 | 0.060296
HydroRiver | FR | 2018-05-24 14:00 | 0.63438
HydroRiver | FR | 2018-05-24 15:00 | 0.63946
HydroRiver | GB | 2018-05-24 15:00 | 0.15813
HydroRiver | FR | 2018-05-24 16:00 | 0.6596
HydroRiver | GB | 2018-05-24 16:00 | 0.281
HydroRiver | GB | 2018-05-24 17:00 | 0.38168
HydroRiver | FR | 2018-05-24 17:00 | 0.67769
HydroRiver | GB | 2018-05-24 18:00 | 0.31741
HydroRiver | FR | 2018-05-24 18:00 | 0.66165
HydroRiver | FR | 2018-05-24 19:00 | 0.65897
HydroRiver | GB | 2018-05-24 19:00 | 0.21615
HydroRiver | GB | 2018-05-24 20:00 | 0.16155
HydroRiver | FR | 2018-05-24 20:00 | 0.6645
HydroRiver | GB | 2018-05-24 21:00 | 0.075654
HydroRiver | FR | 2018-05-24 21:00 | 0.66004
HydroRiver | FR | 2018-05-24 22:00 | 0.62271
HydroRiver | GB | 2018-05-24 22:00 | 0.054039
HydroRiver | GB | 2018-05-24 23:00 | 0.050626
HydroRiver | FR | 2018-05-24 23:00 | 0.60462
HydroRiver | GB | 2018-05-25 | 0.042093
HydroRiver | FR | 2018-05-25 | 0.59909
HydroRiver | FR | 2018-05-25 01:00 | 0.59579
HydroRiver | GB | 2018-05-25 01:00 | 0.03868
HydroRiver | FR | 2018-05-25 02:00 | 0.59419
HydroRiver | GB | 2018-05-25 02:00 | 0.037543
HydroRiver | GB | 2018-05-25 03:00 | 0.036405
HydroRiver | FR | 2018-05-25 03:00 | 0.59838
HydroRiver | GB | 2018-05-25 04:00 | 0.035267
HydroRiver | FR | 2018-05-25 04:00 | 0.61727
HydroRiver | FR | 2018-05-25 05:00 | 0.63839
HydroRiver | GB | 2018-05-25 05:00 | 0.079067
HydroRiver | GB | 2018-05-25 06:00 | 0.11263
HydroRiver | FR | 2018-05-25 06:00 | 0.66156
HydroRiver | FR | 2018-05-25 07:00 | 0.67252
HydroRiver | GB | 2018-05-25 07:00 | 0.27474
HydroRiver | FR | 2018-05-25 08:00 | 0.67296
HydroRiver | GB | 2018-05-25 08:00 | 0.29067
HydroRiver | FR | 2018-05-25 09:00 | 0.67323
HydroRiver | GB | 2018-05-25 09:00 | 0.22639
HydroRiver | FR | 2018-05-25 10:00 | 0.66325
HydroRiver | GB | 2018-05-25 10:00 | 0.18828
HydroRiver | FR | 2018-05-25 11:00 | 0.6727
HydroRiver | GB | 2018-05-25 11:00 | 0.10068
HydroRiver | FR | 2018-05-25 12:00 | 0.63794
HydroRiver | GB | 2018-05-25 12:00 | 0.073948
HydroRiver | FR | 2018-05-25 13:00 | 0.63019
HydroRiver | GB | 2018-05-25 13:00 | 0.066553
HydroRiver | GB | 2018-05-25 14:00 | 0.069966
HydroRiver | FR | 2018-05-25 14:00 | 0.62841
HydroRiver | FR | 2018-05-25 15:00 | 0.64293
HydroRiver | GB | 2018-05-25 15:00 | 0.13709
HydroRiver | FR | 2018-05-25 16:00 | 0.65969
HydroRiver | GB | 2018-05-25 16:00 | 0.18259
HydroRiver | GB | 2018-05-25 17:00 | 0.18828
HydroRiver | FR | 2018-05-25 17:00 | 0.66174
HydroRiver | FR | 2018-05-25 18:00 | 0.65888
HydroRiver | GB | 2018-05-25 18:00 | 0.13481
HydroRiver | GB | 2018-05-25 19:00 | 0.12002
HydroRiver | FR | 2018-05-25 19:00 | 0.67136
HydroRiver | GB | 2018-05-25 20:00 | 0.10182
HydroRiver | FR | 2018-05-25 20:00 | 0.68036
HydroRiver | GB | 2018-05-25 21:00 | 0.052332
HydroRiver | FR | 2018-05-25 21:00 | 0.67635
HydroRiver | GB | 2018-05-25 22:00 | 0.037543
HydroRiver | FR | 2018-05-25 22:00 | 0.66548
HydroRiver | GB | 2018-05-25 23:00 | 0.036405
HydroRiver | FR | 2018-05-25 23:00 | 0.64115
HydroRiver | GB | 2018-05-26 | 0.036405
HydroRiver | FR | 2018-05-26 | 0.62885
HydroRiver | FR | 2018-05-26 01:00 | 0.61772
HydroRiver | GB | 2018-05-26 01:00 | 0.036405
HydroRiver | FR | 2018-05-26 02:00 | 0.61584
HydroRiver | GB | 2018-05-26 02:00 | 0.036405
HydroRiver | GB | 2018-05-26 03:00 | 0.035836
HydroRiver | FR | 2018-05-26 03:00 | 0.61477
HydroRiver | FR | 2018-05-26 04:00 | 0.60996
HydroRiver | GB | 2018-05-26 04:00 | 0.041524
HydroRiver | GB | 2018-05-26 05:00 | 0.09215
HydroRiver | FR | 2018-05-26 05:00 | 0.60978
HydroRiver | GB | 2018-05-26 06:00 | 0.089306
HydroRiver | FR | 2018-05-26 06:00 | 0.6203
HydroRiver | FR | 2018-05-26 07:00 | 0.62859
HydroRiver | GB | 2018-05-26 07:00 | 0.18771
HydroRiver | GB | 2018-05-26 08:00 | 0.1934
HydroRiver | FR | 2018-05-26 08:00 | 0.63901
HydroRiver | GB | 2018-05-26 09:00 | 0.16553
HydroRiver | FR | 2018-05-26 09:00 | 0.64204
HydroRiver | FR | 2018-05-26 10:00 | 0.64258
HydroRiver | GB | 2018-05-26 10:00 | 0.11945
HydroRiver | GB | 2018-05-26 11:00 | 0.090444
HydroRiver | FR | 2018-05-26 11:00 | 0.62921
HydroRiver | FR | 2018-05-26 12:00 | 0.61014
HydroRiver | GB | 2018-05-26 12:00 | 0.048919
HydroRiver | GB | 2018-05-26 13:00 | 0.047213
HydroRiver | FR | 2018-05-26 13:00 | 0.61228
HydroRiver | FR | 2018-05-26 14:00 | 0.62618
HydroRiver | GB | 2018-05-26 14:00 | 0.047213
HydroRiver | FR | 2018-05-26 15:00 | 0.62975
HydroRiver | GB | 2018-05-26 15:00 | 0.046075
HydroRiver | FR | 2018-05-26 16:00 | 0.65113
HydroRiver | GB | 2018-05-26 16:00 | 0.14391
HydroRiver | GB | 2018-05-26 17:00 | 0.21957
HydroRiver | FR | 2018-05-26 17:00 | 0.67056
HydroRiver | GB | 2018-05-26 18:00 | 0.2281
HydroRiver | FR | 2018-05-26 18:00 | 0.66806
HydroRiver | FR | 2018-05-26 19:00 | 0.66682
HydroRiver | GB | 2018-05-26 19:00 | 0.16268
HydroRiver | FR | 2018-05-26 20:00 | 0.6792
HydroRiver | GB | 2018-05-26 20:00 | 0.12628
HydroRiver | GB | 2018-05-26 21:00
HydroRiver | FR | 2018-05-26 21:00 | 0.69221
HydroRiver | FR | 2018-05-26 22:00 | 0.64801
HydroRiver | GB | 2018-05-26 22:00 | 0.047782
HydroRiver | GB | 2018-05-26 23:00 | 0.047782
HydroRiver | FR | 2018-05-26 23:00 | 0.63162
HydroRiver | FR | 2018-05-27 | 0.61896
HydroRiver | GB | 2018-05-27 | 0.04835
HydroRiver | GB | 2018-05-27 01:00 | 0.048919
HydroRiver | FR | 2018-05-27 01:00 | 0.60756
HydroRiver | GB | 2018-05-27 02:00 | 0.032992
HydroRiver | FR | 2018-05-27 02:00 | 0.59196
HydroRiver | GB | 2018-05-27 03:00 | 0.032423
HydroRiver | FR | 2018-05-27 03:00 | 0.58421
HydroRiver | GB | 2018-05-27 04:00 | 0.031854
HydroRiver | FR | 2018-05-27 04:00 | 0.5843
HydroRiver | GB | 2018-05-27 05:00 | 0.075085
HydroRiver | FR | 2018-05-27 05:00 | 0.58982
HydroRiver | FR | 2018-05-27 06:00 | 0.60248
HydroRiver | GB | 2018-05-27 06:00 | 0.11035
HydroRiver | GB | 2018-05-27 07:00 | 0.20933
HydroRiver | FR | 2018-05-27 07:00 | 0.59811
HydroRiver | GB | 2018-05-27 08:00 | 0.20592
HydroRiver | FR | 2018-05-27 08:00 | 0.61451
HydroRiver | GB | 2018-05-27 09:00 | 0.27759
HydroRiver | FR | 2018-05-27 09:00 | 0.62066
HydroRiver | GB | 2018-05-27 10:00 | 0.23208
HydroRiver | FR | 2018-05-27 10:00 | 0.6211
HydroRiver | GB | 2018-05-27 11:00 | 0.11035
HydroRiver | FR | 2018-05-27 11:00 | 0.61085
HydroRiver | FR | 2018-05-27 12:00 | 0.59517
HydroRiver | GB | 2018-05-27 12:00 | 0.036405
HydroRiver | GB | 2018-05-27 13:00 | 0.033561
HydroRiver | FR | 2018-05-27 13:00 | 0.58403
HydroRiver | GB | 2018-05-27 14:00 | 0.033561
HydroRiver | FR | 2018-05-27 14:00 | 0.58403
HydroRiver | GB | 2018-05-27 15:00 | 0.032992
HydroRiver | FR | 2018-05-27 15:00 | 0.59544
HydroRiver | GB | 2018-05-27 16:00 | 0.14107
HydroRiver | FR | 2018-05-27 16:00 | 0.60212
HydroRiver | FR | 2018-05-27 17:00 | 0.63322
HydroRiver | GB | 2018-05-27 17:00 | 0.22867
HydroRiver | GB | 2018-05-27 18:00 | 0.2281
HydroRiver | FR | 2018-05-27 18:00 | 0.626
HydroRiver | FR | 2018-05-27 19:00 | 0.62876
HydroRiver | GB | 2018-05-27 19:00 | 0.15984
HydroRiver | FR | 2018-05-27 20:00 | 0.64677
HydroRiver | GB | 2018-05-27 20:00 | 0.12628
HydroRiver | GB | 2018-05-27 21:00 | 0.067122
HydroRiver | FR | 2018-05-27 21:00 | 0.65594
HydroRiver | GB | 2018-05-27 22:00 | 0.05802
HydroRiver | FR | 2018-05-27 22:00 | 0.62422
HydroRiver | GB | 2018-05-27 23:00 | 0.043231
HydroRiver | FR | 2018-05-27 23:00 | 0.60943
HydroRiver | FR | 2018-05-28 | 0.59633
HydroRiver | GB | 2018-05-28 | 0.038111
HydroRiver | GB | 2018-05-28 01:00 | 0.038111
HydroRiver | FR | 2018-05-28 01:00 | 0.58421
HydroRiver | FR | 2018-05-28 02:00 | 0.57004
HydroRiver | GB | 2018-05-28 02:00 | 0.038111
HydroRiver | FR | 2018-05-28 03:00 | 0.57093
HydroRiver | GB | 2018-05-28 03:00 | 0.038111
HydroRiver | GB | 2018-05-28 04:00 | 0.038111
HydroRiver | FR | 2018-05-28 04:00 | 0.58697
HydroRiver | GB | 2018-05-28 05:00 | 0.0438
HydroRiver | FR | 2018-05-28 05:00 | 0.60381
HydroRiver | GB | 2018-05-28 06:00 | 0.096701
HydroRiver | FR | 2018-05-28 06:00 | 0.61477
HydroRiver | GB | 2018-05-28 07:00 | 0.20592
HydroRiver | FR | 2018-05-28 07:00 | 0.63696
HydroRiver | FR | 2018-05-28 08:00 | 0.64293
HydroRiver | GB | 2018-05-28 08:00 | 0.22924
HydroRiver | FR | 2018-05-28 09:00 | 0.66084
HydroRiver | GB | 2018-05-28 09:00 | 0.31456
HydroRiver | GB | 2018-05-28 10:00 | 0.22014
HydroRiver | FR | 2018-05-28 10:00 | 0.63973
HydroRiver | GB | 2018-05-28 11:00 | 0.14448
HydroRiver | FR | 2018-05-28 11:00 | 0.63144
HydroRiver | GB | 2018-05-28 12:00 | 0.057452
HydroRiver | FR | 2018-05-28 12:00 | 0.62716
HydroRiver | FR | 2018-05-28 13:00 | 0.61495
HydroRiver | GB | 2018-05-28 13:00 | 0.046644
HydroRiver | GB | 2018-05-28 14:00 | 0.043231
HydroRiver | FR | 2018-05-28 14:00 | 0.61059
HydroRiver | FR | 2018-05-28 15:00 | 0.62449
HydroRiver | GB | 2018-05-28 15:00
HydroRiver | GB | 2018-05-28 16:00 | 0.12173
HydroRiver | FR | 2018-05-28 16:00 | 0.64026
HydroRiver | GB | 2018-05-28 17:00 | 0.21786
HydroRiver | FR | 2018-05-28 17:00 | 0.66182
HydroRiver | FR | 2018-05-28 18:00 | 0.65363
HydroRiver | GB | 2018-05-28 18:00 | 0.22071
HydroRiver | FR | 2018-05-28 19:00 | 0.6416
HydroRiver | GB | 2018-05-28 19:00 | 0.1678
HydroRiver | FR | 2018-05-28 20:00 | 0.64044
HydroRiver | GB | 2018-05-28 20:00 | 0.12116
HydroRiver | GB | 2018-05-28 21:00 | 0.058589
HydroRiver | FR | 2018-05-28 21:00 | 0.6506
HydroRiver | GB | 2018-05-28 22:00 | 0.06314
HydroRiver | FR | 2018-05-28 22:00 | 0.64249
HydroRiver | GB | 2018-05-28 23:00 | 0.063709
HydroRiver | FR | 2018-05-28 23:00 | 0.63206
HydroRiver | GB | 2018-05-29 | 0.064278
HydroRiver | FR | 2018-05-29 | 0.63224
HydroRiver | FR | 2018-05-29 01:00 | 0.62351
HydroRiver | GB | 2018-05-29 01:00 | 0.064278
HydroRiver | GB | 2018-05-29 02:00 | 0.060296
HydroRiver | FR | 2018-05-29 02:00 | 0.60854
HydroRiver | FR | 2018-05-29 03:00 | 0.59847
HydroRiver | GB | 2018-05-29 03:00 | 0.051195
HydroRiver | FR | 2018-05-29 04:00 | 0.61745
HydroRiver | GB | 2018-05-29 04:00 | 0.050626
HydroRiver | GB | 2018-05-29 05:00 | 0.075085
HydroRiver | FR | 2018-05-29 05:00 | 0.62796
HydroRiver | FR | 2018-05-29 06:00 | 0.63108
HydroRiver | GB | 2018-05-29 06:00 | 0.11377
HydroRiver | GB | 2018-05-29 07:00 | 0.21104
HydroRiver | FR | 2018-05-29 07:00 | 0.63536
HydroRiver | GB | 2018-05-29 08:00 | 0.27019
HydroRiver | FR | 2018-05-29 08:00 | 0.63696
HydroRiver | FR | 2018-05-29 09:00 | 0.64944
HydroRiver | GB | 2018-05-29 09:00 | 0.29977
HydroRiver | GB | 2018-05-29 10:00 | 0.27986
HydroRiver | FR | 2018-05-29 10:00 | 0.66281
HydroRiver | GB | 2018-05-29 11:00 | 0.23777
HydroRiver | FR | 2018-05-29 11:00 | 0.6547
HydroRiver | FR | 2018-05-29 12:00 | 0.644
HydroRiver | GB | 2018-05-29 12:00 | 0.080774
HydroRiver | FR | 2018-05-29 13:00 | 0.64418
HydroRiver | GB | 2018-05-29 13:00 | 0.040956
HydroRiver | GB | 2018-05-29 14:00 | 0.041524
HydroRiver | FR | 2018-05-29 14:00 | 0.6383
HydroRiver | GB | 2018-05-29 15:00 | 0.054039
HydroRiver | FR | 2018-05-29 15:00 | 0.63402
HydroRiver | FR | 2018-05-29 16:00 | 0.65799
HydroRiver | GB | 2018-05-29 16:00 | 0.14391
HydroRiver | GB | 2018-05-29 17:00 | 0.2025
HydroRiver | FR | 2018-05-29 17:00 | 0.67011
HydroRiver | GB | 2018-05-29 18:00 | 0.22071
HydroRiver | FR | 2018-05-29 18:00 | 0.65514
HydroRiver | FR | 2018-05-29 19:00 | 0.65086
HydroRiver | GB | 2018-05-29 19:00 | 0.14619
HydroRiver | FR | 2018-05-29 20:00 | 0.65612
HydroRiver | GB | 2018-05-29 20:00 | 0.11206
HydroRiver | FR | 2018-05-29 21:00 | 0.66682
HydroRiver | GB | 2018-05-29 21:00 | 0.044937
HydroRiver | GB | 2018-05-29 22:00 | 0.03413
HydroRiver | FR | 2018-05-29 22:00 | 0.64668
HydroRiver | GB | 2018-05-29 23:00 | 0.032992
HydroRiver | FR | 2018-05-29 23:00 | 0.64249
HydroRiver | GB | 2018-05-30 | 0.032992
HydroRiver | FR | 2018-05-30 | 0.6399
HydroRiver | FR | 2018-05-30 01:00 | 0.63768
HydroRiver | GB | 2018-05-30 01:00 | 0.033561
HydroRiver | FR | 2018-05-30 02:00 | 0.63117
HydroRiver | GB | 2018-05-30 02:00 | 0.03413
HydroRiver | FR | 2018-05-30 03:00 | 0.62262
HydroRiver | GB | 2018-05-30 03:00 | 0.033561
HydroRiver | GB | 2018-05-30 04:00 | 0.032423
HydroRiver | FR | 2018-05-30 04:00 | 0.63188
HydroRiver | FR | 2018-05-30 05:00 | 0.67118
HydroRiver | GB | 2018-05-30 05:00 | 0.032423
HydroRiver | FR | 2018-05-30 06:00 | 0.66521
HydroRiver | GB | 2018-05-30 06:00 | 0.064846
HydroRiver | FR | 2018-05-30 07:00 | 0.64935
HydroRiver | GB | 2018-05-30 07:00 | 0.19397
HydroRiver | GB | 2018-05-30 08:00 | 0.22582
HydroRiver | FR | 2018-05-30 08:00 | 0.65657
HydroRiver | FR | 2018-05-30 09:00 | 0.66521
HydroRiver | GB | 2018-05-30 09:00 | 0.26962
HydroRiver | FR | 2018-05-30 10:00 | 0.67733
HydroRiver | GB | 2018-05-30 10:00 | 0.11945
HydroRiver | GB | 2018-05-30 11:00 | 0.075654
HydroRiver | FR | 2018-05-30 11:00 | 0.66084
HydroRiver | GB | 2018-05-30 12:00 | 0.044369
HydroRiver | FR | 2018-05-30 12:00 | 0.65193
HydroRiver | FR | 2018-05-30 13:00 | 0.65006
HydroRiver | GB | 2018-05-30 13:00 | 0.041524
HydroRiver | GB | 2018-05-30 14:00 | 0.042662
HydroRiver | FR | 2018-05-30 14:00 | 0.66272
HydroRiver | GB | 2018-05-30 15:00 | 0.1149
HydroRiver | FR | 2018-05-30 15:00 | 0.66432
HydroRiver | FR | 2018-05-30 16:00 | 0.68776
HydroRiver | GB | 2018-05-30 16:00 | 0.31229
HydroRiver | FR | 2018-05-30 17:00 | 0.71395
HydroRiver | GB | 2018-05-30 17:00 | 0.2719
HydroRiver | GB | 2018-05-30 18:00 | 0.2008
HydroRiver | FR | 2018-05-30 18:00 | 0.68384
HydroRiver | FR | 2018-05-30 19:00 | 0.67706
HydroRiver | GB | 2018-05-30 19:00 | 0.13083
HydroRiver | GB | 2018-05-30 20:00 | 0.096132
HydroRiver | FR | 2018-05-30 20:00 | 0.69337
HydroRiver | FR | 2018-05-30 21:00 | 0.67626
HydroRiver | GB | 2018-05-30 21:00 | 0.044937
HydroRiver | GB | 2018-05-30 22:00 | 0.055745
HydroRiver | FR | 2018-05-30 22:00 | 0.69979
HydroRiver | FR | 2018-05-30 23:00 | 0.69186
HydroRiver | GB | 2018-05-30 23:00 | 0.040387
HydroRiver | FR | 2018-05-31 | 0.68731
HydroRiver | GB | 2018-05-31 | 0.050626
HydroRiver | FR | 2018-05-31 01:00 | 0.67929
HydroRiver | GB | 2018-05-31 01:00 | 0.03868
HydroRiver | GB | 2018-05-31 02:00 | 0.03868
HydroRiver | FR | 2018-05-31 02:00 | 0.67332
HydroRiver | GB | 2018-05-31 03:00 | 0.038111
HydroRiver | FR | 2018-05-31 03:00 | 0.66575
HydroRiver | GB | 2018-05-31 04:00 | 0.027304
HydroRiver | FR | 2018-05-31 04:00 | 0.66432
HydroRiver | FR | 2018-05-31 05:00 | 0.67118
HydroRiver | GB | 2018-05-31 05:00 | 0.042093
HydroRiver | FR | 2018-05-31 06:00 | 0.67991
HydroRiver | GB | 2018-05-31 06:00 | 0.069966
HydroRiver | FR | 2018-05-31 07:00 | 0.69248
HydroRiver | GB | 2018-05-31 07:00 | 0.17747
HydroRiver | FR | 2018-05-31 08:00 | 0.70264
HydroRiver | GB | 2018-05-31 08:00 | 0.26564
HydroRiver | FR | 2018-05-31 09:00 | 0.68927
HydroRiver | GB | 2018-05-31 09:00 | 0.22753
HydroRiver | FR | 2018-05-31 10:00 | 0.69622
HydroRiver | GB | 2018-05-31 10:00 | 0.15245
HydroRiver | FR | 2018-05-31 11:00 | 0.69578
HydroRiver | GB | 2018-05-31 11:00 | 0.25484
HydroRiver | FR | 2018-05-31 12:00 | 0.67385
HydroRiver | GB | 2018-05-31 12:00 | 0.085324
HydroRiver | FR | 2018-05-31 13:00 | 0.66067
HydroRiver | GB | 2018-05-31 13:00 | 0.10239
HydroRiver | GB | 2018-05-31 14:00 | 0.091013
HydroRiver | FR | 2018-05-31 14:00 | 0.6702
HydroRiver | FR | 2018-05-31 15:00 | 0.67484
HydroRiver | GB | 2018-05-31 15:00 | 0.11775
HydroRiver | FR | 2018-05-31 16:00 | 0.68597
HydroRiver | GB | 2018-05-31 16:00 | 0.18885
HydroRiver | GB | 2018-05-31 17:00 | 0.20535
HydroRiver | FR | 2018-05-31 17:00 | 0.70335
HydroRiver | GB | 2018-05-31 18:00 | 0.18714
HydroRiver | FR | 2018-05-31 18:00 | 0.69934
HydroRiver | GB | 2018-05-31 19:00 | 0.1496
HydroRiver | FR | 2018-05-31 19:00 | 0.69658
HydroRiver | GB | 2018-05-31 20:00 | 0.13652
HydroRiver | FR | 2018-05-31 20:00 | 0.70086
HydroRiver | FR | 2018-05-31 21:00 | 0.70683
HydroRiver | GB | 2018-05-31 21:00 | 0.089306
HydroRiver | FR | 2018-05-31 22:00 | 0.67849
HydroRiver | GB | 2018-05-31 22:00 | 0.064278
HydroRiver | FR | 2018-05-31 23:00 | 0.68107
HydroRiver | GB | 2018-05-31 23:00 | 0.026166
HydroRiver | FR | 2018-06-01 | 0.66806
HydroRiver | GB | 2018-06-01 | 0.026166
HydroRiver | FR | 2018-06-01 01:00 | 0.66379
HydroRiver | GB | 2018-06-01 01:00 | 0.025597
HydroRiver | GB | 2018-06-01 02:00 | 0.025597
HydroRiver | FR | 2018-06-01 02:00 | 0.66521
HydroRiver | FR | 2018-06-01 03:00 | 0.66396
HydroRiver | GB | 2018-06-01 03:00 | 0.02446
HydroRiver | GB | 2018-06-01 04:00 | 0.035836
HydroRiver | FR | 2018-06-01 04:00 | 0.67056
HydroRiver | FR | 2018-06-01 05:00 | 0.6866
HydroRiver | GB | 2018-06-01 05:00 | 0.046075
HydroRiver | FR | 2018-06-01 06:00 | 0.70139
HydroRiver | GB | 2018-06-01 06:00 | 0.064278
HydroRiver | FR | 2018-06-01 07:00 | 0.7087
HydroRiver | GB | 2018-06-01 07:00 | 0.19454
HydroRiver | FR | 2018-06-01 08:00 | 0.70246
HydroRiver | GB | 2018-06-01 08:00 | 0.23436
HydroRiver | FR | 2018-06-01 09:00 | 0.70094
HydroRiver | GB | 2018-06-01 09:00 | 0.21786
HydroRiver | FR | 2018-06-01 10:00 | 0.6939
HydroRiver | GB | 2018-06-01 10:00 | 0.19681
HydroRiver | GB | 2018-06-01 11:00 | 0.16155
HydroRiver | FR | 2018-06-01 11:00 | 0.68357
HydroRiver | GB | 2018-06-01 12:00 | 0.10694
HydroRiver | FR | 2018-06-01 12:00 | 0.67359
HydroRiver | FR | 2018-06-01 13:00 | 0.66993
HydroRiver | GB | 2018-06-01 13:00 | 0.069397
HydroRiver | GB | 2018-06-01 14:00 | 0.068828
HydroRiver | FR | 2018-06-01 14:00 | 0.67501
HydroRiver | FR | 2018-06-01 15:00 | 0.68678
HydroRiver | GB | 2018-06-01 15:00 | 0.090444
HydroRiver | GB | 2018-06-01 16:00 | 0.12628
HydroRiver | FR | 2018-06-01 16:00 | 0.69649
HydroRiver | GB | 2018-06-01 17:00 | 0.14391
HydroRiver | FR | 2018-06-01 17:00 | 0.7103
HydroRiver | GB | 2018-06-01 18:00 | 0.17008
HydroRiver | FR | 2018-06-01 18:00 | 0.69275
HydroRiver | GB | 2018-06-01 19:00 | 0.11661
HydroRiver | FR | 2018-06-01 19:00 | 0.68196
HydroRiver | FR | 2018-06-01 20:00 | 0.68758
HydroRiver | GB | 2018-06-01 20:00 | 0.076223
HydroRiver | FR | 2018-06-01 21:00 | 0.69658
HydroRiver | GB | 2018-06-01 21:00 | 0.058589
HydroRiver | GB | 2018-06-01 22:00 | 0.043231
HydroRiver | FR | 2018-06-01 22:00 | 0.68294
HydroRiver | GB | 2018-06-01 23:00 | 0.025028
HydroRiver | FR | 2018-06-01 23:00 | 0.69907
HydroRiver | FR | 2018-06-02 | 0.68758
HydroRiver | GB | 2018-06-02 | 0.026166
HydroRiver | FR | 2018-06-02 01:00 | 0.66387
HydroRiver | GB | 2018-06-02 01:00 | 0.025597
HydroRiver | FR | 2018-06-02 02:00 | 0.65755
HydroRiver | GB | 2018-06-02 02:00 | 0.02446
HydroRiver | FR | 2018-06-02 03:00 | 0.65683
HydroRiver | GB | 2018-06-02 03:00 | 0.02446
HydroRiver | GB | 2018-06-02 04:00 | 0.035267
HydroRiver | FR | 2018-06-02 04:00 | 0.65657
HydroRiver | FR | 2018-06-02 05:00 | 0.64828
HydroRiver | GB | 2018-06-02 05:00 | 0.034699
HydroRiver | GB | 2018-06-02 06:00 | 0.037543
HydroRiver | FR | 2018-06-02 06:00 | 0.65505
HydroRiver | FR | 2018-06-02 07:00 | 0.65933
HydroRiver | GB | 2018-06-02 07:00 | 0.10068
HydroRiver | FR | 2018-06-02 08:00 | 0.66512
HydroRiver | GB | 2018-06-02 08:00 | 0.14846
HydroRiver | FR | 2018-06-02 09:00 | 0.66432
HydroRiver | GB | 2018-06-02 09:00 | 0.15984
HydroRiver | FR | 2018-06-02 10:00 | 0.66628
HydroRiver | GB | 2018-06-02 10:00 | 0.11832
HydroRiver | GB | 2018-06-02 11:00 | 0.084755
HydroRiver | FR | 2018-06-02 11:00 | 0.65862
HydroRiver | GB | 2018-06-02 12:00 | 0.062002
HydroRiver | FR | 2018-06-02 12:00 | 0.66958
HydroRiver | GB | 2018-06-02 13:00 | 0.066553
HydroRiver | FR | 2018-06-02 13:00 | 0.65986
HydroRiver | FR | 2018-06-02 14:00 | 0.67172
HydroRiver | GB | 2018-06-02 14:00 | 0.065415
HydroRiver | FR | 2018-06-02 15:00 | 0.6759
HydroRiver | GB | 2018-06-02 15:00 | 0.075085
HydroRiver | FR | 2018-06-02 16:00 | 0.67118
HydroRiver | GB | 2018-06-02 16:00 | 0.088737
HydroRiver | FR | 2018-06-02 17:00 | 0.67564
HydroRiver | GB | 2018-06-02 17:00 | 0.11433
HydroRiver | FR | 2018-06-02 18:00 | 0.67377
HydroRiver | GB | 2018-06-02 18:00 | 0.18146
HydroRiver | FR | 2018-06-02 19:00 | 0.6702
HydroRiver | GB | 2018-06-02 19:00 | 0.1934
HydroRiver | GB | 2018-06-02 20:00 | 0.16098
HydroRiver | FR | 2018-06-02 20:00 | 0.68936
HydroRiver | FR | 2018-06-02 21:00 | 0.68802
HydroRiver | GB | 2018-06-02 21:00 | 0.13538
HydroRiver | GB | 2018-06-02 22:00 | 0.096701
HydroRiver | FR | 2018-06-02 22:00 | 0.67118
HydroRiver | GB | 2018-06-02 23:00 | 0.069397
HydroRiver | FR | 2018-06-02 23:00 | 0.65692
HydroRiver | FR | 2018-06-03 | 0.65737
HydroRiver | GB | 2018-06-03 | 0.068828
HydroRiver | FR | 2018-06-03 01:00 | 0.65425
HydroRiver | GB | 2018-06-03 01:00 | 0.068828
HydroRiver | FR | 2018-06-03 02:00 | 0.64917
HydroRiver | GB | 2018-06-03 02:00 | 0.068828
HydroRiver | GB | 2018-06-03 03:00 | 0.068259
HydroRiver | FR | 2018-06-03 03:00 | 0.64766
HydroRiver | FR | 2018-06-03 04:00 | 0.64186
HydroRiver | GB | 2018-06-03 04:00 | 0.067122
HydroRiver | GB | 2018-06-03 05:00 | 0.077929
HydroRiver | FR | 2018-06-03 05:00 | 0.63188
HydroRiver | FR | 2018-06-03 06:00 | 0.64088
HydroRiver | GB | 2018-06-03 06:00 | 0.081342
HydroRiver | GB | 2018-06-03 07:00 | 0.13652
HydroRiver | FR | 2018-06-03 07:00 | 0.64926
HydroRiver | GB | 2018-06-03 08:00 | 0.17975
HydroRiver | FR | 2018-06-03 08:00 | 0.64436
HydroRiver | FR | 2018-06-03 09:00 | 0.65773
HydroRiver | GB | 2018-06-03 09:00 | 0.19454
HydroRiver | FR | 2018-06-03 10:00 | 0.65568
HydroRiver | GB | 2018-06-03 10:00 | 0.14562
HydroRiver | FR | 2018-06-03 11:00 | 0.64988
HydroRiver | GB | 2018-06-03 11:00 | 0.11661
HydroRiver | GB | 2018-06-03 12:00 | 0.10182
HydroRiver | FR | 2018-06-03 12:00 | 0.64748
HydroRiver | FR | 2018-06-03 13:00 | 0.65585
HydroRiver | GB | 2018-06-03 13:00 | 0.095563
HydroRiver | FR | 2018-06-03 14:00 | 0.65434
HydroRiver | GB | 2018-06-03 14:00 | 0.095563
HydroRiver | GB | 2018-06-03 15:00 | 0.099545
HydroRiver | FR | 2018-06-03 15:00 | 0.653
HydroRiver | FR | 2018-06-03 16:00 | 0.66806
HydroRiver | GB | 2018-06-03 16:00 | 0.12685
HydroRiver | GB | 2018-06-03 17:00 | 0.14221
HydroRiver | FR | 2018-06-03 17:00 | 0.67724
HydroRiver | GB | 2018-06-03 18:00 | 0.18487
HydroRiver | FR | 2018-06-03 18:00 | 0.67599
HydroRiver | GB | 2018-06-03 19:00 | 0.17975
HydroRiver | FR | 2018-06-03 19:00 | 0.6751
HydroRiver | FR | 2018-06-03 20:00 | 0.69284
HydroRiver | GB | 2018-06-03 20:00 | 0.18658
HydroRiver | FR | 2018-06-03 21:00 | 0.67341
HydroRiver | GB | 2018-06-03 21:00 | 0.12571
HydroRiver | GB | 2018-06-03 22:00 | 0.11718
HydroRiver | FR | 2018-06-03 22:00 | 0.65871
HydroRiver | FR | 2018-06-03 23:00 | 0.63875
HydroRiver | GB | 2018-06-03 23:00 | 0.10182
HydroRiver | GB | 2018-06-04 | 0.094425
HydroRiver | FR | 2018-06-04 | 0.63331
HydroRiver | GB | 2018-06-04 01:00 | 0.084755
HydroRiver | FR | 2018-06-04 01:00 | 0.64178
HydroRiver | FR | 2018-06-04 02:00 | 0.64186
HydroRiver | GB | 2018-06-04 02:00 | 0.084187
HydroRiver | GB | 2018-06-04 03:00 | 0.083618
HydroRiver | FR | 2018-06-04 03:00 | 0.64712
HydroRiver | FR | 2018-06-04 04:00 | 0.65015
HydroRiver | GB | 2018-06-04 04:00 | 0.05347
HydroRiver | FR | 2018-06-04 05:00 | 0.65657
HydroRiver | GB | 2018-06-04 05:00 | 0.045506
HydroRiver | GB | 2018-06-04 06:00 | 0.055745
HydroRiver | FR | 2018-06-04 06:00 | 0.68802
HydroRiver | FR | 2018-06-04 07:00 | 0.70291
HydroRiver | GB | 2018-06-04 07:00 | 0.10466
HydroRiver | GB | 2018-06-04 08:00 | 0.17804
HydroRiver | FR | 2018-06-04 08:00 | 0.69863
HydroRiver | GB | 2018-06-04 09:00 | 0.19113
HydroRiver | FR | 2018-06-04 09:00 | 0.68597
HydroRiver | GB | 2018-06-04 10:00 | 0.13197
HydroRiver | FR | 2018-06-04 10:00 | 0.66913
HydroRiver | GB | 2018-06-04 11:00 | 0.12799
HydroRiver | FR | 2018-06-04 11:00 | 0.65487
HydroRiver | FR | 2018-06-04 12:00 | 0.63723
HydroRiver | GB | 2018-06-04 12:00 | 0.10239
HydroRiver | GB | 2018-06-04 13:00 | 0.043231
HydroRiver | FR | 2018-06-04 13:00 | 0.63073
HydroRiver | FR | 2018-06-04 14:00 | 0.64873
HydroRiver | GB | 2018-06-04 14:00 | 0.031286
HydroRiver | FR | 2018-06-04 15:00 | 0.66949
HydroRiver | GB | 2018-06-04 15:00 | 0.031854
HydroRiver | FR | 2018-06-04 16:00 | 0.67991
HydroRiver | GB | 2018-06-04 16:00 | 0.11433
HydroRiver | FR | 2018-06-04 17:00 | 0.69533
HydroRiver | GB | 2018-06-04 17:00 | 0.19454
HydroRiver | FR | 2018-06-04 18:00 | 0.68036
HydroRiver | GB | 2018-06-04 18:00 | 0.19283
HydroRiver | GB | 2018-06-04 19:00 | 0.18487
HydroRiver | FR | 2018-06-04 19:00 | 0.67795
HydroRiver | FR | 2018-06-04 20:00 | 0.68241
HydroRiver | GB | 2018-06-04 20:00 | 0.17747
HydroRiver | FR | 2018-06-04 21:00 | 0.67341
HydroRiver | GB | 2018-06-04 21:00 | 0.052332
HydroRiver | GB | 2018-06-04 22:00 | 0.036974
HydroRiver | FR | 2018-06-04 22:00 | 0.65327
HydroRiver | GB | 2018-06-04 23:00 | 0.038111
HydroRiver | FR | 2018-06-04 23:00 | 0.64249
HydroRiver | FR | 2018-06-05 | 0.63794
HydroRiver | GB | 2018-06-05 | 0.025597
HydroRiver | GB | 2018-06-05 01:00 | 0.02446
HydroRiver | FR | 2018-06-05 01:00 | 0.64124
HydroRiver | GB | 2018-06-05 02:00 | 0.023891
HydroRiver | FR | 2018-06-05 02:00 | 0.6457
HydroRiver | GB | 2018-06-05 03:00 | 0.023322
HydroRiver | FR | 2018-06-05 03:00 | 0.64694
HydroRiver | GB | 2018-06-05 04:00 | 0.022184
HydroRiver | FR | 2018-06-05 04:00 | 0.66352
HydroRiver | FR | 2018-06-05 05:00 | 0.68187
HydroRiver | GB | 2018-06-05 05:00 | 0.022184
HydroRiver | FR | 2018-06-05 06:00 | 0.69221
HydroRiver | GB | 2018-06-05 06:00 | 0.021615
HydroRiver | FR | 2018-06-05 07:00 | 0.68731
HydroRiver | GB | 2018-06-05 07:00 | 0.035267
HydroRiver | GB | 2018-06-05 08:00 | 0.14278
HydroRiver | FR | 2018-06-05 08:00 | 0.66423
HydroRiver | FR | 2018-06-05 09:00 | 0.66102
HydroRiver | GB | 2018-06-05 09:00 | 0.17235
HydroRiver | GB | 2018-06-05 10:00 | 0.14846
HydroRiver | FR | 2018-06-05 10:00 | 0.67929
HydroRiver | FR | 2018-06-05 11:00 | 0.67074
HydroRiver | GB | 2018-06-05 11:00 | 0.10637
HydroRiver | GB | 2018-06-05 12:00 | 0.047782
HydroRiver | FR | 2018-06-05 12:00 | 0.65211
HydroRiver | GB | 2018-06-05 13:00 | 0.045506
HydroRiver | FR | 2018-06-05 13:00 | 0.64454
HydroRiver | FR | 2018-06-05 14:00 | 0.6653
HydroRiver | GB | 2018-06-05 14:00 | 0.02901
HydroRiver | FR | 2018-06-05 15:00 | 0.68375
HydroRiver | GB | 2018-06-05 15:00 | 0.072241
HydroRiver | FR | 2018-06-05 16:00 | 0.70112
HydroRiver | GB | 2018-06-05 16:00 | 0.14733
HydroRiver | FR | 2018-06-05 17:00 | 0.70389
HydroRiver | GB | 2018-06-05 17:00 | 0.1587
HydroRiver | GB | 2018-06-05 18:00 | 0.080205
HydroRiver | FR | 2018-06-05 18:00 | 0.69497
HydroRiver | GB | 2018-06-05 19:00 | 0.059727
HydroRiver | FR | 2018-06-05 19:00 | 0.68419
HydroRiver | GB | 2018-06-05 20:00 | 0.044937
HydroRiver | FR | 2018-06-05 20:00 | 0.6817
HydroRiver | GB | 2018-06-05 21:00 | 0.025597
HydroRiver | FR | 2018-06-05 21:00 | 0.67368
HydroRiver | FR | 2018-06-05 22:00 | 0.66575
HydroRiver | GB | 2018-06-05 22:00 | 0.022753
HydroRiver | FR | 2018-06-05 23:00 | 0.65657
HydroRiver | GB | 2018-06-05 23:00 | 0.023891
HydroRiver | GB | 2018-06-06 | 0.023891
HydroRiver | FR | 2018-06-06 | 0.6571
HydroRiver | FR | 2018-06-06 01:00 | 0.65621
HydroRiver | GB | 2018-06-06 01:00 | 0.023322
HydroRiver | GB | 2018-06-06 02:00 | 0.023891
HydroRiver | FR | 2018-06-06 02:00 | 0.6571
HydroRiver | FR | 2018-06-06 03:00 | 0.66174
HydroRiver | GB | 2018-06-06 03:00 | 0.02446
HydroRiver | FR | 2018-06-06 04:00 | 0.67181
HydroRiver | GB | 2018-06-06 04:00 | 0.02446
HydroRiver | GB | 2018-06-06 05:00 | 0.023891
HydroRiver | FR | 2018-06-06 05:00 | 0.68437
HydroRiver | FR | 2018-06-06 06:00 | 0.68776
HydroRiver | GB | 2018-06-06 06:00 | 0.032992
HydroRiver | GB | 2018-06-06 07:00 | 0.083049
HydroRiver | FR | 2018-06-06 07:00 | 0.68286
HydroRiver | GB | 2018-06-06 08:00 | 0.16553
HydroRiver | FR | 2018-06-06 08:00 | 0.66058
HydroRiver | GB | 2018-06-06 09:00 | 0.16894
HydroRiver | FR | 2018-06-06 09:00 | 0.64587
HydroRiver | FR | 2018-06-06 10:00 | 0.65006
HydroRiver | GB | 2018-06-06 10:00 | 0.13197
HydroRiver | GB | 2018-06-06 11:00 | 0.080774
HydroRiver | FR | 2018-06-06 11:00 | 0.65594
HydroRiver | FR | 2018-06-06 12:00 | 0.6506
HydroRiver | GB | 2018-06-06 12:00 | 0.029579
HydroRiver | FR | 2018-06-06 13:00 | 0.64917
HydroRiver | GB | 2018-06-06 13:00 | 0.018771
HydroRiver | GB | 2018-06-06 14:00 | 0.025597
HydroRiver | FR | 2018-06-06 14:00 | 0.64988
HydroRiver | FR | 2018-06-06 15:00 | 0.67795
HydroRiver | GB | 2018-06-06 15:00 | 0.06314
HydroRiver | GB | 2018-06-06 16:00 | 0.15017
HydroRiver | FR | 2018-06-06 16:00 | 0.70264
HydroRiver | GB | 2018-06-06 17:00 | 0.16325
HydroRiver | FR | 2018-06-06 17:00 | 0.70727
HydroRiver | FR | 2018-06-06 18:00 | 0.70094
HydroRiver | GB | 2018-06-06 18:00 | 0.098976
HydroRiver | GB | 2018-06-06 19:00 | 0.067691
HydroRiver | FR | 2018-06-06 19:00 | 0.69738
HydroRiver | GB | 2018-06-06 20:00 | 0.04835
HydroRiver | FR | 2018-06-06 20:00 | 0.68874
HydroRiver | FR | 2018-06-06 21:00 | 0.6727
HydroRiver | GB | 2018-06-06 21:00 | 0.020478
HydroRiver | GB | 2018-06-06 22:00 | 0.01934
HydroRiver | FR | 2018-06-06 22:00 | 0.67038
HydroRiver | FR | 2018-06-06 23:00 | 0.65897
HydroRiver | GB | 2018-06-06 23:00 | 0.018771
HydroRiver | FR | 2018-06-07 | 0.65104
HydroRiver | GB | 2018-06-07 | 0.018771
HydroRiver | GB | 2018-06-07 01:00 | 0.018771
HydroRiver | FR | 2018-06-07 01:00 | 0.64579
HydroRiver | FR | 2018-06-07 02:00 | 0.64418
HydroRiver | GB | 2018-06-07 02:00 | 0.018203
HydroRiver | GB | 2018-06-07 03:00 | 0.018203
HydroRiver | FR | 2018-06-07 03:00 | 0.65176
HydroRiver | GB | 2018-06-07 04:00 | 0.02446
HydroRiver | FR | 2018-06-07 04:00 | 0.67056
HydroRiver | GB | 2018-06-07 05:00 | 0.03868
HydroRiver | FR | 2018-06-07 05:00 | 0.68045
HydroRiver | FR | 2018-06-07 06:00 | 0.69194
HydroRiver | GB | 2018-06-07 06:00 | 0.048919
HydroRiver | FR | 2018-06-07 07:00 | 0.68989
HydroRiver | GB | 2018-06-07 07:00 | 0.11377
HydroRiver | GB | 2018-06-07 08:00 | 0.14164
HydroRiver | FR | 2018-06-07 08:00 | 0.68259
HydroRiver | GB | 2018-06-07 09:00 | 0.10182
HydroRiver | FR | 2018-06-07 09:00 | 0.68143
HydroRiver | GB | 2018-06-07 10:00 | 0.057452
HydroRiver | FR | 2018-06-07 10:00 | 0.66503
HydroRiver | GB | 2018-06-07 11:00 | 0.049488
HydroRiver | FR | 2018-06-07 11:00 | 0.66067
HydroRiver | GB | 2018-06-07 12:00 | 0.032423
HydroRiver | FR | 2018-06-07 12:00 | 0.65835
HydroRiver | FR | 2018-06-07 13:00 | 0.65345
HydroRiver | GB | 2018-06-07 13:00 | 0.035836
HydroRiver | FR | 2018-06-07 14:00 | 0.65799
HydroRiver | GB | 2018-06-07 14:00 | 0.045506
HydroRiver | GB | 2018-06-07 15:00 | 0.085324
HydroRiver | FR | 2018-06-07 15:00 | 0.68286
HydroRiver | GB | 2018-06-07 16:00 | 0.11092
HydroRiver | FR | 2018-06-07 16:00 | 0.70638
HydroRiver | GB | 2018-06-07 17:00 | 0.19511
HydroRiver | FR | 2018-06-07 17:00 | 0.70879
HydroRiver | GB | 2018-06-07 18:00 | 0.20478
HydroRiver | FR | 2018-06-07 18:00 | 0.69426
HydroRiver | FR | 2018-06-07 19:00 | 0.68758
HydroRiver | GB | 2018-06-07 19:00 | 0.17861
HydroRiver | GB | 2018-06-07 20:00 | 0.14107
HydroRiver | FR | 2018-06-07 20:00 | 0.68785
HydroRiver | FR | 2018-06-07 21:00 | 0.69096
HydroRiver | GB | 2018-06-07 21:00 | 0.052332
HydroRiver | GB | 2018-06-07 22:00 | 0.032423
HydroRiver | FR | 2018-06-07 22:00 | 0.67751
HydroRiver | GB | 2018-06-07 23:00 | 0.021047
HydroRiver | FR | 2018-06-07 23:00 | 0.65639
HydroRiver | GB | 2018-06-08 | 0.021615
HydroRiver | FR | 2018-06-08 | 0.6555
HydroRiver | GB | 2018-06-08 01:00 | 0.021615
HydroRiver | FR | 2018-06-08 01:00 | 0.64899
HydroRiver | GB | 2018-06-08 02:00 | 0.021615
HydroRiver | FR | 2018-06-08 02:00 | 0.64525
HydroRiver | FR | 2018-06-08 03:00 | 0.64409
HydroRiver | GB | 2018-06-08 03:00 | 0.021047
HydroRiver | GB | 2018-06-08 04:00 | 0.040956
HydroRiver | FR | 2018-06-08 04:00 | 0.65603
HydroRiver | GB | 2018-06-08 05:00 | 0.040387
HydroRiver | FR | 2018-06-08 05:00 | 0.6825
HydroRiver | FR | 2018-06-08 06:00 | 0.69587
HydroRiver | GB | 2018-06-08 06:00 | 0.060296
HydroRiver | GB | 2018-06-08 07:00 | 0.16098
HydroRiver | FR | 2018-06-08 07:00 | 0.69489
HydroRiver | GB | 2018-06-08 08:00 | 0.24403
HydroRiver | FR | 2018-06-08 08:00 | 0.69088
HydroRiver | FR | 2018-06-08 09:00 | 0.68428
HydroRiver | GB | 2018-06-08 09:00 | 0.29295
HydroRiver | GB | 2018-06-08 10:00 | 0.19568
HydroRiver | FR | 2018-06-08 10:00 | 0.6907
HydroRiver | GB | 2018-06-08 11:00 | 0.083049
HydroRiver | FR | 2018-06-08 11:00 | 0.67359
HydroRiver | GB | 2018-06-08 12:00 | 0.054039
HydroRiver | FR | 2018-06-08 12:00 | 0.65149
HydroRiver | GB | 2018-06-08 13:00 | 0.050626
HydroRiver | FR | 2018-06-08 13:00 | 0.65514
HydroRiver | GB | 2018-06-08 14:00 | 0.04835
HydroRiver | FR | 2018-06-08 14:00 | 0.66913
HydroRiver | FR | 2018-06-08 15:00 | 0.68758
HydroRiver | GB | 2018-06-08 15:00 | 0.045506
HydroRiver | GB | 2018-06-08 16:00 | 0.13083
HydroRiver | FR | 2018-06-08 16:00 | 0.6907
HydroRiver | GB | 2018-06-08 17:00 | 0.16098
HydroRiver | FR | 2018-06-08 17:00 | 0.70317
HydroRiver | FR | 2018-06-08 18:00 | 0.70068
HydroRiver | GB | 2018-06-08 18:00 | 0.15529
HydroRiver | GB | 2018-06-08 19:00 | 0.081911
HydroRiver | FR | 2018-06-08 19:00 | 0.6972
HydroRiver | FR | 2018-06-08 20:00 | 0.69471
HydroRiver | GB | 2018-06-08 20:00 | 0.056314
HydroRiver | GB | 2018-06-08 21:00 | 0.030148
HydroRiver | FR | 2018-06-08 21:00 | 0.67938
HydroRiver | GB | 2018-06-08 22:00 | 0.025597
HydroRiver | FR | 2018-06-08 22:00 | 0.63901
HydroRiver | FR | 2018-06-08 23:00 | 0.662
HydroRiver | GB | 2018-06-08 23:00 | 0.025597
HydroRiver | FR | 2018-06-09 | 0.64659
HydroRiver | GB | 2018-06-09 | 0.025028
HydroRiver | GB | 2018-06-09 01:00 | 0.02446
HydroRiver | FR | 2018-06-09 01:00 | 0.64195
HydroRiver | FR | 2018-06-09 02:00 | 0.63981
HydroRiver | GB | 2018-06-09 02:00 | 0.023891
HydroRiver | GB | 2018-06-09 03:00 | 0.02446
HydroRiver | FR | 2018-06-09 03:00 | 0.63973
HydroRiver | FR | 2018-06-09 04:00 | 0.64766
HydroRiver | GB | 2018-06-09 04:00 | 0.027304
HydroRiver | FR | 2018-06-09 05:00 | 0.65942
HydroRiver | GB | 2018-06-09 05:00 | 0.033561
HydroRiver | FR | 2018-06-09 06:00 | 0.69025
HydroRiver | GB | 2018-06-09 06:00 | 0.033561
HydroRiver | FR | 2018-06-09 07:00 | 0.70638
HydroRiver | GB | 2018-06-09 07:00 | 0.049488
HydroRiver | FR | 2018-06-09 08:00 | 0.70638
HydroRiver | GB | 2018-06-09 08:00 | 0.068828
HydroRiver | FR | 2018-06-09 09:00 | 0.69248
HydroRiver | GB | 2018-06-09 09:00 | 0.089875
HydroRiver | GB | 2018-06-09 10:00 | 0.050057
HydroRiver | FR | 2018-06-09 10:00 | 0.68259
HydroRiver | FR | 2018-06-09 11:00 | 0.66976
HydroRiver | GB | 2018-06-09 11:00 | 0.033561
HydroRiver | GB | 2018-06-09 12:00 | 0.036974
HydroRiver | FR | 2018-06-09 12:00 | 0.67296
HydroRiver | GB | 2018-06-09 13:00 | 0.026735
HydroRiver | FR | 2018-06-09 13:00 | 0.66352
HydroRiver | FR | 2018-06-09 14:00 | 0.66931
HydroRiver | GB | 2018-06-09 14:00 | 0.047213
HydroRiver | GB | 2018-06-09 15:00 | 0.090444
HydroRiver | FR | 2018-06-09 15:00 | 0.6669
HydroRiver | FR | 2018-06-09 16:00 | 0.68
HydroRiver | GB | 2018-06-09 16:00 | 0.12287
HydroRiver | FR | 2018-06-09 17:00 | 0.69275
HydroRiver | GB | 2018-06-09 17:00 | 0.14846
HydroRiver | FR | 2018-06-09 18:00 | 0.69025
HydroRiver | GB | 2018-06-09 18:00 | 0.19568
HydroRiver | GB | 2018-06-09 19:00 | 0.21047
HydroRiver | FR | 2018-06-09 19:00 | 0.69943
HydroRiver | GB | 2018-06-09 20:00 | 0.16439
HydroRiver | FR | 2018-06-09 20:00 | 0.71306
HydroRiver | GB | 2018-06-09 21:00 | 0.085893
HydroRiver | FR | 2018-06-09 21:00 | 0.70923
HydroRiver | GB | 2018-06-09 22:00 | 0.10011
HydroRiver | FR | 2018-06-09 22:00 | 0.68143
HydroRiver | GB | 2018-06-09 23:00 | 0.035267
HydroRiver | FR | 2018-06-09 23:00 | 0.67127
HydroRiver | GB | 2018-06-10 | 0.034699
HydroRiver | FR | 2018-06-10 | 0.66076
HydroRiver | FR | 2018-06-10 01:00 | 0.64783
HydroRiver | GB | 2018-06-10 01:00 | 0.034699
HydroRiver | GB | 2018-06-10 02:00 | 0.034699
HydroRiver | FR | 2018-06-10 02:00 | 0.64632
HydroRiver | GB | 2018-06-10 03:00 | 0.032423
HydroRiver | FR | 2018-06-10 03:00 | 0.63777
HydroRiver | GB | 2018-06-10 04:00 | 0.031854
HydroRiver | FR | 2018-06-10 04:00 | 0.63402
HydroRiver | GB | 2018-06-10 05:00 | 0.031286
HydroRiver | FR | 2018-06-10 05:00 | 0.64302
HydroRiver | FR | 2018-06-10 06:00 | 0.65666
HydroRiver | GB | 2018-06-10 06:00 | 0.031854
HydroRiver | GB | 2018-06-10 07:00 | 0.033561
HydroRiver | FR | 2018-06-10 07:00 | 0.66869
HydroRiver | FR | 2018-06-10 08:00 | 0.67118
HydroRiver | GB | 2018-06-10 08:00 | 0.059727
HydroRiver | FR | 2018-06-10 09:00 | 0.68143
HydroRiver | GB | 2018-06-10 09:00 | 0.081342
HydroRiver | GB | 2018-06-10 10:00 | 0.065415
HydroRiver | FR | 2018-06-10 10:00 | 0.68179
HydroRiver | FR | 2018-06-10 11:00 | 0.66922
HydroRiver | GB | 2018-06-10 11:00 | 0.045506
HydroRiver | FR | 2018-06-10 12:00 | 0.64997
HydroRiver | GB | 2018-06-10 12:00 | 0.045506
HydroRiver | FR | 2018-06-10 13:00 | 0.6399
HydroRiver | GB | 2018-06-10 13:00 | 0.034699
HydroRiver | FR | 2018-06-10 14:00 | 0.63509
HydroRiver | GB | 2018-06-10 14:00 | 0.031286
HydroRiver | GB | 2018-06-10 15:00 | 0.084187
HydroRiver | FR | 2018-06-10 15:00 | 0.64463
HydroRiver | GB | 2018-06-10 16:00 | 0.13197
HydroRiver | FR | 2018-06-10 16:00 | 0.65906
HydroRiver | GB | 2018-06-10 17:00 | 0.17349
HydroRiver | FR | 2018-06-10 17:00 | 0.66735
HydroRiver | GB | 2018-06-10 18:00 | 0.21274
HydroRiver | FR | 2018-06-10 18:00 | 0.66637
HydroRiver | GB | 2018-06-10 19:00 | 0.18942
HydroRiver | FR | 2018-06-10 19:00 | 0.67279
HydroRiver | FR | 2018-06-10 20:00 | 0.68811
HydroRiver | GB | 2018-06-10 20:00 | 0.12969
HydroRiver | GB | 2018-06-10 21:00 | 0.078498
HydroRiver | FR | 2018-06-10 21:00 | 0.69061
HydroRiver | FR | 2018-06-10 22:00 | 0.67189
HydroRiver | GB | 2018-06-10 22:00 | 0.083049
HydroRiver | FR | 2018-06-10 23:00 | 0.65657
HydroRiver | GB | 2018-06-10 23:00 | 0.035267
HydroRiver | FR | 2018-06-11 | 0.64338
HydroRiver | GB | 2018-06-11 | 0.036405
HydroRiver | FR | 2018-06-11 01:00 | 0.63973
HydroRiver | GB | 2018-06-11 01:00 | 0.036974
HydroRiver | GB | 2018-06-11 02:00 | 0.036405
HydroRiver | FR | 2018-06-11 02:00 | 0.63545
HydroRiver | GB | 2018-06-11 03:00 | 0.036405
HydroRiver | FR | 2018-06-11 03:00 | 0.63322
HydroRiver | GB | 2018-06-11 04:00 | 0.035836
HydroRiver | FR | 2018-06-11 04:00 | 0.64329
HydroRiver | FR | 2018-06-11 05:00 | 0.65434
HydroRiver | GB | 2018-06-11 05:00 | 0.040387
HydroRiver | FR | 2018-06-11 06:00 | 0.67047
HydroRiver | GB | 2018-06-11 06:00 | 0.0438
HydroRiver | FR | 2018-06-11 07:00 | 0.69506
HydroRiver | GB | 2018-06-11 07:00 | 0.044369
HydroRiver | FR | 2018-06-11 08:00 | 0.69221
HydroRiver | GB | 2018-06-11 08:00 | 0.061433
HydroRiver | GB | 2018-06-11 09:00 | 0.075085
HydroRiver | FR | 2018-06-11 09:00 | 0.69649
HydroRiver | FR | 2018-06-11 10:00 | 0.6866
HydroRiver | GB | 2018-06-11 10:00 | 0.077929
HydroRiver | FR | 2018-06-11 11:00 | 0.66976
HydroRiver | GB | 2018-06-11 11:00 | 0.056883
HydroRiver | FR | 2018-06-11 12:00 | 0.64258
HydroRiver | GB | 2018-06-11 12:00 | 0.035836
HydroRiver | FR | 2018-06-11 13:00 | 0.63875
HydroRiver | GB | 2018-06-11 13:00 | 0.027304
HydroRiver | GB | 2018-06-11 14:00 | 0.031286
HydroRiver | FR | 2018-06-11 14:00 | 0.64472
HydroRiver | GB | 2018-06-11 15:00 | 0.059727
HydroRiver | FR | 2018-06-11 15:00 | 0.65978
HydroRiver | GB | 2018-06-11 16:00 | 0.13026
HydroRiver | FR | 2018-06-11 16:00 | 0.66842
HydroRiver | FR | 2018-06-11 17:00 | 0.67911
HydroRiver | GB | 2018-06-11 17:00 | 0.19681
HydroRiver | FR | 2018-06-11 18:00 | 0.68241
HydroRiver | GB | 2018-06-11 18:00 | 0.1917
HydroRiver | FR | 2018-06-11 19:00 | 0.67466
HydroRiver | GB | 2018-06-11 19:00 | 0.12344
HydroRiver | FR | 2018-06-11 20:00 | 0.68392
HydroRiver | GB | 2018-06-11 20:00 | 0.079067
HydroRiver | FR | 2018-06-11 21:00 | 0.68375
HydroRiver | GB | 2018-06-11 21:00 | 0.058589
HydroRiver | FR | 2018-06-11 22:00 | 0.67501
HydroRiver | GB | 2018-06-11 22:00 | 0.039249
HydroRiver | GB | 2018-06-11 23:00 | 0.039249
HydroRiver | FR | 2018-06-11 23:00 | 0.66913
HydroRiver | FR | 2018-06-12 | 0.6645
HydroRiver | GB | 2018-06-12 | 0.03868
HydroRiver | GB | 2018-06-12 01:00 | 0.038111
HydroRiver | FR | 2018-06-12 01:00 | 0.65086
HydroRiver | GB | 2018-06-12 02:00 | 0.03868
HydroRiver | FR | 2018-06-12 02:00 | 0.64739
HydroRiver | GB | 2018-06-12 03:00 | 0.037543
HydroRiver | FR | 2018-06-12 03:00 | 0.65363
HydroRiver | GB | 2018-06-12 04:00 | 0.036974
HydroRiver | FR | 2018-06-12 04:00 | 0.65657
HydroRiver | FR | 2018-06-12 05:00 | 0.67314
HydroRiver | GB | 2018-06-12 05:00 | 0.035267
HydroRiver | FR | 2018-06-12 06:00 | 0.66592
HydroRiver | GB | 2018-06-12 06:00 | 0.076223
HydroRiver | FR | 2018-06-12 07:00 | 0.67662
HydroRiver | GB | 2018-06-12 07:00 | 0.21331
HydroRiver | GB | 2018-06-12 08:00 | 0.22298
HydroRiver | FR | 2018-06-12 08:00 | 0.67831
HydroRiver | FR | 2018-06-12 09:00 | 0.67991
HydroRiver | GB | 2018-06-12 09:00 | 0.11377
HydroRiver | FR | 2018-06-12 10:00 | 0.69186
HydroRiver | GB | 2018-06-12 10:00 | 0.062002
HydroRiver | FR | 2018-06-12 11:00 | 0.69007
HydroRiver | GB | 2018-06-12 11:00 | 0.039249
HydroRiver | FR | 2018-06-12 12:00 | 0.66806
HydroRiver | GB | 2018-06-12 12:00 | 0.027873
HydroRiver | FR | 2018-06-12 13:00 | 0.66459
HydroRiver | GB | 2018-06-12 13:00 | 0.030148
HydroRiver | GB | 2018-06-12 14:00 | 0.029579
HydroRiver | FR | 2018-06-12 14:00 | 0.67216
HydroRiver | FR | 2018-06-12 15:00 | 0.69105
HydroRiver | GB | 2018-06-12 15:00 | 0.039249
HydroRiver | GB | 2018-06-12 16:00 | 0.13993
HydroRiver | FR | 2018-06-12 16:00 | 0.69934
HydroRiver | GB | 2018-06-12 17:00 | 0.15188
HydroRiver | FR | 2018-06-12 17:00 | 0.70023
HydroRiver | FR | 2018-06-12 18:00 | 0.69373
HydroRiver | GB | 2018-06-12 18:00 | 0.10978
HydroRiver | FR | 2018-06-12 19:00 | 0.69266
HydroRiver | GB | 2018-06-12 19:00 | 0.050057
HydroRiver | FR | 2018-06-12 20:00 | 0.69818
HydroRiver | GB | 2018-06-12 20:00 | 0.056314
HydroRiver | GB | 2018-06-12 21:00 | 0.04835
HydroRiver | FR | 2018-06-12 21:00 | 0.68526
HydroRiver | FR | 2018-06-12 22:00 | 0.69266
HydroRiver | GB | 2018-06-12 22:00 | 0.047782
HydroRiver | GB | 2018-06-12 23:00 | 0.047782
HydroRiver | FR | 2018-06-12 23:00 | 0.67795
HydroRiver | GB | 2018-06-13 | 0.039249
HydroRiver | FR | 2018-06-13 | 0.68482
HydroRiver | FR | 2018-06-13 01:00 | 0.66878
HydroRiver | GB | 2018-06-13 01:00 | 0.03868
HydroRiver | GB | 2018-06-13 02:00 | 0.039249
HydroRiver | FR | 2018-06-13 02:00 | 0.65933
HydroRiver | FR | 2018-06-13 03:00 | 0.66878
HydroRiver | GB | 2018-06-13 03:00 | 0.039249
HydroRiver | FR | 2018-06-13 04:00 | 0.67965
HydroRiver | GB | 2018-06-13 04:00 | 0.039249
HydroRiver | GB | 2018-06-13 05:00 | 0.048919
HydroRiver | FR | 2018-06-13 05:00 | 0.68081
HydroRiver | FR | 2018-06-13 06:00 | 0.67582
HydroRiver | GB | 2018-06-13 06:00 | 0.12002
HydroRiver | GB | 2018-06-13 07:00 | 0.15188
HydroRiver | FR | 2018-06-13 07:00 | 0.68606
HydroRiver | GB | 2018-06-13 08:00 | 0.18089
HydroRiver | FR | 2018-06-13 08:00 | 0.68375
HydroRiver | GB | 2018-06-13 09:00
HydroRiver | FR | 2018-06-13 09:00 | 0.68642
HydroRiver | GB | 2018-06-13 10:00 | 0.071104
HydroRiver | FR | 2018-06-13 10:00 | 0.68196
HydroRiver | FR | 2018-06-13 11:00 | 0.67947
HydroRiver | GB | 2018-06-13 11:00 | 0.049488
HydroRiver | FR | 2018-06-13 12:00 | 0.66744
HydroRiver | GB | 2018-06-13 12:00 | 0.035836
HydroRiver | GB | 2018-06-13 13:00 | 0.032423
HydroRiver | FR | 2018-06-13 13:00 | 0.65648
HydroRiver | GB | 2018-06-13 14:00 | 0.032423
HydroRiver | FR | 2018-06-13 14:00 | 0.66263
HydroRiver | FR | 2018-06-13 15:00 | 0.67626
HydroRiver | GB | 2018-06-13 15:00 | 0.032992
HydroRiver | GB | 2018-06-13 16:00 | 0.12571
HydroRiver | FR | 2018-06-13 16:00 | 0.67778
HydroRiver | FR | 2018-06-13 17:00 | 0.67305
HydroRiver | GB | 2018-06-13 17:00 | 0.14448
HydroRiver | GB | 2018-06-13 18:00 | 0.095563
HydroRiver | FR | 2018-06-13 18:00 | 0.67261
HydroRiver | FR | 2018-06-13 19:00 | 0.67671
HydroRiver | GB | 2018-06-13 19:00
HydroRiver | GB | 2018-06-13 20:00 | 0.035836
HydroRiver | FR | 2018-06-13 20:00 | 0.68553
HydroRiver | FR | 2018-06-13 21:00 | 0.68562
HydroRiver | GB | 2018-06-13 21:00 | 0.020478
HydroRiver | FR | 2018-06-13 22:00 | 0.68392
HydroRiver | GB | 2018-06-13 22:00 | 0.027304
HydroRiver | FR | 2018-06-13 23:00 | 0.68054
HydroRiver | GB | 2018-06-13 23:00 | 0.027304
HydroRiver | FR | 2018-06-14 | 0.66708
HydroRiver | GB | 2018-06-14 | 0.027304
HydroRiver | FR | 2018-06-14 01:00 | 0.65621
HydroRiver | GB | 2018-06-14 01:00 | 0.020478
HydroRiver | FR | 2018-06-14 02:00 | 0.64498
HydroRiver | GB | 2018-06-14 02:00 | 0.019909
HydroRiver | FR | 2018-06-14 03:00 | 0.64525
HydroRiver | GB | 2018-06-14 03:00 | 0.029579
HydroRiver | FR | 2018-06-14 04:00 | 0.65862
HydroRiver | GB | 2018-06-14 04:00 | 0.041524
HydroRiver | GB | 2018-06-14 05:00 | 0.040387
HydroRiver | FR | 2018-06-14 05:00 | 0.66325
HydroRiver | GB | 2018-06-14 06:00 | 0.062571
HydroRiver | FR | 2018-06-14 06:00 | 0.65666
HydroRiver | FR | 2018-06-14 07:00 | 0.64926
HydroRiver | GB | 2018-06-14 07:00 | 0.081342
HydroRiver | GB | 2018-06-14 08:00 | 0.086462
HydroRiver | FR | 2018-06-14 08:00 | 0.65389
HydroRiver | GB | 2018-06-14 09:00 | 0.07281
HydroRiver | FR | 2018-06-14 09:00 | 0.66111
HydroRiver | FR | 2018-06-14 10:00 | 0.66797
HydroRiver | GB | 2018-06-14 10:00 | 0.049488
HydroRiver | FR | 2018-06-14 11:00 | 0.66984
HydroRiver | GB | 2018-06-14 11:00 | 0.052901
HydroRiver | FR | 2018-06-14 12:00 | 0.65211
HydroRiver | GB | 2018-06-14 12:00 | 0.07281
HydroRiver | GB | 2018-06-14 13:00 | 0.073948
HydroRiver | FR | 2018-06-14 13:00 | 0.65238
HydroRiver | GB | 2018-06-14 14:00 | 0.073948
HydroRiver | FR | 2018-06-14 14:00 | 0.66771
HydroRiver | GB | 2018-06-14 15:00 | 0.069397
HydroRiver | FR | 2018-06-14 15:00 | 0.67617
HydroRiver | FR | 2018-06-14 16:00 | 0.68535
HydroRiver | GB | 2018-06-14 16:00 | 0.088737
HydroRiver | FR | 2018-06-14 17:00 | 0.69399
HydroRiver | GB | 2018-06-14 17:00 | 0.084187
HydroRiver | GB | 2018-06-14 18:00 | 0.12799
HydroRiver | FR | 2018-06-14 18:00 | 0.68669
HydroRiver | GB | 2018-06-14 19:00 | 0.12059
HydroRiver | FR | 2018-06-14 19:00 | 0.68811
HydroRiver | GB | 2018-06-14 20:00 | 0.083049
HydroRiver | FR | 2018-06-14 20:00 | 0.68891
HydroRiver | FR | 2018-06-14 21:00 | 0.68945
HydroRiver | GB | 2018-06-14 21:00 | 0.050057
HydroRiver | GB | 2018-06-14 22:00 | 0.066553
HydroRiver | FR | 2018-06-14 22:00 | 0.68856
HydroRiver | GB | 2018-06-14 23:00 | 0.055176
HydroRiver | FR | 2018-06-14 23:00 | 0.68125
HydroRiver | FR | 2018-06-15 | 0.67733
HydroRiver | GB | 2018-06-15 | 0.046644
HydroRiver | GB | 2018-06-15 01:00 | 0.036405
HydroRiver | FR | 2018-06-15 01:00 | 0.67644
HydroRiver | GB | 2018-06-15 02:00 | 0.036974
HydroRiver | FR | 2018-06-15 02:00 | 0.67189
HydroRiver | FR | 2018-06-15 03:00 | 0.66147
HydroRiver | GB | 2018-06-15 03:00 | 0.04835
HydroRiver | GB | 2018-06-15 04:00 | 0.037543
HydroRiver | FR | 2018-06-15 04:00 | 0.67118
HydroRiver | FR | 2018-06-15 05:00 | 0.68107
HydroRiver | GB | 2018-06-15 05:00 | 0.036974
HydroRiver | GB | 2018-06-15 06:00 | 0.14448
HydroRiver | FR | 2018-06-15 06:00 | 0.68446
HydroRiver | GB | 2018-06-15 07:00 | 0.17975
HydroRiver | FR | 2018-06-15 07:00 | 0.68089
HydroRiver | GB | 2018-06-15 08:00 | 0.16098
HydroRiver | FR | 2018-06-15 08:00 | 0.69542
HydroRiver | GB | 2018-06-15 09:00 | 0.17747
HydroRiver | FR | 2018-06-15 09:00 | 0.68847
HydroRiver | FR | 2018-06-15 10:00 | 0.6923
HydroRiver | GB | 2018-06-15 10:00 | 0.10865
HydroRiver | GB | 2018-06-15 11:00 | 0.14278
HydroRiver | FR | 2018-06-15 11:00 | 0.6956
HydroRiver | GB | 2018-06-15 12:00 | 0.03868
HydroRiver | FR | 2018-06-15 12:00 | 0.6833
HydroRiver | GB | 2018-06-15 13:00 | 0.031854
HydroRiver | FR | 2018-06-15 13:00 | 0.66869
HydroRiver | GB | 2018-06-15 14:00 | 0.036974
HydroRiver | FR | 2018-06-15 14:00 | 0.67795
HydroRiver | FR | 2018-06-15 15:00 | 0.69194
HydroRiver | GB | 2018-06-15 15:00 | 0.059727
HydroRiver | GB | 2018-06-15 16:00 | 0.26678
HydroRiver | FR | 2018-06-15 16:00 | 0.68722
HydroRiver | FR | 2018-06-15 17:00 | 0.69818
HydroRiver | GB | 2018-06-15 17:00 | 0.2992
HydroRiver | FR | 2018-06-15 18:00 | 0.70041
HydroRiver | GB | 2018-06-15 18:00 | 0.24232
HydroRiver | FR | 2018-06-15 19:00 | 0.70406
HydroRiver | GB | 2018-06-15 19:00 | 0.12742
HydroRiver | FR | 2018-06-15 20:00 | 0.70602
HydroRiver | GB | 2018-06-15 20:00 | 0.09215
HydroRiver | GB | 2018-06-15 21:00 | 0.054608
HydroRiver | FR | 2018-06-15 21:00 | 0.69435
HydroRiver | GB | 2018-06-15 22:00 | 0.056314
HydroRiver | FR | 2018-06-15 22:00 | 0.69604
HydroRiver | FR | 2018-06-15 23:00 | 0.68606
HydroRiver | GB | 2018-06-15 23:00 | 0.043231
HydroRiver | GB | 2018-06-16 | 0.042662
HydroRiver | FR | 2018-06-16 | 0.68054
HydroRiver | FR | 2018-06-16 01:00 | 0.67938
HydroRiver | GB | 2018-06-16 01:00 | 0.042662
HydroRiver | FR | 2018-06-16 02:00 | 0.67261
HydroRiver | GB | 2018-06-16 02:00 | 0.041524
HydroRiver | GB | 2018-06-16 03:00 | 0.040956
HydroRiver | FR | 2018-06-16 03:00 | 0.67083
HydroRiver | GB | 2018-06-16 04:00 | 0.039818
HydroRiver | FR | 2018-06-16 04:00 | 0.66993
HydroRiver | FR | 2018-06-16 05:00 | 0.66361
HydroRiver | GB | 2018-06-16 05:00 | 0.059727
HydroRiver | FR | 2018-06-16 06:00 | 0.67564
HydroRiver | GB | 2018-06-16 06:00 | 0.10068
HydroRiver | FR | 2018-06-16 07:00 | 0.68089
HydroRiver | GB | 2018-06-16 07:00 | 0.15472
HydroRiver | FR | 2018-06-16 08:00 | 0.68241
HydroRiver | GB | 2018-06-16 08:00 | 0.11832
HydroRiver | GB | 2018-06-16 09:00 | 0.093288
HydroRiver | FR | 2018-06-16 09:00 | 0.67644
HydroRiver | GB | 2018-06-16 10:00 | 0.064846
HydroRiver | FR | 2018-06-16 10:00 | 0.67492
HydroRiver | FR | 2018-06-16 11:00 | 0.68161
HydroRiver | GB | 2018-06-16 11:00 | 0.046644
HydroRiver | FR | 2018-06-16 12:00 | 0.68009
HydroRiver | GB | 2018-06-16 12:00 | 0.0438
HydroRiver | FR | 2018-06-16 13:00 | 0.6768
HydroRiver | GB | 2018-06-16 13:00 | 0.0438
HydroRiver | GB | 2018-06-16 14:00 | 0.0438
HydroRiver | FR | 2018-06-16 14:00 | 0.67662
HydroRiver | FR | 2018-06-16 15:00 | 0.68428
HydroRiver | GB | 2018-06-16 15:00 | 0.083049
HydroRiver | GB | 2018-06-16 16:00 | 0.11718
HydroRiver | FR | 2018-06-16 16:00 | 0.6939
HydroRiver | GB | 2018-06-16 17:00 | 0.1678
HydroRiver | FR | 2018-06-16 17:00 | 0.68731
HydroRiver | FR | 2018-06-16 18:00 | 0.69043
HydroRiver | GB | 2018-06-16 18:00 | 0.15415
HydroRiver | FR | 2018-06-16 19:00 | 0.68802
HydroRiver | GB | 2018-06-16 19:00 | 0.16439
HydroRiver | GB | 2018-06-16 20:00 | 0.13936
HydroRiver | FR | 2018-06-16 20:00 | 0.68704
HydroRiver | GB | 2018-06-16 21:00 | 0.11433
HydroRiver | FR | 2018-06-16 21:00 | 0.68945
HydroRiver | GB | 2018-06-16 22:00 | 0.12173
HydroRiver | FR | 2018-06-16 22:00 | 0.66414
HydroRiver | FR | 2018-06-16 23:00 | 0.66967
HydroRiver | GB | 2018-06-16 23:00 | 0.086462
HydroRiver | GB | 2018-06-17 | 0.069397
HydroRiver | FR | 2018-06-17 | 0.6694
HydroRiver | FR | 2018-06-17 01:00 | 0.66949
HydroRiver | GB | 2018-06-17 01:00 | 0.060865
HydroRiver | GB | 2018-06-17 02:00 | 0.061433
HydroRiver | FR | 2018-06-17 02:00 | 0.66477
HydroRiver | FR | 2018-06-17 03:00 | 0.65176
HydroRiver | GB | 2018-06-17 03:00 | 0.055176
HydroRiver | FR | 2018-06-17 04:00 | 0.64088
HydroRiver | GB | 2018-06-17 04:00 | 0.055745
HydroRiver | FR | 2018-06-17 05:00 | 0.63482
HydroRiver | GB | 2018-06-17 05:00 | 0.057452
HydroRiver | FR | 2018-06-17 06:00 | 0.63527
HydroRiver | GB | 2018-06-17 06:00 | 0.065984
HydroRiver | GB | 2018-06-17 07:00 | 0.065415
HydroRiver | FR | 2018-06-17 07:00 | 0.63928
HydroRiver | GB | 2018-06-17 08:00 | 0.11718
HydroRiver | FR | 2018-06-17 08:00 | 0.64142
HydroRiver | FR | 2018-06-17 09:00 | 0.64026
HydroRiver | GB | 2018-06-17 09:00 | 0.12116
HydroRiver | FR | 2018-06-17 10:00 | 0.63999
HydroRiver | GB | 2018-06-17 10:00 | 0.10808
HydroRiver | FR | 2018-06-17 11:00 | 0.64071
HydroRiver | GB | 2018-06-17 11:00 | 0.085893
HydroRiver | GB | 2018-06-17 12:00 | 0.049488
HydroRiver | FR | 2018-06-17 12:00 | 0.6481
HydroRiver | GB | 2018-06-17 13:00 | 0.039818
HydroRiver | FR | 2018-06-17 13:00 | 0.6465
HydroRiver | GB | 2018-06-17 14:00 | 0.051763
HydroRiver | FR | 2018-06-17 14:00 | 0.64525
HydroRiver | GB | 2018-06-17 15:00 | 0.067122
HydroRiver | FR | 2018-06-17 15:00 | 0.66004
HydroRiver | FR | 2018-06-17 16:00 | 0.67198
HydroRiver | GB | 2018-06-17 16:00 | 0.1661
HydroRiver | FR | 2018-06-17 17:00 | 0.67002
HydroRiver | GB | 2018-06-17 17:00 | 0.19681
HydroRiver | GB | 2018-06-17 18:00 | 0.15927
HydroRiver | FR | 2018-06-17 18:00 | 0.65986
HydroRiver | FR | 2018-06-17 19:00 | 0.6645
HydroRiver | GB | 2018-06-17 19:00 | 0.13709
HydroRiver | GB | 2018-06-17 20:00 | 0.071104
HydroRiver | FR | 2018-06-17 20:00 | 0.67002
HydroRiver | GB | 2018-06-17 21:00 | 0.057452
HydroRiver | FR | 2018-06-17 21:00 | 0.6612
HydroRiver | GB | 2018-06-17 22:00 | 0.041524
HydroRiver | FR | 2018-06-17 22:00 | 0.65318
HydroRiver | FR | 2018-06-17 23:00 | 0.644
HydroRiver | GB | 2018-06-17 23:00 | 0.041524
HydroRiver | FR | 2018-06-18 | 0.64579
HydroRiver | GB | 2018-06-18 | 0.042093
HydroRiver | GB | 2018-06-18 01:00 | 0.041524
HydroRiver | FR | 2018-06-18 01:00 | 0.64694
HydroRiver | FR | 2018-06-18 02:00 | 0.64472
HydroRiver | GB | 2018-06-18 02:00 | 0.027304
HydroRiver | GB | 2018-06-18 03:00 | 0.026735
HydroRiver | FR | 2018-06-18 03:00 | 0.63812
HydroRiver | GB | 2018-06-18 04:00 | 0.027873
HydroRiver | FR | 2018-06-18 04:00 | 0.64712
HydroRiver | FR | 2018-06-18 05:00 | 0.65051
HydroRiver | GB | 2018-06-18 05:00 | 0.047213
HydroRiver | FR | 2018-06-18 06:00 | 0.6399
HydroRiver | GB | 2018-06-18 06:00 | 0.071672
HydroRiver | FR | 2018-06-18 07:00 | 0.63625
HydroRiver | GB | 2018-06-18 07:00 | 0.081342
HydroRiver | FR | 2018-06-18 08:00 | 0.63509
HydroRiver | GB | 2018-06-18 08:00 | 0.081342
HydroRiver | GB | 2018-06-18 09:00 | 0.094994
HydroRiver | FR | 2018-06-18 09:00 | 0.63393
HydroRiver | FR | 2018-06-18 10:00 | 0.64552
HydroRiver | GB | 2018-06-18 10:00 | 0.036974
HydroRiver | GB | 2018-06-18 11:00 | 0.029579
HydroRiver | FR | 2018-06-18 11:00 | 0.63732
HydroRiver | GB | 2018-06-18 12:00 | 0.028441
HydroRiver | FR | 2018-06-18 12:00 | 0.62796
HydroRiver | FR | 2018-06-18 13:00 | 0.63188
HydroRiver | GB | 2018-06-18 13:00 | 0.02901
HydroRiver | FR | 2018-06-18 14:00 | 0.64436
HydroRiver | GB | 2018-06-18 14:00 | 0.029579
HydroRiver | FR | 2018-06-18 15:00 | 0.65452
HydroRiver | GB | 2018-06-18 15:00 | 0.035267
HydroRiver | FR | 2018-06-18 16:00 | 0.67038
HydroRiver | GB | 2018-06-18 16:00 | 0.061433
HydroRiver | GB | 2018-06-18 17:00 | 0.088737
HydroRiver | FR | 2018-06-18 17:00 | 0.6743
HydroRiver | FR | 2018-06-18 18:00 | 0.65719
HydroRiver | GB | 2018-06-18 18:00 | 0.09215
HydroRiver | FR | 2018-06-18 19:00 | 0.65202
HydroRiver | GB | 2018-06-18 19:00 | 0.065415
HydroRiver | FR | 2018-06-18 20:00 | 0.65033
HydroRiver | GB | 2018-06-18 20:00 | 0.046075
HydroRiver | GB | 2018-06-18 21:00 | 0.027304
HydroRiver | FR | 2018-06-18 21:00 | 0.64489
HydroRiver | GB | 2018-06-18 22:00 | 0.031854
HydroRiver | FR | 2018-06-18 22:00 | 0.6211
HydroRiver | FR | 2018-06-18 23:00 | 0.61442
HydroRiver | GB | 2018-06-18 23:00 | 0.030717
HydroRiver | GB | 2018-06-19 | 0.031854
HydroRiver | FR | 2018-06-19 | 0.60943
HydroRiver | GB | 2018-06-19 01:00 | 0.031854
HydroRiver | FR | 2018-06-19 01:00 | 0.60916
HydroRiver | GB | 2018-06-19 02:00 | 0.031286
HydroRiver | FR | 2018-06-19 02:00 | 0.608
HydroRiver | GB | 2018-06-19 03:00 | 0.031286
HydroRiver | FR | 2018-06-19 03:00 | 0.60417
HydroRiver | GB | 2018-06-19 04:00 | 0.030717
HydroRiver | FR | 2018-06-19 04:00 | 0.60132
HydroRiver | GB | 2018-06-19 05:00 | 0.040956
HydroRiver | FR | 2018-06-19 05:00 | 0.60809
HydroRiver | FR | 2018-06-19 06:00 | 0.60667
HydroRiver | GB | 2018-06-19 06:00 | 0.13538
HydroRiver | GB | 2018-06-19 07:00 | 0.25939
HydroRiver | FR | 2018-06-19 07:00 | 0.61424
HydroRiver | GB | 2018-06-19 08:00 | 0.30148
HydroRiver | FR | 2018-06-19 08:00 | 0.61183
HydroRiver | GB | 2018-06-19 09:00 | 0.14391
HydroRiver | FR | 2018-06-19 09:00 | 0.60898
HydroRiver | GB | 2018-06-19 10:00 | 0.10353
HydroRiver | FR | 2018-06-19 10:00 | 0.59793
HydroRiver | FR | 2018-06-19 11:00 | 0.60961
HydroRiver | GB | 2018-06-19 11:00 | 0.23891
HydroRiver | GB | 2018-06-19 12:00 | 0.26223
HydroRiver | FR | 2018-06-19 12:00 | 0.60408
HydroRiver | FR | 2018-06-19 13:00 | 0.58724
HydroRiver | GB | 2018-06-19 13:00 | 0.2116
HydroRiver | FR | 2018-06-19 14:00 | 0.59963
HydroRiver | GB | 2018-06-19 14:00 | 0.081911
HydroRiver | GB | 2018-06-19 15:00 | 0.16155
HydroRiver | FR | 2018-06-19 15:00 | 0.6121
HydroRiver | GB | 2018-06-19 16:00 | 0.2628
HydroRiver | FR | 2018-06-19 16:00 | 0.6277
HydroRiver | GB | 2018-06-19 17:00 | 0.31627
HydroRiver | FR | 2018-06-19 17:00 | 0.64097
HydroRiver | FR | 2018-06-19 18:00 | 0.64347
HydroRiver | GB | 2018-06-19 18:00 | 0.11263
HydroRiver | GB | 2018-06-19 19:00 | 0.057452
HydroRiver | FR | 2018-06-19 19:00 | 0.61673
HydroRiver | FR | 2018-06-19 20:00 | 0.6023
HydroRiver | GB | 2018-06-19 20:00 | 0.04835
HydroRiver | GB | 2018-06-19 21:00 | 0.023891
HydroRiver | FR | 2018-06-19 21:00 | 0.59998
HydroRiver | FR | 2018-06-19 22:00 | 0.60604
HydroRiver | GB | 2018-06-19 22:00 | 0.023322
HydroRiver | GB | 2018-06-19 23:00 | 0.023891
HydroRiver | FR | 2018-06-19 23:00 | 0.58662
HydroRiver | FR | 2018-06-20 | 0.57842
HydroRiver | GB | 2018-06-20 | 0.026166
HydroRiver | GB | 2018-06-20 01:00 | 0.026166
HydroRiver | FR | 2018-06-20 01:00 | 0.57058
HydroRiver | FR | 2018-06-20 02:00 | 0.57628
HydroRiver | GB | 2018-06-20 02:00 | 0.023322
HydroRiver | GB | 2018-06-20 03:00 | 0.022753
HydroRiver | FR | 2018-06-20 03:00 | 0.58742
HydroRiver | FR | 2018-06-20 04:00 | 0.59464
HydroRiver | GB | 2018-06-20 04:00 | 0.030717
HydroRiver | FR | 2018-06-20 05:00 | 0.63875
HydroRiver | GB | 2018-06-20 05:00 | 0.031854
HydroRiver | GB | 2018-06-20 06:00 | 0.031854
HydroRiver | FR | 2018-06-20 06:00 | 0.63607
HydroRiver | FR | 2018-06-20 07:00 | 0.61807
HydroRiver | GB | 2018-06-20 07:00 | 0.085893
HydroRiver | FR | 2018-06-20 08:00 | 0.60684
HydroRiver | GB | 2018-06-20 08:00 | 0.15074
HydroRiver | GB | 2018-06-20 09:00 | 0.1661
HydroRiver | FR | 2018-06-20 09:00 | 0.60693
HydroRiver | GB | 2018-06-20 10:00 | 0.13823
HydroRiver | FR | 2018-06-20 10:00 | 0.61451
HydroRiver | GB | 2018-06-20 11:00 | 0.084755
HydroRiver | FR | 2018-06-20 11:00 | 0.60996
HydroRiver | GB | 2018-06-20 12:00 | 0.032992
HydroRiver | FR | 2018-06-20 12:00 | 0.59481
HydroRiver | FR | 2018-06-20 13:00 | 0.57681
HydroRiver | GB | 2018-06-20 13:00 | 0.027873
HydroRiver | GB | 2018-06-20 14:00 | 0.03868
HydroRiver | FR | 2018-06-20 14:00 | 0.58439
HydroRiver | GB | 2018-06-20 15:00 | 0.12742
HydroRiver | FR | 2018-06-20 15:00 | 0.60542
HydroRiver | GB | 2018-06-20 16:00 | 0.1661
HydroRiver | FR | 2018-06-20 16:00 | 0.63331
HydroRiver | GB | 2018-06-20 17:00 | 0.18714
HydroRiver | FR | 2018-06-20 17:00 | 0.65167
HydroRiver | FR | 2018-06-20 18:00 | 0.6399
HydroRiver | GB | 2018-06-20 18:00 | 0.18658
HydroRiver | FR | 2018-06-20 19:00 | 0.62565
HydroRiver | GB | 2018-06-20 19:00 | 0.16098
HydroRiver | FR | 2018-06-20 20:00 | 0.62271
HydroRiver | GB | 2018-06-20 20:00 | 0.093288
HydroRiver | GB | 2018-06-20 21:00 | 0.05347
HydroRiver | FR | 2018-06-20 21:00 | 0.62386
HydroRiver | FR | 2018-06-20 22:00 | 0.61344
HydroRiver | GB | 2018-06-20 22:00 | 0.030148
HydroRiver | FR | 2018-06-20 23:00 | 0.59998
HydroRiver | GB | 2018-06-20 23:00 | 0.029579
HydroRiver | GB | 2018-06-21 | 0.029579
HydroRiver | FR | 2018-06-21 | 0.58947
HydroRiver | FR | 2018-06-21 01:00 | 0.57138
HydroRiver | GB | 2018-06-21 01:00 | 0.02901
HydroRiver | GB | 2018-06-21 02:00 | 0.027873
HydroRiver | FR | 2018-06-21 02:00 | 0.56799
HydroRiver | FR | 2018-06-21 03:00 | 0.57164
HydroRiver | GB | 2018-06-21 03:00 | 0.027304
HydroRiver | GB | 2018-06-21 04:00 | 0.026166
HydroRiver | FR | 2018-06-21 04:00 | 0.59998
HydroRiver | FR | 2018-06-21 05:00 | 0.61789
HydroRiver | GB | 2018-06-21 05:00 | 0.044937
HydroRiver | FR | 2018-06-21 06:00 | 0.61442
HydroRiver | GB | 2018-06-21 06:00 | 0.046644
HydroRiver | GB | 2018-06-21 07:00 | 0.052901
HydroRiver | FR | 2018-06-21 07:00 | 0.61647
HydroRiver | GB | 2018-06-21 08:00 | 0.098976
HydroRiver | FR | 2018-06-21 08:00 | 0.61397
HydroRiver | GB | 2018-06-21 09:00 | 0.094425
HydroRiver | FR | 2018-06-21 09:00 | 0.60934
HydroRiver | GB | 2018-06-21 10:00 | 0.079636
HydroRiver | FR | 2018-06-21 10:00 | 0.60372
HydroRiver | GB | 2018-06-21 11:00 | 0.039249
HydroRiver | FR | 2018-06-21 11:00 | 0.59357
HydroRiver | GB | 2018-06-21 12:00 | 0.037543
HydroRiver | FR | 2018-06-21 12:00 | 0.56487
HydroRiver | GB | 2018-06-21 13:00 | 0.041524
HydroRiver | FR | 2018-06-21 13:00 | 0.53974
HydroRiver | GB | 2018-06-21 14:00 | 0.039249
HydroRiver | FR | 2018-06-21 14:00 | 0.5499
HydroRiver | GB | 2018-06-21 15:00 | 0.085324
HydroRiver | FR | 2018-06-21 15:00 | 0.57735
HydroRiver | FR | 2018-06-21 16:00 | 0.62083
HydroRiver | GB | 2018-06-21 16:00 | 0.13538
HydroRiver | GB | 2018-06-21 17:00 | 0.15017
HydroRiver | FR | 2018-06-21 17:00 | 0.63616
HydroRiver | GB | 2018-06-21 18:00 | 0.14164
HydroRiver | FR | 2018-06-21 18:00 | 0.63536
HydroRiver | FR | 2018-06-21 19:00 | 0.62271
HydroRiver | GB | 2018-06-21 19:00 | 0.14164
HydroRiver | GB | 2018-06-21 20:00 | 0.10125
HydroRiver | FR | 2018-06-21 20:00 | 0.62039
HydroRiver | GB | 2018-06-21 21:00 | 0.065984
HydroRiver | FR | 2018-06-21 21:00 | 0.62066
HydroRiver | FR | 2018-06-21 22:00 | 0.57984
HydroRiver | GB | 2018-06-21 22:00 | 0.057452
HydroRiver | FR | 2018-06-21 23:00 | 0.5565
HydroRiver | GB | 2018-06-21 23:00 | 0.050626
HydroRiver | GB | 2018-06-22 | 0.046644
HydroRiver | FR | 2018-06-22 | 0.54215
HydroRiver | GB | 2018-06-22 01:00 | 0.046075
HydroRiver | FR | 2018-06-22 01:00 | 0.53181
HydroRiver | GB | 2018-06-22 02:00 | 0.046075
HydroRiver | FR | 2018-06-22 02:00 | 0.53146
HydroRiver | GB | 2018-06-22 03:00 | 0.046644
HydroRiver | FR | 2018-06-22 03:00 | 0.53921
HydroRiver | FR | 2018-06-22 04:00 | 0.55115
HydroRiver | GB | 2018-06-22 04:00 | 0.045506
HydroRiver | FR | 2018-06-22 05:00 | 0.58697
HydroRiver | GB | 2018-06-22 05:00 | 0.045506
HydroRiver | GB | 2018-06-22 06:00 | 0.065984
HydroRiver | FR | 2018-06-22 06:00 | 0.60658
HydroRiver | FR | 2018-06-22 07:00 | 0.61994
HydroRiver | GB | 2018-06-22 07:00 | 0.10865
HydroRiver | GB | 2018-06-22 08:00 | 0.25028
HydroRiver | FR | 2018-06-22 08:00 | 0.61504
HydroRiver | FR | 2018-06-22 09:00 | 0.60239
HydroRiver | GB | 2018-06-22 09:00 | 0.25825
HydroRiver | FR | 2018-06-22 10:00 | 0.58635
HydroRiver | GB | 2018-06-22 10:00 | 0.059727
HydroRiver | GB | 2018-06-22 11:00 | 0.052332
HydroRiver | FR | 2018-06-22 11:00 | 0.57245
HydroRiver | GB | 2018-06-22 12:00 | 0.038111
HydroRiver | FR | 2018-06-22 12:00 | 0.56371
HydroRiver | FR | 2018-06-22 13:00 | 0.56567
HydroRiver | GB | 2018-06-22 13:00 | 0.037543
HydroRiver | GB | 2018-06-22 14:00 | 0.036405
HydroRiver | FR | 2018-06-22 14:00 | 0.55721
HydroRiver | GB | 2018-06-22 15:00 | 0.031854
HydroRiver | FR | 2018-06-22 15:00 | 0.55926
HydroRiver | GB | 2018-06-22 16:00 | 0.17804
HydroRiver | FR | 2018-06-22 16:00 | 0.57138
HydroRiver | GB | 2018-06-22 17:00 | 0.25825
HydroRiver | FR | 2018-06-22 17:00 | 0.58858
HydroRiver | GB | 2018-06-22 18:00 | 0.25484
HydroRiver | FR | 2018-06-22 18:00 | 0.60898
HydroRiver | FR | 2018-06-22 19:00 | 0.60595
HydroRiver | GB | 2018-06-22 19:00 | 0.29522
HydroRiver | GB | 2018-06-22 20:00 | 0.28612
HydroRiver | FR | 2018-06-22 20:00 | 0.60925
HydroRiver | GB | 2018-06-22 21:00 | 0.079067
HydroRiver | FR | 2018-06-22 21:00 | 0.61255
HydroRiver | GB | 2018-06-22 22:00 | 0.051763
HydroRiver | FR | 2018-06-22 22:00 | 0.57467
HydroRiver | GB | 2018-06-22 23:00 | 0.032423
HydroRiver | FR | 2018-06-22 23:00 | 0.56238
HydroRiver | GB | 2018-06-23 | 0.032423
HydroRiver | FR | 2018-06-23 | 0.53734
HydroRiver | GB | 2018-06-23 01:00 | 0.032992
HydroRiver | FR | 2018-06-23 01:00 | 0.52076
HydroRiver | FR | 2018-06-23 02:00 | 0.51265
HydroRiver | GB | 2018-06-23 02:00 | 0.032423
HydroRiver | GB | 2018-06-23 03:00 | 0.031286
HydroRiver | FR | 2018-06-23 03:00 | 0.52183
HydroRiver | GB | 2018-06-23 04:00 | 0.031286
HydroRiver | FR | 2018-06-23 04:00 | 0.52718
HydroRiver | GB | 2018-06-23 05:00 | 0.030717
HydroRiver | FR | 2018-06-23 05:00 | 0.54678
HydroRiver | FR | 2018-06-23 06:00 | 0.57075
HydroRiver | GB | 2018-06-23 06:00 | 0.040956
HydroRiver | GB | 2018-06-23 07:00 | 0.093288
HydroRiver | FR | 2018-06-23 07:00 | 0.5941
HydroRiver | FR | 2018-06-23 08:00 | 0.5957
HydroRiver | GB | 2018-06-23 08:00 | 0.18885
HydroRiver | GB | 2018-06-23 09:00 | 0.23777
HydroRiver | FR | 2018-06-23 09:00 | 0.58225
HydroRiver | GB | 2018-06-23 10:00 | 0.21559
HydroRiver | FR | 2018-06-23 10:00 | 0.55266
HydroRiver | FR | 2018-06-23 11:00 | 0.53564
HydroRiver | GB | 2018-06-23 11:00 | 0.14676
HydroRiver | GB | 2018-06-23 12:00 | 0.093857
HydroRiver | FR | 2018-06-23 12:00 | 0.53056
HydroRiver | GB | 2018-06-23 13:00 | 0.032992
HydroRiver | FR | 2018-06-23 13:00 | 0.5286
HydroRiver | GB | 2018-06-23 14:00 | 0.031854
HydroRiver | FR | 2018-06-23 14:00 | 0.53261
HydroRiver | GB | 2018-06-23 15:00 | 0.038111
HydroRiver | FR | 2018-06-23 15:00 | 0.56113
HydroRiver | FR | 2018-06-23 16:00 | 0.57922
HydroRiver | GB | 2018-06-23 16:00 | 0.20307
HydroRiver | FR | 2018-06-23 17:00 | 0.60515
HydroRiver | GB | 2018-06-23 17:00 | 0.31172
HydroRiver | GB | 2018-06-23 18:00 | 0.31399
HydroRiver | FR | 2018-06-23 18:00 | 0.61852
HydroRiver | FR | 2018-06-23 19:00 | 0.62431
HydroRiver | GB | 2018-06-23 19:00 | 0.24118
HydroRiver | FR | 2018-06-23 20:00 | 0.62912
HydroRiver | GB | 2018-06-23 20:00 | 0.21331
HydroRiver | FR | 2018-06-23 21:00 | 0.62128
HydroRiver | GB | 2018-06-23 21:00 | 0.12969
HydroRiver | FR | 2018-06-23 22:00 | 0.58679
HydroRiver | GB | 2018-06-23 22:00 | 0.040956
HydroRiver | FR | 2018-06-23 23:00 | 0.55427
HydroRiver | GB | 2018-06-23 23:00 | 0.033561
HydroRiver | FR | 2018-06-24 | 0.54963
HydroRiver | GB | 2018-06-24 | 0.032992
HydroRiver | GB | 2018-06-24 01:00 | 0.033561
HydroRiver | FR | 2018-06-24 01:00 | 0.54901
HydroRiver | FR | 2018-06-24 02:00 | 0.52531
HydroRiver | GB | 2018-06-24 02:00 | 0.032423
HydroRiver | FR | 2018-06-24 03:00 | 0.51408
HydroRiver | GB | 2018-06-24 03:00 | 0.031854
HydroRiver | FR | 2018-06-24 04:00 | 0.52103
HydroRiver | GB | 2018-06-24 04:00 | 0.031286
HydroRiver | GB | 2018-06-24 05:00 | 0.030148
HydroRiver | FR | 2018-06-24 05:00 | 0.52878
HydroRiver | FR | 2018-06-24 06:00 | 0.53636
HydroRiver | GB | 2018-06-24 06:00 | 0.030148
HydroRiver | GB | 2018-06-24 07:00 | 0.10808
HydroRiver | FR | 2018-06-24 07:00 | 0.55213
HydroRiver | FR | 2018-06-24 08:00 | 0.54928
HydroRiver | GB | 2018-06-24 08:00 | 0.11377
HydroRiver | FR | 2018-06-24 09:00 | 0.54848
HydroRiver | GB | 2018-06-24 09:00 | 0.24687
HydroRiver | GB | 2018-06-24 10:00 | 0.21274
HydroRiver | FR | 2018-06-24 10:00 | 0.55097
HydroRiver | FR | 2018-06-24 11:00 | 0.53716
HydroRiver | GB | 2018-06-24 11:00 | 0.046644
HydroRiver | GB | 2018-06-24 12:00 | 0.040387
HydroRiver | FR | 2018-06-24 12:00 | 0.51773
HydroRiver | GB | 2018-06-24 13:00 | 0.064278
HydroRiver | FR | 2018-06-24 13:00 | 0.50499
HydroRiver | GB | 2018-06-24 14:00 | 0.059727
HydroRiver | FR | 2018-06-24 14:00 | 0.50561
HydroRiver | FR | 2018-06-24 15:00 | 0.52442
HydroRiver | GB | 2018-06-24 15:00 | 0.031286
HydroRiver | GB | 2018-06-24 16:00 | 0.083049
HydroRiver | FR | 2018-06-24 16:00 | 0.5524
HydroRiver | GB | 2018-06-24 17:00 | 0.16325
HydroRiver | FR | 2018-06-24 17:00 | 0.57788
HydroRiver | GB | 2018-06-24 18:00 | 0.32139
HydroRiver | FR | 2018-06-24 18:00 | 0.58029
HydroRiver | FR | 2018-06-24 19:00 | 0.58073
HydroRiver | GB | 2018-06-24 19:00 | 0.32082
HydroRiver | GB | 2018-06-24 20:00 | 0.28669
HydroRiver | FR | 2018-06-24 20:00 | 0.60408
HydroRiver | FR | 2018-06-24 21:00 | 0.60961
HydroRiver | GB | 2018-06-24 21:00 | 0.22298
HydroRiver | GB | 2018-06-24 22:00 | 0.055745
HydroRiver | FR | 2018-06-24 22:00 | 0.57949
HydroRiver | GB | 2018-06-24 23:00 | 0.054039
HydroRiver | FR | 2018-06-24 23:00 | 0.54037
HydroRiver | FR | 2018-06-25 | 0.50757
HydroRiver | GB | 2018-06-25 | 0.054608
HydroRiver | GB | 2018-06-25 01:00 | 0.055176
HydroRiver | FR | 2018-06-25 01:00 | 0.49786
HydroRiver | FR | 2018-06-25 02:00 | 0.49474
HydroRiver | GB | 2018-06-25 02:00 | 0.054608
HydroRiver | GB | 2018-06-25 03:00 | 0.05347
HydroRiver | FR | 2018-06-25 03:00 | 0.50294
HydroRiver | GB | 2018-06-25 04:00 | 0.05347
HydroRiver | FR | 2018-06-25 04:00 | 0.53404
HydroRiver | GB | 2018-06-25 05:00 | 0.07281
HydroRiver | FR | 2018-06-25 05:00 | 0.56594
HydroRiver | GB | 2018-06-25 06:00 | 0.1041
HydroRiver | FR | 2018-06-25 06:00 | 0.58038
HydroRiver | FR | 2018-06-25 07:00 | 0.58608
HydroRiver | GB | 2018-06-25 07:00 | 0.16325
HydroRiver | GB | 2018-06-25 08:00 | 0.14619
HydroRiver | FR | 2018-06-25 08:00 | 0.58198
HydroRiver | FR | 2018-06-25 09:00 | 0.56443
HydroRiver | GB | 2018-06-25 09:00 | 0.13936
HydroRiver | GB | 2018-06-25 10:00 | 0.051195
HydroRiver | FR | 2018-06-25 10:00 | 0.54536
HydroRiver | GB | 2018-06-25 11:00 | 0.022184
HydroRiver | FR | 2018-06-25 11:00 | 0.52415
HydroRiver | FR | 2018-06-25 12:00 | 0.49626
HydroRiver | GB | 2018-06-25 12:00 | 0.021047
HydroRiver | FR | 2018-06-25 13:00 | 0.48057
HydroRiver | GB | 2018-06-25 13:00 | 0.019909
HydroRiver | GB | 2018-06-25 14:00 | 0.019909
HydroRiver | FR | 2018-06-25 14:00 | 0.49724
HydroRiver | GB | 2018-06-25 15:00 | 0.026735
HydroRiver | FR | 2018-06-25 15:00 | 0.53137
HydroRiver | GB | 2018-06-25 16:00 | 0.24516
HydroRiver | FR | 2018-06-25 16:00 | 0.56282
HydroRiver | FR | 2018-06-25 17:00 | 0.59909
HydroRiver | GB | 2018-06-25 17:00 | 0.24858
HydroRiver | FR | 2018-06-25 18:00 | 0.5957
HydroRiver | GB | 2018-06-25 18:00 | 0.31456
HydroRiver | FR | 2018-06-25 19:00 | 0.59437
HydroRiver | GB | 2018-06-25 19:00 | 0.22014
HydroRiver | FR | 2018-06-25 20:00 | 0.5925
HydroRiver | GB | 2018-06-25 20:00 | 0.089875
HydroRiver | FR | 2018-06-25 21:00 | 0.57111
HydroRiver | GB | 2018-06-25 21:00 | 0.056314
HydroRiver | GB | 2018-06-25 22:00 | 0.032992
HydroRiver | FR | 2018-06-25 22:00 | 0.53368
HydroRiver | GB | 2018-06-25 23:00 | 0.02446
HydroRiver | FR | 2018-06-25 23:00 | 0.50125
HydroRiver | GB | 2018-06-26 | 0.022184
HydroRiver | FR | 2018-06-26 | 0.46837
HydroRiver | FR | 2018-06-26 01:00 | 0.4452
HydroRiver | GB | 2018-06-26 01:00 | 0.022184
HydroRiver | FR | 2018-06-26 02:00 | 0.44671
HydroRiver | GB | 2018-06-26 02:00 | 0.022184
HydroRiver | FR | 2018-06-26 03:00 | 0.45482
HydroRiver | GB | 2018-06-26 03:00 | 0.022184
HydroRiver | FR | 2018-06-26 04:00 | 0.48539
HydroRiver | GB | 2018-06-26 04:00 | 0.022184
HydroRiver | GB | 2018-06-26 05:00 | 0.022184
HydroRiver | FR | 2018-06-26 05:00 | 0.51167
HydroRiver | GB | 2018-06-26 06:00 | 0.051763
HydroRiver | FR | 2018-06-26 06:00 | 0.54705
HydroRiver | GB | 2018-06-26 07:00 | 0.098976
HydroRiver | FR | 2018-06-26 07:00 | 0.55186
HydroRiver | GB | 2018-06-26 08:00 | 0.099545
HydroRiver | FR | 2018-06-26 08:00 | 0.5565
HydroRiver | GB | 2018-06-26 09:00 | 0.064846
HydroRiver | FR | 2018-06-26 09:00 | 0.56728
HydroRiver | GB | 2018-06-26 10:00 | 0.035836
HydroRiver | FR | 2018-06-26 10:00 | 0.55543
HydroRiver | GB | 2018-06-26 11:00 | 0.035267
HydroRiver | FR | 2018-06-26 11:00 | 0.52914
HydroRiver | GB | 2018-06-26 12:00 | 0.035836
HydroRiver | FR | 2018-06-26 12:00 | 0.50713
HydroRiver | GB | 2018-06-26 13:00 | 0.038111
HydroRiver | FR | 2018-06-26 13:00 | 0.49323
HydroRiver | FR | 2018-06-26 14:00 | 0.50036
HydroRiver | GB | 2018-06-26 14:00 | 0.032423
HydroRiver | FR | 2018-06-26 15:00 | 0.51657
HydroRiver | GB | 2018-06-26 15:00 | 0.11889
HydroRiver | GB | 2018-06-26 16:00 | 0.219
HydroRiver | FR | 2018-06-26 16:00 | 0.53689
HydroRiver | FR | 2018-06-26 17:00 | 0.5565
HydroRiver | GB | 2018-06-26 17:00 | 0.25199
HydroRiver | GB | 2018-06-26 18:00 | 0.25427
HydroRiver | FR | 2018-06-26 18:00 | 0.55177
HydroRiver | FR | 2018-06-26 19:00 | 0.54527
HydroRiver | GB | 2018-06-26 19:00 | 0.21047
HydroRiver | FR | 2018-06-26 20:00 | 0.5458
HydroRiver | GB | 2018-06-26 20:00 | 0.11092
HydroRiver | GB | 2018-06-26 21:00 | 0.023891
HydroRiver | FR | 2018-06-26 21:00 | 0.54081
HydroRiver | GB | 2018-06-26 22:00 | 0.041524
HydroRiver | FR | 2018-06-26 22:00 | 0.50071
HydroRiver | FR | 2018-06-26 23:00 | 0.47122
HydroRiver | GB | 2018-06-26 23:00 | 0.040956
HydroRiver | GB | 2018-06-27 | 0.040956
HydroRiver | FR | 2018-06-27 | 0.44832
HydroRiver | GB | 2018-06-27 01:00 | 0.040387
HydroRiver | FR | 2018-06-27 01:00 | 0.4329
HydroRiver | FR | 2018-06-27 02:00 | 0.42524
HydroRiver | GB | 2018-06-27 02:00 | 0.041524
HydroRiver | GB | 2018-06-27 03:00 | 0.040956
HydroRiver | FR | 2018-06-27 03:00 | 0.44038
HydroRiver | GB | 2018-06-27 04:00 | 0.030717
HydroRiver | FR | 2018-06-27 04:00 | 0.47719
HydroRiver | FR | 2018-06-27 05:00 | 0.52397
HydroRiver | GB | 2018-06-27 05:00 | 0.02901
HydroRiver | GB | 2018-06-27 06:00 | 0.073948
HydroRiver | FR | 2018-06-27 06:00 | 0.55213
HydroRiver | FR | 2018-06-27 07:00 | 0.56371
HydroRiver | GB | 2018-06-27 07:00 | 0.094425
HydroRiver | GB | 2018-06-27 08:00 | 0.088168
HydroRiver | FR | 2018-06-27 08:00 | 0.5597
HydroRiver | GB | 2018-06-27 09:00 | 0.065415
HydroRiver | FR | 2018-06-27 09:00 | 0.53591
HydroRiver | GB | 2018-06-27 10:00 | 0.039249
HydroRiver | FR | 2018-06-27 10:00 | 0.52762
HydroRiver | FR | 2018-06-27 11:00 | 0.51978
HydroRiver | GB | 2018-06-27 11:00 | 0.026735
HydroRiver | FR | 2018-06-27 12:00 | 0.50659
HydroRiver | GB | 2018-06-27 12:00 | 0.026735
HydroRiver | FR | 2018-06-27 13:00 | 0.49688
HydroRiver | GB | 2018-06-27 13:00 | 0.023891
HydroRiver | FR | 2018-06-27 14:00 | 0.50517
HydroRiver | GB | 2018-06-27 14:00 | 0.020478
HydroRiver | FR | 2018-06-27 15:00 | 0.51551
HydroRiver | GB | 2018-06-27 15:00 | 0.084187
HydroRiver | GB | 2018-06-27 16:00 | 0.16325
HydroRiver | FR | 2018-06-27 16:00 | 0.54046
HydroRiver | FR | 2018-06-27 17:00 | 0.58109
HydroRiver | GB | 2018-06-27 17:00 | 0.15927
HydroRiver | FR | 2018-06-27 18:00 | 0.56469
HydroRiver | GB | 2018-06-27 18:00 | 0.14733
HydroRiver | FR | 2018-06-27 19:00 | 0.5376
HydroRiver | GB | 2018-06-27 19:00 | 0.085893
HydroRiver | FR | 2018-06-27 20:00 | 0.54215
HydroRiver | GB | 2018-06-27 20:00 | 0.014221
HydroRiver | GB | 2018-06-27 21:00 | 0.014221
HydroRiver | FR | 2018-06-27 21:00 | 0.5532
HydroRiver | FR | 2018-06-27 22:00 | 0.53021
HydroRiver | GB | 2018-06-27 22:00 | 0.014221
HydroRiver | FR | 2018-06-27 23:00 | 0.50802
HydroRiver | GB | 2018-06-27 23:00 | 0.013652
HydroRiver | GB | 2018-06-28 | 0.012514
HydroRiver | FR | 2018-06-28 | 0.49474
HydroRiver | GB | 2018-06-28 01:00 | 0.011377
HydroRiver | FR | 2018-06-28 01:00 | 0.48307
HydroRiver | FR | 2018-06-28 02:00 | 0.47068
HydroRiver | GB | 2018-06-28 02:00 | 0.011377
HydroRiver | FR | 2018-06-28 03:00 | 0.4705
HydroRiver | GB | 2018-06-28 03:00 | 0.011377
HydroRiver | FR | 2018-06-28 04:00 | 0.49759
HydroRiver | GB | 2018-06-28 04:00 | 0.011377
HydroRiver | GB | 2018-06-28 05:00 | 0.011377
HydroRiver | FR | 2018-06-28 05:00 | 0.51631
HydroRiver | FR | 2018-06-28 06:00 | 0.53333
HydroRiver | GB | 2018-06-28 06:00 | 0.057452
HydroRiver | FR | 2018-06-28 07:00 | 0.53012
HydroRiver | GB | 2018-06-28 07:00 | 0.081911
HydroRiver | FR | 2018-06-28 08:00 | 0.5278
HydroRiver | GB | 2018-06-28 08:00 | 0.084755
HydroRiver | FR | 2018-06-28 09:00 | 0.51862
HydroRiver | GB | 2018-06-28 09:00 | 0.064846
HydroRiver | GB | 2018-06-28 10:00 | 0.060296
HydroRiver | FR | 2018-06-28 10:00 | 0.49911
HydroRiver | GB | 2018-06-28 11:00 | 0.06314
HydroRiver | FR | 2018-06-28 11:00 | 0.48004
HydroRiver | GB | 2018-06-28 12:00 | 0.042093
HydroRiver | FR | 2018-06-28 12:00 | 0.47772
HydroRiver | FR | 2018-06-28 13:00 | 0.47541
HydroRiver | GB | 2018-06-28 13:00 | 0.029579
HydroRiver | FR | 2018-06-28 14:00 | 0.47719
HydroRiver | GB | 2018-06-28 14:00 | 0.010808
HydroRiver | FR | 2018-06-28 15:00 | 0.48984
HydroRiver | GB | 2018-06-28 15:00 | 0.040387
HydroRiver | GB | 2018-06-28 16:00 | 0.13538
HydroRiver | FR | 2018-06-28 16:00 | 0.52923
HydroRiver | GB | 2018-06-28 17:00 | 0.15074
HydroRiver | FR | 2018-06-28 17:00 | 0.56407
HydroRiver | GB | 2018-06-28 18:00 | 0.15301
HydroRiver | FR | 2018-06-28 18:00 | 0.53591
HydroRiver | GB | 2018-06-28 19:00 | 0.047782
HydroRiver | FR | 2018-06-28 19:00 | 0.51096
HydroRiver | GB | 2018-06-28 20:00 | 0.02901
HydroRiver | FR | 2018-06-28 20:00 | 0.51239
HydroRiver | GB | 2018-06-28 21:00 | 0.01934
HydroRiver | FR | 2018-06-28 21:00 | 0.51078
HydroRiver | FR | 2018-06-28 22:00 | 0.4812
HydroRiver | GB | 2018-06-28 22:00 | 0.018203
HydroRiver | GB | 2018-06-28 23:00 | 0.010239
HydroRiver | FR | 2018-06-28 23:00 | 0.45901
HydroRiver | GB | 2018-06-29 | 0.010239
HydroRiver | FR | 2018-06-29 | 0.44707
HydroRiver | FR | 2018-06-29 01:00 | 0.44457
HydroRiver | GB | 2018-06-29 01:00 | 0.010239
HydroRiver | FR | 2018-06-29 02:00 | 0.43548
HydroRiver | GB | 2018-06-29 02:00 | 0.010239
HydroRiver | GB | 2018-06-29 03:00 | 0.010239
HydroRiver | FR | 2018-06-29 03:00 | 0.43691
HydroRiver | GB | 2018-06-29 04:00 | 0.010239
HydroRiver | FR | 2018-06-29 04:00 | 0.46783
HydroRiver | FR | 2018-06-29 05:00 | 0.51034
HydroRiver | GB | 2018-06-29 05:00 | 0.010239
HydroRiver | FR | 2018-06-29 06:00 | 0.54117
HydroRiver | GB | 2018-06-29 06:00 | 0.043231
HydroRiver | GB | 2018-06-29 07:00 | 0.11661
HydroRiver | FR | 2018-06-29 07:00 | 0.55133
HydroRiver | FR | 2018-06-29 08:00 | 0.54473
HydroRiver | GB | 2018-06-29 08:00 | 0.11832
HydroRiver | FR | 2018-06-29 09:00 | 0.52736
HydroRiver | GB | 2018-06-29 09:00 | 0.060865
HydroRiver | FR | 2018-06-29 10:00 | 0.48806
HydroRiver | GB | 2018-06-29 10:00 | 0.0438
HydroRiver | FR | 2018-06-29 11:00 | 0.4714
HydroRiver | GB | 2018-06-29 11:00 | 0.03868
HydroRiver | FR | 2018-06-29 12:00 | 0.45847
HydroRiver | GB | 2018-06-29 12:00 | 0.01479
HydroRiver | FR | 2018-06-29 13:00 | 0.46355
HydroRiver | GB | 2018-06-29 13:00 | 0.011945
HydroRiver | GB | 2018-06-29 14:00 | 0.010808
HydroRiver | FR | 2018-06-29 14:00 | 0.48681
HydroRiver | GB | 2018-06-29 15:00 | 0.047213
HydroRiver | FR | 2018-06-29 15:00 | 0.5082
HydroRiver | FR | 2018-06-29 16:00 | 0.52272
HydroRiver | GB | 2018-06-29 16:00 | 0.13254
HydroRiver | FR | 2018-06-29 17:00 | 0.54037
HydroRiver | GB | 2018-06-29 17:00 | 0.16894
HydroRiver | FR | 2018-06-29 18:00 | 0.54643
HydroRiver | GB | 2018-06-29 18:00 | 0.14619
HydroRiver | FR | 2018-06-29 19:00 | 0.54215
HydroRiver | GB | 2018-06-29 19:00 | 0.030717
HydroRiver | FR | 2018-06-29 20:00 | 0.54117
HydroRiver | GB | 2018-06-29 20:00 | 0.01479
HydroRiver | GB | 2018-06-29 21:00 | 0.013652
HydroRiver | FR | 2018-06-29 21:00 | 0.52967
HydroRiver | FR | 2018-06-29 22:00 | 0.51622
HydroRiver | GB | 2018-06-29 22:00 | 0.013652
HydroRiver | FR | 2018-06-29 23:00 | 0.48646
HydroRiver | GB | 2018-06-29 23:00 | 0.011945
HydroRiver | FR | 2018-06-30 | 0.45937
HydroRiver | GB | 2018-06-30 | 0.011377
HydroRiver | GB | 2018-06-30 01:00 | 0.011377
HydroRiver | FR | 2018-06-30 01:00 | 0.44698
HydroRiver | FR | 2018-06-30 02:00 | 0.43905
HydroRiver | GB | 2018-06-30 02:00 | 0.011377
HydroRiver | GB | 2018-06-30 03:00 | 0.011377
HydroRiver | FR | 2018-06-30 03:00 | 0.44137
HydroRiver | GB | 2018-06-30 04:00 | 0.011377
HydroRiver | FR | 2018-06-30 04:00 | 0.45847
HydroRiver | GB | 2018-06-30 05:00 | 0.011377
HydroRiver | FR | 2018-06-30 05:00 | 0.46676
HydroRiver | FR | 2018-06-30 06:00 | 0.48859
HydroRiver | GB | 2018-06-30 06:00 | 0.029579
HydroRiver | GB | 2018-06-30 07:00 | 0.13197
HydroRiver | FR | 2018-06-30 07:00 | 0.49581
HydroRiver | GB | 2018-06-30 08:00 | 0.13879
HydroRiver | FR | 2018-06-30 08:00 | 0.48672
HydroRiver | GB | 2018-06-30 09:00 | 0.085893
HydroRiver | FR | 2018-06-30 09:00 | 0.48146
HydroRiver | GB | 2018-06-30 10:00 | 0.043231
HydroRiver | FR | 2018-06-30 10:00 | 0.47835
HydroRiver | GB | 2018-06-30 11:00 | 0.030148
HydroRiver | FR | 2018-06-30 11:00 | 0.47193
HydroRiver | FR | 2018-06-30 12:00 | 0.45892
HydroRiver | GB | 2018-06-30 12:00 | 0.014221
HydroRiver | GB | 2018-06-30 13:00 | 0.014221
HydroRiver | FR | 2018-06-30 13:00 | 0.45206
HydroRiver | FR | 2018-06-30 14:00 | 0.45099
HydroRiver | GB | 2018-06-30 14:00 | 0.013652
HydroRiver | FR | 2018-06-30 15:00 | 0.45482
HydroRiver | GB | 2018-06-30 15:00 | 0.05802
HydroRiver | GB | 2018-06-30 16:00 | 0.14448
HydroRiver | FR | 2018-06-30 16:00 | 0.4697
HydroRiver | GB | 2018-06-30 17:00 | 0.15643
HydroRiver | FR | 2018-06-30 17:00 | 0.49305
HydroRiver | FR | 2018-06-30 18:00 | 0.48262
HydroRiver | GB | 2018-06-30 18:00 | 0.14505
HydroRiver | GB | 2018-06-30 19:00 | 0.078498
HydroRiver | FR | 2018-06-30 19:00 | 0.47059
HydroRiver | GB | 2018-06-30 20:00 | 0.032992
HydroRiver | FR | 2018-06-30 20:00 | 0.45553
HydroRiver | GB | 2018-06-30 21:00 | 0.022753
HydroRiver | FR | 2018-06-30 21:00 | 0.46587
HydroRiver | GB | 2018-06-30 22:00 | 0.021615
HydroRiver | FR | 2018-06-30 22:00 | 0.45803
HydroRiver | GB | 2018-06-30 23:00 | 0.011945
HydroRiver | FR | 2018-06-30 23:00 | 0.47844
HydroRiver | GB | 2018-07-01 | 0.011945
HydroRiver | FR | 2018-07-01 | 0.49047
HydroRiver | FR | 2018-07-01 01:00 | 0.4902
HydroRiver | GB | 2018-07-01 01:00 | 0.011945
HydroRiver | GB | 2018-07-01 02:00 | 0.011945
HydroRiver | FR | 2018-07-01 02:00 | 0.47826
HydroRiver | GB | 2018-07-01 03:00 | 0.011945
HydroRiver | FR | 2018-07-01 03:00 | 0.46979
HydroRiver | GB | 2018-07-01 04:00 | 0.011945
HydroRiver | FR | 2018-07-01 04:00 | 0.45598
HydroRiver | GB | 2018-07-01 05:00 | 0.011945
HydroRiver | FR | 2018-07-01 05:00 | 0.44484
HydroRiver | GB | 2018-07-01 06:00 | 0.021615
HydroRiver | FR | 2018-07-01 06:00 | 0.44466
HydroRiver | GB | 2018-07-01 07:00 | 0.044369
HydroRiver | FR | 2018-07-01 07:00 | 0.41757
HydroRiver | GB | 2018-07-01 08:00 | 0.068828
HydroRiver | FR | 2018-07-01 08:00 | 0.38558
HydroRiver | GB | 2018-07-01 09:00 | 0.089875
HydroRiver | FR | 2018-07-01 09:00 | 0.39895
HydroRiver | GB | 2018-07-01 10:00 | 0.10922
HydroRiver | FR | 2018-07-01 10:00 | 0.42194
HydroRiver | GB | 2018-07-01 11:00 | 0.050057
HydroRiver | FR | 2018-07-01 11:00 | 0.4304
HydroRiver | FR | 2018-07-01 12:00 | 0.4157
HydroRiver | GB | 2018-07-01 12:00 | 0.031854
HydroRiver | GB | 2018-07-01 13:00 | 0.031286
HydroRiver | FR | 2018-07-01 13:00 | 0.39948
HydroRiver | FR | 2018-07-01 14:00 | 0.40046
HydroRiver | GB | 2018-07-01 14:00 | 0.031286
HydroRiver | GB | 2018-07-01 15:00 | 0.022184
HydroRiver | FR | 2018-07-01 15:00 | 0.42613
HydroRiver | FR | 2018-07-01 16:00 | 0.44324
HydroRiver | GB | 2018-07-01 16:00 | 0.054039
HydroRiver | GB | 2018-07-01 17:00 | 0.11035
HydroRiver | FR | 2018-07-01 17:00 | 0.4738
HydroRiver | FR | 2018-07-01 18:00 | 0.48966
HydroRiver | GB | 2018-07-01 18:00 | 0.13254
HydroRiver | GB | 2018-07-01 19:00 | 0.13311
HydroRiver | FR | 2018-07-01 19:00 | 0.48387
HydroRiver | FR | 2018-07-01 20:00 | 0.482
HydroRiver | GB | 2018-07-01 20:00 | 0.11092
HydroRiver | FR | 2018-07-01 21:00 | 0.47763
HydroRiver | GB | 2018-07-01 21:00 | 0.059727
HydroRiver | GB | 2018-07-01 22:00 | 0.051763
HydroRiver | FR | 2018-07-01 22:00 | 0.46694
HydroRiver | FR | 2018-07-01 23:00 | 0.43602
HydroRiver | GB | 2018-07-01 23:00 | 0.022184
HydroRiver | GB | 2018-07-02 | 0.021615
HydroRiver | FR | 2018-07-02 | 0.41677
HydroRiver | FR | 2018-07-02 01:00 | 0.39886
HydroRiver | GB | 2018-07-02 01:00 | 0.021047
HydroRiver | GB | 2018-07-02 02:00 | 0.020478
HydroRiver | FR | 2018-07-02 02:00 | 0.39717
HydroRiver | GB | 2018-07-02 03:00 | 0.020478
HydroRiver | FR | 2018-07-02 03:00 | 0.41918
HydroRiver | GB | 2018-07-02 04:00 | 0.020478
HydroRiver | FR | 2018-07-02 04:00 | 0.4411
HydroRiver | FR | 2018-07-02 05:00 | 0.46739
HydroRiver | GB | 2018-07-02 05:00 | 0.035836
HydroRiver | GB | 2018-07-02 06:00 | 0.047213
HydroRiver | FR | 2018-07-02 06:00 | 0.47398
HydroRiver | FR | 2018-07-02 07:00 | 0.48654
HydroRiver | GB | 2018-07-02 07:00 | 0.064846
HydroRiver | GB | 2018-07-02 08:00 | 0.11149
HydroRiver | FR | 2018-07-02 08:00 | 0.48779
HydroRiver | GB | 2018-07-02 09:00 | 0.12173
HydroRiver | FR | 2018-07-02 09:00 | 0.47968
HydroRiver | GB | 2018-07-02 10:00 | 0.096132
HydroRiver | FR | 2018-07-02 10:00 | 0.47959
HydroRiver | GB | 2018-07-02 11:00 | 0.077361
HydroRiver | FR | 2018-07-02 11:00 | 0.47487
HydroRiver | FR | 2018-07-02 12:00 | 0.46498
HydroRiver | GB | 2018-07-02 12:00 | 0.044369
HydroRiver | GB | 2018-07-02 13:00 | 0.055176
HydroRiver | FR | 2018-07-02 13:00 | 0.47193
HydroRiver | FR | 2018-07-02 14:00 | 0.4738
HydroRiver | GB | 2018-07-02 14:00 | 0.038111
HydroRiver | FR | 2018-07-02 15:00 | 0.48797
HydroRiver | GB | 2018-07-02 15:00 | 0.063709
HydroRiver | FR | 2018-07-02 16:00 | 0.51836
HydroRiver | GB | 2018-07-02 16:00 | 0.1223
HydroRiver | GB | 2018-07-02 17:00 | 0.1314
HydroRiver | FR | 2018-07-02 17:00 | 0.52451
HydroRiver | GB | 2018-07-02 18:00 | 0.13709
HydroRiver | FR | 2018-07-02 18:00 | 0.51782
HydroRiver | GB | 2018-07-02 19:00 | 0.075654
HydroRiver | FR | 2018-07-02 19:00 | 0.50918
HydroRiver | FR | 2018-07-02 20:00 | 0.49349
HydroRiver | GB | 2018-07-02 20:00 | 0.04835
HydroRiver | FR | 2018-07-02 21:00 | 0.47407
HydroRiver | GB | 2018-07-02 21:00 | 0.047782
HydroRiver | FR | 2018-07-02 22:00 | 0.45544
HydroRiver | GB | 2018-07-02 22:00 | 0.021615
HydroRiver | GB | 2018-07-02 23:00 | 0.020478
HydroRiver | FR | 2018-07-02 23:00 | 0.42123
HydroRiver | GB | 2018-07-03 | 0.019909
HydroRiver | FR | 2018-07-03 | 0.41303
HydroRiver | FR | 2018-07-03 01:00 | 0.41401
HydroRiver | GB | 2018-07-03 01:00 | 0.019909
HydroRiver | FR | 2018-07-03 02:00 | 0.41347
HydroRiver | GB | 2018-07-03 02:00 | 0.019909
HydroRiver | FR | 2018-07-03 03:00 | 0.42613
HydroRiver | GB | 2018-07-03 03:00 | 0.019909
HydroRiver | FR | 2018-07-03 04:00 | 0.45179
HydroRiver | GB | 2018-07-03 04:00 | 0.019909
HydroRiver | GB | 2018-07-03 05:00 | 0.019909
HydroRiver | FR | 2018-07-03 05:00 | 0.47844
HydroRiver | FR | 2018-07-03 06:00 | 0.48681
HydroRiver | GB | 2018-07-03 06:00 | 0.023891
HydroRiver | GB | 2018-07-03 07:00 | 0.05347
HydroRiver | FR | 2018-07-03 07:00 | 0.50348
HydroRiver | FR | 2018-07-03 08:00 | 0.48699
HydroRiver | GB | 2018-07-03 08:00 | 0.068828
HydroRiver | GB | 2018-07-03 09:00 | 0.068259
HydroRiver | FR | 2018-07-03 09:00 | 0.4885
HydroRiver | GB | 2018-07-03 10:00 | 0.029579
HydroRiver | FR | 2018-07-03 10:00 | 0.48601
HydroRiver | GB | 2018-07-03 11:00 | 0.025028
HydroRiver | FR | 2018-07-03 11:00 | 0.47389
HydroRiver | FR | 2018-07-03 12:00 | 0.47193
HydroRiver | GB | 2018-07-03 12:00 | 0.025028
HydroRiver | GB | 2018-07-03 13:00 | 0.032423
HydroRiver | FR | 2018-07-03 13:00 | 0.48833
HydroRiver | GB | 2018-07-03 14:00 | 0.03413
HydroRiver | FR | 2018-07-03 14:00 | 0.49162
HydroRiver | GB | 2018-07-03 15:00 | 0.048919
HydroRiver | FR | 2018-07-03 15:00 | 0.50374
HydroRiver | FR | 2018-07-03 16:00 | 0.51453
HydroRiver | GB | 2018-07-03 16:00 | 0.1479
HydroRiver | FR | 2018-07-03 17:00 | 0.53306
HydroRiver | GB | 2018-07-03 17:00 | 0.18089
HydroRiver | GB | 2018-07-03 18:00 | 0.16951
HydroRiver | FR | 2018-07-03 18:00 | 0.51755
HydroRiver | FR | 2018-07-03 19:00 | 0.50045
HydroRiver | GB | 2018-07-03 19:00 | 0.16325
HydroRiver | GB | 2018-07-03 20:00 | 0.14221
HydroRiver | FR | 2018-07-03 20:00 | 0.49198
HydroRiver | FR | 2018-07-03 21:00 | 0.4861
HydroRiver | GB | 2018-07-03 21:00 | 0.079067
HydroRiver | GB | 2018-07-03 22:00 | 0.09215
HydroRiver | FR | 2018-07-03 22:00 | 0.46525
HydroRiver | GB | 2018-07-03 23:00 | 0.041524
HydroRiver | FR | 2018-07-03 23:00 | 0.43477
HydroRiver | FR | 2018-07-04 | 0.42283
HydroRiver | GB | 2018-07-04 | 0.040956
HydroRiver | GB | 2018-07-04 01:00 | 0.040956
HydroRiver | FR | 2018-07-04 01:00 | 0.43308
HydroRiver | GB | 2018-07-04 02:00 | 0.040956
HydroRiver | FR | 2018-07-04 02:00 | 0.44894
HydroRiver | FR | 2018-07-04 03:00 | 0.4484
HydroRiver | GB | 2018-07-04 03:00 | 0.047782
HydroRiver | GB | 2018-07-04 04:00 | 0.047782
HydroRiver | FR | 2018-07-04 04:00 | 0.46516
HydroRiver | FR | 2018-07-04 05:00 | 0.48761
HydroRiver | GB | 2018-07-04 05:00 | 0.047782
HydroRiver | GB | 2018-07-04 06:00 | 0.067122
HydroRiver | FR | 2018-07-04 06:00 | 0.50321
HydroRiver | FR | 2018-07-04 07:00 | 0.50615
HydroRiver | GB | 2018-07-04 07:00 | 0.10011
HydroRiver | FR | 2018-07-04 08:00 | 0.51916
HydroRiver | GB | 2018-07-04 08:00 | 0.1041
HydroRiver | FR | 2018-07-04 09:00 | 0.51747
HydroRiver | GB | 2018-07-04 09:00 | 0.10125
HydroRiver | FR | 2018-07-04 10:00 | 0.51782
HydroRiver | GB | 2018-07-04 10:00 | 0.066553
HydroRiver | GB | 2018-07-04 11:00 | 0.041524
HydroRiver | FR | 2018-07-04 11:00 | 0.51274
HydroRiver | GB | 2018-07-04 12:00 | 0.040956
HydroRiver | FR | 2018-07-04 12:00 | 0.49866
HydroRiver | GB | 2018-07-04 13:00 | 0.040956
HydroRiver | FR | 2018-07-04 13:00 | 0.48414
HydroRiver | FR | 2018-07-04 14:00 | 0.48031
HydroRiver | GB | 2018-07-04 14:00 | 0.040956
HydroRiver | GB | 2018-07-04 15:00 | 0.076223
HydroRiver | FR | 2018-07-04 15:00 | 0.49047
HydroRiver | GB | 2018-07-04 16:00 | 0.12969
HydroRiver | FR | 2018-07-04 16:00 | 0.49465
HydroRiver | FR | 2018-07-04 17:00 | 0.49118
HydroRiver | GB | 2018-07-04 17:00 | 0.14505
HydroRiver | FR | 2018-07-04 18:00 | 0.48334
HydroRiver | GB | 2018-07-04 18:00 | 0.13538
HydroRiver | GB | 2018-07-04 19:00 | 0.11661
HydroRiver | FR | 2018-07-04 19:00 | 0.4804
HydroRiver | GB | 2018-07-04 20:00 | 0.064278
HydroRiver | FR | 2018-07-04 20:00 | 0.48717
HydroRiver | GB | 2018-07-04 21:00 | 0.042093
HydroRiver | FR | 2018-07-04 21:00 | 0.47505
HydroRiver | FR | 2018-07-04 22:00 | 0.45446
HydroRiver | GB | 2018-07-04 22:00 | 0.030717
HydroRiver | GB | 2018-07-04 23:00 | 0.011377
HydroRiver | FR | 2018-07-04 23:00 | 0.42702
HydroRiver | FR | 2018-07-05 | 0.41214
HydroRiver | GB | 2018-07-05 | 0.011377
HydroRiver | FR | 2018-07-05 01:00 | 0.4108
HydroRiver | GB | 2018-07-05 01:00 | 0.011377
HydroRiver | GB | 2018-07-05 02:00 | 0.011377
HydroRiver | FR | 2018-07-05 02:00 | 0.42265
HydroRiver | FR | 2018-07-05 03:00 | 0.43539
HydroRiver | GB | 2018-07-05 03:00 | 0.011377
HydroRiver | FR | 2018-07-05 04:00 | 0.4509
HydroRiver | GB | 2018-07-05 04:00 | 0.011377
HydroRiver | GB | 2018-07-05 05:00 | 0.022184
HydroRiver | FR | 2018-07-05 05:00 | 0.47175
HydroRiver | GB | 2018-07-05 06:00 | 0.022184
HydroRiver | FR | 2018-07-05 06:00 | 0.48654
HydroRiver | GB | 2018-07-05 07:00 | 0.047213
HydroRiver | FR | 2018-07-05 07:00 | 0.50855
HydroRiver | GB | 2018-07-05 08:00 | 0.060865
HydroRiver | FR | 2018-07-05 08:00 | 0.51542
HydroRiver | FR | 2018-07-05 09:00 | 0.51444
HydroRiver | GB | 2018-07-05 09:00 | 0.080205
HydroRiver | GB | 2018-07-05 10:00 | 0.055745
HydroRiver | FR | 2018-07-05 10:00 | 0.52005
HydroRiver | GB | 2018-07-05 11:00 | 0.06314
HydroRiver | FR | 2018-07-05 11:00 | 0.50374
HydroRiver | GB | 2018-07-05 12:00 | 0.035267
HydroRiver | FR | 2018-07-05 12:00 | 0.47416
HydroRiver | FR | 2018-07-05 13:00 | 0.46338
HydroRiver | GB | 2018-07-05 13:00 | 0.040387
HydroRiver | FR | 2018-07-05 14:00 | 0.47737
HydroRiver | GB | 2018-07-05 14:00 | 0.040387
HydroRiver | GB | 2018-07-05 15:00 | 0.12912
HydroRiver | FR | 2018-07-05 15:00 | 0.48806
HydroRiver | GB | 2018-07-05 16:00 | 0.15415
HydroRiver | FR | 2018-07-05 16:00 | 0.51515
HydroRiver | GB | 2018-07-05 17:00 | 0.157
HydroRiver | FR | 2018-07-05 17:00 | 0.51283
HydroRiver | FR | 2018-07-05 18:00 | 0.5025
HydroRiver | GB | 2018-07-05 18:00 | 0.1223
HydroRiver | FR | 2018-07-05 19:00 | 0.48788
HydroRiver | GB | 2018-07-05 19:00
HydroRiver | FR | 2018-07-05 20:00 | 0.49358
HydroRiver | GB | 2018-07-05 20:00 | 0.025597
HydroRiver | GB | 2018-07-05 21:00 | 0.010239
HydroRiver | FR | 2018-07-05 21:00 | 0.49554
HydroRiver | FR | 2018-07-05 22:00 | 0.45856
HydroRiver | GB | 2018-07-05 22:00 | 0.018203
HydroRiver | GB | 2018-07-05 23:00 | 0.020478
HydroRiver | FR | 2018-07-05 23:00 | 0.4239
HydroRiver | GB | 2018-07-06 | 0.019909
HydroRiver | FR | 2018-07-06 | 0.40608
HydroRiver | GB | 2018-07-06 01:00 | 0.018203
HydroRiver | FR | 2018-07-06 01:00 | 0.40599
HydroRiver | GB | 2018-07-06 02:00 | 0.017634
HydroRiver | FR | 2018-07-06 02:00 | 0.41116
HydroRiver | GB | 2018-07-06 03:00 | 0.017634
HydroRiver | FR | 2018-07-06 03:00 | 0.43923
HydroRiver | GB | 2018-07-06 04:00 | 0.017634
HydroRiver | FR | 2018-07-06 04:00 | 0.45874
HydroRiver | GB | 2018-07-06 05:00 | 0.018203
HydroRiver | FR | 2018-07-06 05:00 | 0.49688
HydroRiver | FR | 2018-07-06 06:00 | 0.51221
HydroRiver | GB | 2018-07-06 06:00 | 0.022753
HydroRiver | GB | 2018-07-06 07:00 | 0.068259
HydroRiver | FR | 2018-07-06 07:00 | 0.51613
HydroRiver | GB | 2018-07-06 08:00 | 0.157
HydroRiver | FR | 2018-07-06 08:00 | 0.52388
HydroRiver | FR | 2018-07-06 09:00 | 0.52156
HydroRiver | GB | 2018-07-06 09:00 | 0.10523
HydroRiver | FR | 2018-07-06 10:00 | 0.49724
HydroRiver | GB | 2018-07-06 10:00 | 0.077929
HydroRiver | FR | 2018-07-06 11:00 | 0.47407
HydroRiver | GB | 2018-07-06 11:00 | 0.069966
HydroRiver | GB | 2018-07-06 12:00 | 0.025597
HydroRiver | FR | 2018-07-06 12:00 | 0.44252
HydroRiver | GB | 2018-07-06 13:00 | 0.026166
HydroRiver | FR | 2018-07-06 13:00 | 0.43361
HydroRiver | FR | 2018-07-06 14:00 | 0.44832
HydroRiver | GB | 2018-07-06 14:00 | 0.050057
HydroRiver | GB | 2018-07-06 15:00 | 0.079636
HydroRiver | FR | 2018-07-06 15:00 | 0.47808
HydroRiver | GB | 2018-07-06 16:00 | 0.16155
HydroRiver | FR | 2018-07-06 16:00 | 0.5131
HydroRiver | FR | 2018-07-06 17:00 | 0.52335
HydroRiver | GB | 2018-07-06 17:00 | 0.15984
HydroRiver | GB | 2018-07-06 18:00 | 0.1496
HydroRiver | FR | 2018-07-06 18:00 | 0.5098
HydroRiver | FR | 2018-07-06 19:00 | 0.49679
HydroRiver | GB | 2018-07-06 19:00 | 0.080774
HydroRiver | FR | 2018-07-06 20:00 | 0.50668
HydroRiver | GB | 2018-07-06 20:00 | 0.029579
HydroRiver | GB | 2018-07-06 21:00 | 0.020478
HydroRiver | FR | 2018-07-06 21:00 | 0.49884
HydroRiver | GB | 2018-07-06 22:00 | 0.011377
HydroRiver | FR | 2018-07-06 22:00 | 0.45028
HydroRiver | GB | 2018-07-06 23:00 | 0.011945
HydroRiver | FR | 2018-07-06 23:00 | 0.4321
HydroRiver | FR | 2018-07-07 | 0.41374
HydroRiver | GB | 2018-07-07 | 0.011945
HydroRiver | FR | 2018-07-07 01:00 | 0.4059
HydroRiver | GB | 2018-07-07 01:00 | 0.010808
HydroRiver | FR | 2018-07-07 02:00 | 0.39895
HydroRiver | GB | 2018-07-07 02:00 | 0.010808
HydroRiver | FR | 2018-07-07 03:00 | 0.41321
HydroRiver | GB | 2018-07-07 03:00 | 0.010808
HydroRiver | GB | 2018-07-07 04:00 | 0.010239
HydroRiver | FR | 2018-07-07 04:00 | 0.44315
HydroRiver | FR | 2018-07-07 05:00 | 0.46596
HydroRiver | GB | 2018-07-07 05:00 | 0.010239
HydroRiver | FR | 2018-07-07 06:00 | 0.47995
HydroRiver | GB | 2018-07-07 06:00 | 0.016496
HydroRiver | GB | 2018-07-07 07:00 | 0.081342
HydroRiver | FR | 2018-07-07 07:00 | 0.48726
HydroRiver | FR | 2018-07-07 08:00 | 0.48253
HydroRiver | GB | 2018-07-07 08:00 | 0.094425
HydroRiver | GB | 2018-07-07 09:00 | 0.077929
HydroRiver | FR | 2018-07-07 09:00 | 0.48227
HydroRiver | FR | 2018-07-07 10:00 | 0.48539
HydroRiver | GB | 2018-07-07 10:00 | 0.046644
HydroRiver | FR | 2018-07-07 11:00 | 0.45839
HydroRiver | GB | 2018-07-07 11:00 | 0.025028
HydroRiver | FR | 2018-07-07 12:00 | 0.43842
HydroRiver | GB | 2018-07-07 12:00 | 0.022184
HydroRiver | GB | 2018-07-07 13:00 | 0.021047
HydroRiver | FR | 2018-07-07 13:00 | 0.43834
HydroRiver | FR | 2018-07-07 14:00 | 0.44395
HydroRiver | GB | 2018-07-07 14:00 | 0.026166
HydroRiver | FR | 2018-07-07 15:00 | 0.46703
HydroRiver | GB | 2018-07-07 15:00 | 0.051195
HydroRiver | FR | 2018-07-07 16:00 | 0.49465
HydroRiver | GB | 2018-07-07 16:00 | 0.13083
HydroRiver | FR | 2018-07-07 17:00 | 0.52317
HydroRiver | GB | 2018-07-07 17:00 | 0.16667
HydroRiver | GB | 2018-07-07 18:00 | 0.1678
HydroRiver | FR | 2018-07-07 18:00 | 0.50125
HydroRiver | GB | 2018-07-07 19:00 | 0.1223
HydroRiver | FR | 2018-07-07 19:00 | 0.48842
HydroRiver | FR | 2018-07-07 20:00 | 0.5033
HydroRiver | GB | 2018-07-07 20:00 | 0.07281
HydroRiver | GB | 2018-07-07 21:00 | 0.062002
HydroRiver | FR | 2018-07-07 21:00 | 0.50285
HydroRiver | FR | 2018-07-07 22:00 | 0.46489
HydroRiver | GB | 2018-07-07 22:00 | 0.052901
HydroRiver | GB | 2018-07-07 23:00 | 0.010808
HydroRiver | FR | 2018-07-07 23:00 | 0.43771
HydroRiver | GB | 2018-07-08 | 0.011377
HydroRiver | FR | 2018-07-08 | 0.41641
HydroRiver | GB | 2018-07-08 01:00 | 0.011377
HydroRiver | FR | 2018-07-08 01:00 | 0.39922
HydroRiver | GB | 2018-07-08 02:00 | 0.011377
HydroRiver | FR | 2018-07-08 02:00 | 0.38291
HydroRiver | FR | 2018-07-08 03:00 | 0.37667
HydroRiver | GB | 2018-07-08 03:00 | 0.011377
HydroRiver | GB | 2018-07-08 04:00 | 0.010239
HydroRiver | FR | 2018-07-08 04:00 | 0.40073
HydroRiver | GB | 2018-07-08 05:00 | 0.010239
HydroRiver | FR | 2018-07-08 05:00 | 0.43228
HydroRiver | GB | 2018-07-08 06:00 | 0.01934
HydroRiver | FR | 2018-07-08 06:00 | 0.45999
HydroRiver | GB | 2018-07-08 07:00 | 0.075654
HydroRiver | FR | 2018-07-08 07:00 | 0.46106
HydroRiver | FR | 2018-07-08 08:00 | 0.45937
HydroRiver | GB | 2018-07-08 08:00 | 0.081911
HydroRiver | GB | 2018-07-08 09:00 | 0.042093
HydroRiver | FR | 2018-07-08 09:00 | 0.45117
HydroRiver | GB | 2018-07-08 10:00 | 0.030717
HydroRiver | FR | 2018-07-08 10:00 | 0.44448
HydroRiver | FR | 2018-07-08 11:00 | 0.43352
HydroRiver | GB | 2018-07-08 11:00 | 0.023322
HydroRiver | FR | 2018-07-08 12:00 | 0.40884
HydroRiver | GB | 2018-07-08 12:00 | 0.021047
HydroRiver | GB | 2018-07-08 13:00 | 0.020478
HydroRiver | FR | 2018-07-08 13:00 | 0.39993
HydroRiver | FR | 2018-07-08 14:00 | 0.39387
HydroRiver | GB | 2018-07-08 14:00 | 0.01934
HydroRiver | GB | 2018-07-08 15:00 | 0.039249
HydroRiver | FR | 2018-07-08 15:00 | 0.41855
HydroRiver | FR | 2018-07-08 16:00 | 0.4648
HydroRiver | GB | 2018-07-08 16:00 | 0.13254
HydroRiver | FR | 2018-07-08 17:00 | 0.49349
HydroRiver | GB | 2018-07-08 17:00 | 0.1752
HydroRiver | FR | 2018-07-08 18:00 | 0.50704
HydroRiver | GB | 2018-07-08 18:00 | 0.17235
HydroRiver | FR | 2018-07-08 19:00 | 0.51488
HydroRiver | GB | 2018-07-08 19:00 | 0.12457
HydroRiver | GB | 2018-07-08 20:00 | 0.083618
HydroRiver | FR | 2018-07-08 20:00 | 0.51239
HydroRiver | FR | 2018-07-08 21:00 | 0.49234
HydroRiver | GB | 2018-07-08 21:00 | 0.059727
HydroRiver | GB | 2018-07-08 22:00 | 0.052901
HydroRiver | FR | 2018-07-08 22:00 | 0.45126
HydroRiver | FR | 2018-07-08 23:00 | 0.39752
HydroRiver | GB | 2018-07-08 23:00 | 0.013083
HydroRiver | GB | 2018-07-09 | 0.010808
HydroRiver | FR | 2018-07-09 | 0.38228
HydroRiver | FR | 2018-07-09 01:00 | 0.37712
HydroRiver | GB | 2018-07-09 01:00 | 0.010808
HydroRiver | GB | 2018-07-09 02:00 | 0.010239
HydroRiver | FR | 2018-07-09 02:00 | 0.37596
HydroRiver | FR | 2018-07-09 03:00 | 0.39815
HydroRiver | GB | 2018-07-09 03:00 | 0.010239
HydroRiver | FR | 2018-07-09 04:00 | 0.42256
HydroRiver | GB | 2018-07-09 04:00 | 0.010239
HydroRiver | FR | 2018-07-09 05:00 | 0.45241
HydroRiver | GB | 2018-07-09 05:00 | 0.010239
HydroRiver | FR | 2018-07-09 06:00 | 0.47879
HydroRiver | GB | 2018-07-09 06:00 | 0.015358
HydroRiver | FR | 2018-07-09 07:00 | 0.49225
HydroRiver | GB | 2018-07-09 07:00 | 0.03868
HydroRiver | GB | 2018-07-09 08:00 | 0.089306
HydroRiver | FR | 2018-07-09 08:00 | 0.48717
HydroRiver | GB | 2018-07-09 09:00 | 0.21388
HydroRiver | FR | 2018-07-09 09:00 | 0.49492
HydroRiver | FR | 2018-07-09 10:00 | 0.48173
HydroRiver | GB | 2018-07-09 10:00 | 0.077929
HydroRiver | GB | 2018-07-09 11:00 | 0.066553
HydroRiver | FR | 2018-07-09 11:00 | 0.46427
HydroRiver | FR | 2018-07-09 12:00 | 0.43441
HydroRiver | GB | 2018-07-09 12:00 | 0.052332
HydroRiver | GB | 2018-07-09 13:00 | 0.041524
HydroRiver | FR | 2018-07-09 13:00 | 0.42426
HydroRiver | FR | 2018-07-09 14:00 | 0.4313
HydroRiver | GB | 2018-07-09 14:00 | 0.019909
HydroRiver | GB | 2018-07-09 15:00 | 0.019909
HydroRiver | FR | 2018-07-09 15:00 | 0.44065
HydroRiver | FR | 2018-07-09 16:00 | 0.47033
HydroRiver | GB | 2018-07-09 16:00 | 0.059727
HydroRiver | FR | 2018-07-09 17:00 | 0.49474
HydroRiver | GB | 2018-07-09 17:00 | 0.15301
HydroRiver | GB | 2018-07-09 18:00 | 0.16667
HydroRiver | FR | 2018-07-09 18:00 | 0.48057
HydroRiver | GB | 2018-07-09 19:00 | 0.14676
HydroRiver | FR | 2018-07-09 19:00 | 0.47505
HydroRiver | FR | 2018-07-09 20:00 | 0.46908
HydroRiver | GB | 2018-07-09 20:00 | 0.047782
HydroRiver | FR | 2018-07-09 21:00 | 0.44965
HydroRiver | GB | 2018-07-09 21:00 | 0.010808
HydroRiver | GB | 2018-07-09 22:00 | 0.029579
HydroRiver | FR | 2018-07-09 22:00 | 0.41142
HydroRiver | FR | 2018-07-09 23:00 | 0.38211
HydroRiver | GB | 2018-07-09 23:00 | 0.030148
HydroRiver | GB | 2018-07-10 | 0.030148
HydroRiver | FR | 2018-07-10 | 0.37293
HydroRiver | GB | 2018-07-10 01:00 | 0.030148
HydroRiver | FR | 2018-07-10 01:00 | 0.37061
HydroRiver | FR | 2018-07-10 02:00 | 0.36963
HydroRiver | GB | 2018-07-10 02:00 | 0.029579
HydroRiver | FR | 2018-07-10 03:00 | 0.37239
HydroRiver | GB | 2018-07-10 03:00 | 0.027873
HydroRiver | GB | 2018-07-10 04:00 | 0.037543
HydroRiver | FR | 2018-07-10 04:00 | 0.39708
HydroRiver | FR | 2018-07-10 05:00 | 0.43379
HydroRiver | GB | 2018-07-10 05:00 | 0.04835
HydroRiver | FR | 2018-07-10 06:00 | 0.44119
HydroRiver | GB | 2018-07-10 06:00 | 0.04835
HydroRiver | GB | 2018-07-10 07:00 | 0.08248
HydroRiver | FR | 2018-07-10 07:00 | 0.46712
HydroRiver | FR | 2018-07-10 08:00 | 0.48494
HydroRiver | GB | 2018-07-10 08:00 | 0.12856
HydroRiver | GB | 2018-07-10 09:00 | 0.11832
HydroRiver | FR | 2018-07-10 09:00 | 0.46952
HydroRiver | GB | 2018-07-10 10:00 | 0.12116
HydroRiver | FR | 2018-07-10 10:00 | 0.45527
HydroRiver | FR | 2018-07-10 11:00 | 0.41846
HydroRiver | GB | 2018-07-10 11:00 | 0.10239
HydroRiver | FR | 2018-07-10 12:00 | 0.38104
HydroRiver | GB | 2018-07-10 12:00 | 0.083618
HydroRiver | FR | 2018-07-10 13:00 | 0.38879
HydroRiver | GB | 2018-07-10 13:00 | 0.064278
HydroRiver | FR | 2018-07-10 14:00 | 0.41089
HydroRiver | GB | 2018-07-10 14:00 | 0.064278
HydroRiver | GB | 2018-07-10 15:00 | 0.072241
HydroRiver | FR | 2018-07-10 15:00 | 0.428
HydroRiver | FR | 2018-07-10 16:00 | 0.46231
HydroRiver | GB | 2018-07-10 16:00 | 0.17804
HydroRiver | FR | 2018-07-10 17:00 | 0.48173
HydroRiver | GB | 2018-07-10 17:00 | 0.18885
HydroRiver | GB | 2018-07-10 18:00 | 0.17122
HydroRiver | FR | 2018-07-10 18:00 | 0.46614
HydroRiver | GB | 2018-07-10 19:00 | 0.12002
HydroRiver | FR | 2018-07-10 19:00 | 0.45143
HydroRiver | FR | 2018-07-10 20:00 | 0.464
HydroRiver | GB | 2018-07-10 20:00 | 0.1058
HydroRiver | FR | 2018-07-10 21:00 | 0.44243
HydroRiver | GB | 2018-07-10 21:00 | 0.057452
HydroRiver | GB | 2018-07-10 22:00 | 0.064846
HydroRiver | FR | 2018-07-10 22:00 | 0.43183
HydroRiver | GB | 2018-07-10 23:00 | 0.064846
HydroRiver | FR | 2018-07-10 23:00 | 0.38897
HydroRiver | FR | 2018-07-11 | 0.36571
HydroRiver | GB | 2018-07-11 | 0.059727
HydroRiver | FR | 2018-07-11 01:00 | 0.36001
HydroRiver | GB | 2018-07-11 01:00 | 0.055176
HydroRiver | FR | 2018-07-11 02:00 | 0.35903
HydroRiver | GB | 2018-07-11 02:00 | 0.054608
HydroRiver | FR | 2018-07-11 03:00 | 0.36776
HydroRiver | GB | 2018-07-11 03:00 | 0.055176
HydroRiver | FR | 2018-07-11 04:00 | 0.39904
HydroRiver | GB | 2018-07-11 04:00 | 0.054608
HydroRiver | FR | 2018-07-11 05:00 | 0.4288
HydroRiver | GB | 2018-07-11 05:00 | 0.07281
HydroRiver | GB | 2018-07-11 06:00 | 0.091013
HydroRiver | FR | 2018-07-11 06:00 | 0.44858
HydroRiver | GB | 2018-07-11 07:00 | 0.11263
HydroRiver | FR | 2018-07-11 07:00 | 0.46061
HydroRiver | FR | 2018-07-11 08:00 | 0.46961
HydroRiver | GB | 2018-07-11 08:00 | 0.13879
HydroRiver | FR | 2018-07-11 09:00 | 0.46961
HydroRiver | GB | 2018-07-11 09:00 | 0.10011
HydroRiver | FR | 2018-07-11 10:00 | 0.44707
HydroRiver | GB | 2018-07-11 10:00 | 0.076792
HydroRiver | FR | 2018-07-11 11:00 | 0.44288
HydroRiver | GB | 2018-07-11 11:00 | 0.071104
HydroRiver | FR | 2018-07-11 12:00 | 0.42853
HydroRiver | GB | 2018-07-11 12:00 | 0.075654
HydroRiver | GB | 2018-07-11 13:00 | 0.060865
HydroRiver | FR | 2018-07-11 13:00 | 0.41784
HydroRiver | FR | 2018-07-11 14:00 | 0.42096
HydroRiver | GB | 2018-07-11 14:00 | 0.058589
HydroRiver | FR | 2018-07-11 15:00 | 0.44814
HydroRiver | GB | 2018-07-11 15:00 | 0.084755
HydroRiver | FR | 2018-07-11 16:00 | 0.47015
HydroRiver | GB | 2018-07-11 16:00 | 0.21047
HydroRiver | GB | 2018-07-11 17:00 | 0.19056
HydroRiver | FR | 2018-07-11 17:00 | 0.46569
HydroRiver | GB | 2018-07-11 18:00 | 0.15301
HydroRiver | FR | 2018-07-11 18:00 | 0.45081
HydroRiver | FR | 2018-07-11 19:00 | 0.43994
HydroRiver | GB | 2018-07-11 19:00 | 0.10353
HydroRiver | GB | 2018-07-11 20:00 | 0.10978
HydroRiver | FR | 2018-07-11 20:00 | 0.455
HydroRiver | GB | 2018-07-11 21:00 | 0.077929
HydroRiver | FR | 2018-07-11 21:00 | 0.46035
HydroRiver | GB | 2018-07-11 22:00 | 0.048919
HydroRiver | FR | 2018-07-11 22:00 | 0.42176
HydroRiver | GB | 2018-07-11 23:00 | 0.04835
HydroRiver | FR | 2018-07-11 23:00 | 0.39022
HydroRiver | GB | 2018-07-12 | 0.03868
HydroRiver | FR | 2018-07-12 | 0.37685
HydroRiver | FR | 2018-07-12 01:00 | 0.34566
HydroRiver | GB | 2018-07-12 01:00 | 0.03868
HydroRiver | GB | 2018-07-12 02:00 | 0.038111
HydroRiver | FR | 2018-07-12 02:00 | 0.33114
HydroRiver | FR | 2018-07-12 03:00 | 0.33523
HydroRiver | GB | 2018-07-12 03:00 | 0.03868
HydroRiver | GB | 2018-07-12 04:00 | 0.038111
HydroRiver | FR | 2018-07-12 04:00 | 0.37418
HydroRiver | FR | 2018-07-12 05:00 | 0.41731
HydroRiver | GB | 2018-07-12 05:00 | 0.044937
HydroRiver | FR | 2018-07-12 06:00 | 0.42862
HydroRiver | GB | 2018-07-12 06:00 | 0.061433
HydroRiver | FR | 2018-07-12 07:00 | 0.42354
HydroRiver | GB | 2018-07-12 07:00 | 0.0876
HydroRiver | FR | 2018-07-12 08:00 | 0.43183
HydroRiver | GB | 2018-07-12 08:00 | 0.091581
HydroRiver | FR | 2018-07-12 09:00 | 0.45188
HydroRiver | GB | 2018-07-12 09:00 | 0.20705
HydroRiver | FR | 2018-07-12 10:00 | 0.43183
HydroRiver | GB | 2018-07-12 10:00 | 0.18373
HydroRiver | GB | 2018-07-12 11:00 | 0.11263
HydroRiver | FR | 2018-07-12 11:00 | 0.43121
HydroRiver | FR | 2018-07-12 12:00 | 0.41499
HydroRiver | GB | 2018-07-12 12:00 | 0.018771
HydroRiver | GB | 2018-07-12 13:00 | 0.016496
HydroRiver | FR | 2018-07-12 13:00 | 0.40608
HydroRiver | GB | 2018-07-12 14:00 | 0.014221
HydroRiver | FR | 2018-07-12 14:00 | 0.39619
HydroRiver | FR | 2018-07-12 15:00 | 0.4116
HydroRiver | GB | 2018-07-12 15:00 | 0.069397
HydroRiver | FR | 2018-07-12 16:00 | 0.44404
HydroRiver | GB | 2018-07-12 16:00 | 0.19283
HydroRiver | GB | 2018-07-12 17:00 | 0.2025
HydroRiver | FR | 2018-07-12 17:00 | 0.45384
HydroRiver | FR | 2018-07-12 18:00 | 0.44662
HydroRiver | GB | 2018-07-12 18:00 | 0.15415
HydroRiver | GB | 2018-07-12 19:00 | 0.088737
HydroRiver | FR | 2018-07-12 19:00 | 0.43067
HydroRiver | FR | 2018-07-12 20:00 | 0.43397
HydroRiver | GB | 2018-07-12 20:00 | 0.071104
HydroRiver | GB | 2018-07-12 21:00 | 0.032423
HydroRiver | FR | 2018-07-12 21:00 | 0.43495
HydroRiver | FR | 2018-07-12 22:00 | 0.40171
HydroRiver | GB | 2018-07-12 22:00 | 0.021615
HydroRiver | FR | 2018-07-12 23:00 | 0.3642
HydroRiver | GB | 2018-07-12 23:00 | 0.021615
HydroRiver | GB | 2018-07-13 | 0.021047
HydroRiver | FR | 2018-07-13 | 0.35404
HydroRiver | FR | 2018-07-13 01:00 | 0.34735
HydroRiver | GB | 2018-07-13 01:00 | 0.021047
HydroRiver | GB | 2018-07-13 02:00 | 0.020478
HydroRiver | FR | 2018-07-13 02:00 | 0.3298
HydroRiver | GB | 2018-07-13 03:00 | 0.020478
HydroRiver | FR | 2018-07-13 03:00 | 0.33122
HydroRiver | GB | 2018-07-13 04:00 | 0.020478
HydroRiver | FR | 2018-07-13 04:00 | 0.35724
HydroRiver | GB | 2018-07-13 05:00 | 0.026166
HydroRiver | FR | 2018-07-13 05:00 | 0.39699
HydroRiver | FR | 2018-07-13 06:00 | 0.43949
HydroRiver | GB | 2018-07-13 06:00 | 0.055176
HydroRiver | GB | 2018-07-13 07:00 | 0.10922
HydroRiver | FR | 2018-07-13 07:00 | 0.43771
HydroRiver | GB | 2018-07-13 08:00 | 0.12742
HydroRiver | FR | 2018-07-13 08:00 | 0.43566
HydroRiver | FR | 2018-07-13 09:00 | 0.43967
HydroRiver | GB | 2018-07-13 09:00 | 0.17861
HydroRiver | GB | 2018-07-13 10:00 | 0.2116
HydroRiver | FR | 2018-07-13 10:00 | 0.43228
HydroRiver | FR | 2018-07-13 11:00 | 0.41731
HydroRiver | GB | 2018-07-13 11:00 | 0.21672
HydroRiver | GB | 2018-07-13 12:00 | 0.19625
HydroRiver | FR | 2018-07-13 12:00 | 0.40955
HydroRiver | FR | 2018-07-13 13:00 | 0.39574
HydroRiver | GB | 2018-07-13 13:00 | 0.036405
HydroRiver | FR | 2018-07-13 14:00 | 0.3846
HydroRiver | GB | 2018-07-13 14:00 | 0.025597
HydroRiver | FR | 2018-07-13 15:00 | 0.38264
HydroRiver | GB | 2018-07-13 15:00 | 0.17918
HydroRiver | GB | 2018-07-13 16:00 | 0.17634
HydroRiver | FR | 2018-07-13 16:00 | 0.42185
HydroRiver | GB | 2018-07-13 17:00 | 0.23208
HydroRiver | FR | 2018-07-13 17:00 | 0.45028
HydroRiver | FR | 2018-07-13 18:00 | 0.44003
HydroRiver | GB | 2018-07-13 18:00 | 0.21388
HydroRiver | FR | 2018-07-13 19:00 | 0.4214
HydroRiver | GB | 2018-07-13 19:00 | 0.1041
HydroRiver | FR | 2018-07-13 20:00 | 0.42773
HydroRiver | GB | 2018-07-13 20:00 | 0.074516
HydroRiver | GB | 2018-07-13 21:00 | 0.055745
HydroRiver | FR | 2018-07-13 21:00 | 0.43744
HydroRiver | FR | 2018-07-13 22:00 | 0.41356
HydroRiver | GB | 2018-07-13 22:00 | 0.041524
HydroRiver | GB | 2018-07-13 23:00 | 0.041524
HydroRiver | FR | 2018-07-13 23:00 | 0.38469
HydroRiver | GB | 2018-07-14 | 0.041524
HydroRiver | FR | 2018-07-14 | 0.37239
HydroRiver | GB | 2018-07-14 01:00 | 0.040387
HydroRiver | FR | 2018-07-14 01:00 | 0.36829
HydroRiver | GB | 2018-07-14 02:00 | 0.039818
HydroRiver | FR | 2018-07-14 02:00 | 0.36749
HydroRiver | GB | 2018-07-14 03:00 | 0.010808
HydroRiver | FR | 2018-07-14 03:00 | 0.35404
HydroRiver | FR | 2018-07-14 04:00 | 0.35591
HydroRiver | GB | 2018-07-14 04:00 | 0.010808
HydroRiver | GB | 2018-07-14 05:00 | 0.010808
HydroRiver | FR | 2018-07-14 05:00 | 0.36633
HydroRiver | GB | 2018-07-14 06:00 | 0.01934
HydroRiver | FR | 2018-07-14 06:00 | 0.3691
HydroRiver | GB | 2018-07-14 07:00 | 0.055176
HydroRiver | FR | 2018-07-14 07:00 | 0.38041
HydroRiver | GB | 2018-07-14 08:00 | 0.10182
HydroRiver | FR | 2018-07-14 08:00 | 0.38335
HydroRiver | FR | 2018-07-14 09:00 | 0.36936
HydroRiver | GB | 2018-07-14 09:00 | 0.064846
HydroRiver | FR | 2018-07-14 10:00 | 0.36723
HydroRiver | GB | 2018-07-14 10:00 | 0.056314
HydroRiver | GB | 2018-07-14 11:00 | 0.039818
HydroRiver | FR | 2018-07-14 11:00 | 0.36304
HydroRiver | GB | 2018-07-14 12:00 | 0.01479
HydroRiver | FR | 2018-07-14 12:00 | 0.36874
HydroRiver | GB | 2018-07-14 13:00 | 0.011945
HydroRiver | FR | 2018-07-14 13:00 | 0.37293
HydroRiver | GB | 2018-07-14 14:00 | 0.020478
HydroRiver | FR | 2018-07-14 14:00 | 0.3805
HydroRiver | GB | 2018-07-14 15:00 | 0.052901
HydroRiver | FR | 2018-07-14 15:00 | 0.37738
HydroRiver | GB | 2018-07-14 16:00 | 0.096701
HydroRiver | FR | 2018-07-14 16:00 | 0.39084
HydroRiver | FR | 2018-07-14 17:00 | 0.40421
HydroRiver | GB | 2018-07-14 17:00 | 0.13709
HydroRiver | FR | 2018-07-14 18:00 | 0.41107
HydroRiver | GB | 2018-07-14 18:00 | 0.15074
HydroRiver | FR | 2018-07-14 19:00 | 0.39494
HydroRiver | GB | 2018-07-14 19:00 | 0.081342
HydroRiver | FR | 2018-07-14 20:00 | 0.3895
HydroRiver | GB | 2018-07-14 20:00 | 0.05347
HydroRiver | FR | 2018-07-14 21:00 | 0.39592
HydroRiver | GB | 2018-07-14 21:00 | 0.05347
HydroRiver | FR | 2018-07-14 22:00 | 0.37908
HydroRiver | GB | 2018-07-14 22:00 | 0.05347
HydroRiver | FR | 2018-07-14 23:00 | 0.36206
HydroRiver | GB | 2018-07-14 23:00 | 0.012514
HydroRiver | GB | 2018-07-15 | 0.011945
HydroRiver | FR | 2018-07-15 | 0.347
HydroRiver | FR | 2018-07-15 01:00 | 0.34014
HydroRiver | GB | 2018-07-15 01:00 | 0.012514
HydroRiver | FR | 2018-07-15 02:00 | 0.33212
HydroRiver | GB | 2018-07-15 02:00 | 0.011945
HydroRiver | GB | 2018-07-15 03:00 | 0.011377
HydroRiver | FR | 2018-07-15 03:00 | 0.32552
HydroRiver | GB | 2018-07-15 04:00 | 0.011377
HydroRiver | FR | 2018-07-15 04:00 | 0.32508
HydroRiver | FR | 2018-07-15 05:00 | 0.32107
HydroRiver | GB | 2018-07-15 05:00 | 0.011377
HydroRiver | FR | 2018-07-15 06:00 | 0.33301
HydroRiver | GB | 2018-07-15 06:00 | 0.011377
HydroRiver | GB | 2018-07-15 07:00 | 0.063709
HydroRiver | FR | 2018-07-15 07:00 | 0.34005
HydroRiver | GB | 2018-07-15 08:00 | 0.08248
HydroRiver | FR | 2018-07-15 08:00 | 0.33256
HydroRiver | FR | 2018-07-15 09:00 | 0.33559
HydroRiver | GB | 2018-07-15 09:00 | 0.067122
HydroRiver | FR | 2018-07-15 10:00 | 0.34468
HydroRiver | GB | 2018-07-15 10:00 | 0.054039
HydroRiver | GB | 2018-07-15 11:00 | 0.02901
HydroRiver | FR | 2018-07-15 11:00 | 0.34771
HydroRiver | GB | 2018-07-15 12:00 | 0.021047
HydroRiver | FR | 2018-07-15 12:00 | 0.33907
HydroRiver | FR | 2018-07-15 13:00 | 0.34156
HydroRiver | GB | 2018-07-15 13:00 | 0.01934
HydroRiver | FR | 2018-07-15 14:00 | 0.34958
HydroRiver | GB | 2018-07-15 14:00 | 0.019909
HydroRiver | GB | 2018-07-15 15:00 | 0.046644
HydroRiver | FR | 2018-07-15 15:00 | 0.36295
HydroRiver | GB | 2018-07-15 16:00 | 0.13083
HydroRiver | FR | 2018-07-15 16:00 | 0.36714
HydroRiver | FR | 2018-07-15 17:00 | 0.37061
HydroRiver | GB | 2018-07-15 17:00 | 0.16155
HydroRiver | FR | 2018-07-15 18:00 | 0.37337
HydroRiver | GB | 2018-07-15 18:00 | 0.15415
HydroRiver | GB | 2018-07-15 19:00 | 0.05802
HydroRiver | FR | 2018-07-15 19:00 | 0.37471
HydroRiver | FR | 2018-07-15 20:00 | 0.38558
HydroRiver | GB | 2018-07-15 20:00 | 0.057452
HydroRiver | FR | 2018-07-15 21:00 | 0.38719
HydroRiver | GB | 2018-07-15 21:00 | 0.02446
HydroRiver | GB | 2018-07-15 22:00 | 0.021047
HydroRiver | FR | 2018-07-15 22:00 | 0.36821
HydroRiver | FR | 2018-07-15 23:00 | 0.35644
HydroRiver | GB | 2018-07-15 23:00 | 0.011377
HydroRiver | FR | 2018-07-16 | 0.35502
HydroRiver | GB | 2018-07-16 | 0.011377
HydroRiver | GB | 2018-07-16 01:00 | 0.011377
HydroRiver | FR | 2018-07-16 01:00 | 0.34557
HydroRiver | FR | 2018-07-16 02:00 | 0.34156
HydroRiver | GB | 2018-07-16 02:00 | 0.011377
HydroRiver | GB | 2018-07-16 03:00 | 0.011377
HydroRiver | FR | 2018-07-16 03:00 | 0.34682
HydroRiver | GB | 2018-07-16 04:00 | 0.011377
HydroRiver | FR | 2018-07-16 04:00 | 0.36482
HydroRiver | FR | 2018-07-16 05:00 | 0.38318
HydroRiver | GB | 2018-07-16 05:00 | 0.011377
HydroRiver | FR | 2018-07-16 06:00 | 0.40741
HydroRiver | GB | 2018-07-16 06:00 | 0.011377
HydroRiver | GB | 2018-07-16 07:00 | 0.079067
HydroRiver | FR | 2018-07-16 07:00 | 0.41722
HydroRiver | GB | 2018-07-16 08:00 | 0.13595
HydroRiver | FR | 2018-07-16 08:00 | 0.42729
HydroRiver | GB | 2018-07-16 09:00 | 0.11433
HydroRiver | FR | 2018-07-16 09:00 | 0.41695
HydroRiver | FR | 2018-07-16 10:00 | 0.40581
HydroRiver | GB | 2018-07-16 10:00 | 0.089306
HydroRiver | GB | 2018-07-16 11:00 | 0.076792
HydroRiver | FR | 2018-07-16 11:00 | 0.41436
HydroRiver | FR | 2018-07-16 12:00 | 0.41739
HydroRiver | GB | 2018-07-16 12:00 | 0.028441
HydroRiver | FR | 2018-07-16 13:00 | 0.41383
HydroRiver | GB | 2018-07-16 13:00 | 0.027873
HydroRiver | FR | 2018-07-16 14:00 | 0.42301
HydroRiver | GB | 2018-07-16 14:00 | 0.03413
HydroRiver | FR | 2018-07-16 15:00 | 0.44422
HydroRiver | GB | 2018-07-16 15:00 | 0.23549
HydroRiver | GB | 2018-07-16 16:00 | 0.28896
HydroRiver | FR | 2018-07-16 16:00 | 0.46721
HydroRiver | GB | 2018-07-16 17:00 | 0.2901
HydroRiver | FR | 2018-07-16 17:00 | 0.48539
HydroRiver | GB | 2018-07-16 18:00 | 0.24801
HydroRiver | FR | 2018-07-16 18:00 | 0.46765
HydroRiver | GB | 2018-07-16 19:00 | 0.10068
HydroRiver | FR | 2018-07-16 19:00 | 0.43388
HydroRiver | FR | 2018-07-16 20:00 | 0.42978
HydroRiver | GB | 2018-07-16 20:00 | 0.05802
HydroRiver | GB | 2018-07-16 21:00 | 0.055176
HydroRiver | FR | 2018-07-16 21:00 | 0.42301
HydroRiver | FR | 2018-07-16 22:00 | 0.40831
HydroRiver | GB | 2018-07-16 22:00 | 0.055176
HydroRiver | FR | 2018-07-16 23:00 | 0.39752
HydroRiver | GB | 2018-07-16 23:00 | 0.021615
HydroRiver | FR | 2018-07-17 | 0.39209
HydroRiver | GB | 2018-07-17 | 0.012514
HydroRiver | FR | 2018-07-17 01:00 | 0.39503
HydroRiver | GB | 2018-07-17 01:00 | 0.011377
HydroRiver | FR | 2018-07-17 02:00 | 0.39316
HydroRiver | GB | 2018-07-17 02:00 | 0.011377
HydroRiver | FR | 2018-07-17 03:00 | 0.39075
HydroRiver | GB | 2018-07-17 03:00 | 0.011377
HydroRiver | FR | 2018-07-17 04:00 | 0.40688
HydroRiver | GB | 2018-07-17 04:00 | 0.020478
HydroRiver | GB | 2018-07-17 05:00 | 0.031286
HydroRiver | FR | 2018-07-17 05:00 | 0.44199
HydroRiver | GB | 2018-07-17 06:00 | 0.031286
HydroRiver | FR | 2018-07-17 06:00 | 0.45544
HydroRiver | FR | 2018-07-17 07:00 | 0.4542
HydroRiver | GB | 2018-07-17 07:00 | 0.054039
HydroRiver | FR | 2018-07-17 08:00 | 0.44974
HydroRiver | GB | 2018-07-17 08:00 | 0.083049
HydroRiver | FR | 2018-07-17 09:00 | 0.43094
HydroRiver | GB | 2018-07-17 09:00 | 0
HydroRiver | GB | 2018-07-17 10:00 | 0
HydroRiver | FR | 2018-07-17 10:00 | 0.40893
HydroRiver | GB | 2018-07-17 11:00 | 0
HydroRiver | FR | 2018-07-17 11:00 | 0.39013
HydroRiver | FR | 2018-07-17 12:00 | 0.383
HydroRiver | GB | 2018-07-17 12:00 | 0.032423
HydroRiver | FR | 2018-07-17 13:00 | 0.39013
HydroRiver | GB | 2018-07-17 13:00 | 0.051195
HydroRiver | FR | 2018-07-17 14:00 | 0.40242
HydroRiver | GB | 2018-07-17 14:00 | 0.059158
HydroRiver | FR | 2018-07-17 15:00 | 0.42657
HydroRiver | GB | 2018-07-17 15:00 | 0.085893
HydroRiver | FR | 2018-07-17 16:00 | 0.44912
HydroRiver | GB | 2018-07-17 16:00 | 0.25654
HydroRiver | GB | 2018-07-17 17:00 | 0.15813
HydroRiver | FR | 2018-07-17 17:00 | 0.45821
HydroRiver | FR | 2018-07-17 18:00 | 0.44422
HydroRiver | GB | 2018-07-17 18:00 | 0.12912
HydroRiver | FR | 2018-07-17 19:00 | 0.42809
HydroRiver | GB | 2018-07-17 19:00 | 0.10296
HydroRiver | GB | 2018-07-17 20:00 | 0.084187
HydroRiver | FR | 2018-07-17 20:00 | 0.42907
HydroRiver | GB | 2018-07-17 21:00 | 0.038111
HydroRiver | FR | 2018-07-17 21:00 | 0.39939
HydroRiver | GB | 2018-07-17 22:00 | 0.030148
HydroRiver | FR | 2018-07-17 22:00 | 0.36794
HydroRiver | FR | 2018-07-17 23:00 | 0.33728
HydroRiver | GB | 2018-07-17 23:00 | 0.030148
HydroRiver | FR | 2018-07-18 | 0.33069
HydroRiver | GB | 2018-07-18 | 0.030148
HydroRiver | GB | 2018-07-18 01:00 | 0.030148
HydroRiver | FR | 2018-07-18 01:00 | 0.33488
HydroRiver | GB | 2018-07-18 02:00 | 0.030148
HydroRiver | FR | 2018-07-18 02:00 | 0.34022
HydroRiver | GB | 2018-07-18 03:00 | 0.030148
HydroRiver | FR | 2018-07-18 03:00 | 0.35047
HydroRiver | GB | 2018-07-18 04:00 | 0.039818
HydroRiver | FR | 2018-07-18 04:00 | 0.3813
HydroRiver | GB | 2018-07-18 05:00 | 0.047782
HydroRiver | FR | 2018-07-18 05:00 | 0.42443
HydroRiver | FR | 2018-07-18 06:00 | 0.42764
HydroRiver | GB | 2018-07-18 06:00 | 0.055176
HydroRiver | GB | 2018-07-18 07:00 | 0.064846
HydroRiver | FR | 2018-07-18 07:00 | 0.41909
HydroRiver | FR | 2018-07-18 08:00 | 0.41624
HydroRiver | GB | 2018-07-18 08:00 | 0.083049
HydroRiver | GB | 2018-07-18 09:00 | 0.083049
HydroRiver | FR | 2018-07-18 09:00 | 0.39868
HydroRiver | GB | 2018-07-18 10:00 | 0.07281
HydroRiver | FR | 2018-07-18 10:00 | 0.39681
HydroRiver | GB | 2018-07-18 11:00 | 0.055745
HydroRiver | FR | 2018-07-18 11:00 | 0.38879
HydroRiver | GB | 2018-07-18 12:00 | 0.039249
HydroRiver | FR | 2018-07-18 12:00 | 0.39583
HydroRiver | GB | 2018-07-18 13:00 | 0.039249
HydroRiver | FR | 2018-07-18 13:00 | 0.4133
HydroRiver | GB | 2018-07-18 14:00 | 0.048919
HydroRiver | FR | 2018-07-18 14:00 | 0.41731
HydroRiver | FR | 2018-07-18 15:00 | 0.4247
HydroRiver | GB | 2018-07-18 15:00 | 0.087031
HydroRiver | GB | 2018-07-18 16:00 | 0.16325
HydroRiver | FR | 2018-07-18 16:00 | 0.4509
HydroRiver | GB | 2018-07-18 17:00 | 0.17122
HydroRiver | FR | 2018-07-18 17:00 | 0.47505
HydroRiver | FR | 2018-07-18 18:00 | 0.45509
HydroRiver | GB | 2018-07-18 18:00 | 0.13367
HydroRiver | FR | 2018-07-18 19:00 | 0.42274
HydroRiver | GB | 2018-07-18 19:00 | 0.0876
HydroRiver | FR | 2018-07-18 20:00 | 0.41971
HydroRiver | GB | 2018-07-18 20:00 | 0.071104
HydroRiver | FR | 2018-07-18 21:00 | 0.39975
HydroRiver | GB | 2018-07-18 21:00 | 0.031286
HydroRiver | FR | 2018-07-18 22:00 | 0.37382
HydroRiver | GB | 2018-07-18 22:00 | 0.030148
HydroRiver | GB | 2018-07-18 23:00 | 0.030148
HydroRiver | FR | 2018-07-18 23:00 | 0.34165
HydroRiver | FR | 2018-07-19 | 0.32944
HydroRiver | GB | 2018-07-19 | 0.030148
HydroRiver | GB | 2018-07-19 01:00 | 0.030148
HydroRiver | FR | 2018-07-19 01:00 | 0.32819
HydroRiver | FR | 2018-07-19 02:00 | 0.34201
HydroRiver | GB | 2018-07-19 02:00 | 0.030148
HydroRiver | GB | 2018-07-19 03:00 | 0.030148
HydroRiver | FR | 2018-07-19 03:00 | 0.35315
HydroRiver | GB | 2018-07-19 04:00 | 0.030148
HydroRiver | FR | 2018-07-19 04:00 | 0.38398
HydroRiver | FR | 2018-07-19 05:00 | 0.39832
HydroRiver | GB | 2018-07-19 05:00 | 0.030148
HydroRiver | FR | 2018-07-19 06:00 | 0.41802
HydroRiver | GB | 2018-07-19 06:00 | 0.043231
HydroRiver | GB | 2018-07-19 07:00 | 0.080774
HydroRiver | FR | 2018-07-19 07:00 | 0.42657
HydroRiver | FR | 2018-07-19 08:00 | 0.41909
HydroRiver | GB | 2018-07-19 08:00 | 0.096701
HydroRiver | GB | 2018-07-19 09:00 | 0.081342
HydroRiver | FR | 2018-07-19 09:00 | 0.42051
HydroRiver | FR | 2018-07-19 10:00 | 0.40242
HydroRiver | GB | 2018-07-19 10:00 | 0.064278
HydroRiver | FR | 2018-07-19 11:00 | 0.37899
HydroRiver | GB | 2018-07-19 11:00 | 0.057452
HydroRiver | GB | 2018-07-19 12:00 | 0.039249
HydroRiver | FR | 2018-07-19 12:00 | 0.35626
HydroRiver | FR | 2018-07-19 13:00 | 0.35341
HydroRiver | GB | 2018-07-19 13:00 | 0.030717
HydroRiver | GB | 2018-07-19 14:00 | 0.032992
HydroRiver | FR | 2018-07-19 14:00 | 0.37355
HydroRiver | FR | 2018-07-19 15:00 | 0.41338
HydroRiver | GB | 2018-07-19 15:00 | 0.089306
HydroRiver | FR | 2018-07-19 16:00 | 0.46195
HydroRiver | GB | 2018-07-19 16:00 | 0.13254
HydroRiver | GB | 2018-07-19 17:00 | 0.15472
HydroRiver | FR | 2018-07-19 17:00 | 0.48253
HydroRiver | FR | 2018-07-19 18:00 | 0.48262
HydroRiver | GB | 2018-07-19 18:00
HydroRiver | FR | 2018-07-19 19:00 | 0.45366
HydroRiver | GB | 2018-07-19 19:00 | 0.10011
HydroRiver | FR | 2018-07-19 20:00 | 0.42818
HydroRiver | GB | 2018-07-19 20:00 | 0.057452
HydroRiver | GB | 2018-07-19 21:00 | 0.048919
HydroRiver | FR | 2018-07-19 21:00 | 0.42158
HydroRiver | GB | 2018-07-19 22:00 | 0.031286
HydroRiver | FR | 2018-07-19 22:00 | 0.38264
HydroRiver | GB | 2018-07-19 23:00 | 0.02901
HydroRiver | FR | 2018-07-19 23:00 | 0.35119
HydroRiver | GB | 2018-07-20 | 0.02901
HydroRiver | FR | 2018-07-20 | 0.33506
HydroRiver | FR | 2018-07-20 01:00 | 0.33256
HydroRiver | GB | 2018-07-20 01:00 | 0.02901
HydroRiver | FR | 2018-07-20 02:00 | 0.33621
HydroRiver | GB | 2018-07-20 02:00 | 0.02901
HydroRiver | GB | 2018-07-20 03:00 | 0.02901
HydroRiver | FR | 2018-07-20 03:00 | 0.35323
HydroRiver | FR | 2018-07-20 04:00 | 0.36411
HydroRiver | GB | 2018-07-20 04:00 | 0.02901
HydroRiver | GB | 2018-07-20 05:00 | 0.02901
HydroRiver | FR | 2018-07-20 05:00 | 0.39904
HydroRiver | GB | 2018-07-20 06:00 | 0.047782
HydroRiver | FR | 2018-07-20 06:00 | 0.43388
HydroRiver | FR | 2018-07-20 07:00 | 0.44333
HydroRiver | GB | 2018-07-20 07:00 | 0.098407
HydroRiver | GB | 2018-07-20 08:00 | 0.1149
HydroRiver | FR | 2018-07-20 08:00 | 0.4386
HydroRiver | GB | 2018-07-20 09:00 | 0.099545
HydroRiver | FR | 2018-07-20 09:00 | 0.43228
HydroRiver | GB | 2018-07-20 10:00 | 0.080774
HydroRiver | FR | 2018-07-20 10:00 | 0.41722
HydroRiver | GB | 2018-07-20 11:00 | 0.0438
HydroRiver | FR | 2018-07-20 11:00 | 0.40331
HydroRiver | FR | 2018-07-20 12:00 | 0.38808
HydroRiver | GB | 2018-07-20 12:00 | 0.019909
HydroRiver | FR | 2018-07-20 13:00 | 0.36215
HydroRiver | GB | 2018-07-20 13:00 | 0.010808
HydroRiver | FR | 2018-07-20 14:00 | 0.36125
HydroRiver | GB | 2018-07-20 14:00 | 0.010239
HydroRiver | GB | 2018-07-20 15:00 | 0.063709
HydroRiver | FR | 2018-07-20 15:00 | 0.36794
HydroRiver | FR | 2018-07-20 16:00 | 0.41935
HydroRiver | GB | 2018-07-20 16:00 | 0.10751
HydroRiver | FR | 2018-07-20 17:00 | 0.44422
HydroRiver | GB | 2018-07-20 17:00 | 0.12571
HydroRiver | FR | 2018-07-20 18:00 | 0.43637
HydroRiver | GB | 2018-07-20 18:00 | 0.10865
HydroRiver | FR | 2018-07-20 19:00 | 0.43263
HydroRiver | GB | 2018-07-20 19:00 | 0.083618
HydroRiver | GB | 2018-07-20 20:00 | 0.022184
HydroRiver | FR | 2018-07-20 20:00 | 0.43254
HydroRiver | FR | 2018-07-20 21:00 | 0.41606
HydroRiver | GB | 2018-07-20 21:00 | 0.01934
HydroRiver | GB | 2018-07-20 22:00 | 0.010808
HydroRiver | FR | 2018-07-20 22:00 | 0.38175
HydroRiver | FR | 2018-07-20 23:00 | 0.35564
HydroRiver | GB | 2018-07-20 23:00 | 0.011377
HydroRiver | GB | 2018-07-21 | 0.011377
HydroRiver | FR | 2018-07-21 | 0.32766
HydroRiver | FR | 2018-07-21 01:00 | 0.31313
HydroRiver | GB | 2018-07-21 01:00 | 0.011377
HydroRiver | GB | 2018-07-21 02:00 | 0.011377
HydroRiver | FR | 2018-07-21 02:00 | 0.31403
HydroRiver | FR | 2018-07-21 03:00 | 0.31251
HydroRiver | GB | 2018-07-21 03:00 | 0.011377
HydroRiver | GB | 2018-07-21 04:00 | 0.011377
HydroRiver | FR | 2018-07-21 04:00 | 0.33443
HydroRiver | FR | 2018-07-21 05:00 | 0.36063
HydroRiver | GB | 2018-07-21 05:00 | 0.011377
HydroRiver | FR | 2018-07-21 06:00 | 0.3928
HydroRiver | GB | 2018-07-21 06:00 | 0.013652
HydroRiver | GB | 2018-07-21 07:00 | 0.069966
HydroRiver | FR | 2018-07-21 07:00 | 0.40724
HydroRiver | FR | 2018-07-21 08:00 | 0.40991
HydroRiver | GB | 2018-07-21 08:00 | 0.096132
HydroRiver | FR | 2018-07-21 09:00 | 0.41009
HydroRiver | GB | 2018-07-21 09:00 | 0.073379
HydroRiver | FR | 2018-07-21 10:00 | 0.37738
HydroRiver | GB | 2018-07-21 10:00 | 0.061433
HydroRiver | GB | 2018-07-21 11:00 | 0.03868
HydroRiver | FR | 2018-07-21 11:00 | 0.34593
HydroRiver | FR | 2018-07-21 12:00 | 0.32133
HydroRiver | GB | 2018-07-21 12:00 | 0.027304
HydroRiver | GB | 2018-07-21 13:00 | 0.016496
HydroRiver | FR | 2018-07-21 13:00 | 0.33024
HydroRiver | GB | 2018-07-21 14:00 | 0.015358
HydroRiver | FR | 2018-07-21 14:00 | 0.32926
HydroRiver | FR | 2018-07-21 15:00 | 0.34067
HydroRiver | GB | 2018-07-21 15:00 | 0.027873
HydroRiver | GB | 2018-07-21 16:00 | 0.10125
HydroRiver | FR | 2018-07-21 16:00 | 0.37017
HydroRiver | GB | 2018-07-21 17:00 | 0.124
HydroRiver | FR | 2018-07-21 17:00 | 0.39681
HydroRiver | FR | 2018-07-21 18:00 | 0.40358
HydroRiver | GB | 2018-07-21 18:00 | 0.13766
HydroRiver | FR | 2018-07-21 19:00 | 0.39681
HydroRiver | GB | 2018-07-21 19:00 | 0.1041
HydroRiver | FR | 2018-07-21 20:00 | 0.38727
HydroRiver | GB | 2018-07-21 20:00 | 0.068828
HydroRiver | FR | 2018-07-21 21:00 | 0.37623
HydroRiver | GB | 2018-07-21 21:00 | 0.058589
HydroRiver | FR | 2018-07-21 22:00 | 0.35564
HydroRiver | GB | 2018-07-21 22:00 | 0.038111
HydroRiver | FR | 2018-07-21 23:00 | 0.32623
HydroRiver | GB | 2018-07-21 23:00 | 0.021615
HydroRiver | GB | 2018-07-22 | 0.021615
HydroRiver | FR | 2018-07-22 | 0.31028
HydroRiver | GB | 2018-07-22 01:00 | 0.021615
HydroRiver | FR | 2018-07-22 01:00 | 0.29496
HydroRiver | GB | 2018-07-22 02:00 | 0.021615
HydroRiver | FR | 2018-07-22 02:00 | 0.29683
HydroRiver | FR | 2018-07-22 03:00 | 0.29683
HydroRiver | GB | 2018-07-22 03:00 | 0.021615
HydroRiver | FR | 2018-07-22 04:00 | 0.29932
HydroRiver | GB | 2018-07-22 04:00 | 0.021615
HydroRiver | FR | 2018-07-22 05:00 | 0.30146
HydroRiver | GB | 2018-07-22 05:00 | 0.021615
HydroRiver | GB | 2018-07-22 06:00 | 0.01934
HydroRiver | FR | 2018-07-22 06:00 | 0.31937
HydroRiver | FR | 2018-07-22 07:00 | 0.33363
HydroRiver | GB | 2018-07-22 07:00 | 0.058589
HydroRiver | FR | 2018-07-22 08:00 | 0.33229
HydroRiver | GB | 2018-07-22 08:00 | 0.097838
HydroRiver | FR | 2018-07-22 09:00 | 0.31991
HydroRiver | GB | 2018-07-22 09:00 | 0.094425
HydroRiver | GB | 2018-07-22 10:00 | 0.068828
HydroRiver | FR | 2018-07-22 10:00 | 0.31492
HydroRiver | FR | 2018-07-22 11:00 | 0.30191
HydroRiver | GB | 2018-07-22 11:00 | 0.043231
HydroRiver | GB | 2018-07-22 12:00 | 0.031854
HydroRiver | FR | 2018-07-22 12:00 | 0.30021
HydroRiver | GB | 2018-07-22 13:00 | 0.032423
HydroRiver | FR | 2018-07-22 13:00 | 0.2995
HydroRiver | FR | 2018-07-22 14:00 | 0.31153
HydroRiver | GB | 2018-07-22 14:00 | 0.031854
HydroRiver | FR | 2018-07-22 15:00 | 0.32133
HydroRiver | GB | 2018-07-22 15:00 | 0.031854
HydroRiver | FR | 2018-07-22 16:00 | 0.34842
HydroRiver | GB | 2018-07-22 16:00 | 0.13026
HydroRiver | FR | 2018-07-22 17:00 | 0.37284
HydroRiver | GB | 2018-07-22 17:00 | 0.15074
HydroRiver | FR | 2018-07-22 18:00 | 0.38817
HydroRiver | GB | 2018-07-22 18:00 | 0.16098
HydroRiver | FR | 2018-07-22 19:00 | 0.39859
HydroRiver | GB | 2018-07-22 19:00 | 0.14505
HydroRiver | FR | 2018-07-22 20:00 | 0.41044
HydroRiver | GB | 2018-07-22 20:00 | 0.14334
HydroRiver | GB | 2018-07-22 21:00 | 0.11433
HydroRiver | FR | 2018-07-22 21:00 | 0.40831
HydroRiver | GB | 2018-07-22 22:00 | 0.078498
HydroRiver | FR | 2018-07-22 22:00 | 0.347
HydroRiver | GB | 2018-07-22 23:00 | 0.052332
HydroRiver | FR | 2018-07-22 23:00 | 0.30841
HydroRiver | FR | 2018-07-23 | 0.2987
HydroRiver | GB | 2018-07-23 | 0.05347
HydroRiver | GB | 2018-07-23 01:00 | 0.052901
HydroRiver | FR | 2018-07-23 01:00 | 0.29469
HydroRiver | GB | 2018-07-23 02:00 | 0.052901
HydroRiver | FR | 2018-07-23 02:00 | 0.28899
HydroRiver | FR | 2018-07-23 03:00 | 0.29264
HydroRiver | GB | 2018-07-23 03:00 | 0.054039
HydroRiver | GB | 2018-07-23 04:00 | 0.052332
HydroRiver | FR | 2018-07-23 04:00 | 0.30806
HydroRiver | GB | 2018-07-23 05:00 | 0.062571
HydroRiver | FR | 2018-07-23 05:00 | 0.32418
HydroRiver | GB | 2018-07-23 06:00 | 0.071104
HydroRiver | FR | 2018-07-23 06:00 | 0.34931
HydroRiver | FR | 2018-07-23 07:00 | 0.3691
HydroRiver | GB | 2018-07-23 07:00 | 0.12685
HydroRiver | GB | 2018-07-23 08:00 | 0.13481
HydroRiver | FR | 2018-07-23 08:00 | 0.37337
HydroRiver | FR | 2018-07-23 09:00 | 0.35947
HydroRiver | GB | 2018-07-23 09:00 | 0.13254
HydroRiver | GB | 2018-07-23 10:00 | 0.10637
HydroRiver | FR | 2018-07-23 10:00 | 0.35315
HydroRiver | GB | 2018-07-23 11:00 | 0.10922
HydroRiver | FR | 2018-07-23 11:00 | 0.34156
HydroRiver | GB | 2018-07-23 12:00 | 0.081342
HydroRiver | FR | 2018-07-23 12:00 | 0.32561
HydroRiver | GB | 2018-07-23 13:00 | 0.073379
HydroRiver | FR | 2018-07-23 13:00 | 0.33497
HydroRiver | FR | 2018-07-23 14:00 | 0.34807
HydroRiver | GB | 2018-07-23 14:00 | 0.071672
HydroRiver | GB | 2018-07-23 15:00
HydroRiver | FR | 2018-07-23 15:00 | 0.36981
HydroRiver | GB | 2018-07-23 16:00 | 0.14733
HydroRiver | FR | 2018-07-23 16:00 | 0.4059
HydroRiver | FR | 2018-07-23 17:00 | 0.43049
HydroRiver | GB | 2018-07-23 17:00 | 0.15415
HydroRiver | FR | 2018-07-23 18:00 | 0.43138
HydroRiver | GB | 2018-07-23 18:00 | 0.16325
HydroRiver | FR | 2018-07-23 19:00 | 0.43798
HydroRiver | GB | 2018-07-23 19:00 | 0.17406
HydroRiver | GB | 2018-07-23 20:00 | 0.14107
HydroRiver | FR | 2018-07-23 20:00 | 0.42657
HydroRiver | FR | 2018-07-23 21:00 | 0.41534
HydroRiver | GB | 2018-07-23 21:00 | 0.12742
HydroRiver | GB | 2018-07-23 22:00 | 0.10808
HydroRiver | FR | 2018-07-23 22:00 | 0.36954
HydroRiver | GB | 2018-07-23 23:00 | 0.067691
HydroRiver | FR | 2018-07-23 23:00 | 0.33105
HydroRiver | FR | 2018-07-24 | 0.31483
HydroRiver | GB | 2018-07-24 | 0.067122
HydroRiver | GB | 2018-07-24 01:00 | 0.066553
HydroRiver | FR | 2018-07-24 01:00 | 0.31064
HydroRiver | FR | 2018-07-24 02:00 | 0.3093
HydroRiver | GB | 2018-07-24 02:00 | 0.065984
HydroRiver | FR | 2018-07-24 03:00 | 0.31884
HydroRiver | GB | 2018-07-24 03:00 | 0.064846
HydroRiver | FR | 2018-07-24 04:00 | 0.33292
HydroRiver | GB | 2018-07-24 04:00 | 0.066553
HydroRiver | FR | 2018-07-24 05:00 | 0.3429
HydroRiver | GB | 2018-07-24 05:00 | 0.036405
HydroRiver | GB | 2018-07-24 06:00 | 0.061433
HydroRiver | FR | 2018-07-24 06:00 | 0.34744
HydroRiver | FR | 2018-07-24 07:00 | 0.3617
HydroRiver | GB | 2018-07-24 07:00 | 0.096701
HydroRiver | FR | 2018-07-24 08:00 | 0.36313
HydroRiver | GB | 2018-07-24 08:00 | 0.11263
HydroRiver | GB | 2018-07-24 09:00 | 0.1149
HydroRiver | FR | 2018-07-24 09:00 | 0.35618
HydroRiver | GB | 2018-07-24 10:00 | 0.073948
HydroRiver | FR | 2018-07-24 10:00 | 0.35145
HydroRiver | FR | 2018-07-24 11:00 | 0.33399
HydroRiver | GB | 2018-07-24 11:00 | 0.059158
HydroRiver | GB | 2018-07-24 12:00 | 0.050057
HydroRiver | FR | 2018-07-24 12:00 | 0.33773
HydroRiver | GB | 2018-07-24 13:00 | 0.032992
HydroRiver | FR | 2018-07-24 13:00 | 0.3396
HydroRiver | GB | 2018-07-24 14:00 | 0.032423
HydroRiver | FR | 2018-07-24 14:00 | 0.35484
HydroRiver | FR | 2018-07-24 15:00 | 0.38843
HydroRiver | GB | 2018-07-24 15:00 | 0.056314
HydroRiver | FR | 2018-07-24 16:00 | 0.4247
HydroRiver | GB | 2018-07-24 16:00 | 0.13538
HydroRiver | GB | 2018-07-24 17:00 | 0.15472
HydroRiver | FR | 2018-07-24 17:00 | 0.4329
HydroRiver | GB | 2018-07-24 18:00 | 0.15131
HydroRiver | FR | 2018-07-24 18:00 | 0.42746
HydroRiver | GB | 2018-07-24 19:00
HydroRiver | FR | 2018-07-24 19:00 | 0.41517
HydroRiver | GB | 2018-07-24 20:00 | 0.077929
HydroRiver | FR | 2018-07-24 20:00 | 0.41454
HydroRiver | FR | 2018-07-24 21:00 | 0.41552
HydroRiver | GB | 2018-07-24 21:00 | 0.069966
HydroRiver | FR | 2018-07-24 22:00 | 0.36188
HydroRiver | GB | 2018-07-24 22:00 | 0.059727
HydroRiver | GB | 2018-07-24 23:00 | 0.041524
HydroRiver | FR | 2018-07-24 23:00 | 0.32374
HydroRiver | FR | 2018-07-25 | 0.28979
HydroRiver | GB | 2018-07-25 | 0.040956
HydroRiver | GB | 2018-07-25 01:00 | 0.040956
HydroRiver | FR | 2018-07-25 01:00 | 0.28631
HydroRiver | GB | 2018-07-25 02:00 | 0.040956
HydroRiver | FR | 2018-07-25 02:00 | 0.28471
HydroRiver | FR | 2018-07-25 03:00 | 0.28408
HydroRiver | GB | 2018-07-25 03:00 | 0.040956
HydroRiver | FR | 2018-07-25 04:00 | 0.30164
HydroRiver | GB | 2018-07-25 04:00 | 0.041524
HydroRiver | FR | 2018-07-25 05:00 | 0.34085
HydroRiver | GB | 2018-07-25 05:00 | 0.040956
HydroRiver | FR | 2018-07-25 06:00 | 0.35564
HydroRiver | GB | 2018-07-25 06:00 | 0.063709
HydroRiver | FR | 2018-07-25 07:00 | 0.36687
HydroRiver | GB | 2018-07-25 07:00 | 0.098976
HydroRiver | GB | 2018-07-25 08:00 | 0.12116
HydroRiver | FR | 2018-07-25 08:00 | 0.37213
HydroRiver | FR | 2018-07-25 09:00 | 0.36152
HydroRiver | GB | 2018-07-25 09:00 | 0.11718
HydroRiver | GB | 2018-07-25 10:00 | 0.080205
HydroRiver | FR | 2018-07-25 10:00 | 0.34415
HydroRiver | GB | 2018-07-25 11:00 | 0.068259
HydroRiver | FR | 2018-07-25 11:00 | 0.33247
HydroRiver | FR | 2018-07-25 12:00 | 0.32392
HydroRiver | GB | 2018-07-25 12:00 | 0.055176
HydroRiver | GB | 2018-07-25 13:00 | 0.046075
HydroRiver | FR | 2018-07-25 13:00 | 0.31438
HydroRiver | FR | 2018-07-25 14:00 | 0.33318
HydroRiver | GB | 2018-07-25 14:00 | 0.046075
HydroRiver | GB | 2018-07-25 15:00 | 0.11092
HydroRiver | FR | 2018-07-25 15:00 | 0.35261
HydroRiver | GB | 2018-07-25 16:00 | 0.13254
HydroRiver | FR | 2018-07-25 16:00 | 0.39093
HydroRiver | FR | 2018-07-25 17:00 | 0.40688
HydroRiver | GB | 2018-07-25 17:00 | 0.16496
HydroRiver | GB | 2018-07-25 18:00 | 0.16496
HydroRiver | FR | 2018-07-25 18:00 | 0.40795
HydroRiver | GB | 2018-07-25 19:00 | 0.11832
HydroRiver | FR | 2018-07-25 19:00 | 0.40376
HydroRiver | FR | 2018-07-25 20:00 | 0.36936
HydroRiver | GB | 2018-07-25 20:00 | 0.089306
HydroRiver | GB | 2018-07-25 21:00 | 0.064846
HydroRiver | FR | 2018-07-25 21:00 | 0.36437
HydroRiver | FR | 2018-07-25 22:00 | 0.34548
HydroRiver | GB | 2018-07-25 22:00 | 0.056883
HydroRiver | FR | 2018-07-25 23:00 | 0.3093
HydroRiver | GB | 2018-07-25 23:00 | 0.050057
HydroRiver | FR | 2018-07-26 | 0.2856
HydroRiver | GB | 2018-07-26 | 0.036974
HydroRiver | GB | 2018-07-26 01:00 | 0.036974
HydroRiver | FR | 2018-07-26 01:00 | 0.275
HydroRiver | FR | 2018-07-26 02:00 | 0.26947
HydroRiver | GB | 2018-07-26 02:00 | 0.037543
HydroRiver | GB | 2018-07-26 03:00 | 0.036974
HydroRiver | FR | 2018-07-26 03:00 | 0.27419
HydroRiver | GB | 2018-07-26 04:00 | 0.036974
HydroRiver | FR | 2018-07-26 04:00 | 0.28979
HydroRiver | GB | 2018-07-26 05:00 | 0.054039
HydroRiver | FR | 2018-07-26 05:00 | 0.32178
HydroRiver | FR | 2018-07-26 06:00 | 0.34406
HydroRiver | GB | 2018-07-26 06:00 | 0.055176
HydroRiver | GB | 2018-07-26 07:00 | 0.098407
HydroRiver | FR | 2018-07-26 07:00 | 0.35047
HydroRiver | FR | 2018-07-26 08:00 | 0.33693
HydroRiver | GB | 2018-07-26 08:00 | 0.22241
HydroRiver | GB | 2018-07-26 09:00 | 0.12059
HydroRiver | FR | 2018-07-26 09:00 | 0.33933
HydroRiver | GB | 2018-07-26 10:00 | 0.073948
HydroRiver | FR | 2018-07-26 10:00 | 0.33666
HydroRiver | FR | 2018-07-26 11:00 | 0.33809
HydroRiver | GB | 2018-07-26 11:00 | 0.062002
HydroRiver | FR | 2018-07-26 12:00 | 0.34468
HydroRiver | GB | 2018-07-26 12:00 | 0.05347
HydroRiver | FR | 2018-07-26 13:00 | 0.34976
HydroRiver | GB | 2018-07-26 13:00 | 0.035836
HydroRiver | FR | 2018-07-26 14:00 | 0.36313
HydroRiver | GB | 2018-07-26 14:00 | 0.049488
HydroRiver | FR | 2018-07-26 15:00 | 0.4067
HydroRiver | GB | 2018-07-26 15:00 | 0.10808
HydroRiver | FR | 2018-07-26 16:00 | 0.41864
HydroRiver | GB | 2018-07-26 16:00 | 0.17349
HydroRiver | GB | 2018-07-26 17:00 | 0.19511
HydroRiver | FR | 2018-07-26 17:00 | 0.41775
HydroRiver | GB | 2018-07-26 18:00 | 0.16894
HydroRiver | FR | 2018-07-26 18:00 | 0.41561
HydroRiver | GB | 2018-07-26 19:00 | 0.1132
HydroRiver | FR | 2018-07-26 19:00 | 0.40251
HydroRiver | GB | 2018-07-26 20:00 | 0.093288
HydroRiver | FR | 2018-07-26 20:00 | 0.38327
HydroRiver | GB | 2018-07-26 21:00 | 0.054608
HydroRiver | FR | 2018-07-26 21:00 | 0.37293
HydroRiver | GB | 2018-07-26 22:00 | 0.046644
HydroRiver | FR | 2018-07-26 22:00 | 0.34379
HydroRiver | GB | 2018-07-26 23:00 | 0.036405
HydroRiver | FR | 2018-07-26 23:00 | 0.31937
HydroRiver | GB | 2018-07-27 | 0.036405
HydroRiver | FR | 2018-07-27 | 0.30904
HydroRiver | FR | 2018-07-27 01:00 | 0.3003
HydroRiver | GB | 2018-07-27 01:00 | 0.036405
HydroRiver | FR | 2018-07-27 02:00 | 0.29255
HydroRiver | GB | 2018-07-27 02:00 | 0.036405
HydroRiver | FR | 2018-07-27 03:00 | 0.2921
HydroRiver | GB | 2018-07-27 03:00 | 0.036405
HydroRiver | FR | 2018-07-27 04:00 | 0.30511
HydroRiver | GB | 2018-07-27 04:00 | 0.036405
HydroRiver | GB | 2018-07-27 05:00 | 0.042662
HydroRiver | FR | 2018-07-27 05:00 | 0.32971
HydroRiver | GB | 2018-07-27 06:00 | 0.056314
HydroRiver | FR | 2018-07-27 06:00 | 0.34807
HydroRiver | GB | 2018-07-27 07:00 | 0.089306
HydroRiver | FR | 2018-07-27 07:00 | 0.36286
HydroRiver | GB | 2018-07-27 08:00 | 0.26394
HydroRiver | FR | 2018-07-27 08:00 | 0.37008
HydroRiver | FR | 2018-07-27 09:00 | 0.37908
HydroRiver | GB | 2018-07-27 09:00 | 0.13595
HydroRiver | FR | 2018-07-27 10:00 | 0.36936
HydroRiver | GB | 2018-07-27 10:00 | 0.12002
HydroRiver | FR | 2018-07-27 11:00 | 0.35012
HydroRiver | GB | 2018-07-27 11:00 | 0.07281
HydroRiver | GB | 2018-07-27 12:00 | 0.05802
HydroRiver | FR | 2018-07-27 12:00 | 0.33987
HydroRiver | GB | 2018-07-27 13:00 | 0.038111
HydroRiver | FR | 2018-07-27 13:00 | 0.32294
HydroRiver | GB | 2018-07-27 14:00 | 0.05347
HydroRiver | FR | 2018-07-27 14:00 | 0.33238
HydroRiver | FR | 2018-07-27 15:00 | 0.35769
HydroRiver | GB | 2018-07-27 15:00 | 0.079636
HydroRiver | GB | 2018-07-27 16:00 | 0.13424
HydroRiver | FR | 2018-07-27 16:00 | 0.39155
HydroRiver | FR | 2018-07-27 17:00 | 0.40688
HydroRiver | GB | 2018-07-27 17:00 | 0.20193
HydroRiver | GB | 2018-07-27 18:00 | 0.16553
HydroRiver | FR | 2018-07-27 18:00 | 0.39975
HydroRiver | GB | 2018-07-27 19:00 | 0.12912
HydroRiver | FR | 2018-07-27 19:00 | 0.38015
HydroRiver | FR | 2018-07-27 20:00 | 0.38264
HydroRiver | GB | 2018-07-27 20:00 | 0.096132
HydroRiver | GB | 2018-07-27 21:00 | 0.073948
HydroRiver | FR | 2018-07-27 21:00 | 0.37569
HydroRiver | FR | 2018-07-27 22:00 | 0.3617
HydroRiver | GB | 2018-07-27 22:00 | 0.058589
HydroRiver | GB | 2018-07-27 23:00 | 0.051195
HydroRiver | FR | 2018-07-27 23:00 | 0.33889
HydroRiver | FR | 2018-07-28 | 0.31028
HydroRiver | GB | 2018-07-28 | 0.050626
HydroRiver | FR | 2018-07-28 01:00 | 0.28765
HydroRiver | GB | 2018-07-28 01:00 | 0.031854
HydroRiver | FR | 2018-07-28 02:00 | 0.2782
HydroRiver | GB | 2018-07-28 02:00 | 0.031854
HydroRiver | GB | 2018-07-28 03:00 | 0.041524
HydroRiver | FR | 2018-07-28 03:00 | 0.26778
HydroRiver | FR | 2018-07-28 04:00 | 0.28248
HydroRiver | GB | 2018-07-28 04:00 | 0.041524
HydroRiver | GB | 2018-07-28 05:00 | 0.048919
HydroRiver | FR | 2018-07-28 05:00 | 0.30048
HydroRiver | FR | 2018-07-28 06:00 | 0.32659
HydroRiver | GB | 2018-07-28 06:00 | 0.080774
HydroRiver | FR | 2018-07-28 07:00 | 0.34637
HydroRiver | GB | 2018-07-28 07:00 | 0.059727
HydroRiver | FR | 2018-07-28 08:00 | 0.34842
HydroRiver | GB | 2018-07-28 08:00 | 0.09215
HydroRiver | GB | 2018-07-28 09:00 | 0.084187
HydroRiver | FR | 2018-07-28 09:00 | 0.34735
HydroRiver | FR | 2018-07-28 10:00 | 0.33719
HydroRiver | GB | 2018-07-28 10:00 | 0.052332
HydroRiver | FR | 2018-07-28 11:00 | 0.33987
HydroRiver | GB | 2018-07-28 11:00 | 0.042093
HydroRiver | FR | 2018-07-28 12:00 | 0.32365
HydroRiver | GB | 2018-07-28 12:00 | 0.041524
HydroRiver | GB | 2018-07-28 13:00 | 0.032423
HydroRiver | FR | 2018-07-28 13:00 | 0.30859
HydroRiver | FR | 2018-07-28 14:00 | 0.30788
HydroRiver | GB | 2018-07-28 14:00 | 0.032423
HydroRiver | FR | 2018-07-28 15:00 | 0.32525
HydroRiver | GB | 2018-07-28 15:00 | 0.06314
HydroRiver | FR | 2018-07-28 16:00 | 0.34878
HydroRiver | GB | 2018-07-28 16:00 | 0.1041
HydroRiver | FR | 2018-07-28 17:00 | 0.36821
HydroRiver | GB | 2018-07-28 17:00 | 0.12002
HydroRiver | GB | 2018-07-28 18:00 | 0.12628
HydroRiver | FR | 2018-07-28 18:00 | 0.3846
HydroRiver | GB | 2018-07-28 19:00 | 0.12002
HydroRiver | FR | 2018-07-28 19:00 | 0.38433
HydroRiver | GB | 2018-07-28 20:00 | 0.10125
HydroRiver | FR | 2018-07-28 20:00 | 0.37355
HydroRiver | FR | 2018-07-28 21:00 | 0.3674
HydroRiver | GB | 2018-07-28 21:00 | 0.059727
HydroRiver | FR | 2018-07-28 22:00 | 0.34869
HydroRiver | GB | 2018-07-28 22:00 | 0.069966
HydroRiver | GB | 2018-07-28 23:00 | 0.054039
HydroRiver | FR | 2018-07-28 23:00 | 0.33417
HydroRiver | FR | 2018-07-29 | 0.31474
HydroRiver | GB | 2018-07-29
HydroRiver | FR | 2018-07-29 01:00 | 0.29513
HydroRiver | GB | 2018-07-29 01:00 | 0.05347
HydroRiver | GB | 2018-07-29 02:00 | 0.047782
HydroRiver | FR | 2018-07-29 02:00 | 0.2807
HydroRiver | FR | 2018-07-29 03:00 | 0.26831
HydroRiver | GB | 2018-07-29 03:00
HydroRiver | GB | 2018-07-29 04:00 | 0.044937
HydroRiver | FR | 2018-07-29 04:00 | 0.26466
HydroRiver | FR | 2018-07-29 05:00 | 0.26519
HydroRiver | GB | 2018-07-29 05:00 | 0.042662
HydroRiver | GB | 2018-07-29 06:00 | 0.052332
HydroRiver | FR | 2018-07-29 06:00 | 0.28613
HydroRiver | FR | 2018-07-29 07:00 | 0.29611
HydroRiver | GB | 2018-07-29 07:00 | 0.060865
HydroRiver | GB | 2018-07-29 08:00 | 0.093288
HydroRiver | FR | 2018-07-29 08:00 | 0.28908
HydroRiver | FR | 2018-07-29 09:00 | 0.28284
HydroRiver | GB | 2018-07-29 09:00 | 0.10353
HydroRiver | GB | 2018-07-29 10:00 | 0.084187
HydroRiver | FR | 2018-07-29 10:00 | 0.27838
HydroRiver | FR | 2018-07-29 11:00 | 0.27393
HydroRiver | GB | 2018-07-29 11:00 | 0.054039
HydroRiver | FR | 2018-07-29 12:00 | 0.2627
HydroRiver | GB | 2018-07-29 12:00 | 0.042662
HydroRiver | GB | 2018-07-29 13:00 | 0.042662
HydroRiver | FR | 2018-07-29 13:00 | 0.26074
HydroRiver | GB | 2018-07-29 14:00 | 0.041524
HydroRiver | FR | 2018-07-29 14:00 | 0.2651
HydroRiver | FR | 2018-07-29 15:00 | 0.27241
HydroRiver | GB | 2018-07-29 15:00 | 0.078498
HydroRiver | FR | 2018-07-29 16:00 | 0.29478
HydroRiver | GB | 2018-07-29 16:00 | 0.12173
HydroRiver | GB | 2018-07-29 17:00 | 0.22014
HydroRiver | FR | 2018-07-29 17:00 | 0.31919
HydroRiver | FR | 2018-07-29 18:00 | 0.34575
HydroRiver | GB | 2018-07-29 18:00 | 0.17691
HydroRiver | GB | 2018-07-29 19:00 | 0.12856
HydroRiver | FR | 2018-07-29 19:00 | 0.35742
HydroRiver | FR | 2018-07-29 20:00 | 0.3617
HydroRiver | GB | 2018-07-29 20:00 | 0.11433
HydroRiver | GB | 2018-07-29 21:00 | 0.067691
HydroRiver | FR | 2018-07-29 21:00 | 0.33532
HydroRiver | GB | 2018-07-29 22:00 | 0.069397
HydroRiver | FR | 2018-07-29 22:00 | 0.30788
HydroRiver | FR | 2018-07-29 23:00 | 0.2799
HydroRiver | GB | 2018-07-29 23:00 | 0.059727
HydroRiver | FR | 2018-07-30 | 0.27803
HydroRiver | GB | 2018-07-30 | 0.062571
HydroRiver | GB | 2018-07-30 01:00 | 0.039249
HydroRiver | FR | 2018-07-30 01:00 | 0.27241
HydroRiver | GB | 2018-07-30 02:00 | 0.03868
HydroRiver | FR | 2018-07-30 02:00 | 0.26796
HydroRiver | GB | 2018-07-30 03:00 | 0.03868
HydroRiver | FR | 2018-07-30 03:00 | 0.26804
HydroRiver | GB | 2018-07-30 04:00 | 0.039249
HydroRiver | FR | 2018-07-30 04:00 | 0.26787
HydroRiver | GB | 2018-07-30 05:00 | 0.058589
HydroRiver | FR | 2018-07-30 05:00 | 0.27562
HydroRiver | FR | 2018-07-30 06:00 | 0.30877
HydroRiver | GB | 2018-07-30 06:00 | 0.069966
HydroRiver | FR | 2018-07-30 07:00 | 0.3208
HydroRiver | GB | 2018-07-30 07:00 | 0.09215
HydroRiver | FR | 2018-07-30 08:00 | 0.32561
HydroRiver | GB | 2018-07-30 08:00 | 0.13254
HydroRiver | FR | 2018-07-30 09:00 | 0.33096
HydroRiver | GB | 2018-07-30 09:00 | 0.1479
HydroRiver | FR | 2018-07-30 10:00 | 0.32802
HydroRiver | GB | 2018-07-30 10:00 | 0.073379
HydroRiver | FR | 2018-07-30 11:00 | 0.33595
HydroRiver | GB | 2018-07-30 11:00 | 0.046075
HydroRiver | FR | 2018-07-30 12:00 | 0.33889
HydroRiver | GB | 2018-07-30 12:00 | 0.079067
HydroRiver | FR | 2018-07-30 13:00 | 0.33942
HydroRiver | GB | 2018-07-30 13:00 | 0.032992
HydroRiver | FR | 2018-07-30 14:00 | 0.33479
HydroRiver | GB | 2018-07-30 14:00 | 0.032423
HydroRiver | GB | 2018-07-30 15:00 | 0.061433
HydroRiver | FR | 2018-07-30 15:00 | 0.34076
HydroRiver | GB | 2018-07-30 16:00 | 0.14278
HydroRiver | FR | 2018-07-30 16:00 | 0.36936
HydroRiver | GB | 2018-07-30 17:00 | 0.21331
HydroRiver | FR | 2018-07-30 17:00 | 0.39298
HydroRiver | GB | 2018-07-30 18:00 | 0.20819
HydroRiver | FR | 2018-07-30 18:00 | 0.3854
HydroRiver | GB | 2018-07-30 19:00 | 0.10296
HydroRiver | FR | 2018-07-30 19:00 | 0.3691
HydroRiver | GB | 2018-07-30 20:00 | 0.10125
HydroRiver | FR | 2018-07-30 20:00 | 0.36446
HydroRiver | FR | 2018-07-30 21:00 | 0.34611
HydroRiver | GB | 2018-07-30 21:00 | 0.050626
HydroRiver | GB | 2018-07-30 22:00 | 0.044369
HydroRiver | FR | 2018-07-30 22:00 | 0.31536
HydroRiver | GB | 2018-07-30 23:00 | 0.031286
HydroRiver | FR | 2018-07-30 23:00 | 0.28765
HydroRiver | GB | 2018-07-31 | 0.030717
HydroRiver | FR | 2018-07-31 | 0.28809
HydroRiver | GB | 2018-07-31 01:00 | 0.025597
HydroRiver | FR | 2018-07-31 01:00 | 0.28952
HydroRiver | GB | 2018-07-31 02:00 | 0.021615
HydroRiver | FR | 2018-07-31 02:00 | 0.29184
HydroRiver | GB | 2018-07-31 03:00 | 0.021615
HydroRiver | FR | 2018-07-31 03:00 | 0.30084
HydroRiver | FR | 2018-07-31 04:00 | 0.31091
HydroRiver | GB | 2018-07-31 04:00 | 0.015358
HydroRiver | GB | 2018-07-31 05:00 | 0.027873
HydroRiver | FR | 2018-07-31 05:00 | 0.33506
HydroRiver | FR | 2018-07-31 06:00 | 0.35047
HydroRiver | GB | 2018-07-31 06:00 | 0.069966
HydroRiver | GB | 2018-07-31 07:00 | 0.1058
HydroRiver | FR | 2018-07-31 07:00 | 0.34602
HydroRiver | GB | 2018-07-31 08:00 | 0.12799
HydroRiver | FR | 2018-07-31 08:00 | 0.34236
HydroRiver | FR | 2018-07-31 09:00 | 0.34557
HydroRiver | GB | 2018-07-31 09:00 | 0.090444
HydroRiver | FR | 2018-07-31 10:00 | 0.33274
HydroRiver | GB | 2018-07-31 10:00 | 0.04835
HydroRiver | GB | 2018-07-31 11:00 | 0.026735
HydroRiver | FR | 2018-07-31 11:00 | 0.30868
HydroRiver | FR | 2018-07-31 12:00 | 0.30387
HydroRiver | GB | 2018-07-31 12:00 | 0.028441
HydroRiver | FR | 2018-07-31 13:00 | 0.30351
HydroRiver | GB | 2018-07-31 13:00 | 0.028441
HydroRiver | GB | 2018-07-31 14:00 | 0.035267
HydroRiver | FR | 2018-07-31 14:00 | 0.31608
HydroRiver | FR | 2018-07-31 15:00 | 0.35083
HydroRiver | GB | 2018-07-31 15:00 | 0.035267
HydroRiver | GB | 2018-07-31 16:00 | 0.124
HydroRiver | FR | 2018-07-31 16:00 | 0.3699
HydroRiver | FR | 2018-07-31 17:00 | 0.374
HydroRiver | GB | 2018-07-31 17:00 | 0.1678
HydroRiver | FR | 2018-07-31 18:00 | 0.37088
HydroRiver | GB | 2018-07-31 18:00 | 0.18487
HydroRiver | GB | 2018-07-31 19:00 | 0.11149
HydroRiver | FR | 2018-07-31 19:00 | 0.36535
HydroRiver | FR | 2018-07-31 20:00 | 0.34272
HydroRiver | GB | 2018-07-31 20:00 | 0.065415
HydroRiver | FR | 2018-07-31 21:00 | 0.32017
HydroRiver | GB | 2018-07-31 21:00 | 0.051763
HydroRiver | FR | 2018-07-31 22:00 | 0.26724
HydroRiver | GB | 2018-07-31 22:00 | 0.046644
HydroRiver | FR | 2018-07-31 23:00 | 0.26288
HydroRiver | GB | 2018-07-31 23:00 | 0.046644
HydroRiver | GB | 2018-08-01 | 0.044937
HydroRiver | FR | 2018-08-01 | 0.26145
HydroRiver | FR | 2018-08-01 01:00 | 0.26706
HydroRiver | GB | 2018-08-01 01:00 | 0.035836
HydroRiver | FR | 2018-08-01 02:00 | 0.27161
HydroRiver | GB | 2018-08-01 02:00 | 0.035836
HydroRiver | GB | 2018-08-01 03:00 | 0.035836
HydroRiver | FR | 2018-08-01 03:00 | 0.27829
HydroRiver | GB | 2018-08-01 04:00 | 0.035836
HydroRiver | FR | 2018-08-01 04:00 | 0.2954
HydroRiver | FR | 2018-08-01 05:00 | 0.31305
HydroRiver | GB | 2018-08-01 05:00 | 0.050057
HydroRiver | GB | 2018-08-01 06:00 | 0.064846
HydroRiver | FR | 2018-08-01 06:00 | 0.32294
HydroRiver | FR | 2018-08-01 07:00 | 0.32998
HydroRiver | GB | 2018-08-01 07:00 | 0.1479
HydroRiver | GB | 2018-08-01 08:00 | 0.1661
HydroRiver | FR | 2018-08-01 08:00 | 0.32677
HydroRiver | FR | 2018-08-01 09:00 | 0.33684
HydroRiver | GB | 2018-08-01 09:00 | 0.067122
HydroRiver | FR | 2018-08-01 10:00 | 0.3265
HydroRiver | GB | 2018-08-01 10:00 | 0.051763
HydroRiver | GB | 2018-08-01 11:00 | 0.050057
HydroRiver | FR | 2018-08-01 11:00 | 0.30725
HydroRiver | FR | 2018-08-01 12:00 | 0.29006
HydroRiver | GB | 2018-08-01 12:00 | 0.047782
HydroRiver | GB | 2018-08-01 13:00 | 0.052332
HydroRiver | FR | 2018-08-01 13:00 | 0.28997
HydroRiver | FR | 2018-08-01 14:00 | 0.31919
HydroRiver | GB | 2018-08-01 14:00 | 0.10466
HydroRiver | GB | 2018-08-01 15:00 | 0.10808
HydroRiver | FR | 2018-08-01 15:00 | 0.34753
HydroRiver | GB | 2018-08-01 16:00 | 0.17861
HydroRiver | FR | 2018-08-01 16:00 | 0.38621
HydroRiver | GB | 2018-08-01 17:00 | 0.21672
HydroRiver | FR | 2018-08-01 17:00 | 0.39004
HydroRiver | GB | 2018-08-01 18:00 | 0.21104
HydroRiver | FR | 2018-08-01 18:00 | 0.37043
HydroRiver | GB | 2018-08-01 19:00 | 0.080774
HydroRiver | FR | 2018-08-01 19:00 | 0.38193
HydroRiver | FR | 2018-08-01 20:00 | 0.35225
HydroRiver | GB | 2018-08-01 20:00 | 0.069966
HydroRiver | GB | 2018-08-01 21:00 | 0.060296
HydroRiver | FR | 2018-08-01 21:00 | 0.33613
HydroRiver | GB | 2018-08-01 22:00 | 0.046644
HydroRiver | FR | 2018-08-01 22:00 | 0.29647
HydroRiver | FR | 2018-08-01 23:00 | 0.27304
HydroRiver | GB | 2018-08-01 23:00 | 0.046075
HydroRiver | FR | 2018-08-02 | 0.27963
HydroRiver | GB | 2018-08-02 | 0.046075
HydroRiver | FR | 2018-08-02 01:00 | 0.27767
HydroRiver | GB | 2018-08-02 01:00 | 0.036405
HydroRiver | GB | 2018-08-02 02:00 | 0.036405
HydroRiver | FR | 2018-08-02 02:00 | 0.27143
HydroRiver | GB | 2018-08-02 03:00 | 0.036405
HydroRiver | FR | 2018-08-02 03:00 | 0.27526
HydroRiver | FR | 2018-08-02 04:00 | 0.28685
HydroRiver | GB | 2018-08-02 04:00 | 0.049488
HydroRiver | FR | 2018-08-02 05:00 | 0.3036
HydroRiver | GB | 2018-08-02 05:00 | 0.058589
HydroRiver | GB | 2018-08-02 06:00 | 0.10808
HydroRiver | FR | 2018-08-02 06:00 | 0.33122
HydroRiver | FR | 2018-08-02 07:00 | 0.3331
HydroRiver | GB | 2018-08-02 07:00 | 0.15245
HydroRiver | GB | 2018-08-02 08:00 | 0.17804
HydroRiver | FR | 2018-08-02 08:00 | 0.33844
HydroRiver | GB | 2018-08-02 09:00 | 0.10978
HydroRiver | FR | 2018-08-02 09:00 | 0.33987
HydroRiver | GB | 2018-08-02 10:00 | 0.057452
HydroRiver | FR | 2018-08-02 10:00 | 0.31153
HydroRiver | GB | 2018-08-02 11:00 | 0.04835
HydroRiver | FR | 2018-08-02 11:00 | 0.29727
HydroRiver | GB | 2018-08-02 12:00 | 0.046644
HydroRiver | FR | 2018-08-02 12:00 | 0.29478
HydroRiver | GB | 2018-08-02 13:00 | 0.046644
HydroRiver | FR | 2018-08-02 13:00 | 0.30547
HydroRiver | FR | 2018-08-02 14:00 | 0.33185
HydroRiver | GB | 2018-08-02 14:00 | 0.046644
HydroRiver | GB | 2018-08-02 15:00 | 0.11206
HydroRiver | FR | 2018-08-02 15:00 | 0.37747
HydroRiver | GB | 2018-08-02 16:00 | 0.18544
HydroRiver | FR | 2018-08-02 16:00 | 0.39262
HydroRiver | FR | 2018-08-02 17:00 | 0.3993
HydroRiver | GB | 2018-08-02 17:00 | 0.20421
HydroRiver | FR | 2018-08-02 18:00 | 0.39503
HydroRiver | GB | 2018-08-02 18:00 | 0.18658
HydroRiver | GB | 2018-08-02 19:00 | 0.11889
HydroRiver | FR | 2018-08-02 19:00 | 0.37115
HydroRiver | FR | 2018-08-02 20:00 | 0.33657
HydroRiver | GB | 2018-08-02 20:00 | 0.07281
HydroRiver | GB | 2018-08-02 21:00 | 0.046644
HydroRiver | FR | 2018-08-02 21:00 | 0.32267
HydroRiver | FR | 2018-08-02 22:00 | 0.29977
HydroRiver | GB | 2018-08-02 22:00 | 0.039249
HydroRiver | GB | 2018-08-02 23:00 | 0.037543
HydroRiver | FR | 2018-08-02 23:00 | 0.2741
HydroRiver | GB | 2018-08-03 | 0.037543
HydroRiver | FR | 2018-08-03 | 0.26653
HydroRiver | GB | 2018-08-03 01:00 | 0.039249
HydroRiver | FR | 2018-08-03 01:00 | 0.27624
HydroRiver | GB | 2018-08-03 02:00 | 0.032423
HydroRiver | FR | 2018-08-03 02:00 | 0.27562
HydroRiver | FR | 2018-08-03 03:00 | 0.27517
HydroRiver | GB | 2018-08-03 03:00 | 0.031854
HydroRiver | GB | 2018-08-03 04:00 | 0.028441
HydroRiver | FR | 2018-08-03 04:00 | 0.27491
HydroRiver | FR | 2018-08-03 05:00 | 0.2938
HydroRiver | GB | 2018-08-03 05:00 | 0.037543
HydroRiver | FR | 2018-08-03 06:00 | 0.31946
HydroRiver | GB | 2018-08-03 06:00 | 0.064278
HydroRiver | GB | 2018-08-03 07:00 | 0.12912
HydroRiver | FR | 2018-08-03 07:00 | 0.33924
HydroRiver | GB | 2018-08-03 08:00 | 0.1479
HydroRiver | FR | 2018-08-03 08:00 | 0.35332
HydroRiver | FR | 2018-08-03 09:00 | 0.35047
HydroRiver | GB | 2018-08-03 09:00 | 0.13367
HydroRiver | GB | 2018-08-03 10:00 | 0.066553
HydroRiver | FR | 2018-08-03 10:00 | 0.34637
HydroRiver | FR | 2018-08-03 11:00 | 0.33363
HydroRiver | GB | 2018-08-03 11:00 | 0.048919
HydroRiver | GB | 2018-08-03 12:00 | 0.052332
HydroRiver | FR | 2018-08-03 12:00 | 0.32668
HydroRiver | FR | 2018-08-03 13:00 | 0.33238
HydroRiver | GB | 2018-08-03 13:00 | 0.046644
HydroRiver | GB | 2018-08-03 14:00 | 0.056883
HydroRiver | FR | 2018-08-03 14:00 | 0.35564
HydroRiver | FR | 2018-08-03 15:00 | 0.3691
HydroRiver | GB | 2018-08-03 15:00 | 0.12059
HydroRiver | GB | 2018-08-03 16:00 | 0.21331
HydroRiver | FR | 2018-08-03 16:00 | 0.38719
HydroRiver | FR | 2018-08-03 17:00 | 0.38826
HydroRiver | GB | 2018-08-03 17:00 | 0.27759
HydroRiver | FR | 2018-08-03 18:00 | 0.37819
HydroRiver | GB | 2018-08-03 18:00 | 0.27816
HydroRiver | FR | 2018-08-03 19:00 | 0.356
HydroRiver | GB | 2018-08-03 19:00 | 0.19397
HydroRiver | FR | 2018-08-03 20:00 | 0.34691
HydroRiver | GB | 2018-08-03 20:00 | 0.14278
HydroRiver | GB | 2018-08-03 21:00 | 0.11945
HydroRiver | FR | 2018-08-03 21:00 | 0.33256
HydroRiver | FR | 2018-08-03 22:00 | 0.31064
HydroRiver | GB | 2018-08-03 22:00 | 0.1058
HydroRiver | GB | 2018-08-03 23:00 | 0.088737
HydroRiver | FR | 2018-08-03 23:00 | 0.27722
HydroRiver | GB | 2018-08-04 | 0.040956
HydroRiver | FR | 2018-08-04 | 0.26457
HydroRiver | GB | 2018-08-04 01:00 | 0.030717
HydroRiver | FR | 2018-08-04 01:00 | 0.25708
HydroRiver | GB | 2018-08-04 02:00 | 0.030148
HydroRiver | FR | 2018-08-04 02:00 | 0.27063
HydroRiver | GB | 2018-08-04 03:00 | 0.029579
HydroRiver | FR | 2018-08-04 03:00 | 0.27526
HydroRiver | FR | 2018-08-04 04:00 | 0.28061
HydroRiver | GB | 2018-08-04 04:00 | 0.030148
HydroRiver | FR | 2018-08-04 05:00 | 0.28097
HydroRiver | GB | 2018-08-04 05:00 | 0.083618
HydroRiver | FR | 2018-08-04 06:00 | 0.29175
HydroRiver | GB | 2018-08-04 06:00 | 0.09727
HydroRiver | FR | 2018-08-04 07:00 | 0.30271
HydroRiver | GB | 2018-08-04 07:00 | 0.14903
HydroRiver | GB | 2018-08-04 08:00 | 0.23265
HydroRiver | FR | 2018-08-04 08:00 | 0.30654
HydroRiver | FR | 2018-08-04 09:00 | 0.30405
HydroRiver | GB | 2018-08-04 09:00 | 0.14733
HydroRiver | GB | 2018-08-04 10:00 | 0.063709
HydroRiver | FR | 2018-08-04 10:00 | 0.29496
HydroRiver | GB | 2018-08-04 11:00 | 0.098407
HydroRiver | FR | 2018-08-04 11:00 | 0.27241
HydroRiver | FR | 2018-08-04 12:00 | 0.25789
HydroRiver | GB | 2018-08-04 12:00 | 0.043231
HydroRiver | FR | 2018-08-04 13:00 | 0.25459
HydroRiver | GB | 2018-08-04 13:00 | 0.042662
HydroRiver | FR | 2018-08-04 14:00 | 0.27927
HydroRiver | GB | 2018-08-04 14:00 | 0.041524
HydroRiver | FR | 2018-08-04 15:00 | 0.29326
HydroRiver | GB | 2018-08-04 15:00 | 0.089875
HydroRiver | GB | 2018-08-04 16:00 | 0.12628
HydroRiver | FR | 2018-08-04 16:00 | 0.31991
HydroRiver | FR | 2018-08-04 17:00 | 0.33131
HydroRiver | GB | 2018-08-04 17:00 | 0.26394
HydroRiver | FR | 2018-08-04 18:00 | 0.34406
HydroRiver | GB | 2018-08-04 18:00 | 0.28271
HydroRiver | FR | 2018-08-04 19:00 | 0.33203
HydroRiver | GB | 2018-08-04 19:00 | 0.28043
HydroRiver | FR | 2018-08-04 20:00 | 0.3339
HydroRiver | GB | 2018-08-04 20:00 | 0.25825
HydroRiver | GB | 2018-08-04 21:00 | 0.1934
HydroRiver | FR | 2018-08-04 21:00 | 0.32472
HydroRiver | GB | 2018-08-04 22:00 | 0.13424
HydroRiver | FR | 2018-08-04 22:00 | 0.28925
HydroRiver | GB | 2018-08-04 23:00 | 0.055176
HydroRiver | FR | 2018-08-04 23:00 | 0.2635
HydroRiver | FR | 2018-08-05 | 0.24399
HydroRiver | GB | 2018-08-05 | 0.051763
HydroRiver | GB | 2018-08-05 01:00 | 0.051195
HydroRiver | FR | 2018-08-05 01:00 | 0.23855
HydroRiver | FR | 2018-08-05 02:00 | 0.23926
HydroRiver | GB | 2018-08-05 02:00 | 0.051763
HydroRiver | GB | 2018-08-05 03:00 | 0.051195
HydroRiver | FR | 2018-08-05 03:00 | 0.24773
HydroRiver | FR | 2018-08-05 04:00 | 0.25798
HydroRiver | GB | 2018-08-05 04:00 | 0.051763
HydroRiver | FR | 2018-08-05 05:00 | 0.26011
HydroRiver | GB | 2018-08-05 05:00 | 0.051763
HydroRiver | GB | 2018-08-05 06:00 | 0.05802
HydroRiver | FR | 2018-08-05 06:00 | 0.27553
HydroRiver | GB | 2018-08-05 07:00 | 0.11433
HydroRiver | FR | 2018-08-05 07:00 | 0.2709
HydroRiver | FR | 2018-08-05 08:00 | 0.26109
HydroRiver | GB | 2018-08-05 08:00 | 0.16382
HydroRiver | GB | 2018-08-05 09:00 | 0.12856
HydroRiver | FR | 2018-08-05 09:00 | 0.25512
HydroRiver | FR | 2018-08-05 10:00 | 0.24684
HydroRiver | GB | 2018-08-05 10:00 | 0.11263
HydroRiver | GB | 2018-08-05 11:00 | 0.060296
HydroRiver | FR | 2018-08-05 11:00 | 0.24104
HydroRiver | GB | 2018-08-05 12:00 | 0.051195
HydroRiver | FR | 2018-08-05 12:00 | 0.23392
HydroRiver | GB | 2018-08-05 13:00 | 0.04835
HydroRiver | FR | 2018-08-05 13:00 | 0.23187
HydroRiver | GB | 2018-08-05 14:00 | 0.044937
HydroRiver | FR | 2018-08-05 14:00 | 0.23561
HydroRiver | FR | 2018-08-05 15:00 | 0.24194
HydroRiver | GB | 2018-08-05 15:00 | 0.10125
HydroRiver | FR | 2018-08-05 16:00 | 0.27553
HydroRiver | GB | 2018-08-05 16:00 | 0.19283
HydroRiver | FR | 2018-08-05 17:00 | 0.28747
HydroRiver | GB | 2018-08-05 17:00 | 0.24289
HydroRiver | GB | 2018-08-05 18:00 | 0.26962
HydroRiver | FR | 2018-08-05 18:00 | 0.28872
HydroRiver | FR | 2018-08-05 19:00 | 0.29032
HydroRiver | GB | 2018-08-05 19:00 | 0.27304
HydroRiver | GB | 2018-08-05 20:00 | 0.2554
HydroRiver | FR | 2018-08-05 20:00 | 0.28266
HydroRiver | GB | 2018-08-05 21:00 | 0.2025
HydroRiver | FR | 2018-08-05 21:00 | 0.27918
HydroRiver | FR | 2018-08-05 22:00 | 0.25691
HydroRiver | GB | 2018-08-05 22:00 | 0.15131
HydroRiver | FR | 2018-08-05 23:00 | 0.24113
HydroRiver | GB | 2018-08-05 23:00 | 0.067122
HydroRiver | FR | 2018-08-06 | 0.2291
HydroRiver | GB | 2018-08-06 | 0.044369
HydroRiver | GB | 2018-08-06 01:00 | 0.0438
HydroRiver | FR | 2018-08-06 01:00 | 0.22946
HydroRiver | GB | 2018-08-06 02:00 | 0.0438
HydroRiver | FR | 2018-08-06 02:00 | 0.23115
HydroRiver | GB | 2018-08-06 03:00 | 0.0438
HydroRiver | FR | 2018-08-06 03:00 | 0.24131
HydroRiver | GB | 2018-08-06 04:00 | 0.0438
HydroRiver | FR | 2018-08-06 04:00 | 0.25432
HydroRiver | FR | 2018-08-06 05:00 | 0.26671
HydroRiver | GB | 2018-08-06 05:00 | 0.052901
HydroRiver | FR | 2018-08-06 06:00 | 0.29121
HydroRiver | GB | 2018-08-06 06:00 | 0.12002
HydroRiver | GB | 2018-08-06 07:00 | 0.15472
HydroRiver | FR | 2018-08-06 07:00 | 0.31011
HydroRiver | GB | 2018-08-06 08:00 | 0.16155
HydroRiver | FR | 2018-08-06 08:00 | 0.31465
HydroRiver | GB | 2018-08-06 09:00 | 0.13538
HydroRiver | FR | 2018-08-06 09:00 | 0.31198
HydroRiver | FR | 2018-08-06 10:00 | 0.31144
HydroRiver | GB | 2018-08-06 10:00 | 0.069397
HydroRiver | FR | 2018-08-06 11:00 | 0.29888
HydroRiver | GB | 2018-08-06 11:00 | 0.052901
HydroRiver | GB | 2018-08-06 12:00 | 0.050626
HydroRiver | FR | 2018-08-06 12:00 | 0.29843
HydroRiver | FR | 2018-08-06 13:00 | 0.29415
HydroRiver | GB | 2018-08-06 13:00 | 0.042662
HydroRiver | FR | 2018-08-06 14:00 | 0.29478
HydroRiver | GB | 2018-08-06 14:00 | 0.052901
HydroRiver | GB | 2018-08-06 15:00 | 0.075654
HydroRiver | FR | 2018-08-06 15:00 | 0.31759
HydroRiver | GB | 2018-08-06 16:00 | 0.10125
HydroRiver | FR | 2018-08-06 16:00 | 0.34922
HydroRiver | GB | 2018-08-06 17:00 | 0.22696
HydroRiver | FR | 2018-08-06 17:00 | 0.37703
HydroRiver | FR | 2018-08-06 18:00 | 0.36589
HydroRiver | GB | 2018-08-06 18:00 | 0.25142
HydroRiver | GB | 2018-08-06 19:00 | 0.25199
HydroRiver | FR | 2018-08-06 19:00 | 0.35234
HydroRiver | FR | 2018-08-06 20:00 | 0.33024
HydroRiver | GB | 2018-08-06 20:00 | 0.23663
HydroRiver | GB | 2018-08-06 21:00 | 0.09215
HydroRiver | FR | 2018-08-06 21:00 | 0.30333
HydroRiver | GB | 2018-08-06 22:00 | 0.11377
HydroRiver | FR | 2018-08-06 22:00 | 0.28186
HydroRiver | GB | 2018-08-06 23:00 | 0.042662
HydroRiver | FR | 2018-08-06 23:00 | 0.26377
HydroRiver | FR | 2018-08-07 | 0.25789
HydroRiver | GB | 2018-08-07 | 0.042093
HydroRiver | FR | 2018-08-07 01:00 | 0.2553
HydroRiver | GB | 2018-08-07 01:00 | 0.041524
HydroRiver | FR | 2018-08-07 02:00 | 0.25147
HydroRiver | GB | 2018-08-07 02:00 | 0.040387
HydroRiver | GB | 2018-08-07 03:00 | 0.048919
HydroRiver | FR | 2018-08-07 03:00 | 0.25682
HydroRiver | GB | 2018-08-07 04:00 | 0.048919
HydroRiver | FR | 2018-08-07 04:00 | 0.26279
HydroRiver | FR | 2018-08-07 05:00 | 0.29558
HydroRiver | GB | 2018-08-07 05:00 | 0.057452
HydroRiver | GB | 2018-08-07 06:00 | 0.090444
HydroRiver | FR | 2018-08-07 06:00 | 0.31625
HydroRiver | GB | 2018-08-07 07:00 | 0.12344
HydroRiver | FR | 2018-08-07 07:00 | 0.32347
HydroRiver | FR | 2018-08-07 08:00 | 0.32249
HydroRiver | GB | 2018-08-07 08:00 | 0.17349
HydroRiver | FR | 2018-08-07 09:00 | 0.32035
HydroRiver | GB | 2018-08-07 09:00 | 0.093857
HydroRiver | GB | 2018-08-07 10:00 | 0.047782
HydroRiver | FR | 2018-08-07 10:00 | 0.3249
HydroRiver | GB | 2018-08-07 11:00 | 0.039818
HydroRiver | FR | 2018-08-07 11:00 | 0.32098
HydroRiver | GB | 2018-08-07 12:00 | 0.038111
HydroRiver | FR | 2018-08-07 12:00 | 0.31313
HydroRiver | FR | 2018-08-07 13:00 | 0.29799
HydroRiver | GB | 2018-08-07 13:00 | 0.097838
HydroRiver | FR | 2018-08-07 14:00 | 0.29469
HydroRiver | GB | 2018-08-07 14:00 | 0.096701
HydroRiver | FR | 2018-08-07 15:00 | 0.31973
HydroRiver | GB | 2018-08-07 15:00 | 0.15188
HydroRiver | FR | 2018-08-07 16:00 | 0.33506
HydroRiver | GB | 2018-08-07 16:00 | 0.2719
HydroRiver | FR | 2018-08-07 17:00 | 0.3658
HydroRiver | GB | 2018-08-07 17:00 | 0.30319
HydroRiver | FR | 2018-08-07 18:00 | 0.35635
HydroRiver | GB | 2018-08-07 18:00 | 0.31456
HydroRiver | GB | 2018-08-07 19:00 | 0.16837
HydroRiver | FR | 2018-08-07 19:00 | 0.34486
HydroRiver | FR | 2018-08-07 20:00 | 0.33203
HydroRiver | GB | 2018-08-07 20:00 | 0.078498
HydroRiver | FR | 2018-08-07 21:00 | 0.31198
HydroRiver | GB | 2018-08-07 21:00 | 0.051763
HydroRiver | FR | 2018-08-07 22:00 | 0.29112
HydroRiver | GB | 2018-08-07 22:00 | 0.03868
HydroRiver | GB | 2018-08-07 23:00 | 0.046644
HydroRiver | FR | 2018-08-07 23:00 | 0.26395
HydroRiver | GB | 2018-08-08 | 0.036974
HydroRiver | FR | 2018-08-08 | 0.25798
HydroRiver | FR | 2018-08-08 01:00 | 0.25833
HydroRiver | GB | 2018-08-08 01:00 | 0.036405
HydroRiver | FR | 2018-08-08 02:00 | 0.2545
HydroRiver | GB | 2018-08-08 02:00 | 0.036405
HydroRiver | FR | 2018-08-08 03:00 | 0.25548
HydroRiver | GB | 2018-08-08 03:00 | 0.036405
HydroRiver | GB | 2018-08-08 04:00 | 0.036405
HydroRiver | FR | 2018-08-08 04:00 | 0.26466
HydroRiver | FR | 2018-08-08 05:00 | 0.29701
HydroRiver | GB | 2018-08-08 05:00 | 0.055745
HydroRiver | FR | 2018-08-08 06:00 | 0.31919
HydroRiver | GB | 2018-08-08 06:00 | 0.076223
HydroRiver | FR | 2018-08-08 07:00 | 0.32793
HydroRiver | GB | 2018-08-08 07:00 | 0.11263
HydroRiver | GB | 2018-08-08 08:00 | 0.13424
HydroRiver | FR | 2018-08-08 08:00 | 0.32873
HydroRiver | GB | 2018-08-08 09:00 | 0.09727
HydroRiver | FR | 2018-08-08 09:00 | 0.32481
HydroRiver | FR | 2018-08-08 10:00 | 0.31483
HydroRiver | GB | 2018-08-08 10:00 | 0.046644
HydroRiver | GB | 2018-08-08 11:00 | 0.046075
HydroRiver | FR | 2018-08-08 11:00 | 0.31723
HydroRiver | FR | 2018-08-08 12:00 | 0.3142
HydroRiver | GB | 2018-08-08 12:00 | 0.046075
HydroRiver | FR | 2018-08-08 13:00 | 0.30315
HydroRiver | GB | 2018-08-08 13:00 | 0.04835
HydroRiver | FR | 2018-08-08 14:00 | 0.29638
HydroRiver | GB | 2018-08-08 14:00 | 0.061433
HydroRiver | FR | 2018-08-08 15:00 | 0.31037
HydroRiver | GB | 2018-08-08 15:00 | 0.084187
HydroRiver | FR | 2018-08-08 16:00 | 0.35796
HydroRiver | GB | 2018-08-08 16:00 | 0.14391
HydroRiver | FR | 2018-08-08 17:00 | 0.36696
HydroRiver | GB | 2018-08-08 17:00 | 0.15757
HydroRiver | GB | 2018-08-08 18:00 | 0.16325
HydroRiver | FR | 2018-08-08 18:00 | 0.338
HydroRiver | GB | 2018-08-08 19:00 | 0.13197
HydroRiver | FR | 2018-08-08 19:00 | 0.33782
HydroRiver | FR | 2018-08-08 20:00 | 0.35225
HydroRiver | GB | 2018-08-08 20:00 | 0.12059
HydroRiver | FR | 2018-08-08 21:00 | 0.35876
HydroRiver | GB | 2018-08-08 21:00 | 0.067691
HydroRiver | FR | 2018-08-08 22:00 | 0.33229
HydroRiver | GB | 2018-08-08 22:00 | 0.05347
HydroRiver | FR | 2018-08-08 23:00 | 0.29879
HydroRiver | GB | 2018-08-08 23:00 | 0.047782
HydroRiver | GB | 2018-08-09 | 0.045506
HydroRiver | FR | 2018-08-09 | 0.28302
HydroRiver | GB | 2018-08-09 01:00 | 0.036405
HydroRiver | FR | 2018-08-09 01:00 | 0.27722
HydroRiver | GB | 2018-08-09 02:00 | 0.036405
HydroRiver | FR | 2018-08-09 02:00 | 0.27553
HydroRiver | FR | 2018-08-09 03:00 | 0.27428
HydroRiver | GB | 2018-08-09 03:00 | 0.036405
HydroRiver | FR | 2018-08-09 04:00 | 0.27999
HydroRiver | GB | 2018-08-09 04:00 | 0.035836
HydroRiver | FR | 2018-08-09 05:00 | 0.31866
HydroRiver | GB | 2018-08-09 05:00 | 0.063709
HydroRiver | GB | 2018-08-09 06:00 | 0.10125
HydroRiver | FR | 2018-08-09 06:00 | 0.33568
HydroRiver | GB | 2018-08-09 07:00 | 0.12799
HydroRiver | FR | 2018-08-09 07:00 | 0.35466
HydroRiver | FR | 2018-08-09 08:00 | 0.3633
HydroRiver | GB | 2018-08-09 08:00 | 0.23151
HydroRiver | FR | 2018-08-09 09:00 | 0.36223
HydroRiver | GB | 2018-08-09 09:00 | 0.12287
HydroRiver | GB | 2018-08-09 10:00 | 0.090444
HydroRiver | FR | 2018-08-09 10:00 | 0.35252
HydroRiver | FR | 2018-08-09 11:00 | 0.34432
HydroRiver | GB | 2018-08-09 11:00
HydroRiver | FR | 2018-08-09 12:00 | 0.32873
HydroRiver | GB | 2018-08-09 12:00 | 0.036974
HydroRiver | FR | 2018-08-09 13:00 | 0.31902
HydroRiver | GB | 2018-08-09 13:00 | 0.035836
HydroRiver | GB | 2018-08-09 14:00 | 0.03868
HydroRiver | FR | 2018-08-09 14:00 | 0.3232
HydroRiver | GB | 2018-08-09 15:00 | 0.067691
HydroRiver | FR | 2018-08-09 15:00 | 0.32757
HydroRiver | FR | 2018-08-09 16:00 | 0.34014
HydroRiver | GB | 2018-08-09 16:00 | 0.13083
HydroRiver | FR | 2018-08-09 17:00 | 0.35083
HydroRiver | GB | 2018-08-09 17:00 | 0.14391
HydroRiver | FR | 2018-08-09 18:00 | 0.34495
HydroRiver | GB | 2018-08-09 18:00 | 0.12457
HydroRiver | GB | 2018-08-09 19:00 | 0.1149
HydroRiver | FR | 2018-08-09 19:00 | 0.32917
HydroRiver | FR | 2018-08-09 20:00 | 0.34183
HydroRiver | GB | 2018-08-09 20:00 | 0.094994
HydroRiver | GB | 2018-08-09 21:00 | 0.059158
HydroRiver | FR | 2018-08-09 21:00 | 0.34824
HydroRiver | FR | 2018-08-09 22:00 | 0.311
HydroRiver | GB | 2018-08-09 22:00 | 0.068259
HydroRiver | GB | 2018-08-09 23:00 | 0.059727
HydroRiver | FR | 2018-08-09 23:00 | 0.29273
HydroRiver | FR | 2018-08-10 | 0.28025
HydroRiver | GB | 2018-08-10 | 0.054039
HydroRiver | GB | 2018-08-10 01:00 | 0.044937
HydroRiver | FR | 2018-08-10 01:00 | 0.26083
HydroRiver | FR | 2018-08-10 02:00 | 0.25949
HydroRiver | GB | 2018-08-10 02:00 | 0.044937
HydroRiver | GB | 2018-08-10 03:00 | 0.044937
HydroRiver | FR | 2018-08-10 03:00 | 0.27116
HydroRiver | FR | 2018-08-10 04:00 | 0.28052
HydroRiver | GB | 2018-08-10 04:00 | 0.05347
HydroRiver | GB | 2018-08-10 05:00 | 0.068259
HydroRiver | FR | 2018-08-10 05:00 | 0.29825
HydroRiver | FR | 2018-08-10 06:00 | 0.31046
HydroRiver | GB | 2018-08-10 06:00 | 0.098976
HydroRiver | FR | 2018-08-10 07:00 | 0.3069
HydroRiver | GB | 2018-08-10 07:00 | 0.26109
HydroRiver | GB | 2018-08-10 08:00 | 0.28953
HydroRiver | FR | 2018-08-10 08:00 | 0.31608
HydroRiver | GB | 2018-08-10 09:00 | 0.22127
HydroRiver | FR | 2018-08-10 09:00 | 0.32971
HydroRiver | GB | 2018-08-10 10:00 | 0.18487
HydroRiver | FR | 2018-08-10 10:00 | 0.33506
HydroRiver | FR | 2018-08-10 11:00 | 0.34504
HydroRiver | GB | 2018-08-10 11:00 | 0.15757
HydroRiver | GB | 2018-08-10 12:00 | 0.12002
HydroRiver | FR | 2018-08-10 12:00 | 0.33292
HydroRiver | FR | 2018-08-10 13:00 | 0.32454
HydroRiver | GB | 2018-08-10 13:00 | 0.051195
HydroRiver | FR | 2018-08-10 14:00 | 0.3126
HydroRiver | GB | 2018-08-10 14:00 | 0.050626
HydroRiver | GB | 2018-08-10 15:00 | 0.059158
HydroRiver | FR | 2018-08-10 15:00 | 0.32891
HydroRiver | GB | 2018-08-10 16:00 | 0.11377
HydroRiver | FR | 2018-08-10 16:00 | 0.35912
HydroRiver | FR | 2018-08-10 17:00 | 0.36936
HydroRiver | GB | 2018-08-10 17:00 | 0.14505
HydroRiver | FR | 2018-08-10 18:00 | 0.36821
HydroRiver | GB | 2018-08-10 18:00 | 0.14448
HydroRiver | GB | 2018-08-10 19:00 | 0.19681
HydroRiver | FR | 2018-08-10 19:00 | 0.37444
HydroRiver | FR | 2018-08-10 20:00 | 0.37649
HydroRiver | GB | 2018-08-10 20:00 | 0.22696
HydroRiver | GB | 2018-08-10 21:00 | 0.081342
HydroRiver | FR | 2018-08-10 21:00 | 0.37819
HydroRiver | GB | 2018-08-10 22:00 | 0.059727
HydroRiver | FR | 2018-08-10 22:00 | 0.33568
HydroRiver | GB | 2018-08-10 23:00 | 0.057452
HydroRiver | FR | 2018-08-10 23:00 | 0.29193
HydroRiver | FR | 2018-08-11 | 0.26706
HydroRiver | GB | 2018-08-11 | 0.060296
HydroRiver | FR | 2018-08-11 01:00 | 0.26002
HydroRiver | GB | 2018-08-11 01:00 | 0.059727
HydroRiver | GB | 2018-08-11 02:00 | 0.060296
HydroRiver | FR | 2018-08-11 02:00 | 0.23846
HydroRiver | FR | 2018-08-11 03:00 | 0.25949
HydroRiver | GB | 2018-08-11 03:00 | 0.060296
HydroRiver | GB | 2018-08-11 04:00 | 0.069397
HydroRiver | FR | 2018-08-11 04:00 | 0.28408
HydroRiver | FR | 2018-08-11 05:00 | 0.29184
HydroRiver | GB | 2018-08-11 05:00 | 0.069397
HydroRiver | GB | 2018-08-11 06:00 | 0.088737
HydroRiver | FR | 2018-08-11 06:00 | 0.29121
HydroRiver | GB | 2018-08-11 07:00 | 0.12116
HydroRiver | FR | 2018-08-11 07:00 | 0.28979
HydroRiver | FR | 2018-08-11 08:00 | 0.28444
HydroRiver | GB | 2018-08-11 08:00 | 0.1752
HydroRiver | FR | 2018-08-11 09:00 | 0.27553
HydroRiver | GB | 2018-08-11 09:00 | 0.16212
HydroRiver | GB | 2018-08-11 10:00 | 0.083049
HydroRiver | FR | 2018-08-11 10:00 | 0.275
HydroRiver | FR | 2018-08-11 11:00 | 0.26974
HydroRiver | GB | 2018-08-11 11:00 | 0.075085
HydroRiver | GB | 2018-08-11 12:00 | 0.065415
HydroRiver | FR | 2018-08-11 12:00 | 0.26136
HydroRiver | GB | 2018-08-11 13:00 | 0.066553
HydroRiver | FR | 2018-08-11 13:00 | 0.25566
HydroRiver | FR | 2018-08-11 14:00 | 0.2586
HydroRiver | GB | 2018-08-11 14:00 | 0.041524
HydroRiver | GB | 2018-08-11 15:00 | 0.047782
HydroRiver | FR | 2018-08-11 15:00 | 0.25691
HydroRiver | FR | 2018-08-11 16:00 | 0.28703
HydroRiver | GB | 2018-08-11 16:00 | 0.080774
HydroRiver | FR | 2018-08-11 17:00 | 0.31554
HydroRiver | GB | 2018-08-11 17:00 | 0.14391
HydroRiver | GB | 2018-08-11 18:00 | 0.10637
HydroRiver | FR | 2018-08-11 18:00 | 0.32873
HydroRiver | GB | 2018-08-11 19:00 | 0.089875
HydroRiver | FR | 2018-08-11 19:00 | 0.33212
HydroRiver | FR | 2018-08-11 20:00 | 0.32846
HydroRiver | GB | 2018-08-11 20:00 | 0.059158
HydroRiver | GB | 2018-08-11 21:00 | 0.056883
HydroRiver | FR | 2018-08-11 21:00 | 0.32534
HydroRiver | FR | 2018-08-11 22:00 | 0.30458
HydroRiver | GB | 2018-08-11 22:00 | 0.045506
HydroRiver | GB | 2018-08-11 23:00 | 0.045506
HydroRiver | FR | 2018-08-11 23:00 | 0.27829
HydroRiver | FR | 2018-08-12 | 0.26297
HydroRiver | GB | 2018-08-12 | 0.039249
HydroRiver | FR | 2018-08-12 01:00 | 0.25183
HydroRiver | GB | 2018-08-12 01:00 | 0.036405
HydroRiver | GB | 2018-08-12 02:00 | 0.036405
HydroRiver | FR | 2018-08-12 02:00 | 0.23605
HydroRiver | GB | 2018-08-12 03:00 | 0.036405
HydroRiver | FR | 2018-08-12 03:00 | 0.21894
HydroRiver | FR | 2018-08-12 04:00 | 0.2242
HydroRiver | GB | 2018-08-12 04:00 | 0.045506
HydroRiver | FR | 2018-08-12 05:00 | 0.24675
HydroRiver | GB | 2018-08-12 05:00 | 0.045506
HydroRiver | FR | 2018-08-12 06:00 | 0.26279
HydroRiver | GB | 2018-08-12 06:00 | 0.055176
HydroRiver | GB | 2018-08-12 07:00 | 0.079636