HydroRiver | FR | 2018-08-12 08:00 | 0.25397
HydroRiver | GB | 2018-08-12 08:00 | 0.10466
HydroRiver | FR | 2018-08-12 09:00 | 0.25842
HydroRiver | GB | 2018-08-12 09:00 | 0.09727
HydroRiver | GB | 2018-08-12 10:00 | 0.0876
HydroRiver | FR | 2018-08-12 10:00 | 0.26056
HydroRiver | GB | 2018-08-12 11:00 | 0.061433
HydroRiver | FR | 2018-08-12 11:00 | 0.26163
HydroRiver | GB | 2018-08-12 12:00 | 0.041524
HydroRiver | FR | 2018-08-12 12:00 | 0.26163
HydroRiver | GB | 2018-08-12 13:00 | 0.035836
HydroRiver | FR | 2018-08-12 13:00 | 0.26101
HydroRiver | GB | 2018-08-12 14:00 | 0.035836
HydroRiver | FR | 2018-08-12 14:00 | 0.25985
HydroRiver | FR | 2018-08-12 15:00 | 0.2725
HydroRiver | GB | 2018-08-12 15:00 | 0.044369
HydroRiver | FR | 2018-08-12 16:00 | 0.29585
HydroRiver | GB | 2018-08-12 16:00 | 0.21502
HydroRiver | GB | 2018-08-12 17:00 | 0.29181
HydroRiver | FR | 2018-08-12 17:00 | 0.34031
HydroRiver | FR | 2018-08-12 18:00 | 0.35475
HydroRiver | GB | 2018-08-12 18:00 | 0.26109
HydroRiver | FR | 2018-08-12 19:00 | 0.35047
HydroRiver | GB | 2018-08-12 19:00 | 0.23948
HydroRiver | FR | 2018-08-12 20:00 | 0.33969
HydroRiver | GB | 2018-08-12 20:00 | 0.14107
HydroRiver | FR | 2018-08-12 21:00 | 0.32401
HydroRiver | GB | 2018-08-12 21:00 | 0.077361
HydroRiver | GB | 2018-08-12 22:00 | 0.077361
HydroRiver | FR | 2018-08-12 22:00 | 0.30752
HydroRiver | GB | 2018-08-12 23:00 | 0.054608
HydroRiver | FR | 2018-08-12 23:00 | 0.29237
HydroRiver | GB | 2018-08-13 | 0.0438
HydroRiver | FR | 2018-08-13 | 0.27339
HydroRiver | FR | 2018-08-13 01:00 | 0.2733
HydroRiver | GB | 2018-08-13 01:00 | 0.043231
HydroRiver | FR | 2018-08-13 02:00 | 0.27624
HydroRiver | GB | 2018-08-13 02:00 | 0.046075
HydroRiver | GB | 2018-08-13 03:00 | 0.046644
HydroRiver | FR | 2018-08-13 03:00 | 0.27107
HydroRiver | GB | 2018-08-13 04:00 | 0.059158
HydroRiver | FR | 2018-08-13 04:00 | 0.26234
HydroRiver | FR | 2018-08-13 05:00 | 0.3011
HydroRiver | GB | 2018-08-13 05:00 | 0.059158
HydroRiver | GB | 2018-08-13 06:00 | 0.070535
HydroRiver | FR | 2018-08-13 06:00 | 0.32499
HydroRiver | FR | 2018-08-13 07:00 | 0.33497
HydroRiver | GB | 2018-08-13 07:00 | 0.22127
HydroRiver | GB | 2018-08-13 08:00 | 0.32765
HydroRiver | FR | 2018-08-13 08:00 | 0.33826
HydroRiver | GB | 2018-08-13 09:00 | 0.22526
HydroRiver | FR | 2018-08-13 09:00 | 0.32044
HydroRiver | FR | 2018-08-13 10:00 | 0.32089
HydroRiver | GB | 2018-08-13 10:00 | 0.093857
HydroRiver | GB | 2018-08-13 11:00 | 0.057452
HydroRiver | FR | 2018-08-13 11:00 | 0.3249
HydroRiver | FR | 2018-08-13 12:00 | 0.31002
HydroRiver | GB | 2018-08-13 12:00 | 0.03868
HydroRiver | GB | 2018-08-13 13:00 | 0.013652
HydroRiver | FR | 2018-08-13 13:00 | 0.30262
HydroRiver | FR | 2018-08-13 14:00 | 0.30645
HydroRiver | GB | 2018-08-13 14:00 | 0.027304
HydroRiver | GB | 2018-08-13 15:00 | 0.021047
HydroRiver | FR | 2018-08-13 15:00 | 0.3208
HydroRiver | GB | 2018-08-13 16:00 | 0.086462
HydroRiver | FR | 2018-08-13 16:00 | 0.33577
HydroRiver | GB | 2018-08-13 17:00 | 0.22469
HydroRiver | FR | 2018-08-13 17:00 | 0.37765
HydroRiver | FR | 2018-08-13 18:00 | 0.37248
HydroRiver | GB | 2018-08-13 18:00 | 0.23948
HydroRiver | FR | 2018-08-13 19:00 | 0.35564
HydroRiver | GB | 2018-08-13 19:00 | 0.20193
HydroRiver | FR | 2018-08-13 20:00 | 0.35181
HydroRiver | GB | 2018-08-13 20:00 | 0.16382
HydroRiver | GB | 2018-08-13 21:00 | 0.050057
HydroRiver | FR | 2018-08-13 21:00 | 0.35724
HydroRiver | GB | 2018-08-13 22:00 | 0.1149
HydroRiver | FR | 2018-08-13 22:00 | 0.32347
HydroRiver | GB | 2018-08-13 23:00 | 0.055176
HydroRiver | FR | 2018-08-13 23:00 | 0.30716
HydroRiver | GB | 2018-08-14 | 0.038111
HydroRiver | FR | 2018-08-14 | 0.30119
HydroRiver | FR | 2018-08-14 01:00 | 0.30004
HydroRiver | GB | 2018-08-14 01:00 | 0.037543
HydroRiver | GB | 2018-08-14 02:00 | 0.034699
HydroRiver | FR | 2018-08-14 02:00 | 0.29309
HydroRiver | FR | 2018-08-14 03:00 | 0.2921
HydroRiver | GB | 2018-08-14 03:00 | 0.034699
HydroRiver | GB | 2018-08-14 04:00 | 0.023322
HydroRiver | FR | 2018-08-14 04:00 | 0.29389
HydroRiver | FR | 2018-08-14 05:00 | 0.30422
HydroRiver | GB | 2018-08-14 05:00 | 0.022753
HydroRiver | FR | 2018-08-14 06:00 | 0.31821
HydroRiver | GB | 2018-08-14 06:00 | 0.032992
HydroRiver | GB | 2018-08-14 07:00 | 0.085324
HydroRiver | FR | 2018-08-14 07:00 | 0.34299
HydroRiver | GB | 2018-08-14 08:00 | 0.28953
HydroRiver | FR | 2018-08-14 08:00 | 0.33381
HydroRiver | FR | 2018-08-14 09:00 | 0.32401
HydroRiver | GB | 2018-08-14 09:00 | 0.25995
HydroRiver | GB | 2018-08-14 10:00 | 0.22298
HydroRiver | FR | 2018-08-14 10:00 | 0.32659
HydroRiver | GB | 2018-08-14 11:00 | 0.088737
HydroRiver | FR | 2018-08-14 11:00 | 0.32695
HydroRiver | GB | 2018-08-14 12:00 | 0.060865
HydroRiver | FR | 2018-08-14 12:00 | 0.32481
HydroRiver | GB | 2018-08-14 13:00 | 0.056314
HydroRiver | FR | 2018-08-14 13:00 | 0.32151
HydroRiver | FR | 2018-08-14 14:00 | 0.33194
HydroRiver | GB | 2018-08-14 14:00 | 0.056883
HydroRiver | FR | 2018-08-14 15:00 | 0.34432
HydroRiver | GB | 2018-08-14 15:00 | 0.059727
HydroRiver | GB | 2018-08-14 16:00 | 0.15586
HydroRiver | FR | 2018-08-14 16:00 | 0.35635
HydroRiver | FR | 2018-08-14 17:00 | 0.36624
HydroRiver | GB | 2018-08-14 17:00 | 0.23834
HydroRiver | FR | 2018-08-14 18:00 | 0.3674
HydroRiver | GB | 2018-08-14 18:00 | 0.24232
HydroRiver | GB | 2018-08-14 19:00 | 0.20421
HydroRiver | FR | 2018-08-14 19:00 | 0.36945
HydroRiver | GB | 2018-08-14 20:00 | 0.095563
HydroRiver | FR | 2018-08-14 20:00 | 0.35297
HydroRiver | GB | 2018-08-14 21:00 | 0.060865
HydroRiver | FR | 2018-08-14 21:00 | 0.33131
HydroRiver | FR | 2018-08-14 22:00 | 0.28052
HydroRiver | GB | 2018-08-14 22:00 | 0.050626
HydroRiver | FR | 2018-08-14 23:00 | 0.25165
HydroRiver | GB | 2018-08-14 23:00 | 0.0438
HydroRiver | FR | 2018-08-15 | 0.25281
HydroRiver | GB | 2018-08-15 | 0.043231
HydroRiver | GB | 2018-08-15 01:00 | 0.03413
HydroRiver | FR | 2018-08-15 01:00 | 0.25495
HydroRiver | FR | 2018-08-15 02:00 | 0.2537
HydroRiver | GB | 2018-08-15 02:00 | 0.03413
HydroRiver | GB | 2018-08-15 03:00 | 0.03413
HydroRiver | FR | 2018-08-15 03:00 | 0.25343
HydroRiver | FR | 2018-08-15 04:00 | 0.27054
HydroRiver | GB | 2018-08-15 04:00 | 0.033561
HydroRiver | GB | 2018-08-15 05:00 | 0.03413
HydroRiver | FR | 2018-08-15 05:00 | 0.27125
HydroRiver | FR | 2018-08-15 06:00 | 0.27277
HydroRiver | GB | 2018-08-15 06:00 | 0.043231
HydroRiver | FR | 2018-08-15 07:00 | 0.27901
HydroRiver | GB | 2018-08-15 07:00 | 0.15984
HydroRiver | GB | 2018-08-15 08:00 | 0.24573
HydroRiver | FR | 2018-08-15 08:00 | 0.27954
HydroRiver | GB | 2018-08-15 09:00 | 0.16098
HydroRiver | FR | 2018-08-15 09:00 | 0.28284
HydroRiver | FR | 2018-08-15 10:00 | 0.29291
HydroRiver | GB | 2018-08-15 10:00 | 0.074516
HydroRiver | GB | 2018-08-15 11:00 | 0.042662
HydroRiver | FR | 2018-08-15 11:00 | 0.29014
HydroRiver | FR | 2018-08-15 12:00 | 0.29059
HydroRiver | GB | 2018-08-15 12:00 | 0.032992
HydroRiver | FR | 2018-08-15 13:00 | 0.29611
HydroRiver | GB | 2018-08-15 13:00 | 0.030148
HydroRiver | GB | 2018-08-15 14:00 | 0.032992
HydroRiver | FR | 2018-08-15 14:00 | 0.30387
HydroRiver | FR | 2018-08-15 15:00 | 0.30823
HydroRiver | GB | 2018-08-15 15:00 | 0.059727
HydroRiver | GB | 2018-08-15 16:00 | 0.14448
HydroRiver | FR | 2018-08-15 16:00 | 0.33007
HydroRiver | FR | 2018-08-15 17:00 | 0.33924
HydroRiver | GB | 2018-08-15 17:00 | 0.22924
HydroRiver | GB | 2018-08-15 18:00 | 0.25711
HydroRiver | FR | 2018-08-15 18:00 | 0.35047
HydroRiver | GB | 2018-08-15 19:00 | 0.18316
HydroRiver | FR | 2018-08-15 19:00 | 0.35261
HydroRiver | GB | 2018-08-15 20:00 | 0.17292
HydroRiver | FR | 2018-08-15 20:00 | 0.33621
HydroRiver | GB | 2018-08-15 21:00 | 0.076792
HydroRiver | FR | 2018-08-15 21:00 | 0.32623
HydroRiver | GB | 2018-08-15 22:00 | 0.060865
HydroRiver | FR | 2018-08-15 22:00 | 0.30084
HydroRiver | FR | 2018-08-15 23:00 | 0.27277
HydroRiver | GB | 2018-08-15 23:00 | 0.050057
HydroRiver | GB | 2018-08-16 | 0.049488
HydroRiver | FR | 2018-08-16 | 0.26706
HydroRiver | GB | 2018-08-16 01:00 | 0.049488
HydroRiver | FR | 2018-08-16 01:00 | 0.27018
HydroRiver | GB | 2018-08-16 02:00 | 0.048919
HydroRiver | FR | 2018-08-16 02:00 | 0.2643
HydroRiver | FR | 2018-08-16 03:00 | 0.26867
HydroRiver | GB | 2018-08-16 03:00 | 0.04835
HydroRiver | FR | 2018-08-16 04:00 | 0.29995
HydroRiver | GB | 2018-08-16 04:00 | 0.05802
HydroRiver | GB | 2018-08-16 05:00 | 0.061433
HydroRiver | FR | 2018-08-16 05:00 | 0.31875
HydroRiver | FR | 2018-08-16 06:00 | 0.30645
HydroRiver | GB | 2018-08-16 06:00 | 0.092719
HydroRiver | GB | 2018-08-16 07:00 | 0.27759
HydroRiver | FR | 2018-08-16 07:00 | 0.31599
HydroRiver | GB | 2018-08-16 08:00 | 0.29579
HydroRiver | FR | 2018-08-16 08:00 | 0.31697
HydroRiver | FR | 2018-08-16 09:00 | 0.30832
HydroRiver | GB | 2018-08-16 09:00
HydroRiver | GB | 2018-08-16 10:00 | 0.13254
HydroRiver | FR | 2018-08-16 10:00 | 0.30271
HydroRiver | GB | 2018-08-16 11:00 | 0.075085
HydroRiver | FR | 2018-08-16 11:00 | 0.29032
HydroRiver | FR | 2018-08-16 12:00 | 0.28337
HydroRiver | GB | 2018-08-16 12:00 | 0.079636
HydroRiver | GB | 2018-08-16 13:00 | 0.080205
HydroRiver | FR | 2018-08-16 13:00 | 0.29843
HydroRiver | GB | 2018-08-16 14:00 | 0.088168
HydroRiver | FR | 2018-08-16 14:00 | 0.33292
HydroRiver | GB | 2018-08-16 15:00 | 0.10978
HydroRiver | FR | 2018-08-16 15:00 | 0.35181
HydroRiver | GB | 2018-08-16 16:00 | 0.11889
HydroRiver | FR | 2018-08-16 16:00 | 0.35912
HydroRiver | FR | 2018-08-16 17:00 | 0.36526
HydroRiver | GB | 2018-08-16 17:00 | 0.1934
HydroRiver | FR | 2018-08-16 18:00 | 0.36295
HydroRiver | GB | 2018-08-16 18:00 | 0.27759
HydroRiver | GB | 2018-08-16 19:00 | 0.18714
HydroRiver | FR | 2018-08-16 19:00 | 0.35038
HydroRiver | FR | 2018-08-16 20:00 | 0.34691
HydroRiver | GB | 2018-08-16 20:00 | 0.27759
HydroRiver | GB | 2018-08-16 21:00 | 0.09215
HydroRiver | FR | 2018-08-16 21:00 | 0.33425
HydroRiver | GB | 2018-08-16 22:00 | 0.092719
HydroRiver | FR | 2018-08-16 22:00 | 0.28774
HydroRiver | FR | 2018-08-16 23:00 | 0.25468
HydroRiver | GB | 2018-08-16 23:00 | 0.062002
HydroRiver | GB | 2018-08-17 | 0.062002
HydroRiver | FR | 2018-08-17 | 0.23356
HydroRiver | GB | 2018-08-17 01:00 | 0.060296
HydroRiver | FR | 2018-08-17 01:00 | 0.24363
HydroRiver | FR | 2018-08-17 02:00 | 0.25557
HydroRiver | GB | 2018-08-17 02:00 | 0.059727
HydroRiver | FR | 2018-08-17 03:00 | 0.2766
HydroRiver | GB | 2018-08-17 03:00 | 0.060865
HydroRiver | GB | 2018-08-17 04:00 | 0.072241
HydroRiver | FR | 2018-08-17 04:00 | 0.30868
HydroRiver | FR | 2018-08-17 05:00 | 0.32294
HydroRiver | GB | 2018-08-17 05:00 | 0.086462
HydroRiver | GB | 2018-08-17 06:00 | 0.10011
HydroRiver | FR | 2018-08-17 06:00 | 0.32793
HydroRiver | FR | 2018-08-17 07:00 | 0.32802
HydroRiver | GB | 2018-08-17 07:00 | 0.2975
HydroRiver | FR | 2018-08-17 08:00 | 0.33907
HydroRiver | GB | 2018-08-17 08:00 | 0.37315
HydroRiver | FR | 2018-08-17 09:00 | 0.33479
HydroRiver | GB | 2018-08-17 09:00 | 0.24346
HydroRiver | FR | 2018-08-17 10:00 | 0.33782
HydroRiver | GB | 2018-08-17 10:00 | 0.13993
HydroRiver | FR | 2018-08-17 11:00 | 0.30975
HydroRiver | GB | 2018-08-17 11:00 | 0.083618
HydroRiver | FR | 2018-08-17 12:00 | 0.28908
HydroRiver | GB | 2018-08-17 12:00 | 0.068828
HydroRiver | GB | 2018-08-17 13:00 | 0.058589
HydroRiver | FR | 2018-08-17 13:00 | 0.28302
HydroRiver | FR | 2018-08-17 14:00 | 0.30182
HydroRiver | GB | 2018-08-17 14:00 | 0.068259
HydroRiver | FR | 2018-08-17 15:00 | 0.32775
HydroRiver | GB | 2018-08-17 15:00 | 0.089875
HydroRiver | GB | 2018-08-17 16:00 | 0.1587
HydroRiver | FR | 2018-08-17 16:00 | 0.35208
HydroRiver | GB | 2018-08-17 17:00 | 0.16268
HydroRiver | FR | 2018-08-17 17:00 | 0.36428
HydroRiver | FR | 2018-08-17 18:00 | 0.35724
HydroRiver | GB | 2018-08-17 18:00 | 0.16268
HydroRiver | GB | 2018-08-17 19:00 | 0.16325
HydroRiver | FR | 2018-08-17 19:00 | 0.35297
HydroRiver | FR | 2018-08-17 20:00 | 0.33122
HydroRiver | GB | 2018-08-17 20:00 | 0.12628
HydroRiver | FR | 2018-08-17 21:00 | 0.3232
HydroRiver | GB | 2018-08-17 21:00 | 0.10751
HydroRiver | FR | 2018-08-17 22:00 | 0.28881
HydroRiver | GB | 2018-08-17 22:00 | 0.10637
HydroRiver | FR | 2018-08-17 23:00 | 0.26029
HydroRiver | GB | 2018-08-17 23:00 | 0.094994
HydroRiver | FR | 2018-08-18 | 0.24363
HydroRiver | GB | 2018-08-18 | 0.085324
HydroRiver | GB | 2018-08-18 01:00 | 0.074516
HydroRiver | FR | 2018-08-18 01:00 | 0.22973
HydroRiver | FR | 2018-08-18 02:00 | 0.23828
HydroRiver | GB | 2018-08-18 02:00 | 0.069966
HydroRiver | FR | 2018-08-18 03:00 | 0.24479
HydroRiver | GB | 2018-08-18 03:00 | 0.070535
HydroRiver | GB | 2018-08-18 04:00 | 0.09215
HydroRiver | FR | 2018-08-18 04:00 | 0.24149
HydroRiver | FR | 2018-08-18 05:00 | 0.2488
HydroRiver | GB | 2018-08-18 05:00 | 0.096132
HydroRiver | FR | 2018-08-18 06:00 | 0.25058
HydroRiver | GB | 2018-08-18 06:00 | 0.12116
HydroRiver | FR | 2018-08-18 07:00 | 0.24274
HydroRiver | GB | 2018-08-18 07:00 | 0.19852
HydroRiver | GB | 2018-08-18 08:00 | 0.20705
HydroRiver | FR | 2018-08-18 08:00 | 0.24015
HydroRiver | FR | 2018-08-18 09:00 | 0.23124
HydroRiver | GB | 2018-08-18 09:00 | 0.13424
HydroRiver | GB | 2018-08-18 10:00 | 0.11263
HydroRiver | FR | 2018-08-18 10:00 | 0.22919
HydroRiver | GB | 2018-08-18 11:00 | 0.10068
HydroRiver | FR | 2018-08-18 11:00 | 0.22581
HydroRiver | GB | 2018-08-18 12:00 | 0.094994
HydroRiver | FR | 2018-08-18 12:00 | 0.21832
HydroRiver | GB | 2018-08-18 13:00 | 0.084755
HydroRiver | FR | 2018-08-18 13:00 | 0.21663
HydroRiver | GB | 2018-08-18 14:00 | 0.086462
HydroRiver | FR | 2018-08-18 14:00 | 0.22483
HydroRiver | GB | 2018-08-18 15:00 | 0.11206
HydroRiver | FR | 2018-08-18 15:00 | 0.25156
HydroRiver | FR | 2018-08-18 16:00 | 0.27036
HydroRiver | GB | 2018-08-18 16:00 | 0.14391
HydroRiver | FR | 2018-08-18 17:00 | 0.27687
HydroRiver | GB | 2018-08-18 17:00 | 0.21047
HydroRiver | GB | 2018-08-18 18:00 | 0.22639
HydroRiver | FR | 2018-08-18 18:00 | 0.28061
HydroRiver | GB | 2018-08-18 19:00 | 0.30205
HydroRiver | FR | 2018-08-18 19:00 | 0.28319
HydroRiver | GB | 2018-08-18 20:00 | 0.2554
HydroRiver | FR | 2018-08-18 20:00 | 0.26947
HydroRiver | GB | 2018-08-18 21:00 | 0.085893
HydroRiver | FR | 2018-08-18 21:00 | 0.25094
HydroRiver | FR | 2018-08-18 22:00 | 0.23187
HydroRiver | GB | 2018-08-18 22:00 | 0.11377
HydroRiver | FR | 2018-08-18 23:00 | 0.23035
HydroRiver | GB | 2018-08-18 23:00 | 0.0876
HydroRiver | FR | 2018-08-19 | 0.22857
HydroRiver | GB | 2018-08-19 | 0.088737
HydroRiver | GB | 2018-08-19 01:00 | 0.094994
HydroRiver | FR | 2018-08-19 01:00 | 0.22545
HydroRiver | FR | 2018-08-19 02:00 | 0.21886
HydroRiver | GB | 2018-08-19 02:00 | 0.094425
HydroRiver | GB | 2018-08-19 03:00 | 0.10466
HydroRiver | FR | 2018-08-19 03:00 | 0.22108
HydroRiver | GB | 2018-08-19 04:00 | 0.10353
HydroRiver | FR | 2018-08-19 04:00 | 0.22447
HydroRiver | FR | 2018-08-19 05:00 | 0.22857
HydroRiver | GB | 2018-08-19 05:00 | 0.069397
HydroRiver | FR | 2018-08-19 06:00 | 0.22625
HydroRiver | GB | 2018-08-19 06:00 | 0.059158
HydroRiver | FR | 2018-08-19 07:00 | 0.22688
HydroRiver | GB | 2018-08-19 07:00 | 0.049488
HydroRiver | FR | 2018-08-19 08:00 | 0.22652
HydroRiver | GB | 2018-08-19 08:00 | 0.089306
HydroRiver | FR | 2018-08-19 09:00 | 0.22278
HydroRiver | GB | 2018-08-19 09:00 | 0.1479
HydroRiver | GB | 2018-08-19 10:00 | 0.10751
HydroRiver | FR | 2018-08-19 10:00 | 0.21948
HydroRiver | FR | 2018-08-19 11:00 | 0.22019
HydroRiver | GB | 2018-08-19 11:00 | 0.091013
HydroRiver | GB | 2018-08-19 12:00 | 0.071104
HydroRiver | FR | 2018-08-19 12:00 | 0.21324
HydroRiver | FR | 2018-08-19 13:00 | 0.21449
HydroRiver | GB | 2018-08-19 13:00 | 0.062002
HydroRiver | GB | 2018-08-19 14:00 | 0.099545
HydroRiver | FR | 2018-08-19 14:00 | 0.22278
HydroRiver | FR | 2018-08-19 15:00 | 0.22581
HydroRiver | GB | 2018-08-19 15:00 | 0.12912
HydroRiver | GB | 2018-08-19 16:00 | 0.16439
HydroRiver | FR | 2018-08-19 16:00 | 0.23516
HydroRiver | GB | 2018-08-19 17:00 | 0.20648
HydroRiver | FR | 2018-08-19 17:00 | 0.25281
HydroRiver | FR | 2018-08-19 18:00 | 0.26439
HydroRiver | GB | 2018-08-19 18:00 | 0.20648
HydroRiver | FR | 2018-08-19 19:00 | 0.27036
HydroRiver | GB | 2018-08-19 19:00 | 0.27645
HydroRiver | GB | 2018-08-19 20:00 | 0.28214
HydroRiver | FR | 2018-08-19 20:00 | 0.28204
HydroRiver | GB | 2018-08-19 21:00 | 0.16837
HydroRiver | FR | 2018-08-19 21:00 | 0.26724
HydroRiver | GB | 2018-08-19 22:00 | 0.11149
HydroRiver | FR | 2018-08-19 22:00 | 0.24693
HydroRiver | GB | 2018-08-19 23:00 | 0.059158
HydroRiver | FR | 2018-08-19 23:00 | 0.23605
HydroRiver | GB | 2018-08-20 | 0.052332
HydroRiver | FR | 2018-08-20 | 0.2283
HydroRiver | FR | 2018-08-20 01:00 | 0.22144
HydroRiver | GB | 2018-08-20 01:00 | 0.04835
HydroRiver | FR | 2018-08-20 02:00 | 0.216
HydroRiver | GB | 2018-08-20 02:00 | 0.044369
HydroRiver | GB | 2018-08-20 03:00 | 0.032423
HydroRiver | FR | 2018-08-20 03:00 | 0.22064
HydroRiver | GB | 2018-08-20 04:00 | 0.052332
HydroRiver | FR | 2018-08-20 04:00 | 0.2308
HydroRiver | GB | 2018-08-20 05:00 | 0.056314
HydroRiver | FR | 2018-08-20 05:00 | 0.25388
HydroRiver | GB | 2018-08-20 06:00 | 0.088168
HydroRiver | FR | 2018-08-20 06:00 | 0.27794
HydroRiver | GB | 2018-08-20 07:00 | 0.18771
HydroRiver | FR | 2018-08-20 07:00 | 0.28052
HydroRiver | GB | 2018-08-20 08:00 | 0.22071
HydroRiver | FR | 2018-08-20 08:00 | 0.27571
HydroRiver | FR | 2018-08-20 09:00 | 0.27963
HydroRiver | GB | 2018-08-20 09:00 | 0.40102
HydroRiver | FR | 2018-08-20 10:00 | 0.27678
HydroRiver | GB | 2018-08-20 10:00 | 0.3322
HydroRiver | FR | 2018-08-20 11:00 | 0.26876
HydroRiver | GB | 2018-08-20 11:00 | 0.41468
HydroRiver | FR | 2018-08-20 12:00 | 0.26127
HydroRiver | GB | 2018-08-20 12:00 | 0.38225
HydroRiver | GB | 2018-08-20 13:00 | 0.36064
HydroRiver | FR | 2018-08-20 13:00 | 0.26154
HydroRiver | FR | 2018-08-20 14:00 | 0.26653
HydroRiver | GB | 2018-08-20 14:00 | 0.35666
HydroRiver | FR | 2018-08-20 15:00 | 0.29121
HydroRiver | GB | 2018-08-20 15:00 | 0.31058
HydroRiver | FR | 2018-08-20 16:00 | 0.32383
HydroRiver | GB | 2018-08-20 16:00 | 0.31627
HydroRiver | FR | 2018-08-20 17:00 | 0.33506
HydroRiver | GB | 2018-08-20 17:00 | 0.30546
HydroRiver | FR | 2018-08-20 18:00 | 0.32962
HydroRiver | GB | 2018-08-20 18:00 | 0.27076
HydroRiver | GB | 2018-08-20 19:00 | 0.23208
HydroRiver | FR | 2018-08-20 19:00 | 0.33096
HydroRiver | FR | 2018-08-20 20:00 | 0.32641
HydroRiver | GB | 2018-08-20 20:00 | 0.12856
HydroRiver | GB | 2018-08-20 21:00 | 0.1058
HydroRiver | FR | 2018-08-20 21:00 | 0.30806
HydroRiver | GB | 2018-08-20 22:00 | 0.099545
HydroRiver | FR | 2018-08-20 22:00 | 0.26822
HydroRiver | GB | 2018-08-20 23:00 | 0.046644
HydroRiver | FR | 2018-08-20 23:00 | 0.24096
HydroRiver | FR | 2018-08-21 | 0.23801
HydroRiver | GB | 2018-08-21 | 0.035836
HydroRiver | FR | 2018-08-21 01:00 | 0.23454
HydroRiver | GB | 2018-08-21 01:00 | 0.032992
HydroRiver | GB | 2018-08-21 02:00 | 0.032423
HydroRiver | FR | 2018-08-21 02:00 | 0.2357
HydroRiver | GB | 2018-08-21 03:00 | 0.048919
HydroRiver | FR | 2018-08-21 03:00 | 0.23374
HydroRiver | GB | 2018-08-21 04:00 | 0.051195
HydroRiver | FR | 2018-08-21 04:00 | 0.2406
HydroRiver | GB | 2018-08-21 05:00 | 0.067122
HydroRiver | FR | 2018-08-21 05:00 | 0.25726
HydroRiver | GB | 2018-08-21 06:00 | 0.085893
HydroRiver | FR | 2018-08-21 06:00 | 0.26261
HydroRiver | GB | 2018-08-21 07:00 | 0.31172
HydroRiver | FR | 2018-08-21 07:00 | 0.27241
HydroRiver | GB | 2018-08-21 08:00 | 0.3339
HydroRiver | FR | 2018-08-21 08:00 | 0.27669
HydroRiver | GB | 2018-08-21 09:00 | 0.33561
HydroRiver | FR | 2018-08-21 09:00 | 0.27375
HydroRiver | GB | 2018-08-21 10:00 | 0.29636
HydroRiver | FR | 2018-08-21 10:00 | 0.26983
HydroRiver | FR | 2018-08-21 11:00 | 0.25824
HydroRiver | GB | 2018-08-21 11:00 | 0.24858
HydroRiver | GB | 2018-08-21 12:00 | 0.15984
HydroRiver | FR | 2018-08-21 12:00 | 0.25976
HydroRiver | GB | 2018-08-21 13:00 | 0.11604
HydroRiver | FR | 2018-08-21 13:00 | 0.25192
HydroRiver | GB | 2018-08-21 14:00 | 0.10011
HydroRiver | FR | 2018-08-21 14:00 | 0.27901
HydroRiver | GB | 2018-08-21 15:00 | 0.13595
HydroRiver | FR | 2018-08-21 15:00 | 0.30618
HydroRiver | FR | 2018-08-21 16:00 | 0.32436
HydroRiver | GB | 2018-08-21 16:00 | 0.2372
HydroRiver | GB | 2018-08-21 17:00 | 0.24175
HydroRiver | FR | 2018-08-21 17:00 | 0.32757
HydroRiver | GB | 2018-08-21 18:00 | 0.1934
HydroRiver | FR | 2018-08-21 18:00 | 0.33283
HydroRiver | FR | 2018-08-21 19:00 | 0.32606
HydroRiver | GB | 2018-08-21 19:00 | 0.12514
HydroRiver | GB | 2018-08-21 20:00 | 0.096132
HydroRiver | FR | 2018-08-21 20:00 | 0.32107
HydroRiver | GB | 2018-08-21 21:00 | 0.068259
HydroRiver | FR | 2018-08-21 21:00 | 0.29505
HydroRiver | FR | 2018-08-21 22:00 | 0.26297
HydroRiver | GB | 2018-08-21 22:00 | 0.055745
HydroRiver | FR | 2018-08-21 23:00 | 0.24247
HydroRiver | GB | 2018-08-21 23:00 | 0.044369
HydroRiver | GB | 2018-08-22 | 0.035267
HydroRiver | FR | 2018-08-22 | 0.23846
HydroRiver | GB | 2018-08-22 01:00 | 0.034699
HydroRiver | FR | 2018-08-22 01:00 | 0.23347
HydroRiver | FR | 2018-08-22 02:00 | 0.23329
HydroRiver | GB | 2018-08-22 02:00 | 0.033561
HydroRiver | GB | 2018-08-22 03:00 | 0.033561
HydroRiver | FR | 2018-08-22 03:00 | 0.22795
HydroRiver | GB | 2018-08-22 04:00 | 0.037543
HydroRiver | FR | 2018-08-22 04:00 | 0.23641
HydroRiver | FR | 2018-08-22 05:00 | 0.25691
HydroRiver | GB | 2018-08-22 05:00 | 0.057452
HydroRiver | GB | 2018-08-22 06:00 | 0.096701
HydroRiver | FR | 2018-08-22 06:00 | 0.27197
HydroRiver | FR | 2018-08-22 07:00 | 0.29273
HydroRiver | GB | 2018-08-22 07:00 | 0.21615
HydroRiver | GB | 2018-08-22 08:00 | 0.25939
HydroRiver | FR | 2018-08-22 08:00 | 0.29959
HydroRiver | FR | 2018-08-22 09:00 | 0.29897
HydroRiver | GB | 2018-08-22 09:00 | 0.27816
HydroRiver | FR | 2018-08-22 10:00 | 0.29977
HydroRiver | GB | 2018-08-22 10:00 | 0.17179
HydroRiver | FR | 2018-08-22 11:00 | 0.27767
HydroRiver | GB | 2018-08-22 11:00 | 0.11547
HydroRiver | GB | 2018-08-22 12:00 | 0.10239
HydroRiver | FR | 2018-08-22 12:00 | 0.26537
HydroRiver | FR | 2018-08-22 13:00 | 0.25744
HydroRiver | GB | 2018-08-22 13:00 | 0.1041
HydroRiver | GB | 2018-08-22 14:00 | 0.11433
HydroRiver | FR | 2018-08-22 14:00 | 0.26751
HydroRiver | GB | 2018-08-22 15:00 | 0.13538
HydroRiver | FR | 2018-08-22 15:00 | 0.29095
HydroRiver | GB | 2018-08-22 16:00 | 0.29124
HydroRiver | FR | 2018-08-22 16:00 | 0.32124
HydroRiver | FR | 2018-08-22 17:00 | 0.33203
HydroRiver | GB | 2018-08-22 17:00 | 0.27247
HydroRiver | GB | 2018-08-22 18:00 | 0.26564
HydroRiver | FR | 2018-08-22 18:00 | 0.34308
HydroRiver | FR | 2018-08-22 19:00 | 0.33684
HydroRiver | GB | 2018-08-22 19:00 | 0.24573
HydroRiver | GB | 2018-08-22 20:00 | 0.12912
HydroRiver | FR | 2018-08-22 20:00 | 0.31634
HydroRiver | FR | 2018-08-22 21:00 | 0.29986
HydroRiver | GB | 2018-08-22 21:00 | 0.1041
HydroRiver | FR | 2018-08-22 22:00 | 0.27927
HydroRiver | GB | 2018-08-22 22:00 | 0.069397
HydroRiver | FR | 2018-08-22 23:00 | 0.2586
HydroRiver | GB | 2018-08-22 23:00 | 0.071104
HydroRiver | GB | 2018-08-23 | 0.058589
HydroRiver | FR | 2018-08-23 | 0.24185
HydroRiver | FR | 2018-08-23 01:00 | 0.22857
HydroRiver | GB | 2018-08-23 01:00 | 0.047782
HydroRiver | GB | 2018-08-23 02:00 | 0.046644
HydroRiver | FR | 2018-08-23 02:00 | 0.22153
HydroRiver | GB | 2018-08-23 03:00 | 0.046075
HydroRiver | FR | 2018-08-23 03:00 | 0.23347
HydroRiver | FR | 2018-08-23 04:00 | 0.25486
HydroRiver | GB | 2018-08-23 04:00 | 0.065984
HydroRiver | FR | 2018-08-23 05:00 | 0.27001
HydroRiver | GB | 2018-08-23 05:00 | 0.065984
HydroRiver | GB | 2018-08-23 06:00 | 0.092719
HydroRiver | FR | 2018-08-23 06:00 | 0.28997
HydroRiver | GB | 2018-08-23 07:00 | 0.29636
HydroRiver | FR | 2018-08-23 07:00 | 0.29496
HydroRiver | GB | 2018-08-23 08:00 | 0.32139
HydroRiver | FR | 2018-08-23 08:00 | 0.3003
HydroRiver | FR | 2018-08-23 09:00 | 0.29923
HydroRiver | GB | 2018-08-23 09:00 | 0.3248
HydroRiver | GB | 2018-08-23 10:00 | 0.39761
HydroRiver | FR | 2018-08-23 10:00 | 0.30342
HydroRiver | FR | 2018-08-23 11:00 | 0.2889
HydroRiver | GB | 2018-08-23 11:00 | 0.30432
HydroRiver | FR | 2018-08-23 12:00 | 0.26938
HydroRiver | GB | 2018-08-23 12:00 | 0.29465
HydroRiver | GB | 2018-08-23 13:00 | 0.17463
HydroRiver | FR | 2018-08-23 13:00 | 0.26608
HydroRiver | GB | 2018-08-23 14:00 | 0.11035
HydroRiver | FR | 2018-08-23 14:00 | 0.26546
HydroRiver | FR | 2018-08-23 15:00 | 0.27963
HydroRiver | GB | 2018-08-23 15:00 | 0.10751
HydroRiver | FR | 2018-08-23 16:00 | 0.30449
HydroRiver | GB | 2018-08-23 16:00 | 0.18089
HydroRiver | GB | 2018-08-23 17:00 | 0.23265
HydroRiver | FR | 2018-08-23 17:00 | 0.32819
HydroRiver | FR | 2018-08-23 18:00 | 0.32873
HydroRiver | GB | 2018-08-23 18:00 | 0.32935
HydroRiver | FR | 2018-08-23 19:00 | 0.31394
HydroRiver | GB | 2018-08-23 19:00 | 0.34471
HydroRiver | FR | 2018-08-23 20:00 | 0.29808
HydroRiver | GB | 2018-08-23 20:00 | 0.26849
HydroRiver | GB | 2018-08-23 21:00 | 0.14334
HydroRiver | FR | 2018-08-23 21:00 | 0.30048
HydroRiver | FR | 2018-08-23 22:00 | 0.28676
HydroRiver | GB | 2018-08-23 22:00 | 0.15529
HydroRiver | GB | 2018-08-23 23:00 | 0.14391
HydroRiver | FR | 2018-08-23 23:00 | 0.25085
HydroRiver | GB | 2018-08-24 | 0.067691
HydroRiver | FR | 2018-08-24 | 0.24051
HydroRiver | GB | 2018-08-24 01:00 | 0.061433
HydroRiver | FR | 2018-08-24 01:00 | 0.23695
HydroRiver | FR | 2018-08-24 02:00 | 0.23445
HydroRiver | GB | 2018-08-24 02:00 | 0.060865
HydroRiver | FR | 2018-08-24 03:00 | 0.24087
HydroRiver | GB | 2018-08-24 03:00 | 0.059158
HydroRiver | FR | 2018-08-24 04:00 | 0.26858
HydroRiver | GB | 2018-08-24 04:00 | 0.071104
HydroRiver | GB | 2018-08-24 05:00 | 0.0876
HydroRiver | FR | 2018-08-24 05:00 | 0.30289
HydroRiver | GB | 2018-08-24 06:00 | 0.11149
HydroRiver | FR | 2018-08-24 06:00 | 0.31028
HydroRiver | GB | 2018-08-24 07:00 | 0.24232
HydroRiver | FR | 2018-08-24 07:00 | 0.31928
HydroRiver | GB | 2018-08-24 08:00 | 0.24915
HydroRiver | FR | 2018-08-24 08:00 | 0.31233
HydroRiver | FR | 2018-08-24 09:00 | 0.32231
HydroRiver | GB | 2018-08-24 09:00 | 0.16212
HydroRiver | GB | 2018-08-24 10:00 | 0.1314
HydroRiver | FR | 2018-08-24 10:00 | 0.30654
HydroRiver | GB | 2018-08-24 11:00 | 0.10978
HydroRiver | FR | 2018-08-24 11:00 | 0.28391
HydroRiver | FR | 2018-08-24 12:00 | 0.26243
HydroRiver | GB | 2018-08-24 12:00 | 0.10694
HydroRiver | FR | 2018-08-24 13:00 | 0.25227
HydroRiver | GB | 2018-08-24 13:00 | 0.1041
HydroRiver | FR | 2018-08-24 14:00 | 0.26323
HydroRiver | GB | 2018-08-24 14:00 | 0.10239
HydroRiver | GB | 2018-08-24 15:00 | 0.11206
HydroRiver | FR | 2018-08-24 15:00 | 0.28408
HydroRiver | GB | 2018-08-24 16:00 | 0.30091
HydroRiver | FR | 2018-08-24 16:00 | 0.30975
HydroRiver | FR | 2018-08-24 17:00 | 0.32525
HydroRiver | GB | 2018-08-24 17:00 | 0.34926
HydroRiver | GB | 2018-08-24 18:00 | 0.44767
HydroRiver | FR | 2018-08-24 18:00 | 0.3257
HydroRiver | FR | 2018-08-24 19:00 | 0.32401
HydroRiver | GB | 2018-08-24 19:00 | 0.3942
HydroRiver | FR | 2018-08-24 20:00 | 0.29576
HydroRiver | GB | 2018-08-24 20:00 | 0.1314
HydroRiver | FR | 2018-08-24 21:00 | 0.28703
HydroRiver | GB | 2018-08-24 21:00 | 0.089306
HydroRiver | FR | 2018-08-24 22:00 | 0.27197
HydroRiver | GB | 2018-08-24 22:00 | 0.078498
HydroRiver | FR | 2018-08-24 23:00 | 0.24693
HydroRiver | GB | 2018-08-24 23:00 | 0.069397
HydroRiver | FR | 2018-08-25 | 0.23579
HydroRiver | GB | 2018-08-25 | 0.067122
HydroRiver | FR | 2018-08-25 01:00 | 0.22091
HydroRiver | GB | 2018-08-25 01:00 | 0.057452
HydroRiver | GB | 2018-08-25 02:00 | 0.056314
HydroRiver | FR | 2018-08-25 02:00 | 0.21057
HydroRiver | FR | 2018-08-25 03:00 | 0.20683
HydroRiver | GB | 2018-08-25 03:00 | 0.055176
HydroRiver | FR | 2018-08-25 04:00 | 0.20994
HydroRiver | GB | 2018-08-25 04:00 | 0.063709
HydroRiver | GB | 2018-08-25 05:00 | 0.05802
HydroRiver | FR | 2018-08-25 05:00 | 0.21627
HydroRiver | GB | 2018-08-25 06:00 | 0.068259
HydroRiver | FR | 2018-08-25 06:00 | 0.23053
HydroRiver | FR | 2018-08-25 07:00 | 0.23338
HydroRiver | GB | 2018-08-25 07:00 | 0.16724
HydroRiver | GB | 2018-08-25 08:00 | 0.21843
HydroRiver | FR | 2018-08-25 08:00 | 0.23204
HydroRiver | FR | 2018-08-25 09:00 | 0.23418
HydroRiver | GB | 2018-08-25 09:00 | 0.1934
HydroRiver | FR | 2018-08-25 10:00 | 0.24621
HydroRiver | GB | 2018-08-25 10:00 | 0.13538
HydroRiver | FR | 2018-08-25 11:00 | 0.24505
HydroRiver | GB | 2018-08-25 11:00 | 0.10239
HydroRiver | FR | 2018-08-25 12:00 | 0.23641
HydroRiver | GB | 2018-08-25 12:00 | 0.0876
HydroRiver | GB | 2018-08-25 13:00 | 0.081911
HydroRiver | FR | 2018-08-25 13:00 | 0.22064
HydroRiver | FR | 2018-08-25 14:00 | 0.21796
HydroRiver | GB | 2018-08-25 14:00 | 0.096701
HydroRiver | FR | 2018-08-25 15:00 | 0.21859
HydroRiver | GB | 2018-08-25 15:00 | 0.12969
HydroRiver | FR | 2018-08-25 16:00 | 0.23418
HydroRiver | GB | 2018-08-25 16:00 | 0.18373
HydroRiver | GB | 2018-08-25 17:00 | 0.25711
HydroRiver | FR | 2018-08-25 17:00 | 0.25058
HydroRiver | FR | 2018-08-25 18:00 | 0.25165
HydroRiver | GB | 2018-08-25 18:00 | 0.25939
HydroRiver | FR | 2018-08-25 19:00 | 0.25192
HydroRiver | GB | 2018-08-25 19:00 | 0.24915
HydroRiver | FR | 2018-08-25 20:00 | 0.24719
HydroRiver | GB | 2018-08-25 20:00 | 0.23948
HydroRiver | FR | 2018-08-25 21:00 | 0.25566
HydroRiver | GB | 2018-08-25 21:00 | 0.092719
HydroRiver | GB | 2018-08-25 22:00 | 0.091581
HydroRiver | FR | 2018-08-25 22:00 | 0.25753
HydroRiver | GB | 2018-08-25 23:00 | 0.0876
HydroRiver | FR | 2018-08-25 23:00 | 0.24087
HydroRiver | FR | 2018-08-26 | 0.22723
HydroRiver | GB | 2018-08-26 | 0.064846
HydroRiver | FR | 2018-08-26 01:00 | 0.21271
HydroRiver | GB | 2018-08-26 01:00 | 0.05802
HydroRiver | FR | 2018-08-26 02:00 | 0.19863
HydroRiver | GB | 2018-08-26 02:00 | 0.057452
HydroRiver | FR | 2018-08-26 03:00 | 0.19382
HydroRiver | GB | 2018-08-26 03:00 | 0.056883
HydroRiver | GB | 2018-08-26 04:00 | 0.066553
HydroRiver | FR | 2018-08-26 04:00 | 0.20032
HydroRiver | GB | 2018-08-26 05:00 | 0.069397
HydroRiver | FR | 2018-08-26 05:00 | 0.19934
HydroRiver | FR | 2018-08-26 06:00 | 0.20059
HydroRiver | GB | 2018-08-26 06:00 | 0.09215
HydroRiver | FR | 2018-08-26 07:00 | 0.20888
HydroRiver | GB | 2018-08-26 07:00 | 0.22184
HydroRiver | GB | 2018-08-26 08:00 | 0.19795
HydroRiver | FR | 2018-08-26 08:00 | 0.21084
HydroRiver | FR | 2018-08-26 09:00 | 0.21387
HydroRiver | GB | 2018-08-26 09:00 | 0.12969
HydroRiver | FR | 2018-08-26 10:00 | 0.22278
HydroRiver | GB | 2018-08-26 10:00 | 0.11832
HydroRiver | FR | 2018-08-26 11:00 | 0.21547
HydroRiver | GB | 2018-08-26 11:00 | 0.1041
HydroRiver | FR | 2018-08-26 12:00 | 0.20861
HydroRiver | GB | 2018-08-26 12:00 | 0.097838
HydroRiver | FR | 2018-08-26 13:00 | 0.20816
HydroRiver | GB | 2018-08-26 13:00 | 0.10125
HydroRiver | FR | 2018-08-26 14:00 | 0.20308
HydroRiver | GB | 2018-08-26 14:00 | 0.10922
HydroRiver | GB | 2018-08-26 15:00 | 0.14107
HydroRiver | FR | 2018-08-26 15:00 | 0.2103
HydroRiver | GB | 2018-08-26 16:00 | 0.23777
HydroRiver | FR | 2018-08-26 16:00 | 0.22919
HydroRiver | FR | 2018-08-26 17:00 | 0.24042
HydroRiver | GB | 2018-08-26 17:00 | 0.30375
HydroRiver | GB | 2018-08-26 18:00 | 0.28953
HydroRiver | FR | 2018-08-26 18:00 | 0.25004
HydroRiver | GB | 2018-08-26 19:00 | 0.28157
HydroRiver | FR | 2018-08-26 19:00 | 0.24826
HydroRiver | GB | 2018-08-26 20:00 | 0.22355
HydroRiver | FR | 2018-08-26 20:00 | 0.23899
HydroRiver | GB | 2018-08-26 21:00 | 0.1041
HydroRiver | FR | 2018-08-26 21:00 | 0.234
HydroRiver | FR | 2018-08-26 22:00 | 0.23552
HydroRiver | GB | 2018-08-26 22:00 | 0.12002
HydroRiver | FR | 2018-08-26 23:00 | 0.22144
HydroRiver | GB | 2018-08-26 23:00 | 0.10865
HydroRiver | GB | 2018-08-27 | 0.088737
HydroRiver | FR | 2018-08-27 | 0.21003
HydroRiver | GB | 2018-08-27 01:00 | 0.089306
HydroRiver | FR | 2018-08-27 01:00 | 0.21262
HydroRiver | FR | 2018-08-27 02:00 | 0.20397
HydroRiver | GB | 2018-08-27 02:00 | 0.088737
HydroRiver | GB | 2018-08-27 03:00 | 0.088737
HydroRiver | FR | 2018-08-27 03:00 | 0.19284
HydroRiver | FR | 2018-08-27 04:00 | 0.20059
HydroRiver | GB | 2018-08-27 04:00 | 0.098407
HydroRiver | GB | 2018-08-27 05:00 | 0.098407
HydroRiver | FR | 2018-08-27 05:00 | 0.20879
HydroRiver | GB | 2018-08-27 06:00 | 0.10125
HydroRiver | FR | 2018-08-27 06:00 | 0.24113
HydroRiver | FR | 2018-08-27 07:00 | 0.2496
HydroRiver | GB | 2018-08-27 07:00 | 0.18885
HydroRiver | FR | 2018-08-27 08:00 | 0.25272
HydroRiver | GB | 2018-08-27 08:00 | 0.22184
HydroRiver | GB | 2018-08-27 09:00 | 0.18259
HydroRiver | FR | 2018-08-27 09:00 | 0.24817
HydroRiver | FR | 2018-08-27 10:00 | 0.2537
HydroRiver | GB | 2018-08-27 10:00 | 0.11206
HydroRiver | FR | 2018-08-27 11:00 | 0.24764
HydroRiver | GB | 2018-08-27 11:00 | 0.1041
HydroRiver | FR | 2018-08-27 12:00 | 0.2422
HydroRiver | GB | 2018-08-27 12:00 | 0.091581
HydroRiver | GB | 2018-08-27 13:00 | 0.088737
HydroRiver | FR | 2018-08-27 13:00 | 0.25165
HydroRiver | GB | 2018-08-27 14:00 | 0.10978
HydroRiver | FR | 2018-08-27 14:00 | 0.25094
HydroRiver | FR | 2018-08-27 15:00 | 0.24603
HydroRiver | GB | 2018-08-27 15:00 | 0.13993
HydroRiver | FR | 2018-08-27 16:00 | 0.27651
HydroRiver | GB | 2018-08-27 16:00 | 0.22014
HydroRiver | FR | 2018-08-27 17:00 | 0.30119
HydroRiver | GB | 2018-08-27 17:00 | 0.28896
HydroRiver | FR | 2018-08-27 18:00 | 0.30173
HydroRiver | GB | 2018-08-27 18:00 | 0.2901
HydroRiver | FR | 2018-08-27 19:00 | 0.30351
HydroRiver | GB | 2018-08-27 19:00 | 0.31854
HydroRiver | GB | 2018-08-27 20:00 | 0.2975
HydroRiver | FR | 2018-08-27 20:00 | 0.29772
HydroRiver | GB | 2018-08-27 21:00 | 0.15245
HydroRiver | FR | 2018-08-27 21:00 | 0.28346
HydroRiver | FR | 2018-08-27 22:00 | 0.24826
HydroRiver | GB | 2018-08-27 22:00 | 0.07281
HydroRiver | FR | 2018-08-27 23:00 | 0.22331
HydroRiver | GB | 2018-08-27 23:00 | 0.069966
HydroRiver | FR | 2018-08-28 | 0.21681
HydroRiver | GB | 2018-08-28 | 0.056883
HydroRiver | FR | 2018-08-28 01:00 | 0.21493
HydroRiver | GB | 2018-08-28 01:00 | 0.055176
HydroRiver | GB | 2018-08-28 02:00 | 0.054608
HydroRiver | FR | 2018-08-28 02:00 | 0.20424
HydroRiver | FR | 2018-08-28 03:00 | 0.19907
HydroRiver | GB | 2018-08-28 03:00 | 0.054039
HydroRiver | FR | 2018-08-28 04:00 | 0.21137
HydroRiver | GB | 2018-08-28 04:00 | 0.073379
HydroRiver | GB | 2018-08-28 05:00 | 0.079636
HydroRiver | FR | 2018-08-28 05:00 | 0.24701
HydroRiver | GB | 2018-08-28 06:00 | 0.12457
HydroRiver | FR | 2018-08-28 06:00 | 0.25325
HydroRiver | GB | 2018-08-28 07:00 | 0.2099
HydroRiver | FR | 2018-08-28 07:00 | 0.2643
HydroRiver | GB | 2018-08-28 08:00 | 0.21274
HydroRiver | FR | 2018-08-28 08:00 | 0.26867
HydroRiver | GB | 2018-08-28 09:00 | 0.16268
HydroRiver | FR | 2018-08-28 09:00 | 0.2586
HydroRiver | GB | 2018-08-28 10:00 | 0.070535
HydroRiver | FR | 2018-08-28 10:00 | 0.26252
HydroRiver | GB | 2018-08-28 11:00 | 0.060865
HydroRiver | FR | 2018-08-28 11:00 | 0.26002
HydroRiver | FR | 2018-08-28 12:00 | 0.25138
HydroRiver | GB | 2018-08-28 12:00 | 0.060865
HydroRiver | GB | 2018-08-28 13:00 | 0.042093
HydroRiver | FR | 2018-08-28 13:00 | 0.25245
HydroRiver | GB | 2018-08-28 14:00 | 0.081342
HydroRiver | FR | 2018-08-28 14:00 | 0.27232
HydroRiver | FR | 2018-08-28 15:00 | 0.28088
HydroRiver | GB | 2018-08-28 15:00 | 0.14676
HydroRiver | FR | 2018-08-28 16:00 | 0.30797
HydroRiver | GB | 2018-08-28 16:00 | 0.23379
HydroRiver | FR | 2018-08-28 17:00 | 0.33951
HydroRiver | GB | 2018-08-28 17:00 | 0.26052
HydroRiver | FR | 2018-08-28 18:00 | 0.33158
HydroRiver | GB | 2018-08-28 18:00 | 0.27702
HydroRiver | GB | 2018-08-28 19:00 | 0.30091
HydroRiver | FR | 2018-08-28 19:00 | 0.30137
HydroRiver | GB | 2018-08-28 20:00 | 0.23493
HydroRiver | FR | 2018-08-28 20:00 | 0.29781
HydroRiver | GB | 2018-08-28 21:00 | 0.094425
HydroRiver | FR | 2018-08-28 21:00 | 0.2774
HydroRiver | GB | 2018-08-28 22:00 | 0.10694
HydroRiver | FR | 2018-08-28 22:00 | 0.25495
HydroRiver | GB | 2018-08-28 23:00 | 0.077361
HydroRiver | FR | 2018-08-28 23:00 | 0.24104
HydroRiver | GB | 2018-08-29 | 0.076223
HydroRiver | FR | 2018-08-29 | 0.23418
HydroRiver | FR | 2018-08-29 01:00 | 0.22768
HydroRiver | GB | 2018-08-29 01:00 | 0.076223
HydroRiver | FR | 2018-08-29 02:00 | 0.22652
HydroRiver | GB | 2018-08-29 02:00 | 0.076223
HydroRiver | GB | 2018-08-29 03:00 | 0.075654
HydroRiver | FR | 2018-08-29 03:00 | 0.22492
HydroRiver | FR | 2018-08-29 04:00 | 0.23837
HydroRiver | GB | 2018-08-29 04:00 | 0.075654
HydroRiver | FR | 2018-08-29 05:00 | 0.25628
HydroRiver | GB | 2018-08-29 05:00 | 0.089306
HydroRiver | FR | 2018-08-29 06:00 | 0.27491
HydroRiver | GB | 2018-08-29 06:00 | 0.17975
HydroRiver | GB | 2018-08-29 07:00 | 0.23379
HydroRiver | FR | 2018-08-29 07:00 | 0.29086
HydroRiver | GB | 2018-08-29 08:00 | 0.30375
HydroRiver | FR | 2018-08-29 08:00 | 0.3044
HydroRiver | GB | 2018-08-29 09:00 | 0.32594
HydroRiver | FR | 2018-08-29 09:00 | 0.28765
HydroRiver | FR | 2018-08-29 10:00 | 0.28444
HydroRiver | GB | 2018-08-29 10:00 | 0.14334
HydroRiver | FR | 2018-08-29 11:00 | 0.2856
HydroRiver | GB | 2018-08-29 11:00 | 0.15415
HydroRiver | GB | 2018-08-29 12:00 | 0.087031
HydroRiver | FR | 2018-08-29 12:00 | 0.27874
HydroRiver | GB | 2018-08-29 13:00 | 0.085893
HydroRiver | FR | 2018-08-29 13:00 | 0.27713
HydroRiver | FR | 2018-08-29 14:00 | 0.2758
HydroRiver | GB | 2018-08-29 14:00 | 0.10751
HydroRiver | GB | 2018-08-29 15:00 | 0.12116
HydroRiver | FR | 2018-08-29 15:00 | 0.27722
HydroRiver | GB | 2018-08-29 16:00 | 0.1661
HydroRiver | FR | 2018-08-29 16:00 | 0.29059
HydroRiver | FR | 2018-08-29 17:00 | 0.30601
HydroRiver | GB | 2018-08-29 17:00 | 0.21104
HydroRiver | GB | 2018-08-29 18:00 | 0.25825
HydroRiver | FR | 2018-08-29 18:00 | 0.3061
HydroRiver | GB | 2018-08-29 19:00 | 0.24801
HydroRiver | FR | 2018-08-29 19:00 | 0.29932
HydroRiver | FR | 2018-08-29 20:00 | 0.30244
HydroRiver | GB | 2018-08-29 20:00 | 0.12344
HydroRiver | FR | 2018-08-29 21:00 | 0.28631
HydroRiver | GB | 2018-08-29 21:00 | 0.078498
HydroRiver | FR | 2018-08-29 22:00 | 0.26546
HydroRiver | GB | 2018-08-29 22:00 | 0.060865
HydroRiver | GB | 2018-08-29 23:00 | 0.060865
HydroRiver | FR | 2018-08-29 23:00 | 0.23864
HydroRiver | FR | 2018-08-30 | 0.23561
HydroRiver | GB | 2018-08-30 | 0.049488
HydroRiver | GB | 2018-08-30 01:00 | 0.037543
HydroRiver | FR | 2018-08-30 01:00 | 0.23793
HydroRiver | FR | 2018-08-30 02:00 | 0.23311
HydroRiver | GB | 2018-08-30 02:00 | 0.03868
HydroRiver | FR | 2018-08-30 03:00 | 0.22812
HydroRiver | GB | 2018-08-30 03:00 | 0.037543
HydroRiver | FR | 2018-08-30 04:00 | 0.23908
HydroRiver | GB | 2018-08-30 04:00 | 0.048919
HydroRiver | FR | 2018-08-30 05:00 | 0.24862
HydroRiver | GB | 2018-08-30 05:00 | 0.061433
HydroRiver | GB | 2018-08-30 06:00 | 0.10523
HydroRiver | FR | 2018-08-30 06:00 | 0.26778
HydroRiver | GB | 2018-08-30 07:00 | 0.12912
HydroRiver | FR | 2018-08-30 07:00 | 0.27999
HydroRiver | GB | 2018-08-30 08:00 | 0.15529
HydroRiver | FR | 2018-08-30 08:00 | 0.27713
HydroRiver | FR | 2018-08-30 09:00 | 0.27446
HydroRiver | GB | 2018-08-30 09:00 | 0.1496
HydroRiver | GB | 2018-08-30 10:00 | 0.11433
HydroRiver | FR | 2018-08-30 10:00 | 0.26582
HydroRiver | FR | 2018-08-30 11:00 | 0.26421
HydroRiver | GB | 2018-08-30 11:00 | 0.10865
HydroRiver | GB | 2018-08-30 12:00 | 0.1058
HydroRiver | FR | 2018-08-30 12:00 | 0.26528
HydroRiver | GB | 2018-08-30 13:00 | 0.093288
HydroRiver | FR | 2018-08-30 13:00 | 0.26288
HydroRiver | FR | 2018-08-30 14:00 | 0.26804
HydroRiver | GB | 2018-08-30 14:00 | 0.09215
HydroRiver | GB | 2018-08-30 15:00 | 0.093288
HydroRiver | FR | 2018-08-30 15:00 | 0.28658
HydroRiver | FR | 2018-08-30 16:00 | 0.30716
HydroRiver | GB | 2018-08-30 16:00 | 0.20762
HydroRiver | FR | 2018-08-30 17:00 | 0.31679
HydroRiver | GB | 2018-08-30 17:00 | 0.20535
HydroRiver | GB | 2018-08-30 18:00 | 0.22639
HydroRiver | FR | 2018-08-30 18:00 | 0.30333
HydroRiver | FR | 2018-08-30 19:00 | 0.30556
HydroRiver | GB | 2018-08-30 19:00 | 0.30887
HydroRiver | FR | 2018-08-30 20:00 | 0.29077
HydroRiver | GB | 2018-08-30 20:00 | 0.22981
HydroRiver | FR | 2018-08-30 21:00 | 0.27571
HydroRiver | GB | 2018-08-30 21:00 | 0.057452
HydroRiver | FR | 2018-08-30 22:00 | 0.23659
HydroRiver | GB | 2018-08-30 22:00 | 0.098407
HydroRiver | FR | 2018-08-30 23:00 | 0.20451
HydroRiver | GB | 2018-08-30 23:00 | 0.085324
HydroRiver | GB | 2018-08-31 | 0.085324
HydroRiver | FR | 2018-08-31 | 0.2144
HydroRiver | GB | 2018-08-31 01:00 | 0.084755
HydroRiver | FR | 2018-08-31 01:00 | 0.2185
HydroRiver | GB | 2018-08-31 02:00 | 0.084755
HydroRiver | FR | 2018-08-31 02:00 | 0.21333
HydroRiver | FR | 2018-08-31 03:00 | 0.21939
HydroRiver | GB | 2018-08-31 03:00 | 0.05347
HydroRiver | FR | 2018-08-31 04:00 | 0.22313
HydroRiver | GB | 2018-08-31 04:00 | 0.054039
HydroRiver | GB | 2018-08-31 05:00 | 0.069397
HydroRiver | FR | 2018-08-31 05:00 | 0.23534
HydroRiver | GB | 2018-08-31 06:00 | 0.093288
HydroRiver | FR | 2018-08-31 06:00 | 0.25726
HydroRiver | FR | 2018-08-31 07:00 | 0.28016
HydroRiver | GB | 2018-08-31 07:00 | 0.1223
HydroRiver | FR | 2018-08-31 08:00 | 0.28685
HydroRiver | GB | 2018-08-31 08:00 | 0.16724
HydroRiver | GB | 2018-08-31 09:00 | 0.14619
HydroRiver | FR | 2018-08-31 09:00 | 0.27722
HydroRiver | FR | 2018-08-31 10:00 | 0.27179
HydroRiver | GB | 2018-08-31 10:00 | 0.094425
HydroRiver | GB | 2018-08-31 11:00 | 0.10068
HydroRiver | FR | 2018-08-31 11:00 | 0.26395
HydroRiver | FR | 2018-08-31 12:00 | 0.26564
HydroRiver | GB | 2018-08-31 12:00 | 0.073379
HydroRiver | FR | 2018-08-31 13:00 | 0.27277
HydroRiver | GB | 2018-08-31 13:00 | 0.060865
HydroRiver | FR | 2018-08-31 14:00 | 0.27375
HydroRiver | GB | 2018-08-31 14:00 | 0.043231
HydroRiver | GB | 2018-08-31 15:00 | 0.11433
HydroRiver | FR | 2018-08-31 15:00 | 0.28159
HydroRiver | GB | 2018-08-31 16:00 | 0.15415
HydroRiver | FR | 2018-08-31 16:00 | 0.28578
HydroRiver | FR | 2018-08-31 17:00 | 0.28088
HydroRiver | GB | 2018-08-31 17:00 | 0.23834
HydroRiver | GB | 2018-08-31 18:00 | 0.22582
HydroRiver | FR | 2018-08-31 18:00 | 0.27705
HydroRiver | GB | 2018-08-31 19:00 | 0.22071
HydroRiver | FR | 2018-08-31 19:00 | 0.27508
HydroRiver | FR | 2018-08-31 20:00 | 0.28025
HydroRiver | GB | 2018-08-31 20:00 | 0.11604
HydroRiver | GB | 2018-08-31 21:00 | 0.086462
HydroRiver | FR | 2018-08-31 21:00 | 0.27419
HydroRiver | GB | 2018-08-31 22:00 | 0.021615
HydroRiver | FR | 2018-08-31 22:00 | 0.25557
HydroRiver | FR | 2018-08-31 23:00 | 0.23766
HydroRiver | GB | 2018-08-31 23:00 | 0.022184
HydroRiver | GB | 2018-09-01 | 0.021615
HydroRiver | FR | 2018-09-01 | 0.22732
HydroRiver | FR | 2018-09-01 01:00 | 0.23338
HydroRiver | GB | 2018-09-01 01:00 | 0.021615
HydroRiver | GB | 2018-09-01 02:00
HydroRiver | FR | 2018-09-01 02:00 | 0.23864
HydroRiver | GB | 2018-09-01 03:00 | 0.021615
HydroRiver | FR | 2018-09-01 03:00 | 0.23588
HydroRiver | FR | 2018-09-01 04:00 | 0.22982
HydroRiver | GB | 2018-09-01 04:00 | 0.021615
HydroRiver | GB | 2018-09-01 05:00 | 0.036974
HydroRiver | FR | 2018-09-01 05:00 | 0.22777
HydroRiver | GB | 2018-09-01 06:00 | 0.073948
HydroRiver | FR | 2018-09-01 06:00 | 0.2316
HydroRiver | GB | 2018-09-01 07:00 | 0.15074
HydroRiver | FR | 2018-09-01 07:00 | 0.2422
HydroRiver | GB | 2018-09-01 08:00 | 0.16439
HydroRiver | FR | 2018-09-01 08:00 | 0.243
HydroRiver | GB | 2018-09-01 09:00 | 0.1496
HydroRiver | FR | 2018-09-01 09:00 | 0.24978
HydroRiver | GB | 2018-09-01 10:00 | 0.13424
HydroRiver | FR | 2018-09-01 10:00 | 0.234
HydroRiver | FR | 2018-09-01 11:00 | 0.22812
HydroRiver | GB | 2018-09-01 11:00 | 0.10922
HydroRiver | FR | 2018-09-01 12:00 | 0.22385
HydroRiver | GB | 2018-09-01 12:00 | 0.10068
HydroRiver | GB | 2018-09-01 13:00 | 0.073379
HydroRiver | FR | 2018-09-01 13:00 | 0.23374
HydroRiver | FR | 2018-09-01 14:00 | 0.2414
HydroRiver | GB | 2018-09-01 14:00 | 0.031854
HydroRiver | FR | 2018-09-01 15:00 | 0.25708
HydroRiver | GB | 2018-09-01 15:00 | 0.13538
HydroRiver | FR | 2018-09-01 16:00 | 0.26386
HydroRiver | GB | 2018-09-01 16:00 | 0.31115
HydroRiver | FR | 2018-09-01 17:00 | 0.26092
HydroRiver | GB | 2018-09-01 17:00 | 0.32025
HydroRiver | FR | 2018-09-01 18:00 | 0.25869
HydroRiver | GB | 2018-09-01 18:00 | 0.34926
HydroRiver | FR | 2018-09-01 19:00 | 0.25664
HydroRiver | GB | 2018-09-01 19:00 | 0.34926
HydroRiver | FR | 2018-09-01 20:00 | 0.25637
HydroRiver | GB | 2018-09-01 20:00 | 0.22412
HydroRiver | FR | 2018-09-01 21:00 | 0.25495
HydroRiver | GB | 2018-09-01 21:00 | 0.052332
HydroRiver | GB | 2018-09-01 22:00 | 0.046075
HydroRiver | FR | 2018-09-01 22:00 | 0.23926
HydroRiver | GB | 2018-09-01 23:00 | 0.045506
HydroRiver | FR | 2018-09-01 23:00 | 0.23873
HydroRiver | GB | 2018-09-02 | 0.041524
HydroRiver | FR | 2018-09-02 | 0.22732
HydroRiver | GB | 2018-09-02 01:00 | 0.03868
HydroRiver | FR | 2018-09-02 01:00 | 0.21271
HydroRiver | GB | 2018-09-02 02:00 | 0.03868
HydroRiver | FR | 2018-09-02 02:00 | 0.22189
HydroRiver | FR | 2018-09-02 03:00 | 0.22545
HydroRiver | GB | 2018-09-02 03:00 | 0.03868
HydroRiver | GB | 2018-09-02 04:00 | 0.042093
HydroRiver | FR | 2018-09-02 04:00 | 0.22411
HydroRiver | FR | 2018-09-02 05:00 | 0.22349
HydroRiver | GB | 2018-09-02 05:00 | 0.026735
HydroRiver | GB | 2018-09-02 06:00 | 0.039818
HydroRiver | FR | 2018-09-02 06:00 | 0.22295
HydroRiver | GB | 2018-09-02 07:00 | 0.10011
HydroRiver | FR | 2018-09-02 07:00 | 0.21894
HydroRiver | FR | 2018-09-02 08:00 | 0.21574
HydroRiver | GB | 2018-09-02 08:00 | 0.11718
HydroRiver | FR | 2018-09-02 09:00 | 0.2226
HydroRiver | GB | 2018-09-02 09:00 | 0.10523
HydroRiver | FR | 2018-09-02 10:00 | 0.21796
HydroRiver | GB | 2018-09-02 10:00 | 0.085893
HydroRiver | GB | 2018-09-02 11:00 | 0.068259
HydroRiver | FR | 2018-09-02 11:00 | 0.2062
HydroRiver | GB | 2018-09-02 12:00 | 0.052901
HydroRiver | FR | 2018-09-02 12:00 | 0.19604
HydroRiver | FR | 2018-09-02 13:00 | 0.19373
HydroRiver | GB | 2018-09-02 13:00 | 0.049488
HydroRiver | FR | 2018-09-02 14:00 | 0.20994
HydroRiver | GB | 2018-09-02 14:00 | 0.049488
HydroRiver | FR | 2018-09-02 15:00 | 0.21912
HydroRiver | GB | 2018-09-02 15:00 | 0.066553
HydroRiver | GB | 2018-09-02 16:00 | 0.11889
HydroRiver | FR | 2018-09-02 16:00 | 0.25076
HydroRiver | GB | 2018-09-02 17:00 | 0.19454
HydroRiver | FR | 2018-09-02 17:00 | 0.25468
HydroRiver | FR | 2018-09-02 18:00 | 0.25441
HydroRiver | GB | 2018-09-02 18:00 | 0.20819
HydroRiver | FR | 2018-09-02 19:00 | 0.25388
HydroRiver | GB | 2018-09-02 19:00 | 0.24118
HydroRiver | GB | 2018-09-02 20:00 | 0.25142
HydroRiver | FR | 2018-09-02 20:00 | 0.2537
HydroRiver | FR | 2018-09-02 21:00 | 0.25094
HydroRiver | GB | 2018-09-02 21:00 | 0.13823
HydroRiver | FR | 2018-09-02 22:00 | 0.21859
HydroRiver | GB | 2018-09-02 22:00 | 0.064278
HydroRiver | FR | 2018-09-02 23:00 | 0.19961
HydroRiver | GB | 2018-09-02 23:00 | 0.056314
HydroRiver | FR | 2018-09-03 | 0.19177
HydroRiver | GB | 2018-09-03 | 0.05802
HydroRiver | GB | 2018-09-03 01:00 | 0.061433
HydroRiver | FR | 2018-09-03 01:00 | 0.19542
HydroRiver | GB | 2018-09-03 02:00 | 0.059158
HydroRiver | FR | 2018-09-03 02:00 | 0.19186
HydroRiver | GB | 2018-09-03 03:00 | 0.048919
HydroRiver | FR | 2018-09-03 03:00 | 0.1997
HydroRiver | GB | 2018-09-03 04:00 | 0.044937
HydroRiver | FR | 2018-09-03 04:00 | 0.21003
HydroRiver | FR | 2018-09-03 05:00 | 0.23819
HydroRiver | GB | 2018-09-03 05:00 | 0.032423
HydroRiver | GB | 2018-09-03 06:00 | 0.09727
HydroRiver | FR | 2018-09-03 06:00 | 0.25806
HydroRiver | FR | 2018-09-03 07:00 | 0.27731
HydroRiver | GB | 2018-09-03 07:00 | 0.12969
HydroRiver | FR | 2018-09-03 08:00 | 0.28507
HydroRiver | GB | 2018-09-03 08:00 | 0.1405
HydroRiver | FR | 2018-09-03 09:00 | 0.26412
HydroRiver | GB | 2018-09-03 09:00 | 0.1132
HydroRiver | GB | 2018-09-03 10:00 | 0.055745
HydroRiver | FR | 2018-09-03 10:00 | 0.24381
HydroRiver | FR | 2018-09-03 11:00 | 0.2357
HydroRiver | GB | 2018-09-03 11:00 | 0.044369
HydroRiver | FR | 2018-09-03 12:00 | 0.225
HydroRiver | GB | 2018-09-03 12:00 | 0.044937
HydroRiver | GB | 2018-09-03 13:00 | 0.037543
HydroRiver | FR | 2018-09-03 13:00 | 0.22197
HydroRiver | GB | 2018-09-03 14:00 | 0.02901
HydroRiver | FR | 2018-09-03 14:00 | 0.2308
HydroRiver | FR | 2018-09-03 15:00 | 0.25343
HydroRiver | GB | 2018-09-03 15:00 | 0.056314
HydroRiver | FR | 2018-09-03 16:00 | 0.28097
HydroRiver | GB | 2018-09-03 16:00 | 0.13311
HydroRiver | GB | 2018-09-03 17:00 | 0.1934
HydroRiver | FR | 2018-09-03 17:00 | 0.29763
HydroRiver | FR | 2018-09-03 18:00 | 0.29576
HydroRiver | GB | 2018-09-03 18:00 | 0.1917
HydroRiver | GB | 2018-09-03 19:00 | 0.17634
HydroRiver | FR | 2018-09-03 19:00 | 0.25432
HydroRiver | GB | 2018-09-03 20:00 | 0.054608
HydroRiver | FR | 2018-09-03 20:00 | 0.24051
HydroRiver | GB | 2018-09-03 21:00 | 0.025597
HydroRiver | FR | 2018-09-03 21:00 | 0.24229
HydroRiver | GB | 2018-09-03 22:00 | 0.014221
HydroRiver | FR | 2018-09-03 22:00 | 0.20816
HydroRiver | GB | 2018-09-03 23:00 | 0.012514
HydroRiver | FR | 2018-09-03 23:00 | 0.18553
HydroRiver | GB | 2018-09-04 | 0.012514
HydroRiver | FR | 2018-09-04 | 0.18259
HydroRiver | GB | 2018-09-04 01:00 | 0.012514
HydroRiver | FR | 2018-09-04 01:00 | 0.18624
HydroRiver | FR | 2018-09-04 02:00 | 0.18989
HydroRiver | GB | 2018-09-04 02:00 | 0.013083
HydroRiver | FR | 2018-09-04 03:00 | 0.19907
HydroRiver | GB | 2018-09-04 03:00 | 0.013083
HydroRiver | GB | 2018-09-04 04:00 | 0.013083
HydroRiver | FR | 2018-09-04 04:00 | 0.2218
HydroRiver | FR | 2018-09-04 05:00 | 0.23561
HydroRiver | GB | 2018-09-04 05:00 | 0.035836
HydroRiver | GB | 2018-09-04 06:00 | 0.10466
HydroRiver | FR | 2018-09-04 06:00 | 0.26617
HydroRiver | GB | 2018-09-04 07:00 | 0.16667
HydroRiver | FR | 2018-09-04 07:00 | 0.27749
HydroRiver | FR | 2018-09-04 08:00 | 0.26778
HydroRiver | GB | 2018-09-04 08:00 | 0.16837
HydroRiver | GB | 2018-09-04 09:00 | 0.073379
HydroRiver | FR | 2018-09-04 09:00 | 0.25129
HydroRiver | FR | 2018-09-04 10:00 | 0.2267
HydroRiver | GB | 2018-09-04 10:00 | 0.064278
HydroRiver | GB | 2018-09-04 11:00 | 0.058589
HydroRiver | FR | 2018-09-04 11:00 | 0.21101
HydroRiver | GB | 2018-09-04 12:00 | 0.042662
HydroRiver | FR | 2018-09-04 12:00 | 0.20593
HydroRiver | FR | 2018-09-04 13:00 | 0.19934
HydroRiver | GB | 2018-09-04 13:00 | 0.032992
HydroRiver | FR | 2018-09-04 14:00 | 0.20014
HydroRiver | GB | 2018-09-04 14:00 | 0.033561
HydroRiver | GB | 2018-09-04 15:00 | 0.08248
HydroRiver | FR | 2018-09-04 15:00 | 0.23498
HydroRiver | FR | 2018-09-04 16:00 | 0.26145
HydroRiver | GB | 2018-09-04 16:00 | 0.16155
HydroRiver | GB | 2018-09-04 17:00 | 0.19113
HydroRiver | FR | 2018-09-04 17:00 | 0.27598
HydroRiver | GB | 2018-09-04 18:00 | 0.19738
HydroRiver | FR | 2018-09-04 18:00 | 0.27901
HydroRiver | FR | 2018-09-04 19:00 | 0.25717
HydroRiver | GB | 2018-09-04 19:00 | 0.16496
HydroRiver | GB | 2018-09-04 20:00 | 0.047782
HydroRiver | FR | 2018-09-04 20:00 | 0.22287
HydroRiver | FR | 2018-09-04 21:00 | 0.20567
HydroRiver | GB | 2018-09-04 21:00 | 0.023322
HydroRiver | GB | 2018-09-04 22:00 | 0.013083
HydroRiver | FR | 2018-09-04 22:00 | 0.18508
HydroRiver | GB | 2018-09-04 23:00 | 0.013083
HydroRiver | FR | 2018-09-04 23:00 | 0.1833
HydroRiver | GB | 2018-09-05 | 0.013083
HydroRiver | FR | 2018-09-05 | 0.18134
HydroRiver | FR | 2018-09-05 01:00 | 0.18268
HydroRiver | GB | 2018-09-05 01:00 | 0.013083
HydroRiver | FR | 2018-09-05 02:00 | 0.18508
HydroRiver | GB | 2018-09-05 02:00 | 0.013083
HydroRiver | GB | 2018-09-05 03:00 | 0.013083
HydroRiver | FR | 2018-09-05 03:00 | 0.18348
HydroRiver | GB | 2018-09-05 04:00 | 0.013083
HydroRiver | FR | 2018-09-05 04:00 | 0.19578
HydroRiver | GB | 2018-09-05 05:00 | 0.085324
HydroRiver | FR | 2018-09-05 05:00 | 0.22696
HydroRiver | FR | 2018-09-05 06:00 | 0.24791
HydroRiver | GB | 2018-09-05 06:00 | 0.12457
HydroRiver | FR | 2018-09-05 07:00 | 0.25771
HydroRiver | GB | 2018-09-05 07:00 | 0.1934
HydroRiver | GB | 2018-09-05 08:00 | 0.26507
HydroRiver | FR | 2018-09-05 08:00 | 0.23169
HydroRiver | FR | 2018-09-05 09:00 | 0.234
HydroRiver | GB | 2018-09-05 09:00 | 0.1661
HydroRiver | GB | 2018-09-05 10:00 | 0.1132
HydroRiver | FR | 2018-09-05 10:00 | 0.20371
HydroRiver | GB | 2018-09-05 11:00 | 0.076223
HydroRiver | FR | 2018-09-05 11:00 | 0.19506
HydroRiver | GB | 2018-09-05 12:00 | 0.054039
HydroRiver | FR | 2018-09-05 12:00 | 0.19052
HydroRiver | GB | 2018-09-05 13:00 | 0.054608
HydroRiver | FR | 2018-09-05 13:00 | 0.19088
HydroRiver | FR | 2018-09-05 14:00 | 0.19364
HydroRiver | GB | 2018-09-05 14:00 | 0.084755
HydroRiver | FR | 2018-09-05 15:00 | 0.20273
HydroRiver | GB | 2018-09-05 15:00 | 0.13311
HydroRiver | FR | 2018-09-05 16:00 | 0.22732
HydroRiver | GB | 2018-09-05 16:00 | 0.20307
HydroRiver | FR | 2018-09-05 17:00 | 0.25031
HydroRiver | GB | 2018-09-05 17:00 | 0.21445
HydroRiver | FR | 2018-09-05 18:00 | 0.27072
HydroRiver | GB | 2018-09-05 18:00 | 0.22184
HydroRiver | GB | 2018-09-05 19:00 | 0.21559
HydroRiver | FR | 2018-09-05 19:00 | 0.25397
HydroRiver | FR | 2018-09-05 20:00 | 0.22563
HydroRiver | GB | 2018-09-05 20:00 | 0.23322
HydroRiver | FR | 2018-09-05 21:00 | 0.20585
HydroRiver | GB | 2018-09-05 21:00 | 0.065415
HydroRiver | GB | 2018-09-05 22:00 | 0.083049
HydroRiver | FR | 2018-09-05 22:00 | 0.19631
HydroRiver | FR | 2018-09-05 23:00 | 0.18562
HydroRiver | GB | 2018-09-05 23:00 | 0.05347
HydroRiver | FR | 2018-09-06 | 0.17742
HydroRiver | GB | 2018-09-06 | 0.05347
HydroRiver | FR | 2018-09-06 01:00 | 0.17849
HydroRiver | GB | 2018-09-06 01:00 | 0.052901
HydroRiver | GB | 2018-09-06 02:00 | 0.052901
HydroRiver | FR | 2018-09-06 02:00 | 0.18847
HydroRiver | GB | 2018-09-06 03:00 | 0.05347
HydroRiver | FR | 2018-09-06 03:00 | 0.18883
HydroRiver | GB | 2018-09-06 04:00 | 0.05347
HydroRiver | FR | 2018-09-06 04:00 | 0.19408
HydroRiver | FR | 2018-09-06 05:00 | 0.21805
HydroRiver | GB | 2018-09-06 05:00 | 0.074516
HydroRiver | GB | 2018-09-06 06:00 | 0.11718
HydroRiver | FR | 2018-09-06 06:00 | 0.26813
HydroRiver | GB | 2018-09-06 07:00 | 0.19966
HydroRiver | FR | 2018-09-06 07:00 | 0.284
HydroRiver | FR | 2018-09-06 08:00 | 0.27054
HydroRiver | GB | 2018-09-06 08:00 | 0.219
HydroRiver | GB | 2018-09-06 09:00 | 0.26223
HydroRiver | FR | 2018-09-06 09:00 | 0.26644
HydroRiver | GB | 2018-09-06 10:00 | 0.080774
HydroRiver | FR | 2018-09-06 10:00 | 0.23427
HydroRiver | FR | 2018-09-06 11:00 | 0.22955
HydroRiver | GB | 2018-09-06 11:00 | 0.07281
HydroRiver | FR | 2018-09-06 12:00 | 0.21146
HydroRiver | GB | 2018-09-06 12:00 | 0.065415
HydroRiver | FR | 2018-09-06 13:00 | 0.20282
HydroRiver | GB | 2018-09-06 13:00 | 0.062571
HydroRiver | FR | 2018-09-06 14:00 | 0.21137
HydroRiver | GB | 2018-09-06 14:00 | 0.062002
HydroRiver | GB | 2018-09-06 15:00 | 0.065984
HydroRiver | FR | 2018-09-06 15:00 | 0.21707
HydroRiver | GB | 2018-09-06 16:00 | 0.11547
HydroRiver | FR | 2018-09-06 16:00 | 0.2496
HydroRiver | GB | 2018-09-06 17:00 | 0.15586
HydroRiver | FR | 2018-09-06 17:00 | 0.28141
HydroRiver | FR | 2018-09-06 18:00 | 0.26751
HydroRiver | GB | 2018-09-06 18:00 | 0.21274
HydroRiver | GB | 2018-09-06 19:00 | 0.21502
HydroRiver | FR | 2018-09-06 19:00 | 0.24149
HydroRiver | GB | 2018-09-06 20:00 | 0.065415
HydroRiver | FR | 2018-09-06 20:00 | 0.22803
HydroRiver | GB | 2018-09-06 21:00 | 0.064278
HydroRiver | FR | 2018-09-06 21:00 | 0.2242
HydroRiver | FR | 2018-09-06 22:00 | 0.20495
HydroRiver | GB | 2018-09-06 22:00 | 0.06314
HydroRiver | FR | 2018-09-06 23:00 | 0.19346
HydroRiver | GB | 2018-09-06 23:00 | 0.02901
HydroRiver | FR | 2018-09-07 | 0.19025
HydroRiver | GB | 2018-09-07 | 0.028441
HydroRiver | GB | 2018-09-07 01:00 | 0.02901
HydroRiver | FR | 2018-09-07 01:00 | 0.19595
HydroRiver | FR | 2018-09-07 02:00 | 0.1972
HydroRiver | GB | 2018-09-07 02:00 | 0.02901
HydroRiver | FR | 2018-09-07 03:00 | 0.20228
HydroRiver | GB | 2018-09-07 03:00 | 0.02901
HydroRiver | GB | 2018-09-07 04:00 | 0.055745
HydroRiver | FR | 2018-09-07 04:00 | 0.21502
HydroRiver | GB | 2018-09-07 05:00 | 0.071672
HydroRiver | FR | 2018-09-07 05:00 | 0.25209
HydroRiver | FR | 2018-09-07 06:00 | 0.28141
HydroRiver | GB | 2018-09-07 06:00 | 0.077361
HydroRiver | FR | 2018-09-07 07:00 | 0.28337
HydroRiver | GB | 2018-09-07 07:00 | 0.14448
HydroRiver | GB | 2018-09-07 08:00 | 0.14619
HydroRiver | FR | 2018-09-07 08:00 | 0.28676
HydroRiver | FR | 2018-09-07 09:00 | 0.26698
HydroRiver | GB | 2018-09-07 09:00 | 0.09215
HydroRiver | FR | 2018-09-07 10:00 | 0.24657
HydroRiver | GB | 2018-09-07 10:00 | 0.064846
HydroRiver | GB | 2018-09-07 11:00 | 0.063709
HydroRiver | FR | 2018-09-07 11:00 | 0.23891
HydroRiver | FR | 2018-09-07 12:00 | 0.2242
HydroRiver | GB | 2018-09-07 12:00 | 0.06314
HydroRiver | GB | 2018-09-07 13:00 | 0.072241
HydroRiver | FR | 2018-09-07 13:00 | 0.216
HydroRiver | GB | 2018-09-07 14:00 | 0.064846
HydroRiver | FR | 2018-09-07 14:00 | 0.21921
HydroRiver | GB | 2018-09-07 15:00 | 0.070535
HydroRiver | FR | 2018-09-07 15:00 | 0.2152
HydroRiver | FR | 2018-09-07 16:00 | 0.24158
HydroRiver | GB | 2018-09-07 16:00 | 0.13823
HydroRiver | GB | 2018-09-07 17:00 | 0.17975
HydroRiver | FR | 2018-09-07 17:00 | 0.25682
HydroRiver | FR | 2018-09-07 18:00 | 0.25593
HydroRiver | GB | 2018-09-07 18:00 | 0.21672
HydroRiver | FR | 2018-09-07 19:00 | 0.24577
HydroRiver | GB | 2018-09-07 19:00 | 0.20023
HydroRiver | FR | 2018-09-07 20:00 | 0.25388
HydroRiver | GB | 2018-09-07 20:00 | 0.11718
HydroRiver | FR | 2018-09-07 21:00 | 0.24639
HydroRiver | GB | 2018-09-07 21:00
HydroRiver | FR | 2018-09-07 22:00 | 0.23231
HydroRiver | GB | 2018-09-07 22:00 | 0.073379
HydroRiver | FR | 2018-09-07 23:00 | 0.21387
HydroRiver | GB | 2018-09-07 23:00 | 0.039818
HydroRiver | GB | 2018-09-08 | 0.045506
HydroRiver | FR | 2018-09-08 | 0.20219
HydroRiver | GB | 2018-09-08 01:00 | 0.039818
HydroRiver | FR | 2018-09-08 01:00 | 0.19515
HydroRiver | FR | 2018-09-08 02:00 | 0.19025
HydroRiver | GB | 2018-09-08 02:00 | 0.039818
HydroRiver | GB | 2018-09-08 03:00 | 0.039818
HydroRiver | FR | 2018-09-08 03:00 | 0.19426
HydroRiver | GB | 2018-09-08 04:00 | 0.039818
HydroRiver | FR | 2018-09-08 04:00 | 0.18392
HydroRiver | FR | 2018-09-08 05:00 | 0.18437
HydroRiver | GB | 2018-09-08 05:00 | 0.072241
HydroRiver | GB | 2018-09-08 06:00 | 0.11661
HydroRiver | FR | 2018-09-08 06:00 | 0.19827
HydroRiver | FR | 2018-09-08 07:00 | 0.20638
HydroRiver | GB | 2018-09-08 07:00 | 0.14107
HydroRiver | GB | 2018-09-08 08:00 | 0.16894
HydroRiver | FR | 2018-09-08 08:00 | 0.20932
HydroRiver | FR | 2018-09-08 09:00 | 0.22144
HydroRiver | GB | 2018-09-08 09:00 | 0.16496
HydroRiver | GB | 2018-09-08 10:00 | 0.12287
HydroRiver | FR | 2018-09-08 10:00 | 0.21921
HydroRiver | GB | 2018-09-08 11:00 | 0.069397
HydroRiver | FR | 2018-09-08 11:00 | 0.2079
HydroRiver | GB | 2018-09-08 12:00 | 0.060296
HydroRiver | FR | 2018-09-08 12:00 | 0.18793
HydroRiver | GB | 2018-09-08 13:00 | 0.059158
HydroRiver | FR | 2018-09-08 13:00 | 0.1702
HydroRiver | GB | 2018-09-08 14:00 | 0.057452
HydroRiver | FR | 2018-09-08 14:00 | 0.18366
HydroRiver | FR | 2018-09-08 15:00 | 0.21057
HydroRiver | GB | 2018-09-08 15:00 | 0.067122
HydroRiver | GB | 2018-09-08 16:00 | 0.099545
HydroRiver | FR | 2018-09-08 16:00 | 0.2275
HydroRiver | FR | 2018-09-08 17:00 | 0.23597
HydroRiver | GB | 2018-09-08 17:00 | 0.18771
HydroRiver | GB | 2018-09-08 18:00 | 0.19397
HydroRiver | FR | 2018-09-08 18:00 | 0.2422
HydroRiver | GB | 2018-09-08 19:00 | 0.18828
HydroRiver | FR | 2018-09-08 19:00 | 0.22973
HydroRiver | GB | 2018-09-08 20:00 | 0.098976
HydroRiver | FR | 2018-09-08 20:00 | 0.22242
HydroRiver | FR | 2018-09-08 21:00 | 0.23196
HydroRiver | GB | 2018-09-08 21:00 | 0.081911
HydroRiver | GB | 2018-09-08 22:00 | 0.072241
HydroRiver | FR | 2018-09-08 22:00 | 0.22679
HydroRiver | GB | 2018-09-08 23:00 | 0.046075
HydroRiver | FR | 2018-09-08 23:00 | 0.22153
HydroRiver | FR | 2018-09-09 | 0.19827
HydroRiver | GB | 2018-09-09 | 0.045506
HydroRiver | FR | 2018-09-09 01:00 | 0.19186
HydroRiver | GB | 2018-09-09 01:00 | 0.039249
HydroRiver | GB | 2018-09-09 02:00 | 0.039249
HydroRiver | FR | 2018-09-09 02:00 | 0.16984
HydroRiver | FR | 2018-09-09 03:00 | 0.16931
HydroRiver | GB | 2018-09-09 03:00 | 0.039249
HydroRiver | GB | 2018-09-09 04:00 | 0.048919
HydroRiver | FR | 2018-09-09 04:00 | 0.17189
HydroRiver | FR | 2018-09-09 05:00 | 0.17127
HydroRiver | GB | 2018-09-09 05:00 | 0.054608
HydroRiver | FR | 2018-09-09 06:00 | 0.17822
HydroRiver | GB | 2018-09-09 06:00 | 0.054608
HydroRiver | FR | 2018-09-09 07:00 | 0.19524
HydroRiver | GB | 2018-09-09 07:00 | 0.10011
HydroRiver | FR | 2018-09-09 08:00 | 0.18704
HydroRiver | GB | 2018-09-09 08:00 | 0.10751
HydroRiver | GB | 2018-09-09 09:00 | 0.13083
HydroRiver | FR | 2018-09-09 09:00 | 0.20495
HydroRiver | GB | 2018-09-09 10:00 | 0.13197
HydroRiver | FR | 2018-09-09 10:00 | 0.21092
HydroRiver | GB | 2018-09-09 11:00 | 0.12002
HydroRiver | FR | 2018-09-09 11:00 | 0.20567
HydroRiver | FR | 2018-09-09 12:00 | 0.18642
HydroRiver | GB | 2018-09-09 12:00 | 0.10808
HydroRiver | GB | 2018-09-09 13:00 | 0.08248
HydroRiver | FR | 2018-09-09 13:00 | 0.19114
HydroRiver | GB | 2018-09-09 14:00 | 0.076792
HydroRiver | FR | 2018-09-09 14:00 | 0.19186
HydroRiver | FR | 2018-09-09 15:00 | 0.20157
HydroRiver | GB | 2018-09-09 15:00 | 0.076792
HydroRiver | GB | 2018-09-09 16:00 | 0.098407
HydroRiver | FR | 2018-09-09 16:00 | 0.23187
HydroRiver | GB | 2018-09-09 17:00 | 0.12287
HydroRiver | FR | 2018-09-09 17:00 | 0.2316
HydroRiver | FR | 2018-09-09 18:00 | 0.25307
HydroRiver | GB | 2018-09-09 18:00 | 0.22867
HydroRiver | FR | 2018-09-09 19:00 | 0.24746
HydroRiver | GB | 2018-09-09 19:00 | 0.27019
HydroRiver | GB | 2018-09-09 20:00 | 0.1917
HydroRiver | FR | 2018-09-09 20:00 | 0.23374
HydroRiver | GB | 2018-09-09 21:00 | 0.12742
HydroRiver | FR | 2018-09-09 21:00 | 0.24309
HydroRiver | GB | 2018-09-09 22:00 | 0.094994
HydroRiver | FR | 2018-09-09 22:00 | 0.23989
HydroRiver | FR | 2018-09-09 23:00 | 0.22456
HydroRiver | GB | 2018-09-09 23:00 | 0.081342
HydroRiver | FR | 2018-09-10 | 0.22527
HydroRiver | GB | 2018-09-10 | 0.067122
HydroRiver | GB | 2018-09-10 01:00 | 0.067122
HydroRiver | FR | 2018-09-10 01:00 | 0.21761
HydroRiver | GB | 2018-09-10 02:00 | 0.076792
HydroRiver | FR | 2018-09-10 02:00 | 0.20959
HydroRiver | FR | 2018-09-10 03:00 | 0.20139
HydroRiver | GB | 2018-09-10 03:00 | 0.080205
HydroRiver | GB | 2018-09-10 04:00 | 0.10922
HydroRiver | FR | 2018-09-10 04:00 | 0.2079
HydroRiver | GB | 2018-09-10 05:00 | 0.11035
HydroRiver | FR | 2018-09-10 05:00 | 0.23686
HydroRiver | FR | 2018-09-10 06:00 | 0.2602
HydroRiver | GB | 2018-09-10 06:00 | 0.13026
HydroRiver | FR | 2018-09-10 07:00 | 0.27936
HydroRiver | GB | 2018-09-10 07:00 | 0.11775
HydroRiver | FR | 2018-09-10 08:00 | 0.27107
HydroRiver | GB | 2018-09-10 08:00 | 0.1314
HydroRiver | GB | 2018-09-10 09:00 | 0.17008
HydroRiver | FR | 2018-09-10 09:00 | 0.24906
HydroRiver | GB | 2018-09-10 10:00 | 0.15927
HydroRiver | FR | 2018-09-10 10:00 | 0.24755
HydroRiver | FR | 2018-09-10 11:00 | 0.23534
HydroRiver | GB | 2018-09-10 11:00 | 0.13595
HydroRiver | FR | 2018-09-10 12:00 | 0.22625
HydroRiver | GB | 2018-09-10 12:00 | 0.12514
HydroRiver | FR | 2018-09-10 13:00 | 0.22901
HydroRiver | GB | 2018-09-10 13:00 | 0.11775
HydroRiver | GB | 2018-09-10 14:00 | 0.10978
HydroRiver | FR | 2018-09-10 14:00 | 0.23917
HydroRiver | FR | 2018-09-10 15:00 | 0.24363
HydroRiver | GB | 2018-09-10 15:00 | 0.12002
HydroRiver | FR | 2018-09-10 16:00 | 0.26484
HydroRiver | GB | 2018-09-10 16:00 | 0.26451
HydroRiver | FR | 2018-09-10 17:00 | 0.30351
HydroRiver | GB | 2018-09-10 17:00 | 0.27816
HydroRiver | GB | 2018-09-10 18:00 | 0.30148
HydroRiver | FR | 2018-09-10 18:00 | 0.29683
HydroRiver | FR | 2018-09-10 19:00 | 0.27856
HydroRiver | GB | 2018-09-10 19:00 | 0.34187
HydroRiver | GB | 2018-09-10 20:00 | 0.20592
HydroRiver | FR | 2018-09-10 20:00 | 0.26386
HydroRiver | FR | 2018-09-10 21:00 | 0.25263
HydroRiver | GB | 2018-09-10 21:00 | 0.12799
HydroRiver | FR | 2018-09-10 22:00 | 0.24131
HydroRiver | GB | 2018-09-10 22:00 | 0.12856
HydroRiver | FR | 2018-09-10 23:00 | 0.24042
HydroRiver | GB | 2018-09-10 23:00 | 0.0876
HydroRiver | FR | 2018-09-11 | 0.234
HydroRiver | GB | 2018-09-11 | 0.089306
HydroRiver | GB | 2018-09-11 01:00 | 0.0876
HydroRiver | FR | 2018-09-11 01:00 | 0.22465
HydroRiver | GB | 2018-09-11 02:00 | 0.086462
HydroRiver | FR | 2018-09-11 02:00 | 0.21832
HydroRiver | FR | 2018-09-11 03:00 | 0.21387
HydroRiver | GB | 2018-09-11 03:00 | 0.092719
HydroRiver | FR | 2018-09-11 04:00 | 0.21324
HydroRiver | GB | 2018-09-11 04:00 | 0.094425
HydroRiver | FR | 2018-09-11 05:00 | 0.2406
HydroRiver | GB | 2018-09-11 05:00 | 0.090444
HydroRiver | GB | 2018-09-11 06:00 | 0.11661
HydroRiver | FR | 2018-09-11 06:00 | 0.26056
HydroRiver | GB | 2018-09-11 07:00 | 0.17065
HydroRiver | FR | 2018-09-11 07:00 | 0.2561
HydroRiver | GB | 2018-09-11 08:00 | 0.21672
HydroRiver | FR | 2018-09-11 08:00 | 0.25085
HydroRiver | FR | 2018-09-11 09:00 | 0.24898
HydroRiver | GB | 2018-09-11 09:00 | 0
HydroRiver | GB | 2018-09-11 10:00 | 0
HydroRiver | FR | 2018-09-11 10:00 | 0.23597
HydroRiver | FR | 2018-09-11 11:00 | 0.22991
HydroRiver | GB | 2018-09-11 11:00 | 0.18999
HydroRiver | FR | 2018-09-11 12:00 | 0.22367
HydroRiver | GB | 2018-09-11 12:00 | 0.17804
HydroRiver | GB | 2018-09-11 13:00 | 0.093857
HydroRiver | FR | 2018-09-11 13:00 | 0.22732
HydroRiver | GB | 2018-09-11 14:00 | 0.1132
HydroRiver | FR | 2018-09-11 14:00 | 0.25004
HydroRiver | GB | 2018-09-11 15:00 | 0.13879
HydroRiver | FR | 2018-09-11 15:00 | 0.25388
HydroRiver | GB | 2018-09-11 16:00 | 0.19568
HydroRiver | FR | 2018-09-11 16:00 | 0.25405
HydroRiver | FR | 2018-09-11 17:00 | 0.27945
HydroRiver | GB | 2018-09-11 17:00 | 0.20023
HydroRiver | GB | 2018-09-11 18:00 | 0.18601
HydroRiver | FR | 2018-09-11 18:00 | 0.30556
HydroRiver | FR | 2018-09-11 19:00 | 0.29727
HydroRiver | GB | 2018-09-11 19:00 | 0.21445
HydroRiver | FR | 2018-09-11 20:00 | 0.25994
HydroRiver | GB | 2018-09-11 20:00 | 0.17861
HydroRiver | FR | 2018-09-11 21:00 | 0.23231
HydroRiver | GB | 2018-09-11 21:00 | 0.16667
HydroRiver | GB | 2018-09-11 22:00 | 0.10694
HydroRiver | FR | 2018-09-11 22:00 | 0.22376
HydroRiver | FR | 2018-09-11 23:00 | 0.23525
HydroRiver | GB | 2018-09-11 23:00 | 0.084187
HydroRiver | FR | 2018-09-12 | 0.23507
HydroRiver | GB | 2018-09-12 | 0.079067
HydroRiver | GB | 2018-09-12 01:00 | 0.079067
HydroRiver | FR | 2018-09-12 01:00 | 0.22438
HydroRiver | GB | 2018-09-12 02:00 | 0.073948
HydroRiver | FR | 2018-09-12 02:00 | 0.2218
HydroRiver | FR | 2018-09-12 03:00 | 0.22884
HydroRiver | GB | 2018-09-12 03:00 | 0.075654
HydroRiver | FR | 2018-09-12 04:00 | 0.22322
HydroRiver | GB | 2018-09-12 04:00 | 0.095563
HydroRiver | FR | 2018-09-12 05:00 | 0.23659
HydroRiver | GB | 2018-09-12 05:00 | 0.27531
HydroRiver | GB | 2018-09-12 06:00 | 0.33504
HydroRiver | FR | 2018-09-12 06:00 | 0.25887
HydroRiver | FR | 2018-09-12 07:00 | 0.25664
HydroRiver | GB | 2018-09-12 07:00 | 0.3339
HydroRiver | FR | 2018-09-12 08:00 | 0.25539
HydroRiver | GB | 2018-09-12 08:00 | 0.35267
HydroRiver | GB | 2018-09-12 09:00 | 0.29067
HydroRiver | FR | 2018-09-12 09:00 | 0.24862
HydroRiver | GB | 2018-09-12 10:00 | 0.26962
HydroRiver | FR | 2018-09-12 10:00 | 0.24978
HydroRiver | FR | 2018-09-12 11:00 | 0.2439
HydroRiver | GB | 2018-09-12 11:00 | 0.24915
HydroRiver | FR | 2018-09-12 12:00 | 0.24666
HydroRiver | GB | 2018-09-12 12:00 | 0.27361
HydroRiver | GB | 2018-09-12 13:00 | 0.30262
HydroRiver | FR | 2018-09-12 13:00 | 0.24621
HydroRiver | GB | 2018-09-12 14:00 | 0.29522
HydroRiver | FR | 2018-09-12 14:00 | 0.25192
HydroRiver | GB | 2018-09-12 15:00 | 0.37372
HydroRiver | FR | 2018-09-12 15:00 | 0.25379
HydroRiver | FR | 2018-09-12 16:00 | 0.26974
HydroRiver | GB | 2018-09-12 16:00 | 0.40728
HydroRiver | GB | 2018-09-12 17:00 | 0.41183
HydroRiver | FR | 2018-09-12 17:00 | 0.28738
HydroRiver | FR | 2018-09-12 18:00 | 0.28569
HydroRiver | GB | 2018-09-12 18:00 | 0.43117
HydroRiver | FR | 2018-09-12 19:00 | 0.2815
HydroRiver | GB | 2018-09-12 19:00 | 0.43402
HydroRiver | FR | 2018-09-12 20:00 | 0.24889
HydroRiver | GB | 2018-09-12 20:00 | 0.33276
HydroRiver | FR | 2018-09-12 21:00 | 0.22643
HydroRiver | GB | 2018-09-12 21:00 | 0.29636
HydroRiver | FR | 2018-09-12 22:00 | 0.20977
HydroRiver | GB | 2018-09-12 22:00 | 0.2281
HydroRiver | FR | 2018-09-12 23:00 | 0.20371
HydroRiver | GB | 2018-09-12 23:00 | 0.2116
HydroRiver | GB | 2018-09-13 | 0.1496
HydroRiver | FR | 2018-09-13 | 0.21048
HydroRiver | FR | 2018-09-13 01:00 | 0.20986
HydroRiver | GB | 2018-09-13 01:00 | 0.12059
HydroRiver | GB | 2018-09-13 02:00 | 0.11718
HydroRiver | FR | 2018-09-13 02:00 | 0.20807
HydroRiver | FR | 2018-09-13 03:00 | 0.21672
HydroRiver | GB | 2018-09-13 03:00 | 0.11604
HydroRiver | GB | 2018-09-13 04:00 | 0.15984
HydroRiver | FR | 2018-09-13 04:00 | 0.23534
HydroRiver | GB | 2018-09-13 05:00 | 0.17122
HydroRiver | FR | 2018-09-13 05:00 | 0.23873
HydroRiver | GB | 2018-09-13 06:00 | 0.17975
HydroRiver | FR | 2018-09-13 06:00 | 0.26626
HydroRiver | FR | 2018-09-13 07:00 | 0.2651
HydroRiver | GB | 2018-09-13 07:00 | 0.3339
HydroRiver | GB | 2018-09-13 08:00
HydroRiver | FR | 2018-09-13 08:00 | 0.25218
HydroRiver | FR | 2018-09-13 09:00 | 0.23846
HydroRiver | GB | 2018-09-13 09:00 | 0.34016
HydroRiver | FR | 2018-09-13 10:00 | 0.2283
HydroRiver | GB | 2018-09-13 10:00 | 0.34926
HydroRiver | GB | 2018-09-13 11:00 | 0.19966
HydroRiver | FR | 2018-09-13 11:00 | 0.24238
HydroRiver | FR | 2018-09-13 12:00 | 0.23222
HydroRiver | GB | 2018-09-13 12:00 | 0.16837
HydroRiver | FR | 2018-09-13 13:00 | 0.23053
HydroRiver | GB | 2018-09-13 13:00 | 0.17804
HydroRiver | GB | 2018-09-13 14:00 | 0.21786
HydroRiver | FR | 2018-09-13 14:00 | 0.2414
HydroRiver | FR | 2018-09-13 15:00 | 0.24835
HydroRiver | GB | 2018-09-13 15:00 | 0.26564
HydroRiver | GB | 2018-09-13 16:00 | 0.45904
HydroRiver | FR | 2018-09-13 16:00 | 0.27491
HydroRiver | GB | 2018-09-13 17:00 | 0.47213
HydroRiver | FR | 2018-09-13 17:00 | 0.2848
HydroRiver | GB | 2018-09-13 18:00 | 0.44994
HydroRiver | FR | 2018-09-13 18:00 | 0.28221
HydroRiver | FR | 2018-09-13 19:00 | 0.27508
HydroRiver | GB | 2018-09-13 19:00 | 0.42321
HydroRiver | GB | 2018-09-13 20:00 | 0.33959
HydroRiver | FR | 2018-09-13 20:00 | 0.26804
HydroRiver | FR | 2018-09-13 21:00 | 0.23837
HydroRiver | GB | 2018-09-13 21:00 | 0.26052
HydroRiver | FR | 2018-09-13 22:00 | 0.22135
HydroRiver | GB | 2018-09-13 22:00 | 0.24175
HydroRiver | FR | 2018-09-13 23:00 | 0.21306
HydroRiver | GB | 2018-09-13 23:00 | 0.13538
HydroRiver | GB | 2018-09-14 | 0.124
HydroRiver | FR | 2018-09-14 | 0.21903
HydroRiver | FR | 2018-09-14 01:00 | 0.23677
HydroRiver | GB | 2018-09-14 01:00 | 0.12287
HydroRiver | GB | 2018-09-14 02:00 | 0.12628
HydroRiver | FR | 2018-09-14 02:00 | 0.23311
HydroRiver | FR | 2018-09-14 03:00 | 0.23392
HydroRiver | GB | 2018-09-14 03:00 | 0.12457
HydroRiver | GB | 2018-09-14 04:00 | 0.14846
HydroRiver | FR | 2018-09-14 04:00 | 0.25495
HydroRiver | GB | 2018-09-14 05:00 | 0.16212
HydroRiver | FR | 2018-09-14 05:00 | 0.27722
HydroRiver | GB | 2018-09-14 06:00 | 0.19226
HydroRiver | FR | 2018-09-14 06:00 | 0.28524
HydroRiver | FR | 2018-09-14 07:00 | 0.28836
HydroRiver | GB | 2018-09-14 07:00 | 0.35438
HydroRiver | FR | 2018-09-14 08:00 | 0.28204
HydroRiver | GB | 2018-09-14 08:00 | 0.28896
HydroRiver | FR | 2018-09-14 09:00 | 0.27001
HydroRiver | GB | 2018-09-14 09:00 | 0.45506
HydroRiver | GB | 2018-09-14 10:00 | 0.3959
HydroRiver | FR | 2018-09-14 10:00 | 0.257
HydroRiver | GB | 2018-09-14 11:00 | 0.34357
HydroRiver | FR | 2018-09-14 11:00 | 0.23801
HydroRiver | FR | 2018-09-14 12:00 | 0.22991
HydroRiver | GB | 2018-09-14 12:00 | 0.33788
HydroRiver | FR | 2018-09-14 13:00 | 0.23873
HydroRiver | GB | 2018-09-14 13:00 | 0.26507
HydroRiver | FR | 2018-09-14 14:00 | 0.25254
HydroRiver | GB | 2018-09-14 14:00 | 0.32708
HydroRiver | GB | 2018-09-14 15:00 | 0.32992
HydroRiver | FR | 2018-09-14 15:00 | 0.25655
HydroRiver | FR | 2018-09-14 16:00 | 0.2905
HydroRiver | GB | 2018-09-14 16:00 | 0.33675
HydroRiver | GB | 2018-09-14 17:00
HydroRiver | FR | 2018-09-14 17:00 | 0.29861
HydroRiver | GB | 2018-09-14 18:00 | 0.42321
HydroRiver | FR | 2018-09-14 18:00 | 0.28747
HydroRiver | GB | 2018-09-14 19:00 | 0.42435
HydroRiver | FR | 2018-09-14 19:00 | 0.26885
HydroRiver | GB | 2018-09-14 20:00 | 0.28783
HydroRiver | FR | 2018-09-14 20:00 | 0.25798
HydroRiver | GB | 2018-09-14 21:00 | 0.26962
HydroRiver | FR | 2018-09-14 21:00 | 0.23097
HydroRiver | FR | 2018-09-14 22:00 | 0.20371
HydroRiver | GB | 2018-09-14 22:00 | 0.25711
HydroRiver | FR | 2018-09-14 23:00 | 0.18348
HydroRiver | GB | 2018-09-14 23:00 | 0.15245
HydroRiver | FR | 2018-09-15 | 0.18045
HydroRiver | GB | 2018-09-15 | 0.14278
HydroRiver | GB | 2018-09-15 01:00 | 0.17577
HydroRiver | FR | 2018-09-15 01:00 | 0.19203
HydroRiver | FR | 2018-09-15 02:00 | 0.19604
HydroRiver | GB | 2018-09-15 02:00 | 0.17463
HydroRiver | FR | 2018-09-15 03:00 | 0.19649
HydroRiver | GB | 2018-09-15 03:00 | 0.20364
HydroRiver | GB | 2018-09-15 04:00 | 0.23208
HydroRiver | FR | 2018-09-15 04:00 | 0.19809
HydroRiver | GB | 2018-09-15 05:00 | 0.24801
HydroRiver | FR | 2018-09-15 05:00 | 0.19284
HydroRiver | FR | 2018-09-15 06:00 | 0.18918
HydroRiver | GB | 2018-09-15 06:00 | 0.30262
HydroRiver | GB | 2018-09-15 07:00 | 0.38225
HydroRiver | FR | 2018-09-15 07:00 | 0.18357
HydroRiver | FR | 2018-09-15 08:00 | 0.18517
HydroRiver | GB | 2018-09-15 08:00 | 0.40501
HydroRiver | GB | 2018-09-15 09:00 | 0.41183
HydroRiver | FR | 2018-09-15 09:00 | 0.1825
HydroRiver | GB | 2018-09-15 10:00 | 0.32537
HydroRiver | FR | 2018-09-15 10:00 | 0.18588
HydroRiver | FR | 2018-09-15 11:00 | 0.19079
HydroRiver | GB | 2018-09-15 11:00 | 0.30489
HydroRiver | GB | 2018-09-15 12:00 | 0.25484
HydroRiver | FR | 2018-09-15 12:00 | 0.18277
HydroRiver | GB | 2018-09-15 13:00 | 0.25199
HydroRiver | FR | 2018-09-15 13:00 | 0.18553
HydroRiver | FR | 2018-09-15 14:00 | 0.19685
HydroRiver | GB | 2018-09-15 14:00 | 0.26962
HydroRiver | GB | 2018-09-15 15:00 | 0.29807
HydroRiver | FR | 2018-09-15 15:00 | 0.20718
HydroRiver | FR | 2018-09-15 16:00 | 0.23169
HydroRiver | GB | 2018-09-15 16:00 | 0.30091
HydroRiver | GB | 2018-09-15 17:00 | 0.33106
HydroRiver | FR | 2018-09-15 17:00 | 0.24461
HydroRiver | FR | 2018-09-15 18:00 | 0.24737
HydroRiver | GB | 2018-09-15 18:00 | 0.34926
HydroRiver | GB | 2018-09-15 19:00 | 0.32821
HydroRiver | FR | 2018-09-15 19:00 | 0.23944
HydroRiver | FR | 2018-09-15 20:00 | 0.22108
HydroRiver | GB | 2018-09-15 20:00 | 0.27361
HydroRiver | FR | 2018-09-15 21:00 | 0.20335
HydroRiver | GB | 2018-09-15 21:00 | 0.23606
HydroRiver | FR | 2018-09-15 22:00 | 0.17983
HydroRiver | GB | 2018-09-15 22:00 | 0.15529
HydroRiver | GB | 2018-09-15 23:00 | 0.14391
HydroRiver | FR | 2018-09-15 23:00 | 0.17617
HydroRiver | GB | 2018-09-16 | 0.14107
HydroRiver | FR | 2018-09-16 | 0.1702
HydroRiver | GB | 2018-09-16 01:00 | 0.13936
HydroRiver | FR | 2018-09-16 01:00 | 0.1694
HydroRiver | FR | 2018-09-16 02:00 | 0.17715
HydroRiver | GB | 2018-09-16 02:00 | 0.1405
HydroRiver | FR | 2018-09-16 03:00 | 0.18384
HydroRiver | GB | 2018-09-16 03:00 | 0.14107
HydroRiver | FR | 2018-09-16 04:00 | 0.18464
HydroRiver | GB | 2018-09-16 04:00 | 0.14562
HydroRiver | FR | 2018-09-16 05:00 | 0.18945
HydroRiver | GB | 2018-09-16 05:00 | 0.15529
HydroRiver | GB | 2018-09-16 06:00 | 0.18089
HydroRiver | FR | 2018-09-16 06:00 | 0.18508
HydroRiver | GB | 2018-09-16 07:00 | 0.19056
HydroRiver | FR | 2018-09-16 07:00 | 0.18562
HydroRiver | GB | 2018-09-16 08:00 | 0.20193
HydroRiver | FR | 2018-09-16 08:00 | 0.18909
HydroRiver | FR | 2018-09-16 09:00 | 0.18945
HydroRiver | GB | 2018-09-16 09:00 | 0.20193
HydroRiver | FR | 2018-09-16 10:00 | 0.18642
HydroRiver | GB | 2018-09-16 10:00 | 0.20023
HydroRiver | FR | 2018-09-16 11:00 | 0.1792
HydroRiver | GB | 2018-09-16 11:00 | 0.19056
HydroRiver | FR | 2018-09-16 12:00 | 0.16976
HydroRiver | GB | 2018-09-16 12:00 | 0.18146
HydroRiver | FR | 2018-09-16 13:00 | 0.17947
HydroRiver | GB | 2018-09-16 13:00 | 0.2025
HydroRiver | GB | 2018-09-16 14:00 | 0.20193
HydroRiver | FR | 2018-09-16 14:00 | 0.19105
HydroRiver | GB | 2018-09-16 15:00 | 0.20478
HydroRiver | FR | 2018-09-16 15:00 | 0.20745
HydroRiver | GB | 2018-09-16 16:00 | 0.22241
HydroRiver | FR | 2018-09-16 16:00 | 0.22643
HydroRiver | GB | 2018-09-16 17:00 | 0.31399
HydroRiver | FR | 2018-09-16 17:00 | 0.23944
HydroRiver | FR | 2018-09-16 18:00 | 0.2316
HydroRiver | GB | 2018-09-16 18:00 | 0.39989
HydroRiver | GB | 2018-09-16 19:00 | 0.4653
HydroRiver | FR | 2018-09-16 19:00 | 0.22759
HydroRiver | GB | 2018-09-16 20:00 | 0.44425
HydroRiver | FR | 2018-09-16 20:00 | 0.23427
HydroRiver | GB | 2018-09-16 21:00 | 0.40842
HydroRiver | FR | 2018-09-16 21:00 | 0.22786
HydroRiver | GB | 2018-09-16 22:00 | 0.25484
HydroRiver | FR | 2018-09-16 22:00 | 0.21262
HydroRiver | GB | 2018-09-16 23:00 | 0.20876
HydroRiver | FR | 2018-09-16 23:00 | 0.2013
HydroRiver | FR | 2018-09-17 | 0.19435
HydroRiver | GB | 2018-09-17 | 0.20648
HydroRiver | GB | 2018-09-17 01:00 | 0.20592
HydroRiver | FR | 2018-09-17 01:00 | 0.19025
HydroRiver | GB | 2018-09-17 02:00 | 0.20478
HydroRiver | FR | 2018-09-17 02:00 | 0.19257
HydroRiver | GB | 2018-09-17 03:00 | 0.18373
HydroRiver | FR | 2018-09-17 03:00 | 0.19186
HydroRiver | GB | 2018-09-17 04:00 | 0.21615
HydroRiver | FR | 2018-09-17 04:00 | 0.21244
HydroRiver | FR | 2018-09-17 05:00 | 0.23784
HydroRiver | GB | 2018-09-17 05:00 | 0.22526
HydroRiver | FR | 2018-09-17 06:00 | 0.24194
HydroRiver | GB | 2018-09-17 06:00 | 0.37031
HydroRiver | FR | 2018-09-17 07:00 | 0.24238
HydroRiver | GB | 2018-09-17 07:00 | 0.4653
HydroRiver | FR | 2018-09-17 08:00 | 0.23703
HydroRiver | GB | 2018-09-17 08:00 | 0.46815
HydroRiver | GB | 2018-09-17 09:00 | 0.43743
HydroRiver | FR | 2018-09-17 09:00 | 0.23757
HydroRiver | FR | 2018-09-17 10:00 | 0.22616
HydroRiver | GB | 2018-09-17 10:00 | 0.35154
HydroRiver | GB | 2018-09-17 11:00 | 0.32651
HydroRiver | FR | 2018-09-17 11:00 | 0.21485
HydroRiver | FR | 2018-09-17 12:00 | 0.19898
HydroRiver | GB | 2018-09-17 12:00 | 0.28953
HydroRiver | FR | 2018-09-17 13:00 | 0.1964
HydroRiver | GB | 2018-09-17 13:00 | 0.281
HydroRiver | FR | 2018-09-17 14:00 | 0.20968
HydroRiver | GB | 2018-09-17 14:00 | 0.27133
HydroRiver | GB | 2018-09-17 15:00 | 0.34585
HydroRiver | FR | 2018-09-17 15:00 | 0.23329
HydroRiver | GB | 2018-09-17 16:00 | 0.23265
HydroRiver | FR | 2018-09-17 16:00 | 0.26653
HydroRiver | FR | 2018-09-17 17:00 | 0.29184
HydroRiver | GB | 2018-09-17 17:00 | 0.21957
HydroRiver | GB | 2018-09-17 18:00 | 0.23208
HydroRiver | FR | 2018-09-17 18:00 | 0.28818
HydroRiver | GB | 2018-09-17 19:00 | 0.23891
HydroRiver | FR | 2018-09-17 19:00 | 0.2627
HydroRiver | GB | 2018-09-17 20:00 | 0.22981
HydroRiver | FR | 2018-09-17 20:00 | 0.24568
HydroRiver | GB | 2018-09-17 21:00 | 0.20933
HydroRiver | FR | 2018-09-17 21:00 | 0.23597
HydroRiver | GB | 2018-09-17 22:00 | 0.2008
HydroRiver | FR | 2018-09-17 22:00 | 0.20415
HydroRiver | FR | 2018-09-17 23:00 | 0.18918
HydroRiver | GB | 2018-09-17 23:00 | 0.20364
HydroRiver | FR | 2018-09-18 | 0.18027
HydroRiver | GB | 2018-09-18 | 0.2025
HydroRiver | GB | 2018-09-18 01:00 | 0.1917
HydroRiver | FR | 2018-09-18 01:00 | 0.18553
HydroRiver | FR | 2018-09-18 02:00 | 0.18615
HydroRiver | GB | 2018-09-18 02:00 | 0.1843
HydroRiver | GB | 2018-09-18 03:00 | 0.17463
HydroRiver | FR | 2018-09-18 03:00 | 0.19471
HydroRiver | FR | 2018-09-18 04:00 | 0.21957
HydroRiver | GB | 2018-09-18 04:00 | 0.19397
HydroRiver | FR | 2018-09-18 05:00 | 0.23953
HydroRiver | GB | 2018-09-18 05:00 | 0.20307
HydroRiver | FR | 2018-09-18 06:00 | 0.25076
HydroRiver | GB | 2018-09-18 06:00 | 0.35552
HydroRiver | FR | 2018-09-18 07:00 | 0.25521
HydroRiver | GB | 2018-09-18 07:00 | 0.45051
HydroRiver | FR | 2018-09-18 08:00 | 0.24033
HydroRiver | GB | 2018-09-18 08:00 | 0.45791
HydroRiver | GB | 2018-09-18 09:00 | 0.37258
HydroRiver | FR | 2018-09-18 09:00 | 0.23044
HydroRiver | FR | 2018-09-18 10:00 | 0.21939
HydroRiver | GB | 2018-09-18 10:00 | 0.37144
HydroRiver | GB | 2018-09-18 11:00 | 0.36576
HydroRiver | FR | 2018-09-18 11:00 | 0.21779
HydroRiver | GB | 2018-09-18 12:00 | 0.36348
HydroRiver | FR | 2018-09-18 12:00 | 0.19916
HydroRiver | GB | 2018-09-18 13:00 | 0.28498
HydroRiver | FR | 2018-09-18 13:00 | 0.18535
HydroRiver | FR | 2018-09-18 14:00 | 0.19292
HydroRiver | GB | 2018-09-18 14:00 | 0.25199
HydroRiver | GB | 2018-09-18 15:00 | 0.26337
HydroRiver | FR | 2018-09-18 15:00 | 0.20861
HydroRiver | GB | 2018-09-18 16:00 | 0.2554
HydroRiver | FR | 2018-09-18 16:00 | 0.23267
HydroRiver | GB | 2018-09-18 17:00 | 0.27645
HydroRiver | FR | 2018-09-18 17:00 | 0.26056
HydroRiver | FR | 2018-09-18 18:00 | 0.26947
HydroRiver | GB | 2018-09-18 18:00 | 0.2719
HydroRiver | GB | 2018-09-18 19:00 | 0.28385
HydroRiver | FR | 2018-09-18 19:00 | 0.25013
HydroRiver | FR | 2018-09-18 20:00 | 0.24648
HydroRiver | GB | 2018-09-18 20:00 | 0.29238
HydroRiver | GB | 2018-09-18 21:00 | 0.29977
HydroRiver | FR | 2018-09-18 21:00 | 0.23169
HydroRiver | GB | 2018-09-18 22:00 | 0.30944
HydroRiver | FR | 2018-09-18 22:00 | 0.21395
HydroRiver | GB | 2018-09-18 23:00 | 0.28271
HydroRiver | FR | 2018-09-18 23:00 | 0.19569
HydroRiver | GB | 2018-09-19 | 0.28157
HydroRiver | FR | 2018-09-19 | 0.18196
HydroRiver | FR | 2018-09-19 01:00 | 0.18785
HydroRiver | GB | 2018-09-19 01:00 | 0.27645
HydroRiver | FR | 2018-09-19 02:00 | 0.18722
HydroRiver | GB | 2018-09-19 02:00 | 0.27474
HydroRiver | FR | 2018-09-19 03:00 | 0.19702
HydroRiver | GB | 2018-09-19 03:00 | 0.27645
HydroRiver | FR | 2018-09-19 04:00 | 0.22973
HydroRiver | GB | 2018-09-19 04:00 | 0.27759
HydroRiver | FR | 2018-09-19 05:00 | 0.25165
HydroRiver | GB | 2018-09-19 05:00 | 0.27759
HydroRiver | FR | 2018-09-19 06:00 | 0.27909
HydroRiver | GB | 2018-09-19 06:00 | 0.30034
HydroRiver | FR | 2018-09-19 07:00 | 0.27954
HydroRiver | GB | 2018-09-19 07:00 | 0.30603
HydroRiver | FR | 2018-09-19 08:00 | 0.27099
HydroRiver | GB | 2018-09-19 08:00 | 0.30717
HydroRiver | FR | 2018-09-19 09:00 | 0.26555
HydroRiver | GB | 2018-09-19 09:00 | 0.31456
HydroRiver | FR | 2018-09-19 10:00 | 0.24158
HydroRiver | GB | 2018-09-19 10:00 | 0.35324
HydroRiver | FR | 2018-09-19 11:00 | 0.22376
HydroRiver | GB | 2018-09-19 11:00 | 0.34755
HydroRiver | FR | 2018-09-19 12:00 | 0.2038
HydroRiver | GB | 2018-09-19 12:00 | 0.42378
HydroRiver | FR | 2018-09-19 13:00 | 0.1989
HydroRiver | GB | 2018-09-19 13:00 | 0.42321
HydroRiver | FR | 2018-09-19 14:00 | 0.20896
HydroRiver | GB | 2018-09-19 14:00 | 0.36633
HydroRiver | FR | 2018-09-19 15:00 | 0.22518
HydroRiver | GB | 2018-09-19 15:00 | 0.35381
HydroRiver | GB | 2018-09-19 16:00 | 0.36007
HydroRiver | FR | 2018-09-19 16:00 | 0.2553
HydroRiver | FR | 2018-09-19 17:00 | 0.2741
HydroRiver | GB | 2018-09-19 17:00 | 0.43914
HydroRiver | FR | 2018-09-19 18:00 | 0.26305
HydroRiver | GB | 2018-09-19 18:00 | 0.34243
HydroRiver | FR | 2018-09-19 19:00 | 0.24844
HydroRiver | GB | 2018-09-19 19:00 | 0.34187
HydroRiver | FR | 2018-09-19 20:00 | 0.23641
HydroRiver | GB | 2018-09-19 20:00 | 0.35154
HydroRiver | GB | 2018-09-19 21:00 | 0.3521
HydroRiver | FR | 2018-09-19 21:00 | 0.21841
HydroRiver | FR | 2018-09-19 22:00 | 0.19284
HydroRiver | GB | 2018-09-19 22:00 | 0.3521
HydroRiver | FR | 2018-09-19 23:00 | 0.1841
HydroRiver | GB | 2018-09-19 23:00 | 0.3521
HydroRiver | FR | 2018-09-20 | 0.18098
HydroRiver | GB | 2018-09-20 | 0.33163
HydroRiver | FR | 2018-09-20 01:00 | 0.17519
HydroRiver | GB | 2018-09-20 01:00 | 0.32366
HydroRiver | GB | 2018-09-20 02:00 | 0.32025
HydroRiver | FR | 2018-09-20 02:00 | 0.17403
HydroRiver | GB | 2018-09-20 03:00 | 0.32708
HydroRiver | FR | 2018-09-20 03:00 | 0.17626
HydroRiver | FR | 2018-09-20 04:00 | 0.20139
HydroRiver | GB | 2018-09-20 04:00 | 0.32651
HydroRiver | FR | 2018-09-20 05:00 | 0.22224
HydroRiver | GB | 2018-09-20 05:00 | 0.33845
HydroRiver | FR | 2018-09-20 06:00 | 0.23053
HydroRiver | GB | 2018-09-20 06:00 | 0.4215
HydroRiver | FR | 2018-09-20 07:00 | 0.2267
HydroRiver | GB | 2018-09-20 07:00 | 0.42435
HydroRiver | GB | 2018-09-20 08:00 | 0.43345
HydroRiver | FR | 2018-09-20 08:00 | 0.23213
HydroRiver | FR | 2018-09-20 09:00 | 0.23436
HydroRiver | GB | 2018-09-20 09:00 | 0.42719
HydroRiver | GB | 2018-09-20 10:00 | 0.40842
HydroRiver | FR | 2018-09-20 10:00 | 0.22928
HydroRiver | GB | 2018-09-20 11:00 | 0.41638
HydroRiver | FR | 2018-09-20 11:00 | 0.21583
HydroRiver | GB | 2018-09-20 12:00 | 0.34926
HydroRiver | FR | 2018-09-20 12:00 | 0.20968
HydroRiver | FR | 2018-09-20 13:00 | 0.19417
HydroRiver | GB | 2018-09-20 13:00 | 0.35779
HydroRiver | FR | 2018-09-20 14:00 | 0.19471
HydroRiver | GB | 2018-09-20 14:00 | 0.35836
HydroRiver | GB | 2018-09-20 15:00 | 0.36462
HydroRiver | FR | 2018-09-20 15:00 | 0.22295
HydroRiver | GB | 2018-09-20 16:00 | 0.48635
HydroRiver | FR | 2018-09-20 16:00 | 0.25913
HydroRiver | FR | 2018-09-20 17:00 | 0.27107
HydroRiver | GB | 2018-09-20 17:00 | 0.49886
HydroRiver | FR | 2018-09-20 18:00 | 0.25708
HydroRiver | GB | 2018-09-20 18:00 | 0.48521
HydroRiver | GB | 2018-09-20 19:00 | 0.48862
HydroRiver | FR | 2018-09-20 19:00 | 0.23302
HydroRiver | GB | 2018-09-20 20:00 | 0.46928
HydroRiver | FR | 2018-09-20 20:00 | 0.22037
HydroRiver | FR | 2018-09-20 21:00 | 0.2152
HydroRiver | GB | 2018-09-20 21:00 | 0.39818
HydroRiver | GB | 2018-09-20 22:00 | 0.36234
HydroRiver | FR | 2018-09-20 22:00 | 0.20086
HydroRiver | GB | 2018-09-20 23:00 | 0.32708
HydroRiver | FR | 2018-09-20 23:00 | 0.18054
HydroRiver | GB | 2018-09-21 | 0.27247
HydroRiver | FR | 2018-09-21 | 0.17305
HydroRiver | GB | 2018-09-21 01:00 | 0.28043
HydroRiver | FR | 2018-09-21 01:00 | 0.17091
HydroRiver | FR | 2018-09-21 02:00 | 0.16753
HydroRiver | GB | 2018-09-21 02:00 | 0.34983
HydroRiver | GB | 2018-09-21 03:00 | 0.26337
HydroRiver | FR | 2018-09-21 03:00 | 0.17145
HydroRiver | FR | 2018-09-21 04:00 | 0.18303
HydroRiver | GB | 2018-09-21 04:00 | 0.2554
HydroRiver | FR | 2018-09-21 05:00 | 0.21502
HydroRiver | GB | 2018-09-21 05:00 | 0.28555
HydroRiver | GB | 2018-09-21 06:00 | 0.29295
HydroRiver | FR | 2018-09-21 06:00 | 0.23044
HydroRiver | GB | 2018-09-21 07:00 | 0.31058
HydroRiver | FR | 2018-09-21 07:00 | 0.2406
HydroRiver | GB | 2018-09-21 08:00 | 0.38453
HydroRiver | FR | 2018-09-21 08:00 | 0.24238
HydroRiver | FR | 2018-09-21 09:00 | 0.2488
HydroRiver | GB | 2018-09-21 09:00 | 0.3322
HydroRiver | FR | 2018-09-21 10:00 | 0.22696
HydroRiver | GB | 2018-09-21 10:00 | 0.34471
HydroRiver | GB | 2018-09-21 11:00 | 0.33618
HydroRiver | FR | 2018-09-21 11:00 | 0.21832
HydroRiver | FR | 2018-09-21 12:00 | 0.19881
HydroRiver | GB | 2018-09-21 12:00 | 0.29124
HydroRiver | FR | 2018-09-21 13:00 | 0.1825
HydroRiver | GB | 2018-09-21 13:00 | 0.26109
HydroRiver | GB | 2018-09-21 14:00 | 0.2992
HydroRiver | FR | 2018-09-21 14:00 | 0.18553
HydroRiver | FR | 2018-09-21 15:00 | 0.1948
HydroRiver | GB | 2018-09-21 15:00 | 0.30603
HydroRiver | GB | 2018-09-21 16:00 | 0.26052
HydroRiver | FR | 2018-09-21 16:00 | 0.21966
HydroRiver | FR | 2018-09-21 17:00 | 0.24051
HydroRiver | GB | 2018-09-21 17:00 | 0.37941
HydroRiver | GB | 2018-09-21 18:00 | 0.4397
HydroRiver | FR | 2018-09-21 18:00 | 0.24987
HydroRiver | FR | 2018-09-21 19:00 | 0.23267
HydroRiver | GB | 2018-09-21 19:00 | 0.43743
HydroRiver | GB | 2018-09-21 20:00 | 0.33333
HydroRiver | FR | 2018-09-21 20:00 | 0.24488
HydroRiver | GB | 2018-09-21 21:00 | 0.28385
HydroRiver | FR | 2018-09-21 21:00 | 0.22572
HydroRiver | FR | 2018-09-21 22:00 | 0.21306
HydroRiver | GB | 2018-09-21 22:00 | 0.20705
HydroRiver | FR | 2018-09-21 23:00 | 0.20968
HydroRiver | GB | 2018-09-21 23:00 | 0.20648
HydroRiver | FR | 2018-09-22 | 0.18419
HydroRiver | GB | 2018-09-22 | 0.20535
HydroRiver | FR | 2018-09-22 01:00 | 0.17466
HydroRiver | GB | 2018-09-22 01:00 | 0.21388
HydroRiver | FR | 2018-09-22 02:00 | 0.17136
HydroRiver | GB | 2018-09-22 02:00 | 0.2025
HydroRiver | GB | 2018-09-22 03:00 | 0.20137
HydroRiver | FR | 2018-09-22 03:00 | 0.17065
HydroRiver | FR | 2018-09-22 04:00 | 0.1768
HydroRiver | GB | 2018-09-22 04:00 | 0.20137
HydroRiver | GB | 2018-09-22 05:00 | 0.20307
HydroRiver | FR | 2018-09-22 05:00 | 0.18161
HydroRiver | FR | 2018-09-22 06:00 | 0.19631
HydroRiver | GB | 2018-09-22 06:00 | 0.20705
HydroRiver | GB | 2018-09-22 07:00 | 0.2116
HydroRiver | FR | 2018-09-22 07:00 | 0.20798
HydroRiver | GB | 2018-09-22 08:00 | 0.22582
HydroRiver | FR | 2018-09-22 08:00 | 0.21948
HydroRiver | GB | 2018-09-22 09:00 | 0.35779
HydroRiver | FR | 2018-09-22 09:00 | 0.22955
HydroRiver | FR | 2018-09-22 10:00 | 0.23418
HydroRiver | GB | 2018-09-22 10:00 | 0.48123
HydroRiver | FR | 2018-09-22 11:00 | 0.21592
HydroRiver | GB | 2018-09-22 11:00 | 0.46758
HydroRiver | GB | 2018-09-22 12:00 | 0.36519
HydroRiver | FR | 2018-09-22 12:00 | 0.18927
HydroRiver | GB | 2018-09-22 13:00 | 0.38965
HydroRiver | FR | 2018-09-22 13:00 | 0.17047
HydroRiver | FR | 2018-09-22 14:00 | 0.17769
HydroRiver | GB | 2018-09-22 14:00 | 0.37543
HydroRiver | FR | 2018-09-22 15:00 | 0.18615
HydroRiver | GB | 2018-09-22 15:00 | 0.37031
HydroRiver | GB | 2018-09-22 16:00 | 0.48976
HydroRiver | FR | 2018-09-22 16:00 | 0.2054
HydroRiver | FR | 2018-09-22 17:00 | 0.23267
HydroRiver | GB | 2018-09-22 17:00 | 0.52787
HydroRiver | FR | 2018-09-22 18:00 | 0.23917
HydroRiver | GB | 2018-09-22 18:00 | 0.53129
HydroRiver | GB | 2018-09-22 19:00 | 0.52446
HydroRiver | FR | 2018-09-22 19:00 | 0.22358
HydroRiver | FR | 2018-09-22 20:00 | 0.21556
HydroRiver | GB | 2018-09-22 20:00 | 0.33447
HydroRiver | FR | 2018-09-22 21:00 | 0.21244
HydroRiver | GB | 2018-09-22 21:00 | 0.29807
HydroRiver | FR | 2018-09-22 22:00 | 0.20291
HydroRiver | GB | 2018-09-22 22:00 | 0.29238
HydroRiver | GB | 2018-09-22 23:00 | 0.28555
HydroRiver | FR | 2018-09-22 23:00 | 0.19533
HydroRiver | GB | 2018-09-23 | 0.21388
HydroRiver | FR | 2018-09-23 | 0.18553
HydroRiver | GB | 2018-09-23 01:00 | 0.19909
HydroRiver | FR | 2018-09-23 01:00 | 0.16503
HydroRiver | FR | 2018-09-23 02:00 | 0.15184
HydroRiver | GB | 2018-09-23 02:00 | 0.19454
HydroRiver | GB | 2018-09-23 03:00 | 0.19397
HydroRiver | FR | 2018-09-23 03:00 | 0.15131
HydroRiver | FR | 2018-09-23 04:00 | 0.15345
HydroRiver | GB | 2018-09-23 04:00 | 0.21047
HydroRiver | FR | 2018-09-23 05:00 | 0.1579
HydroRiver | GB | 2018-09-23 05:00 | 0.22071
HydroRiver | FR | 2018-09-23 06:00 | 0.17635
HydroRiver | GB | 2018-09-23 06:00 | 0.22014
HydroRiver | GB | 2018-09-23 07:00 | 0.30319
HydroRiver | FR | 2018-09-23 07:00 | 0.18811
HydroRiver | FR | 2018-09-23 08:00 | 0.20032
HydroRiver | GB | 2018-09-23 08:00 | 0.45506
HydroRiver | FR | 2018-09-23 09:00 | 0.2259
HydroRiver | GB | 2018-09-23 09:00 | 0.48578
HydroRiver | FR | 2018-09-23 10:00 | 0.22696
HydroRiver | GB | 2018-09-23 10:00 | 0.46416
HydroRiver | FR | 2018-09-23 11:00 | 0.21092
HydroRiver | GB | 2018-09-23 11:00 | 0.44881
HydroRiver | GB | 2018-09-23 12:00 | 0.32765
HydroRiver | FR | 2018-09-23 12:00 | 0.19052
HydroRiver | GB | 2018-09-23 13:00 | 0.28328
HydroRiver | FR | 2018-09-23 13:00 | 0.18856
HydroRiver | FR | 2018-09-23 14:00 | 0.17885
HydroRiver | GB | 2018-09-23 14:00 | 0.19681
HydroRiver | GB | 2018-09-23 15:00 | 0.2116
HydroRiver | FR | 2018-09-23 15:00 | 0.18553
HydroRiver | FR | 2018-09-23 16:00 | 0.19827
HydroRiver | GB | 2018-09-23 16:00 | 0.37144
HydroRiver | GB | 2018-09-23 17:00 | 0.29124
HydroRiver | FR | 2018-09-23 17:00 | 0.20781
HydroRiver | GB | 2018-09-23 18:00 | 0.27759
HydroRiver | FR | 2018-09-23 18:00 | 0.21476
HydroRiver | FR | 2018-09-23 19:00 | 0.20977
HydroRiver | GB | 2018-09-23 19:00 | 0.51593
HydroRiver | GB | 2018-09-23 20:00 | 0.43288
HydroRiver | FR | 2018-09-23 20:00 | 0.21565
HydroRiver | GB | 2018-09-23 21:00 | 0.23606
HydroRiver | FR | 2018-09-23 21:00 | 0.22643
HydroRiver | GB | 2018-09-23 22:00 | 0.20648
HydroRiver | FR | 2018-09-23 22:00 | 0.21493
HydroRiver | GB | 2018-09-23 23:00 | 0.18259
HydroRiver | FR | 2018-09-23 23:00 | 0.1989
HydroRiver | FR | 2018-09-24 | 0.19729
HydroRiver | GB | 2018-09-24 | 0.17179
HydroRiver | FR | 2018-09-24 01:00 | 0.19524
HydroRiver | GB | 2018-09-24 01:00 | 0.17065
HydroRiver | GB | 2018-09-24 02:00 | 0.16951
HydroRiver | FR | 2018-09-24 02:00 | 0.19337
HydroRiver | FR | 2018-09-24 03:00 | 0.19542
HydroRiver | GB | 2018-09-24 03:00 | 0.16951
HydroRiver | GB | 2018-09-24 04:00 | 0.18487
HydroRiver | FR | 2018-09-24 04:00 | 0.21253
HydroRiver | FR | 2018-09-24 05:00 | 0.22768
HydroRiver | GB | 2018-09-24 05:00 | 0.25142
HydroRiver | GB | 2018-09-24 06:00 | 0.45165
HydroRiver | FR | 2018-09-24 06:00 | 0.2381
HydroRiver | FR | 2018-09-24 07:00 | 0.24791
HydroRiver | GB | 2018-09-24 07:00 | 0.51251
HydroRiver | FR | 2018-09-24 08:00 | 0.24853
HydroRiver | GB | 2018-09-24 08:00 | 0.47668
HydroRiver | GB | 2018-09-24 09:00 | 0.22298
HydroRiver | FR | 2018-09-24 09:00 | 0.25682
HydroRiver | GB | 2018-09-24 10:00 | 0.1843
HydroRiver | FR | 2018-09-24 10:00 | 0.26136
HydroRiver | FR | 2018-09-24 11:00 | 0.24701
HydroRiver | GB | 2018-09-24 11:00 | 0.18316
HydroRiver | GB | 2018-09-24 12:00 | 0.18601
HydroRiver | FR | 2018-09-24 12:00 | 0.22875
HydroRiver | FR | 2018-09-24 13:00 | 0.21957
HydroRiver | GB | 2018-09-24 13:00 | 0.18544
HydroRiver | FR | 2018-09-24 14:00 | 0.21271
HydroRiver | GB | 2018-09-24 14:00 | 0.32139
HydroRiver | FR | 2018-09-24 15:00 | 0.22126
HydroRiver | GB | 2018-09-24 15:00 | 0.39875
HydroRiver | GB | 2018-09-24 16:00 | 0.52617
HydroRiver | FR | 2018-09-24 16:00 | 0.23677
HydroRiver | FR | 2018-09-24 17:00 | 0.26047
HydroRiver | GB | 2018-09-24 17:00 | 0.53868
HydroRiver | FR | 2018-09-24 18:00 | 0.26368
HydroRiver | GB | 2018-09-24 18:00 | 0.55176
HydroRiver | GB | 2018-09-24 19:00 | 0.54835
HydroRiver | FR | 2018-09-24 19:00 | 0.24015
HydroRiver | FR | 2018-09-24 20:00 | 0.22973
HydroRiver | GB | 2018-09-24 20:00 | 0.48407
HydroRiver | FR | 2018-09-24 21:00 | 0.23365
HydroRiver | GB | 2018-09-24 21:00 | 0.28896
HydroRiver | FR | 2018-09-24 22:00 | 0.23276
HydroRiver | GB | 2018-09-24 22:00 | 0.24516
HydroRiver | GB | 2018-09-24 23:00 | 0.21331
HydroRiver | FR | 2018-09-24 23:00 | 0.22643
HydroRiver | GB | 2018-09-25 | 0.21274
HydroRiver | FR | 2018-09-25 | 0.21921
HydroRiver | GB | 2018-09-25 01:00 | 0.21274
HydroRiver | FR | 2018-09-25 01:00 | 0.2169
HydroRiver | GB | 2018-09-25 02:00 | 0.23208
HydroRiver | FR | 2018-09-25 02:00 | 0.20736
HydroRiver | FR | 2018-09-25 03:00 | 0.20389
HydroRiver | GB | 2018-09-25 03:00 | 0.38282
HydroRiver | GB | 2018-09-25 04:00 | 0.46928
HydroRiver | FR | 2018-09-25 04:00 | 0.22135
HydroRiver | FR | 2018-09-25 05:00 | 0.24871
HydroRiver | GB | 2018-09-25 05:00 | 0.50512
HydroRiver | GB | 2018-09-25 06:00 | 0.51081
HydroRiver | FR | 2018-09-25 06:00 | 0.25691
HydroRiver | GB | 2018-09-25 07:00 | 0.43003
HydroRiver | FR | 2018-09-25 07:00 | 0.2447
HydroRiver | FR | 2018-09-25 08:00 | 0.23418
HydroRiver | GB | 2018-09-25 08:00 | 0.25484
HydroRiver | GB | 2018-09-25 09:00 | 0.23834
HydroRiver | FR | 2018-09-25 09:00 | 0.22723
HydroRiver | FR | 2018-09-25 10:00 | 0.22411
HydroRiver | GB | 2018-09-25 10:00 | 0.25199
HydroRiver | FR | 2018-09-25 11:00 | 0.23623
HydroRiver | GB | 2018-09-25 11:00 | 0.21331
HydroRiver | FR | 2018-09-25 12:00 | 0.22304
HydroRiver | GB | 2018-09-25 12:00 | 0.21388
HydroRiver | FR | 2018-09-25 13:00 | 0.22545
HydroRiver | GB | 2018-09-25 13:00 | 0.2116
HydroRiver | FR | 2018-09-25 14:00 | 0.234
HydroRiver | GB | 2018-09-25 14:00 | 0.21843
HydroRiver | FR | 2018-09-25 15:00 | 0.23579
HydroRiver | GB | 2018-09-25 15:00 | 0.22184
HydroRiver | GB | 2018-09-25 16:00 | 0.23948
HydroRiver | FR | 2018-09-25 16:00 | 0.25512
HydroRiver | FR | 2018-09-25 17:00 | 0.27678
HydroRiver | GB | 2018-09-25 17:00 | 0.24915
HydroRiver | GB | 2018-09-25 18:00 | 0.26451
HydroRiver | FR | 2018-09-25 18:00 | 0.26163
HydroRiver | FR | 2018-09-25 19:00 | 0.24318
HydroRiver | GB | 2018-09-25 19:00 | 0.27247
HydroRiver | GB | 2018-09-25 20:00 | 0.2554
HydroRiver | FR | 2018-09-25 20:00 | 0.2185
HydroRiver | GB | 2018-09-25 21:00 | 0.2372
HydroRiver | FR | 2018-09-25 21:00 | 0.20941
HydroRiver | FR | 2018-09-25 22:00 | 0.19658
HydroRiver | GB | 2018-09-25 22:00 | 0.23777
HydroRiver | GB | 2018-09-25 23:00 | 0.22753
HydroRiver | FR | 2018-09-25 23:00 | 0.19515
HydroRiver | GB | 2018-09-26 | 0.20137
HydroRiver | FR | 2018-09-26 | 0.19845
HydroRiver | GB | 2018-09-26 01:00 | 0.20762
HydroRiver | FR | 2018-09-26 01:00 | 0.19747
HydroRiver | GB | 2018-09-26 02:00 | 0.20819
HydroRiver | FR | 2018-09-26 02:00 | 0.19845
HydroRiver | FR | 2018-09-26 03:00 | 0.1874
HydroRiver | GB | 2018-09-26 03:00 | 0.19966
HydroRiver | GB | 2018-09-26 04:00 | 0.22639
HydroRiver | FR | 2018-09-26 04:00 | 0.19551
HydroRiver | GB | 2018-09-26 05:00 | 0.22753
HydroRiver | FR | 2018-09-26 05:00 | 0.21912
HydroRiver | FR | 2018-09-26 06:00 | 0.2267
HydroRiver | GB | 2018-09-26 06:00 | 0.23663
HydroRiver | FR | 2018-09-26 07:00 | 0.22385
HydroRiver | GB | 2018-09-26 07:00 | 0.24915
HydroRiver | FR | 2018-09-26 08:00 | 0.22901
HydroRiver | GB | 2018-09-26 08:00 | 0.26451
HydroRiver | GB | 2018-09-26 09:00 | 0.2446
HydroRiver | FR | 2018-09-26 09:00 | 0.23597
HydroRiver | FR | 2018-09-26 10:00 | 0.23481
HydroRiver | GB | 2018-09-26 10:00 | 0.2463
HydroRiver | FR | 2018-09-26 11:00 | 0.22928
HydroRiver | GB | 2018-09-26 11:00 | 0.24573
HydroRiver | FR | 2018-09-26 12:00 | 0.22242
HydroRiver | GB | 2018-09-26 12:00 | 0.24573
HydroRiver | FR | 2018-09-26 13:00 | 0.2185
HydroRiver | GB | 2018-09-26 13:00 | 0.23834
HydroRiver | FR | 2018-09-26 14:00 | 0.22144
HydroRiver | GB | 2018-09-26 14:00 | 0.24573
HydroRiver | FR | 2018-09-26 15:00 | 0.22411
HydroRiver | GB | 2018-09-26 15:00 | 0.30148
HydroRiver | FR | 2018-09-26 16:00 | 0.24657
HydroRiver | GB | 2018-09-26 16:00 | 0.45563
HydroRiver | FR | 2018-09-26 17:00 | 0.26929
HydroRiver | GB | 2018-09-26 17:00 | 0.44767
HydroRiver | FR | 2018-09-26 18:00 | 0.28052
HydroRiver | GB | 2018-09-26 18:00 | 0.48749
HydroRiver | GB | 2018-09-26 19:00 | 0.48749
HydroRiver | FR | 2018-09-26 19:00 | 0.25192
HydroRiver | GB | 2018-09-26 20:00 | 0.45904
HydroRiver | FR | 2018-09-26 20:00 | 0.22786
HydroRiver | GB | 2018-09-26 21:00 | 0.28498
HydroRiver | FR | 2018-09-26 21:00 | 0.21199
HydroRiver | GB | 2018-09-26 22:00 | 0.25085
HydroRiver | FR | 2018-09-26 22:00 | 0.19676
HydroRiver | FR | 2018-09-26 23:00 | 0.1939
HydroRiver | GB | 2018-09-26 23:00 | 0.23493
HydroRiver | FR | 2018-09-27 | 0.19364
HydroRiver | GB | 2018-09-27 | 0.22867
HydroRiver | GB | 2018-09-27 01:00 | 0.22241
HydroRiver | FR | 2018-09-27 01:00 | 0.1841
HydroRiver | GB | 2018-09-27 02:00 | 0.2025
HydroRiver | FR | 2018-09-27 02:00 | 0.18259
HydroRiver | GB | 2018-09-27 03:00 | 0.19511
HydroRiver | FR | 2018-09-27 03:00 | 0.18286
HydroRiver | FR | 2018-09-27 04:00 | 0.207
HydroRiver | GB | 2018-09-27 04:00 | 0.2281
HydroRiver | GB | 2018-09-27 05:00 | 0.23379
HydroRiver | FR | 2018-09-27 05:00 | 0.24541
HydroRiver | FR | 2018-09-27 06:00 | 0.26689
HydroRiver | GB | 2018-09-27 06:00 | 0.25768
HydroRiver | FR | 2018-09-27 07:00 | 0.25976
HydroRiver | GB | 2018-09-27 07:00 | 0.27929
HydroRiver | GB | 2018-09-27 08:00 | 0.24972
HydroRiver | FR | 2018-09-27 08:00 | 0.23151
HydroRiver | GB | 2018-09-27 09:00 | 0.23322
HydroRiver | FR | 2018-09-27 09:00 | 0.23329
HydroRiver | GB | 2018-09-27 10:00 | 0.28043
HydroRiver | FR | 2018-09-27 10:00 | 0.22331
HydroRiver | GB | 2018-09-27 11:00 | 0.27361
HydroRiver | FR | 2018-09-27 11:00 | 0.22091
HydroRiver | FR | 2018-09-27 12:00 | 0.2095
HydroRiver | GB | 2018-09-27 12:00 | 0.34699
HydroRiver | GB | 2018-09-27 13:00 | 0.35381
HydroRiver | FR | 2018-09-27 13:00 | 0.20433
HydroRiver | GB | 2018-09-27 14:00 | 0.39818
HydroRiver | FR | 2018-09-27 14:00 | 0.21235
HydroRiver | GB | 2018-09-27 15:00 | 0.40956
HydroRiver | FR | 2018-09-27 15:00 | 0.2193
HydroRiver | FR | 2018-09-27 16:00 | 0.23142
HydroRiver | GB | 2018-09-27 16:00 | 0.44312
HydroRiver | GB | 2018-09-27 17:00 | 0.53754
HydroRiver | FR | 2018-09-27 17:00 | 0.26617
HydroRiver | FR | 2018-09-27 18:00 | 0.27749
HydroRiver | GB | 2018-09-27 18:00 | 0.5347
HydroRiver | GB | 2018-09-27 19:00 | 0.47497
HydroRiver | FR | 2018-09-27 19:00 | 0.24675
HydroRiver | FR | 2018-09-27 20:00 | 0.23605
HydroRiver | GB | 2018-09-27 20:00 | 0.42321
HydroRiver | FR | 2018-09-27 21:00 | 0.22893
HydroRiver | GB | 2018-09-27 21:00 | 0.36917
HydroRiver | GB | 2018-09-27 22:00 | 0.36291
HydroRiver | FR | 2018-09-27 22:00 | 0.19034
HydroRiver | GB | 2018-09-27 23:00 | 0.34869
HydroRiver | FR | 2018-09-27 23:00 | 0.18891
HydroRiver | GB | 2018-09-28 | 0.32366
HydroRiver | FR | 2018-09-28 | 0.19043
HydroRiver | GB | 2018-09-28 01:00 | 0.33276
HydroRiver | FR | 2018-09-28 01:00 | 0.19328
HydroRiver | FR | 2018-09-28 02:00 | 0.19952
HydroRiver | GB | 2018-09-28 02:00 | 0.33447
HydroRiver | FR | 2018-09-28 03:00 | 0.20754
HydroRiver | GB | 2018-09-28 03:00 | 0.35381
HydroRiver | FR | 2018-09-28 04:00 | 0.20683
HydroRiver | GB | 2018-09-28 04:00 | 0.36064
HydroRiver | GB | 2018-09-28 05:00 | 0.50683
HydroRiver | FR | 2018-09-28 05:00 | 0.2398
HydroRiver | FR | 2018-09-28 06:00 | 0.26974
HydroRiver | GB | 2018-09-28 06:00 | 0.51877
HydroRiver | FR | 2018-09-28 07:00 | 0.27205
HydroRiver | GB | 2018-09-28 07:00 | 0.53242
HydroRiver | FR | 2018-09-28 08:00 | 0.24791
HydroRiver | GB | 2018-09-28 08:00 | 0.54266
HydroRiver | GB | 2018-09-28 09:00 | 0.42833
HydroRiver | FR | 2018-09-28 09:00 | 0.24122
HydroRiver | FR | 2018-09-28 10:00 | 0.21672
HydroRiver | GB | 2018-09-28 10:00 | 0.39249
HydroRiver | GB | 2018-09-28 11:00 | 0.10068
HydroRiver | FR | 2018-09-28 11:00 | 0.21422
HydroRiver | FR | 2018-09-28 12:00 | 0.21511
HydroRiver | GB | 2018-09-28 12:00 | 0.31911
HydroRiver | GB | 2018-09-28 13:00 | 0.3248
HydroRiver | FR | 2018-09-28 13:00 | 0.20736
HydroRiver | FR | 2018-09-28 14:00 | 0.20807
HydroRiver | GB | 2018-09-28 14:00 | 0.31741
HydroRiver | GB | 2018-09-28 15:00 | 0.36462
HydroRiver | FR | 2018-09-28 15:00 | 0.21743
HydroRiver | GB | 2018-09-28 16:00 | 0.37144
HydroRiver | FR | 2018-09-28 16:00 | 0.21761
HydroRiver | GB | 2018-09-28 17:00 | 0.37884
HydroRiver | FR | 2018-09-28 17:00 | 0.21841
HydroRiver | GB | 2018-09-28 18:00 | 0.44084
HydroRiver | FR | 2018-09-28 18:00 | 0.21707
HydroRiver | FR | 2018-09-28 19:00 | 0.22171
HydroRiver | GB | 2018-09-28 19:00 | 0.43914
HydroRiver | FR | 2018-09-28 20:00 | 0.21146
HydroRiver | GB | 2018-09-28 20:00 | 0.34755
HydroRiver | GB | 2018-09-28 21:00 | 0.34073
HydroRiver | FR | 2018-09-28 21:00 | 0.20478
HydroRiver | GB | 2018-09-28 22:00 | 0.32821
HydroRiver | FR | 2018-09-28 22:00 | 0.18392
HydroRiver | FR | 2018-09-28 23:00 | 0.17074
HydroRiver | GB | 2018-09-28 23:00 | 0.32366
HydroRiver | GB | 2018-09-29 | 0.28385
HydroRiver | FR | 2018-09-29 | 0.18081
HydroRiver | FR | 2018-09-29 01:00 | 0.17902
HydroRiver | GB | 2018-09-29 01:00 | 0.24005
HydroRiver | GB | 2018-09-29 02:00 | 0.27759
HydroRiver | FR | 2018-09-29 02:00 | 0.17216
HydroRiver | GB | 2018-09-29 03:00 | 0.26849
HydroRiver | FR | 2018-09-29 03:00 | 0.17778
HydroRiver | FR | 2018-09-29 04:00 | 0.17715
HydroRiver | GB | 2018-09-29 04:00 | 0.27873
HydroRiver | FR | 2018-09-29 05:00 | 0.16904
HydroRiver | GB | 2018-09-29 05:00 | 0.27816
HydroRiver | FR | 2018-09-29 06:00 | 0.17047
HydroRiver | GB | 2018-09-29 06:00 | 0.2901
HydroRiver | GB | 2018-09-29 07:00 | 0.28953
HydroRiver | FR | 2018-09-29 07:00 | 0.1768
HydroRiver | GB | 2018-09-29 08:00 | 0.30319
HydroRiver | FR | 2018-09-29 08:00 | 0.17189
HydroRiver | GB | 2018-09-29 09:00 | 0.30489
HydroRiver | FR | 2018-09-29 09:00 | 0.1702
HydroRiver | FR | 2018-09-29 10:00 | 0.16049
HydroRiver | GB | 2018-09-29 10:00 | 0.27645
HydroRiver | GB | 2018-09-29 11:00 | 0.22184
HydroRiver | FR | 2018-09-29 11:00 | 0.15541
HydroRiver | GB | 2018-09-29 12:00 | 0.22582
HydroRiver | FR | 2018-09-29 12:00 | 0.15425
HydroRiver | GB | 2018-09-29 13:00 | 0.21729
HydroRiver | FR | 2018-09-29 13:00 | 0.15648
HydroRiver | FR | 2018-09-29 14:00 | 0.15799
HydroRiver | GB | 2018-09-29 14:00 | 0.21672
HydroRiver | GB | 2018-09-29 15:00 | 0.24346
HydroRiver | FR | 2018-09-29 15:00 | 0.16494
HydroRiver | FR | 2018-09-29 16:00 | 0.17305
HydroRiver | GB | 2018-09-29 16:00 | 0.26223
HydroRiver | FR | 2018-09-29 17:00 | 0.18499
HydroRiver | GB | 2018-09-29 17:00 | 0.25199
HydroRiver | GB | 2018-09-29 18:00 | 0.25597
HydroRiver | FR | 2018-09-29 18:00 | 0.18704
HydroRiver | GB | 2018-09-29 19:00 | 0.26223
HydroRiver | FR | 2018-09-29 19:00 | 0.17893
HydroRiver | GB | 2018-09-29 20:00 | 0.23834
HydroRiver | FR | 2018-09-29 20:00 | 0.18232
HydroRiver | FR | 2018-09-29 21:00 | 0.16111
HydroRiver | GB | 2018-09-29 21:00 | 0.23322
HydroRiver | GB | 2018-09-29 22:00 | 0.22526
HydroRiver | FR | 2018-09-29 22:00 | 0.14614
HydroRiver | FR | 2018-09-29 23:00 | 0.13946
HydroRiver | GB | 2018-09-29 23:00 | 0.20705
HydroRiver | FR | 2018-09-30 | 0.1473
HydroRiver | GB | 2018-09-30 | 0.19283
HydroRiver | GB | 2018-09-30 01:00 | 0.18658
HydroRiver | FR | 2018-09-30 01:00 | 0.15719
HydroRiver | FR | 2018-09-30 02:00 | 0.15764
HydroRiver | GB | 2018-09-30 02:00 | 0.18658
HydroRiver | GB | 2018-09-30 03:00 | 0.1843
HydroRiver | FR | 2018-09-30 03:00 | 0.16084
HydroRiver | GB | 2018-09-30 04:00 | 0.1843
HydroRiver | FR | 2018-09-30 04:00 | 0.16548
HydroRiver | FR | 2018-09-30 05:00 | 0.16191
HydroRiver | GB | 2018-09-30 05:00 | 0.19966
HydroRiver | GB | 2018-09-30 06:00 | 0.21843
HydroRiver | FR | 2018-09-30 06:00 | 0.16405
HydroRiver | FR | 2018-09-30 07:00 | 0.16771
HydroRiver | GB | 2018-09-30 07:00 | 0.219
HydroRiver | GB | 2018-09-30 08:00 | 0.22071
HydroRiver | FR | 2018-09-30 08:00 | 0.16842
HydroRiver | GB | 2018-09-30 09:00 | 0.23606
HydroRiver | FR | 2018-09-30 09:00 | 0.16869
HydroRiver | GB | 2018-09-30 10:00 | 0.23038
HydroRiver | FR | 2018-09-30 10:00 | 0.15755
HydroRiver | GB | 2018-09-30 11:00 | 0.22582
HydroRiver | FR | 2018-09-30 11:00 | 0.14365
HydroRiver | GB | 2018-09-30 12:00 | 0.21786
HydroRiver | FR | 2018-09-30 12:00 | 0.1375
HydroRiver | GB | 2018-09-30 13:00 | 0.22241
HydroRiver | FR | 2018-09-30 13:00 | 0.14801
HydroRiver | GB | 2018-09-30 14:00 | 0.22127
HydroRiver | FR | 2018-09-30 14:00 | 0.15336
HydroRiver | GB | 2018-09-30 15:00 | 0.22639
HydroRiver | FR | 2018-09-30 15:00 | 0.16236
HydroRiver | FR | 2018-09-30 16:00 | 0.17831
HydroRiver | GB | 2018-09-30 16:00 | 0.23549
HydroRiver | GB | 2018-09-30 17:00 | 0.25313
HydroRiver | FR | 2018-09-30 17:00 | 0.21796
HydroRiver | GB | 2018-09-30 18:00 | 0.26792
HydroRiver | FR | 2018-09-30 18:00 | 0.216
HydroRiver | GB | 2018-09-30 19:00 | 0.26906
HydroRiver | FR | 2018-09-30 19:00 | 0.20059
HydroRiver | FR | 2018-09-30 20:00 | 0.20192
HydroRiver | GB | 2018-09-30 20:00 | 0.25597
HydroRiver | GB | 2018-09-30 21:00 | 0.23549
HydroRiver | FR | 2018-09-30 21:00 | 0.19916
HydroRiver | FR | 2018-09-30 22:00 | 0.18152
HydroRiver | GB | 2018-09-30 22:00 | 0.2116
HydroRiver | FR | 2018-09-30 23:00 | 0.1702
HydroRiver | GB | 2018-09-30 23:00 | 0.19738
HydroRiver | GB | 2018-10-01 | 0.19113
HydroRiver | FR | 2018-10-01 | 0.17323
HydroRiver | FR | 2018-10-01 01:00 | 0.18
HydroRiver | GB | 2018-10-01 01:00 | 0.22298
HydroRiver | GB | 2018-10-01 02:00 | 0.23379
HydroRiver | FR | 2018-10-01 02:00 | 0.18473
HydroRiver | FR | 2018-10-01 03:00 | 0.1874
HydroRiver | GB | 2018-10-01 03:00 | 0.23208
HydroRiver | FR | 2018-10-01 04:00 | 0.1956
HydroRiver | GB | 2018-10-01 04:00 | 0.20478
HydroRiver | GB | 2018-10-01 05:00 | 0.33333
HydroRiver | FR | 2018-10-01 05:00 | 0.21173
HydroRiver | GB | 2018-10-01 06:00 | 0.44994
HydroRiver | FR | 2018-10-01 06:00 | 0.23267
HydroRiver | GB | 2018-10-01 07:00 | 0.50455
HydroRiver | FR | 2018-10-01 07:00 | 0.23258
HydroRiver | GB | 2018-10-01 08:00 | 0.43857
HydroRiver | FR | 2018-10-01 08:00 | 0.21271
HydroRiver | GB | 2018-10-01 09:00 | 0.37258
HydroRiver | FR | 2018-10-01 09:00 | 0.21048
HydroRiver | GB | 2018-10-01 10:00 | 0.28498
HydroRiver | FR | 2018-10-01 10:00 | 0.20326
HydroRiver | GB | 2018-10-01 11:00 | 0.25882
HydroRiver | FR | 2018-10-01 11:00 | 0.19533
HydroRiver | FR | 2018-10-01 12:00 | 0.18348
HydroRiver | GB | 2018-10-01 12:00 | 0.24858
HydroRiver | FR | 2018-10-01 13:00 | 0.18339
HydroRiver | GB | 2018-10-01 13:00 | 0.27076
HydroRiver | GB | 2018-10-01 14:00 | 0.30148
HydroRiver | FR | 2018-10-01 14:00 | 0.19783
HydroRiver | GB | 2018-10-01 15:00 | 0.45165
HydroRiver | FR | 2018-10-01 15:00 | 0.20576
HydroRiver | GB | 2018-10-01 16:00 | 0.54608
HydroRiver | FR | 2018-10-01 16:00 | 0.21868
HydroRiver | FR | 2018-10-01 17:00 | 0.23062
HydroRiver | GB | 2018-10-01 17:00 | 0.46701
HydroRiver | FR | 2018-10-01 18:00 | 0.23588
HydroRiver | GB | 2018-10-01 18:00 | 0.31172
HydroRiver | GB | 2018-10-01 19:00 | 0.26394
HydroRiver | FR | 2018-10-01 19:00 | 0.22019
HydroRiver | GB | 2018-10-01 20:00 | 0.24687
HydroRiver | FR | 2018-10-01 20:00 | 0.21182
HydroRiver | FR | 2018-10-01 21:00 | 0.21048
HydroRiver | GB | 2018-10-01 21:00 | 0.23265
HydroRiver | FR | 2018-10-01 22:00 | 0.20264
HydroRiver | GB | 2018-10-01 22:00 | 0.22469
HydroRiver | GB | 2018-10-01 23:00 | 0.19568
HydroRiver | FR | 2018-10-01 23:00 | 0.17822
HydroRiver | FR | 2018-10-02 | 0.17296
HydroRiver | GB | 2018-10-02 | 0.17861
HydroRiver | GB | 2018-10-02 01:00 | 0.17861
HydroRiver | FR | 2018-10-02 01:00 | 0.17599
HydroRiver | GB | 2018-10-02 02:00 | 0.18089
HydroRiver | FR | 2018-10-02 02:00 | 0.1792
HydroRiver | GB | 2018-10-02 03:00 | 0.17463
HydroRiver | FR | 2018-10-02 03:00 | 0.17929
HydroRiver | FR | 2018-10-02 04:00 | 0.19854
HydroRiver | GB | 2018-10-02 04:00 | 0.18316
HydroRiver | FR | 2018-10-02 05:00 | 0.21351
HydroRiver | GB | 2018-10-02 05:00 | 0.19511
HydroRiver | GB | 2018-10-02 06:00 | 0.22639
HydroRiver | FR | 2018-10-02 06:00 | 0.22705
HydroRiver | GB | 2018-10-02 07:00 | 0.22696
HydroRiver | FR | 2018-10-02 07:00 | 0.22688
HydroRiver | GB | 2018-10-02 08:00 | 0.22469
HydroRiver | FR | 2018-10-02 08:00 | 0.2226
HydroRiver | FR | 2018-10-02 09:00 | 0.22046
HydroRiver | GB | 2018-10-02 09:00 | 0.23151
HydroRiver | FR | 2018-10-02 10:00 | 0.20861
HydroRiver | GB | 2018-10-02 10:00 | 0.22412
HydroRiver | FR | 2018-10-02 11:00 | 0.19604
HydroRiver | GB | 2018-10-02 11:00 | 0.21615
HydroRiver | GB | 2018-10-02 12:00 | 0.2116
HydroRiver | FR | 2018-10-02 12:00 | 0.18107
HydroRiver | FR | 2018-10-02 13:00 | 0.17377
HydroRiver | GB | 2018-10-02 13:00 | 0.21331
HydroRiver | FR | 2018-10-02 14:00 | 0.17991
HydroRiver | GB | 2018-10-02 14:00 | 0.23834
HydroRiver | GB | 2018-10-02 15:00 | 0.2463
HydroRiver | FR | 2018-10-02 15:00 | 0.20157
HydroRiver | FR | 2018-10-02 16:00 | 0.20932
HydroRiver | GB | 2018-10-02 16:00 | 0.2628
HydroRiver | FR | 2018-10-02 17:00 | 0.2291
HydroRiver | GB | 2018-10-02 17:00 | 0.26906
HydroRiver | FR | 2018-10-02 18:00 | 0.21993
HydroRiver | GB | 2018-10-02 18:00 | 0.29352
HydroRiver | FR | 2018-10-02 19:00 | 0.20611
HydroRiver | GB | 2018-10-02 19:00 | 0.39363
HydroRiver | GB | 2018-10-02 20:00 | 0.2975
HydroRiver | FR | 2018-10-02 20:00 | 0.19898
HydroRiver | GB | 2018-10-02 21:00 | 0.2901
HydroRiver | FR | 2018-10-02 21:00 | 0.20246
HydroRiver | FR | 2018-10-02 22:00 | 0.1759
HydroRiver | GB | 2018-10-02 22:00 | 0.2884
HydroRiver | FR | 2018-10-02 23:00 | 0.16405
HydroRiver | GB | 2018-10-02 23:00 | 0.25995
HydroRiver | GB | 2018-10-03 | 0.22127
HydroRiver | FR | 2018-10-03 | 0.16601
HydroRiver | GB | 2018-10-03 01:00 | 0.22184
HydroRiver | FR | 2018-10-03 01:00 | 0.162
HydroRiver | FR | 2018-10-03 02:00 | 0.1588
HydroRiver | GB | 2018-10-03 02:00 | 0.2116
HydroRiver | FR | 2018-10-03 03:00 | 0.16334
HydroRiver | GB | 2018-10-03 03:00 | 0.20876
HydroRiver | FR | 2018-10-03 04:00 | 0.17671
HydroRiver | GB | 2018-10-03 04:00 | 0.2372
HydroRiver | FR | 2018-10-03 05:00 | 0.20718
HydroRiver | GB | 2018-10-03 05:00 | 0.34699
HydroRiver | FR | 2018-10-03 06:00 | 0.22821
HydroRiver | GB | 2018-10-03 06:00 | 0.51081
HydroRiver | GB | 2018-10-03 07:00 | 0.51536
HydroRiver | FR | 2018-10-03 07:00 | 0.2291
HydroRiver | GB | 2018-10-03 08:00 | 0.50626
HydroRiver | FR | 2018-10-03 08:00 | 0.21734
HydroRiver | GB | 2018-10-03 09:00 | 0.37941
HydroRiver | FR | 2018-10-03 09:00 | 0.20709
HydroRiver | GB | 2018-10-03 10:00 | 0.37656
HydroRiver | FR | 2018-10-03 10:00 | 0.20121
HydroRiver | GB | 2018-10-03 11:00 | 0.35154
HydroRiver | FR | 2018-10-03 11:00 | 0.19319
HydroRiver | GB | 2018-10-03 12:00 | 0.31513
HydroRiver | FR | 2018-10-03 12:00 | 0.17983
HydroRiver | GB | 2018-10-03 13:00 | 0.23493
HydroRiver | FR | 2018-10-03 13:00 | 0.17287
HydroRiver | FR | 2018-10-03 14:00 | 0.16735
HydroRiver | GB | 2018-10-03 14:00 | 0.20705
HydroRiver | GB | 2018-10-03 15:00 | 0.23379
HydroRiver | FR | 2018-10-03 15:00 | 0.17822
HydroRiver | GB | 2018-10-03 16:00 | 0.27531
HydroRiver | FR | 2018-10-03 16:00 | 0.21993
HydroRiver | FR | 2018-10-03 17:00 | 0.24924
HydroRiver | GB | 2018-10-03 17:00 | 0.31172
HydroRiver | FR | 2018-10-03 18:00 | 0.22901
HydroRiver | GB | 2018-10-03 18:00 | 0.40046
HydroRiver | FR | 2018-10-03 19:00 | 0.20219
HydroRiver | GB | 2018-10-03 19:00 | 0.39875
HydroRiver | GB | 2018-10-03 20:00 | 0.31229
HydroRiver | FR | 2018-10-03 20:00 | 0.19961
HydroRiver | FR | 2018-10-03 21:00 | 0.18633
HydroRiver | GB | 2018-10-03 21:00 | 0.28726
HydroRiver | GB | 2018-10-03 22:00 | 0.26906
HydroRiver | FR | 2018-10-03 22:00 | 0.16717
HydroRiver | GB | 2018-10-03 23:00 | 0.24744
HydroRiver | FR | 2018-10-03 23:00 | 0.1596
HydroRiver | GB | 2018-10-04 | 0.23094
HydroRiver | FR | 2018-10-04 | 0.15532
HydroRiver | GB | 2018-10-04 01:00 | 0.21388
HydroRiver | FR | 2018-10-04 01:00 | 0.1506
HydroRiver | FR | 2018-10-04 02:00 | 0.15176
HydroRiver | GB | 2018-10-04 02:00 | 0.21445
HydroRiver | FR | 2018-10-04 03:00 | 0.15755
HydroRiver | GB | 2018-10-04 03:00 | 0.21274
HydroRiver | GB | 2018-10-04 04:00 | 0.24687
HydroRiver | FR | 2018-10-04 04:00 | 0.15737
HydroRiver | GB | 2018-10-04 05:00 | 0.38794
HydroRiver | FR | 2018-10-04 05:00 | 0.18989
HydroRiver | GB | 2018-10-04 06:00 | 0.46132
HydroRiver | FR | 2018-10-04 06:00 | 0.21663
HydroRiver | FR | 2018-10-04 07:00 | 0.21698
HydroRiver | GB | 2018-10-04 07:00 | 0.42207
HydroRiver | FR | 2018-10-04 08:00 | 0.20282
HydroRiver | GB | 2018-10-04 08:00 | 0.34812
HydroRiver | GB | 2018-10-04 09:00 | 0.26451
HydroRiver | FR | 2018-10-04 09:00 | 0.19337
HydroRiver | FR | 2018-10-04 10:00 | 0.18713
HydroRiver | GB | 2018-10-04 10:00 | 0.23265
HydroRiver | FR | 2018-10-04 11:00 | 0.17938
HydroRiver | GB | 2018-10-04 11:00 | 0.23265
HydroRiver | FR | 2018-10-04 12:00 | 0.17885
HydroRiver | GB | 2018-10-04 12:00 | 0.24175
HydroRiver | GB | 2018-10-04 13:00 | 0.2446
HydroRiver | FR | 2018-10-04 13:00 | 0.17047
HydroRiver | GB | 2018-10-04 14:00 | 0.24061
HydroRiver | FR | 2018-10-04 14:00 | 0.16664
HydroRiver | GB | 2018-10-04 15:00 | 0.26678
HydroRiver | FR | 2018-10-04 15:00 | 0.17813
HydroRiver | FR | 2018-10-04 16:00 | 0.19783
HydroRiver | GB | 2018-10-04 16:00 | 0.2992
HydroRiver | GB | 2018-10-04 17:00 | 0.32651
HydroRiver | FR | 2018-10-04 17:00 | 0.23311
HydroRiver | FR | 2018-10-04 18:00 | 0.23089
HydroRiver | GB | 2018-10-04 18:00 | 0.46871
HydroRiver | GB | 2018-10-04 19:00 | 0.53129
HydroRiver | FR | 2018-10-04 19:00 | 0.20727
HydroRiver | GB | 2018-10-04 20:00 | 0.40387
HydroRiver | FR | 2018-10-04 20:00 | 0.19622
HydroRiver | GB | 2018-10-04 21:00 | 0.38282
HydroRiver | FR | 2018-10-04 21:00 | 0.18972
HydroRiver | FR | 2018-10-04 22:00 | 0.16699
HydroRiver | GB | 2018-10-04 22:00 | 0.36177
HydroRiver | GB | 2018-10-04 23:00 | 0.35381
HydroRiver | FR | 2018-10-04 23:00 | 0.15844
HydroRiver | GB | 2018-10-05 | 0.30375
HydroRiver | FR | 2018-10-05 | 0.15835
HydroRiver | FR | 2018-10-05 01:00 | 0.15933
HydroRiver | GB | 2018-10-05 01:00 | 0.29522
HydroRiver | GB | 2018-10-05 02:00 | 0.29693
HydroRiver | FR | 2018-10-05 02:00 | 0.15701
HydroRiver | GB | 2018-10-05 03:00 | 0.29636
HydroRiver | FR | 2018-10-05 03:00 | 0.15871
HydroRiver | GB | 2018-10-05 04:00 | 0.32025
HydroRiver | FR | 2018-10-05 04:00 | 0.1694
HydroRiver | GB | 2018-10-05 05:00 | 0.39306
HydroRiver | FR | 2018-10-05 05:00 | 0.20531
HydroRiver | GB | 2018-10-05 06:00 | 0.47497
HydroRiver | FR | 2018-10-05 06:00 | 0.22331
HydroRiver | GB | 2018-10-05 07:00 | 0.4744
HydroRiver | FR | 2018-10-05 07:00 | 0.22153
HydroRiver | GB | 2018-10-05 08:00 | 0.48237
HydroRiver | FR | 2018-10-05 08:00 | 0.21289
HydroRiver | GB | 2018-10-05 09:00 | 0.50967
HydroRiver | FR | 2018-10-05 09:00 | 0.20317
HydroRiver | GB | 2018-10-05 10:00 | 0.3851
HydroRiver | FR | 2018-10-05 10:00 | 0.1833
HydroRiver | GB | 2018-10-05 11:00 | 0.35324
HydroRiver | FR | 2018-10-05 11:00 | 0.17403
HydroRiver | GB | 2018-10-05 12:00 | 0.35666
HydroRiver | FR | 2018-10-05 12:00 | 0.15657
HydroRiver | GB | 2018-10-05 13:00 | 0.34187
HydroRiver | FR | 2018-10-05 13:00 | 0.14846
HydroRiver | FR | 2018-10-05 14:00 | 0.15193
HydroRiver | GB | 2018-10-05 14:00 | 0.39078
HydroRiver | GB | 2018-10-05 15:00 | 0.53641
HydroRiver | FR | 2018-10-05 15:00 | 0.19025
HydroRiver | GB | 2018-10-05 16:00 | 0.54039
HydroRiver | FR | 2018-10-05 16:00 | 0.21975
HydroRiver | GB | 2018-10-05 17:00 | 0.54721
HydroRiver | FR | 2018-10-05 17:00 | 0.23436
HydroRiver | GB | 2018-10-05 18:00 | 0.54551
HydroRiver | FR | 2018-10-05 18:00 | 0.22839
HydroRiver | FR | 2018-10-05 19:00 | 0.21984
HydroRiver | GB | 2018-10-05 19:00 | 0.53754
HydroRiver | GB | 2018-10-05 20:00 | 0.49317
HydroRiver | FR | 2018-10-05 20:00 | 0.19524
HydroRiver | GB | 2018-10-05 21:00 | 0.42491
HydroRiver | FR | 2018-10-05 21:00 | 0.18223
HydroRiver | GB | 2018-10-05 22:00 | 0.37031
HydroRiver | FR | 2018-10-05 22:00 | 0.18464
HydroRiver | FR | 2018-10-05 23:00 | 0.16281
HydroRiver | GB | 2018-10-05 23:00 | 0.36633
HydroRiver | GB | 2018-10-06 | 0.35666
HydroRiver | FR | 2018-10-06 | 0.15095
HydroRiver | GB | 2018-10-06 01:00 | 0.35552
HydroRiver | FR | 2018-10-06 01:00 | 0.14988
HydroRiver | FR | 2018-10-06 02:00 | 0.153
HydroRiver | GB | 2018-10-06 02:00 | 0.35552
HydroRiver | GB | 2018-10-06 03:00 | 0.35552
HydroRiver | FR | 2018-10-06 03:00 | 0.15594
HydroRiver | FR | 2018-10-06 04:00 | 0.16512
HydroRiver | GB | 2018-10-06 04:00 | 0.38168
HydroRiver | FR | 2018-10-06 05:00 | 0.17653
HydroRiver | GB | 2018-10-06 05:00 | 0.47383
HydroRiver | GB | 2018-10-06 06:00 | 0.47611
HydroRiver | FR | 2018-10-06 06:00 | 0.19604
HydroRiver | FR | 2018-10-06 07:00 | 0.21253
HydroRiver | GB | 2018-10-06 07:00 | 0.49772
HydroRiver | GB | 2018-10-06 08:00 | 0.53242
HydroRiver | FR | 2018-10-06 08:00 | 0.20228
HydroRiver | FR | 2018-10-06 09:00 | 0.19587
HydroRiver | GB | 2018-10-06 09:00 | 0.53356
HydroRiver | GB | 2018-10-06 10:00 | 0.50512
HydroRiver | FR | 2018-10-06 10:00 | 0.19489
HydroRiver | GB | 2018-10-06 11:00 | 0.46359
HydroRiver | FR | 2018-10-06 11:00 | 0.17475
HydroRiver | GB | 2018-10-06 12:00 | 0.48237
HydroRiver | FR | 2018-10-06 12:00 | 0.15844
HydroRiver | FR | 2018-10-06 13:00 | 0.1579
HydroRiver | GB | 2018-10-06 13:00 | 0.44824
HydroRiver | FR | 2018-10-06 14:00 | 0.1669
HydroRiver | GB | 2018-10-06 14:00 | 0.43458
HydroRiver | FR | 2018-10-06 15:00 | 0.1694
HydroRiver | GB | 2018-10-06 15:00 | 0.4562
HydroRiver | GB | 2018-10-06 16:00 | 0.5165
HydroRiver | FR | 2018-10-06 16:00 | 0.19533
HydroRiver | FR | 2018-10-06 17:00 | 0.21173
HydroRiver | GB | 2018-10-06 17:00 | 0.51479
HydroRiver | FR | 2018-10-06 18:00 | 0.20558
HydroRiver | GB | 2018-10-06 18:00 | 0.51479
HydroRiver | FR | 2018-10-06 19:00 | 0.18722
HydroRiver | GB | 2018-10-06 19:00 | 0.51138
HydroRiver | FR | 2018-10-06 20:00 | 0.18633
HydroRiver | GB | 2018-10-06 20:00 | 0.48976
HydroRiver | FR | 2018-10-06 21:00 | 0.18392
HydroRiver | GB | 2018-10-06 21:00 | 0.38567
HydroRiver | GB | 2018-10-06 22:00 | 0.41695
HydroRiver | FR | 2018-10-06 22:00 | 0.15425
HydroRiver | GB | 2018-10-06 23:00 | 0.39818
HydroRiver | FR | 2018-10-06 23:00 | 0.14614
HydroRiver | FR | 2018-10-07 | 0.13839
HydroRiver | GB | 2018-10-07 | 0.39932
HydroRiver | FR | 2018-10-07 01:00 | 0.13349
HydroRiver | GB | 2018-10-07 01:00 | 0.39932
HydroRiver | FR | 2018-10-07 02:00 | 0.13928
HydroRiver | GB | 2018-10-07 02:00 | 0.39989
HydroRiver | FR | 2018-10-07 03:00 | 0.14579
HydroRiver | GB | 2018-10-07 03:00 | 0.34471
HydroRiver | GB | 2018-10-07 04:00 | 0.34414
HydroRiver | FR | 2018-10-07 04:00 | 0.14739
HydroRiver | GB | 2018-10-07 05:00 | 0.42833
HydroRiver | FR | 2018-10-07 05:00 | 0.1481
HydroRiver | FR | 2018-10-07 06:00 | 0.16209
HydroRiver | GB | 2018-10-07 06:00 | 0.44539
HydroRiver | GB | 2018-10-07 07:00 | 0.3339
HydroRiver | FR | 2018-10-07 07:00 | 0.17573
HydroRiver | FR | 2018-10-07 08:00 | 0.18562
HydroRiver | GB | 2018-10-07 08:00 | 0.29124
HydroRiver | FR | 2018-10-07 09:00 | 0.18392
HydroRiver | GB | 2018-10-07 09:00 | 0.29465
HydroRiver | FR | 2018-10-07 10:00 | 0.18232
HydroRiver | GB | 2018-10-07 10:00 | 0.28385
HydroRiver | FR | 2018-10-07 11:00 | 0.17243
HydroRiver | GB | 2018-10-07 11:00 | 0.28896
HydroRiver | FR | 2018-10-07 12:00 | 0.16441
HydroRiver | GB | 2018-10-07 12:00 | 0.26564
HydroRiver | GB | 2018-10-07 13:00 | 0.24289
HydroRiver | FR | 2018-10-07 13:00 | 0.16459
HydroRiver | FR | 2018-10-07 14:00 | 0.17011
HydroRiver | GB | 2018-10-07 14:00 | 0.24061
HydroRiver | FR | 2018-10-07 15:00 | 0.17492
HydroRiver | GB | 2018-10-07 15:00 | 0.27645
HydroRiver | GB | 2018-10-07 16:00 | 0.29636
HydroRiver | FR | 2018-10-07 16:00 | 0.19284
HydroRiver | FR | 2018-10-07 17:00 | 0.2054
HydroRiver | GB | 2018-10-07 17:00 | 0.31115
HydroRiver | GB | 2018-10-07 18:00 | 0.30944
HydroRiver | FR | 2018-10-07 18:00 | 0.1989
HydroRiver | FR | 2018-10-07 19:00 | 0.19685
HydroRiver | GB | 2018-10-07 19:00 | 0.30717
HydroRiver | FR | 2018-10-07 20:00 | 0.19791
HydroRiver | GB | 2018-10-07 20:00 | 0.29238
HydroRiver | FR | 2018-10-07 21:00 | 0.19248
HydroRiver | GB | 2018-10-07 21:00 | 0.28669
HydroRiver | GB | 2018-10-07 22:00 | 0.28498
HydroRiver | FR | 2018-10-07 22:00 | 0.17484
HydroRiver | FR | 2018-10-07 23:00 | 0.1686
HydroRiver | GB | 2018-10-07 23:00 | 0.28953
HydroRiver | GB | 2018-10-08 | 0.2884
HydroRiver | FR | 2018-10-08 | 0.15942
HydroRiver | FR | 2018-10-08 01:00 | 0.14864
HydroRiver | GB | 2018-10-08 01:00 | 0.29181
HydroRiver | GB | 2018-10-08 02:00 | 0.26849
HydroRiver | FR | 2018-10-08 02:00 | 0.14846
HydroRiver | FR | 2018-10-08 03:00 | 0.1604
HydroRiver | GB | 2018-10-08 03:00 | 0.27645
HydroRiver | GB | 2018-10-08 04:00 | 0.27361
HydroRiver | FR | 2018-10-08 04:00 | 0.17813
HydroRiver | GB | 2018-10-08 05:00 | 0.26394
HydroRiver | FR | 2018-10-08 05:00 | 0.19872
HydroRiver | GB | 2018-10-08 06:00 | 0.27247
HydroRiver | FR | 2018-10-08 06:00 | 0.20754
HydroRiver | GB | 2018-10-08 07:00 | 0.3157
HydroRiver | FR | 2018-10-08 07:00 | 0.19444
HydroRiver | GB | 2018-10-08 08:00 | 0.30717
HydroRiver | FR | 2018-10-08 08:00 | 0.17965
HydroRiver | GB | 2018-10-08 09:00 | 0.31968
HydroRiver | FR | 2018-10-08 09:00 | 0.18107
HydroRiver | GB | 2018-10-08 10:00 | 0.32708
HydroRiver | FR | 2018-10-08 10:00 | 0.18098
HydroRiver | FR | 2018-10-08 11:00 | 0.18856
HydroRiver | GB | 2018-10-08 11:00 | 0.31911
HydroRiver | GB | 2018-10-08 12:00 | 0.32082
HydroRiver | FR | 2018-10-08 12:00 | 0.17893
HydroRiver | FR | 2018-10-08 13:00 | 0.17002
HydroRiver | GB | 2018-10-08 13:00 | 0.31741
HydroRiver | FR | 2018-10-08 14:00 | 0.16922
HydroRiver | GB | 2018-10-08 14:00 | 0.31797
HydroRiver | GB | 2018-10-08 15:00 | 0.32082
HydroRiver | FR | 2018-10-08 15:00 | 0.18081
HydroRiver | FR | 2018-10-08 16:00 | 0.20772
HydroRiver | GB | 2018-10-08 16:00 | 0.33732
HydroRiver | GB | 2018-10-08 17:00 | 0.34243
HydroRiver | FR | 2018-10-08 17:00 | 0.23445
HydroRiver | GB | 2018-10-08 18:00 | 0.35381
HydroRiver | FR | 2018-10-08 18:00 | 0.21289
HydroRiver | GB | 2018-10-08 19:00 | 0.35836
HydroRiver | FR | 2018-10-08 19:00 | 0.17983
HydroRiver | FR | 2018-10-08 20:00 | 0.17688
HydroRiver | GB | 2018-10-08 20:00 | 0.35381
HydroRiver | FR | 2018-10-08 21:00 | 0.17751
HydroRiver | GB | 2018-10-08 21:00 | 0.36803
HydroRiver | GB | 2018-10-08 22:00 | 0.34642
HydroRiver | FR | 2018-10-08 22:00 | 0.16753
HydroRiver | GB | 2018-10-08 23:00 | 0.34073
HydroRiver | FR | 2018-10-08 23:00 | 0.16022
HydroRiver | GB | 2018-10-09 | 0.34471
HydroRiver | FR | 2018-10-09 | 0.15318
HydroRiver | FR | 2018-10-09 01:00 | 0.14783
HydroRiver | GB | 2018-10-09 01:00 | 0.34755
HydroRiver | FR | 2018-10-09 02:00 | 0.14106
HydroRiver | GB | 2018-10-09 02:00 | 0.3413
HydroRiver | FR | 2018-10-09 03:00 | 0.14329
HydroRiver | GB | 2018-10-09 03:00 | 0.34699
HydroRiver | FR | 2018-10-09 04:00 | 0.16129
HydroRiver | GB | 2018-10-09 04:00 | 0.37258
HydroRiver | FR | 2018-10-09 05:00 | 0.17635
HydroRiver | GB | 2018-10-09 05:00 | 0.37429
HydroRiver | FR | 2018-10-09 06:00 | 0.20014
HydroRiver | GB | 2018-10-09 06:00 | 0.37998
HydroRiver | GB | 2018-10-09 07:00 | 0.37998
HydroRiver | FR | 2018-10-09 07:00 | 0.19408
HydroRiver | FR | 2018-10-09 08:00 | 0.18054
HydroRiver | GB | 2018-10-09 08:00 | 0.38737
HydroRiver | FR | 2018-10-09 09:00 | 0.17911
HydroRiver | GB | 2018-10-09 09:00 | 0.39704
HydroRiver | GB | 2018-10-09 10:00 | 0.4124
HydroRiver | FR | 2018-10-09 10:00 | 0.19489
HydroRiver | FR | 2018-10-09 11:00 | 0.20023
HydroRiver | GB | 2018-10-09 11:00 | 0.43003
HydroRiver | FR | 2018-10-09 12:00 | 0.19729
HydroRiver | GB | 2018-10-09 12:00 | 0.42947
HydroRiver | FR | 2018-10-09 13:00 | 0.1931
HydroRiver | GB | 2018-10-09 13:00 | 0.41752
HydroRiver | FR | 2018-10-09 14:00 | 0.18704
HydroRiver | GB | 2018-10-09 14:00 | 0.42036
HydroRiver | FR | 2018-10-09 15:00 | 0.18874
HydroRiver | GB | 2018-10-09 15:00 | 0.4215
HydroRiver | GB | 2018-10-09 16:00 | 0.43345
HydroRiver | FR | 2018-10-09 16:00 | 0.21734
HydroRiver | FR | 2018-10-09 17:00 | 0.26564
HydroRiver | GB | 2018-10-09 17:00 | 0.43402
HydroRiver | GB | 2018-10-09 18:00 | 0.43402
HydroRiver | FR | 2018-10-09 18:00 | 0.23463
HydroRiver | FR | 2018-10-09 19:00 | 0.20139
HydroRiver | GB | 2018-10-09 19:00 | 0.43345
HydroRiver | FR | 2018-10-09 20:00 | 0.19212
HydroRiver | GB | 2018-10-09 20:00 | 0.4306
HydroRiver | GB | 2018-10-09 21:00 | 0.39818
HydroRiver | FR | 2018-10-09 21:00 | 0.19025
HydroRiver | FR | 2018-10-09 22:00 | 0.18081
HydroRiver | GB | 2018-10-09 22:00 | 0.39818
HydroRiver | FR | 2018-10-09 23:00 | 0.17403
HydroRiver | GB | 2018-10-09 23:00 | 0.39534
HydroRiver | FR | 2018-10-10 | 0.17403
HydroRiver | GB | 2018-10-10 | 0.37998
HydroRiver | GB | 2018-10-10 01:00 | 0.38567
HydroRiver | FR | 2018-10-10 01:00 | 0.17466
HydroRiver | FR | 2018-10-10 02:00 | 0.16931
HydroRiver | GB | 2018-10-10 02:00 | 0.38567
HydroRiver | FR | 2018-10-10 03:00 | 0.15585
HydroRiver | GB | 2018-10-10 03:00 | 0.3851
HydroRiver | GB | 2018-10-10 04:00 | 0.38282
HydroRiver | FR | 2018-10-10 04:00 | 0.1776
HydroRiver | GB | 2018-10-10 05:00 | 0.38168
HydroRiver | FR | 2018-10-10 05:00 | 0.20816
HydroRiver | FR | 2018-10-10 06:00 | 0.23089
HydroRiver | GB | 2018-10-10 06:00 | 0.42264
HydroRiver | FR | 2018-10-10 07:00 | 0.21333
HydroRiver | GB | 2018-10-10 07:00 | 0.50512
HydroRiver | FR | 2018-10-10 08:00 | 0.18375
HydroRiver | GB | 2018-10-10 08:00 | 0.51195
HydroRiver | GB | 2018-10-10 09:00 | 0.54096
HydroRiver | FR | 2018-10-10 09:00 | 0.17688
HydroRiver | GB | 2018-10-10 10:00 | 0.54096
HydroRiver | FR | 2018-10-10 10:00 | 0.17573
HydroRiver | FR | 2018-10-10 11:00 | 0.17394
HydroRiver | GB | 2018-10-10 11:00 | 0.53356
HydroRiver | GB | 2018-10-10 12:00 | 0.54152
HydroRiver | FR | 2018-10-10 12:00 | 0.16851
HydroRiver | GB | 2018-10-10 13:00 | 0.52503
HydroRiver | FR | 2018-10-10 13:00 | 0.17038
HydroRiver | GB | 2018-10-10 14:00 | 0.51536
HydroRiver | FR | 2018-10-10 14:00 | 0.17385
HydroRiver | GB | 2018-10-10 15:00 | 0.50853
HydroRiver | FR | 2018-10-10 15:00 | 0.16771
HydroRiver | FR | 2018-10-10 16:00 | 0.17314
HydroRiver | GB | 2018-10-10 16:00 | 0.55745
HydroRiver | GB | 2018-10-10 17:00 | 0.56143
HydroRiver | FR | 2018-10-10 17:00 | 0.1956
HydroRiver | GB | 2018-10-10 18:00 | 0.56086
HydroRiver | FR | 2018-10-10 18:00 | 0.19079
HydroRiver | GB | 2018-10-10 19:00 | 0.56257
HydroRiver | FR | 2018-10-10 19:00 | 0.17198
HydroRiver | GB | 2018-10-10 20:00 | 0.55973
HydroRiver | FR | 2018-10-10 20:00 | 0.16539
HydroRiver | GB | 2018-10-10 21:00 | 0.48009
HydroRiver | FR | 2018-10-10 21:00 | 0.15942
HydroRiver | FR | 2018-10-10 22:00 | 0.16236
HydroRiver | GB | 2018-10-10 22:00 | 0.46644
HydroRiver | GB | 2018-10-10 23:00 | 0.44881
HydroRiver | FR | 2018-10-10 23:00 | 0.16717
HydroRiver | GB | 2018-10-11 | 0.44084
HydroRiver | FR | 2018-10-11 | 0.1743
HydroRiver | GB | 2018-10-11 01:00 | 0.43231
HydroRiver | FR | 2018-10-11 01:00 | 0.17715
HydroRiver | FR | 2018-10-11 02:00 | 0.17136
HydroRiver | GB | 2018-10-11 02:00 | 0.42719
HydroRiver | FR | 2018-10-11 03:00 | 0.17065
HydroRiver | GB | 2018-10-11 03:00 | 0.40046
HydroRiver | GB | 2018-10-11 04:00 | 0.40728
HydroRiver | FR | 2018-10-11 04:00 | 0.17243
HydroRiver | GB | 2018-10-11 05:00 | 0.40842
HydroRiver | FR | 2018-10-11 05:00 | 0.19613
HydroRiver | GB | 2018-10-11 06:00 | 0.41809
HydroRiver | FR | 2018-10-11 06:00 | 0.20745
HydroRiver | GB | 2018-10-11 07:00 | 0.43174
HydroRiver | FR | 2018-10-11 07:00 | 0.21066
HydroRiver | GB | 2018-10-11 08:00 | 0.42833
HydroRiver | FR | 2018-10-11 08:00 | 0.2095
HydroRiver | GB | 2018-10-11 09:00 | 0.52673
HydroRiver | FR | 2018-10-11 09:00 | 0.19791
HydroRiver | GB | 2018-10-11 10:00 | 0.48805
HydroRiver | FR | 2018-10-11 10:00 | 0.19604
HydroRiver | FR | 2018-10-11 11:00 | 0.20077
HydroRiver | GB | 2018-10-11 11:00 | 0.52218
HydroRiver | FR | 2018-10-11 12:00 | 0.20424
HydroRiver | GB | 2018-10-11 12:00 | 0.50114
HydroRiver | FR | 2018-10-11 13:00 | 0.19783
HydroRiver | GB | 2018-10-11 13:00 | 0.47782
HydroRiver | FR | 2018-10-11 14:00 | 0.19738
HydroRiver | GB | 2018-10-11 14:00 | 0.44596
HydroRiver | FR | 2018-10-11 15:00 | 0.18927
HydroRiver | GB | 2018-10-11 15:00 | 0.50057
HydroRiver | GB | 2018-10-11 16:00 | 0.49317
HydroRiver | FR | 2018-10-11 16:00 | 0.198
HydroRiver | GB | 2018-10-11 17:00 | 0.51081
HydroRiver | FR | 2018-10-11 17:00 | 0.21191
HydroRiver | FR | 2018-10-11 18:00 | 0.20299
HydroRiver | GB | 2018-10-11 18:00 | 0.54949
HydroRiver | FR | 2018-10-11 19:00 | 0.18802
HydroRiver | GB | 2018-10-11 19:00 | 0.55233
HydroRiver | FR | 2018-10-11 20:00 | 0.17742
HydroRiver | GB | 2018-10-11 20:00 | 0.5529
HydroRiver | GB | 2018-10-11 21:00 | 0.55347
HydroRiver | FR | 2018-10-11 21:00 | 0.17136
HydroRiver | FR | 2018-10-11 22:00 | 0.15675
HydroRiver | GB | 2018-10-11 22:00 | 0.55006
HydroRiver | FR | 2018-10-11 23:00 | 0.15799
HydroRiver | GB | 2018-10-11 23:00 | 0.53413
HydroRiver | GB | 2018-10-12 | 0.49602
HydroRiver | FR | 2018-10-12 | 0.15648
HydroRiver | GB | 2018-10-12 01:00 | 0.48009
HydroRiver | FR | 2018-10-12 01:00 | 0.16102
HydroRiver | GB | 2018-10-12 02:00 | 0.37258
HydroRiver | FR | 2018-10-12 02:00 | 0.15906
HydroRiver | GB | 2018-10-12 03:00 | 0.37201
HydroRiver | FR | 2018-10-12 03:00 | 0.15683
HydroRiver | GB | 2018-10-12 04:00 | 0.36974
HydroRiver | FR | 2018-10-12 04:00 | 0.14623
HydroRiver | GB | 2018-10-12 05:00 | 0.38396
HydroRiver | FR | 2018-10-12 05:00 | 0.17305
HydroRiver | FR | 2018-10-12 06:00 | 0.18187
HydroRiver | GB | 2018-10-12 06:00 | 0.39704
HydroRiver | FR | 2018-10-12 07:00 | 0.1817
HydroRiver | GB | 2018-10-12 07:00 | 0.4306
HydroRiver | GB | 2018-10-12 08:00 | 0.36633
HydroRiver | FR | 2018-10-12 08:00 | 0.15639
HydroRiver | FR | 2018-10-12 09:00 | 0.14801
HydroRiver | GB | 2018-10-12 09:00 | 0.32935
HydroRiver | GB | 2018-10-12 10:00 | 0.33618
HydroRiver | FR | 2018-10-12 10:00 | 0.14186
HydroRiver | GB | 2018-10-12 11:00 | 0.34414
HydroRiver | FR | 2018-10-12 11:00 | 0.15389
HydroRiver | FR | 2018-10-12 12:00 | 0.15915
HydroRiver | GB | 2018-10-12 12:00 | 0.34073
HydroRiver | FR | 2018-10-12 13:00 | 0.15167
HydroRiver | GB | 2018-10-12 13:00 | 0.34471
HydroRiver | GB | 2018-10-12 14:00 | 0.343
HydroRiver | FR | 2018-10-12 14:00 | 0.153
HydroRiver | GB | 2018-10-12 15:00 | 0.34642
HydroRiver | FR | 2018-10-12 15:00 | 0.1555
HydroRiver | GB | 2018-10-12 16:00 | 0.45563
HydroRiver | FR | 2018-10-12 16:00 | 0.1669
HydroRiver | FR | 2018-10-12 17:00 | 0.18134
HydroRiver | GB | 2018-10-12 17:00 | 0.3595
HydroRiver | FR | 2018-10-12 18:00 | 0.17198
HydroRiver | GB | 2018-10-12 18:00 | 0.3595
HydroRiver | FR | 2018-10-12 19:00 | 0.1522
HydroRiver | GB | 2018-10-12 19:00 | 0.35609
HydroRiver | FR | 2018-10-12 20:00 | 0.14962
HydroRiver | GB | 2018-10-12 20:00 | 0.34073
HydroRiver | GB | 2018-10-12 21:00 | 0.35381
HydroRiver | FR | 2018-10-12 21:00 | 0.14267
HydroRiver | FR | 2018-10-12 22:00 | 0.15113
HydroRiver | GB | 2018-10-12 22:00 | 0.343
HydroRiver | GB | 2018-10-12 23:00 | 0.34187
HydroRiver | FR | 2018-10-12 23:00 | 0.15407
HydroRiver | GB | 2018-10-13 | 0.3413
HydroRiver | FR | 2018-10-13 | 0.15389
HydroRiver | GB | 2018-10-13 01:00 | 0.35779
HydroRiver | FR | 2018-10-13 01:00 | 0.1498
HydroRiver | GB | 2018-10-13 02:00 | 0.44425
HydroRiver | FR | 2018-10-13 02:00 | 0.14899
HydroRiver | FR | 2018-10-13 03:00 | 0.15176
HydroRiver | GB | 2018-10-13 03:00 | 0.44937
HydroRiver | GB | 2018-10-13 04:00 | 0.52617
HydroRiver | FR | 2018-10-13 04:00 | 0.15051
HydroRiver | GB | 2018-10-13 05:00 | 0.54949
HydroRiver | FR | 2018-10-13 05:00 | 0.1473
HydroRiver | FR | 2018-10-13 06:00 | 0.153
HydroRiver | GB | 2018-10-13 06:00 | 0.53811
HydroRiver | FR | 2018-10-13 07:00 | 0.16093
HydroRiver | GB | 2018-10-13 07:00 | 0.5347
HydroRiver | GB | 2018-10-13 08:00 | 0.53413
HydroRiver | FR | 2018-10-13 08:00 | 0.16111
HydroRiver | FR | 2018-10-13 09:00 | 0.15906
HydroRiver | GB | 2018-10-13 09:00 | 0.5256
HydroRiver | GB | 2018-10-13 10:00 | 0.5347
HydroRiver | FR | 2018-10-13 10:00 | 0.14427
HydroRiver | FR | 2018-10-13 11:00 | 0.14365
HydroRiver | GB | 2018-10-13 11:00 | 0.53299
HydroRiver | FR | 2018-10-13 12:00 | 0.14685
HydroRiver | GB | 2018-10-13 12:00 | 0.43288
HydroRiver | GB | 2018-10-13 13:00 | 0.42947
HydroRiver | FR | 2018-10-13 13:00 | 0.15086
HydroRiver | FR | 2018-10-13 14:00 | 0.15612
HydroRiver | GB | 2018-10-13 14:00 | 0.39761
HydroRiver | FR | 2018-10-13 15:00 | 0.15835
HydroRiver | GB | 2018-10-13 15:00 | 0.43914
HydroRiver | FR | 2018-10-13 16:00 | 0.17448
HydroRiver | GB | 2018-10-13 16:00 | 0.3959
HydroRiver | FR | 2018-10-13 17:00 | 0.18063
HydroRiver | GB | 2018-10-13 17:00 | 0.47042
HydroRiver | FR | 2018-10-13 18:00 | 0.17813
HydroRiver | GB | 2018-10-13 18:00 | 0.50683
HydroRiver | GB | 2018-10-13 19:00 | 0.438
HydroRiver | FR | 2018-10-13 19:00 | 0.16129
HydroRiver | GB | 2018-10-13 20:00 | 0.42605
HydroRiver | FR | 2018-10-13 20:00 | 0.15158
HydroRiver | FR | 2018-10-13 21:00 | 0.14641
HydroRiver | GB | 2018-10-13 21:00 | 0.41069
HydroRiver | GB | 2018-10-13 22:00 | 0.3942
HydroRiver | FR | 2018-10-13 22:00 | 0.13491
HydroRiver | GB | 2018-10-13 23:00 | 0.37941
HydroRiver | FR | 2018-10-13 23:00 | 0.13064
HydroRiver | GB | 2018-10-14 | 0.36405
HydroRiver | FR | 2018-10-14 | 0.14605
HydroRiver | FR | 2018-10-14 01:00 | 0.14641
HydroRiver | GB | 2018-10-14 01:00 | 0.36064
HydroRiver | GB | 2018-10-14 02:00 | 0.36064
HydroRiver | FR | 2018-10-14 02:00 | 0.14454
HydroRiver | GB | 2018-10-14 03:00 | 0.35893
HydroRiver | FR | 2018-10-14 03:00 | 0.15015
HydroRiver | GB | 2018-10-14 04:00 | 0.38737
HydroRiver | FR | 2018-10-14 04:00 | 0.14222
HydroRiver | FR | 2018-10-14 05:00 | 0.13215
HydroRiver | GB | 2018-10-14 05:00 | 0.39078
HydroRiver | GB | 2018-10-14 06:00 | 0.44653
HydroRiver | FR | 2018-10-14 06:00 | 0.13474
HydroRiver | FR | 2018-10-14 07:00 | 0.14489
HydroRiver | GB | 2018-10-14 07:00 | 0.53129
HydroRiver | FR | 2018-10-14 08:00 | 0.14276
HydroRiver | GB | 2018-10-14 08:00 | 0.54949
HydroRiver | GB | 2018-10-14 09:00 | 0.54494
HydroRiver | FR | 2018-10-14 09:00 | 0.13634
HydroRiver | GB | 2018-10-14 10:00 | 0.54664
HydroRiver | FR | 2018-10-14 10:00 | 0.12957
HydroRiver | FR | 2018-10-14 11:00 | 0.13162
HydroRiver | GB | 2018-10-14 11:00 | 0.53641
HydroRiver | GB | 2018-10-14 12:00 | 0.52332
HydroRiver | FR | 2018-10-14 12:00 | 0.13527
HydroRiver | GB | 2018-10-14 13:00 | 0.46018
HydroRiver | FR | 2018-10-14 13:00 | 0.15131
HydroRiver | FR | 2018-10-14 14:00 | 0.16165
HydroRiver | GB | 2018-10-14 14:00 | 0.45392
HydroRiver | FR | 2018-10-14 15:00 | 0.16459
HydroRiver | GB | 2018-10-14 15:00 | 0.47725
HydroRiver | FR | 2018-10-14 16:00 | 0.17394
HydroRiver | GB | 2018-10-14 16:00 | 0.56542
HydroRiver | GB | 2018-10-14 17:00 | 0.56883
HydroRiver | FR | 2018-10-14 17:00 | 0.16984
HydroRiver | FR | 2018-10-14 18:00 | 0.1678
HydroRiver | GB | 2018-10-14 18:00 | 0.55688
HydroRiver | GB | 2018-10-14 19:00 | 0.52901
HydroRiver | FR | 2018-10-14 19:00 | 0.16548
HydroRiver | FR | 2018-10-14 20:00 | 0.16263
HydroRiver | GB | 2018-10-14 20:00 | 0.51934
HydroRiver | GB | 2018-10-14 21:00 | 0.49602
HydroRiver | FR | 2018-10-14 21:00 | 0.16521
HydroRiver | FR | 2018-10-14 22:00 | 0.15131
HydroRiver | GB | 2018-10-14 22:00 | 0.45734
HydroRiver | FR | 2018-10-14 23:00 | 0.14267
HydroRiver | GB | 2018-10-14 23:00 | 0.36405
HydroRiver | GB | 2018-10-15 | 0.33902
HydroRiver | FR | 2018-10-15 | 0.14659
HydroRiver | GB | 2018-10-15 01:00 | 0.33902
HydroRiver | FR | 2018-10-15 01:00 | 0.15568
HydroRiver | GB | 2018-10-15 02:00 | 0.34699
HydroRiver | FR | 2018-10-15 02:00 | 0.15594
HydroRiver | FR | 2018-10-15 03:00 | 0.15897
HydroRiver | GB | 2018-10-15 03:00 | 0.35722
HydroRiver | GB | 2018-10-15 04:00 | 0.38908
HydroRiver | FR | 2018-10-15 04:00 | 0.16895
HydroRiver | FR | 2018-10-15 05:00 | 0.16895
HydroRiver | GB | 2018-10-15 05:00 | 0.51593
HydroRiver | GB | 2018-10-15 06:00 | 0.57907
HydroRiver | FR | 2018-10-15 06:00 | 0.18214
HydroRiver | FR | 2018-10-15 07:00 | 0.19319
HydroRiver | GB | 2018-10-15 07:00 | 0.58646
HydroRiver | FR | 2018-10-15 08:00 | 0.19667
HydroRiver | GB | 2018-10-15 08:00 | 0.57053
HydroRiver | FR | 2018-10-15 09:00 | 0.19382
HydroRiver | GB | 2018-10-15 09:00 | 0.57224
HydroRiver | FR | 2018-10-15 10:00 | 0.19595
HydroRiver | GB | 2018-10-15 10:00 | 0.48635
HydroRiver | GB | 2018-10-15 11:00 | 0.38908
HydroRiver | FR | 2018-10-15 11:00 | 0.1915
HydroRiver | FR | 2018-10-15 12:00 | 0.18499
HydroRiver | GB | 2018-10-15 12:00 | 0.343
HydroRiver | GB | 2018-10-15 13:00 | 0.33333
HydroRiver | FR | 2018-10-15 13:00 | 0.18499
HydroRiver | GB | 2018-10-15 14:00 | 0.33163
HydroRiver | FR | 2018-10-15 14:00 | 0.18713
HydroRiver | GB | 2018-10-15 15:00 | 0.43458
HydroRiver | FR | 2018-10-15 15:00 | 0.20389
HydroRiver | FR | 2018-10-15 16:00 | 0.22679
HydroRiver | GB | 2018-10-15 16:00 | 0.53868
HydroRiver | FR | 2018-10-15 17:00 | 0.23846
HydroRiver | GB | 2018-10-15 17:00 | 0.56314
HydroRiver | GB | 2018-10-15 18:00 | 0.57565
HydroRiver | FR | 2018-10-15 18:00 | 0.22189
HydroRiver | FR | 2018-10-15 19:00 | 0.20888
HydroRiver | GB | 2018-10-15 19:00 | 0.57622
HydroRiver | GB | 2018-10-15 20:00 | 0.39534
HydroRiver | FR | 2018-10-15 20:00 | 0.20567
HydroRiver | FR | 2018-10-15 21:00 | 0.19961
HydroRiver | GB | 2018-10-15 21:00 | 0.32309
HydroRiver | GB | 2018-10-15 22:00 | 0.35438
HydroRiver | FR | 2018-10-15 22:00 | 0.19123
HydroRiver | GB | 2018-10-15 23:00 | 0.32821
HydroRiver | FR | 2018-10-15 23:00 | 0.17501
HydroRiver | FR | 2018-10-16 | 0.17457
HydroRiver | GB | 2018-10-16 | 0.33675
HydroRiver | FR | 2018-10-16 01:00 | 0.1792
HydroRiver | GB | 2018-10-16 01:00 | 0.33447
HydroRiver | GB | 2018-10-16 02:00 | 0.31797
HydroRiver | FR | 2018-10-16 02:00 | 0.18045
HydroRiver | GB | 2018-10-16 03:00 | 0.32366
HydroRiver | FR | 2018-10-16 03:00 | 0.17671
HydroRiver | GB | 2018-10-16 04:00 | 0.36633
HydroRiver | FR | 2018-10-16 04:00 | 0.18205
HydroRiver | GB | 2018-10-16 05:00 | 0.36917
HydroRiver | FR | 2018-10-16 05:00 | 0.20255
HydroRiver | GB | 2018-10-16 06:00 | 0.438
HydroRiver | FR | 2018-10-16 06:00 | 0.21663
HydroRiver | GB | 2018-10-16 07:00 | 0.4653
HydroRiver | FR | 2018-10-16 07:00 | 0.20299
HydroRiver | GB | 2018-10-16 08:00 | 0.41069
HydroRiver | FR | 2018-10-16 08:00 | 0.18829
HydroRiver | FR | 2018-10-16 09:00 | 0.19096
HydroRiver | GB | 2018-10-16 09:00 | 0.39875
HydroRiver | GB | 2018-10-16 10:00 | 0.30375
HydroRiver | FR | 2018-10-16 10:00 | 0.18508
HydroRiver | FR | 2018-10-16 11:00 | 0.17867
HydroRiver | GB | 2018-10-16 11:00 | 0.29408
HydroRiver | FR | 2018-10-16 12:00 | 0.17154
HydroRiver | GB | 2018-10-16 12:00 | 0.28498
HydroRiver | FR | 2018-10-16 13:00 | 0.17145
HydroRiver | GB | 2018-10-16 13:00 | 0.28612
HydroRiver | GB | 2018-10-16 14:00 | 0.28214
HydroRiver | FR | 2018-10-16 14:00 | 0.17145
HydroRiver | FR | 2018-10-16 15:00 | 0.1751
HydroRiver | GB | 2018-10-16 15:00 | 0.49659
HydroRiver | FR | 2018-10-16 16:00 | 0.19818
HydroRiver | GB | 2018-10-16 16:00 | 0.47497
HydroRiver | FR | 2018-10-16 17:00 | 0.21101
HydroRiver | GB | 2018-10-16 17:00 | 0.52105
HydroRiver | GB | 2018-10-16 18:00 | 0.54551
HydroRiver | FR | 2018-10-16 18:00 | 0.2095
HydroRiver | GB | 2018-10-16 19:00 | 0.52162
HydroRiver | FR | 2018-10-16 19:00 | 0.18704
HydroRiver | GB | 2018-10-16 20:00 | 0.35609
HydroRiver | FR | 2018-10-16 20:00 | 0.17742
HydroRiver | GB | 2018-10-16 21:00 | 0.376
HydroRiver | FR | 2018-10-16 21:00 | 0.17323
HydroRiver | GB | 2018-10-16 22:00 | 0.35552
HydroRiver | FR | 2018-10-16 22:00 | 0.16316
HydroRiver | FR | 2018-10-16 23:00 | 0.15666
HydroRiver | GB | 2018-10-16 23:00 | 0.31741
HydroRiver | FR | 2018-10-17 | 0.15603
HydroRiver | GB | 2018-10-17 | 0.30887
HydroRiver | FR | 2018-10-17 01:00 | 0.15149
HydroRiver | GB | 2018-10-17 01:00 | 0.30603
HydroRiver | FR | 2018-10-17 02:00 | 0.15051
HydroRiver | GB | 2018-10-17 02:00 | 0.29465
HydroRiver | FR | 2018-10-17 03:00 | 0.15318
HydroRiver | GB | 2018-10-17 03:00 | 0.29522
HydroRiver | GB | 2018-10-17 04:00 | 0.29522
HydroRiver | FR | 2018-10-17 04:00 | 0.15621
HydroRiver | GB | 2018-10-17 05:00 | 0.3322
HydroRiver | FR | 2018-10-17 05:00 | 0.1751
HydroRiver | FR | 2018-10-17 06:00 | 0.18838
HydroRiver | GB | 2018-10-17 06:00 | 0.43686
HydroRiver | GB | 2018-10-17 07:00 | 0.54152
HydroRiver | FR | 2018-10-17 07:00 | 0.17145
HydroRiver | FR | 2018-10-17 08:00 | 0.16281
HydroRiver | GB | 2018-10-17 08:00 | 0.46928
HydroRiver | GB | 2018-10-17 09:00 | 0.40159
HydroRiver | FR | 2018-10-17 09:00 | 0.15969
HydroRiver | FR | 2018-10-17 10:00 | 0.15701
HydroRiver | GB | 2018-10-17 10:00 | 0.36064
HydroRiver | GB | 2018-10-17 11:00 | 0.32082
HydroRiver | FR | 2018-10-17 11:00 | 0.1481
HydroRiver | GB | 2018-10-17 12:00 | 0.31342
HydroRiver | FR | 2018-10-17 12:00 | 0.14757
HydroRiver | GB | 2018-10-17 13:00 | 0.31342
HydroRiver | FR | 2018-10-17 13:00 | 0.14828
HydroRiver | FR | 2018-10-17 14:00 | 0.14828
HydroRiver | GB | 2018-10-17 14:00 | 0.32025
HydroRiver | FR | 2018-10-17 15:00 | 0.1686
HydroRiver | GB | 2018-10-17 15:00 | 0.47668
HydroRiver | FR | 2018-10-17 16:00 | 0.2013
HydroRiver | GB | 2018-10-17 16:00 | 0.57167
HydroRiver | FR | 2018-10-17 17:00 | 0.20763
HydroRiver | GB | 2018-10-17 17:00 | 0.57736
HydroRiver | FR | 2018-10-17 18:00 | 0.20041
HydroRiver | GB | 2018-10-17 18:00 | 0.57964
HydroRiver | FR | 2018-10-17 19:00 | 0.18651
HydroRiver | GB | 2018-10-17 19:00 | 0.5529
HydroRiver | GB | 2018-10-17 20:00 | 0.34869
HydroRiver | FR | 2018-10-17 20:00 | 0.17893
HydroRiver | FR | 2018-10-17 21:00 | 0.16494
HydroRiver | GB | 2018-10-17 21:00 | 0.30717
HydroRiver | GB | 2018-10-17 22:00 | 0.29522
HydroRiver | FR | 2018-10-17 22:00 | 0.15069
HydroRiver | GB | 2018-10-17 23:00 | 0.29408
HydroRiver | FR | 2018-10-17 23:00 | 0.14748
HydroRiver | FR | 2018-10-18 | 0.14828
HydroRiver | GB | 2018-10-18 | 0.29408
HydroRiver | FR | 2018-10-18 01:00 | 0.14712
HydroRiver | GB | 2018-10-18 01:00 | 0.2901
HydroRiver | GB | 2018-10-18 02:00 | 0.28612
HydroRiver | FR | 2018-10-18 02:00 | 0.14507
HydroRiver | FR | 2018-10-18 03:00 | 0.14561
HydroRiver | GB | 2018-10-18 03:00 | 0.28271
HydroRiver | FR | 2018-10-18 04:00 | 0.1498
HydroRiver | GB | 2018-10-18 04:00 | 0.30319
HydroRiver | FR | 2018-10-18 05:00 | 0.16664
HydroRiver | GB | 2018-10-18 05:00 | 0.40899
HydroRiver | GB | 2018-10-18 06:00 | 0.42662
HydroRiver | FR | 2018-10-18 06:00 | 0.18089
HydroRiver | FR | 2018-10-18 07:00 | 0.17225
HydroRiver | GB | 2018-10-18 07:00 | 0.39647
HydroRiver | FR | 2018-10-18 08:00 | 0.15505
HydroRiver | GB | 2018-10-18 08:00 | 0.39078
HydroRiver | FR | 2018-10-18 09:00 | 0.15577
HydroRiver | GB | 2018-10-18 09:00 | 0
HydroRiver | FR | 2018-10-18 10:00 | 0.14543
HydroRiver | GB | 2018-10-18 10:00 | 0
HydroRiver | GB | 2018-10-18 11:00 | 0
HydroRiver | FR | 2018-10-18 11:00 | 0.153
HydroRiver | GB | 2018-10-18 12:00 | 0.27759
HydroRiver | FR | 2018-10-18 12:00 | 0.15282
HydroRiver | FR | 2018-10-18 13:00 | 0.14855
HydroRiver | GB | 2018-10-18 13:00 | 0.27759
HydroRiver | FR | 2018-10-18 14:00 | 0.1498
HydroRiver | GB | 2018-10-18 14:00 | 0.29693
HydroRiver | FR | 2018-10-18 15:00 | 0.16129
HydroRiver | GB | 2018-10-18 15:00 | 0.32992
HydroRiver | FR | 2018-10-18 16:00 | 0.17243
HydroRiver | GB | 2018-10-18 16:00 | 0.36917
HydroRiver | GB | 2018-10-18 17:00 | 0.5438
HydroRiver | FR | 2018-10-18 17:00 | 0.18446
HydroRiver | FR | 2018-10-18 18:00 | 0.17671
HydroRiver | GB | 2018-10-18 18:00 | 0.54494
HydroRiver | GB | 2018-10-18 19:00 | 0.39932
HydroRiver | FR | 2018-10-18 19:00 | 0.16245
HydroRiver | GB | 2018-10-18 20:00 | 0.31854
HydroRiver | FR | 2018-10-18 20:00 | 0.16111
HydroRiver | GB | 2018-10-18 21:00 | 0.29465
HydroRiver | FR | 2018-10-18 21:00 | 0.15995
HydroRiver | FR | 2018-10-18 22:00 | 0.16093
HydroRiver | GB | 2018-10-18 22:00 | 0.28555
HydroRiver | GB | 2018-10-18 23:00 | 0.28157
HydroRiver | FR | 2018-10-18 23:00 | 0.15683
HydroRiver | GB | 2018-10-19 | 0.26166
HydroRiver | FR | 2018-10-19 | 0.15755
HydroRiver | GB | 2018-10-19 01:00 | 0.2628
HydroRiver | FR | 2018-10-19 01:00 | 0.1522
HydroRiver | GB | 2018-10-19 02:00 | 0.25939
HydroRiver | FR | 2018-10-19 02:00 | 0.15006
HydroRiver | FR | 2018-10-19 03:00 | 0.153
HydroRiver | GB | 2018-10-19 03:00 | 0.26052
HydroRiver | GB | 2018-10-19 04:00 | 0.29408
HydroRiver | FR | 2018-10-19 04:00 | 0.15871
HydroRiver | GB | 2018-10-19 05:00 | 0.34073
HydroRiver | FR | 2018-10-19 05:00 | 0.17519
HydroRiver | FR | 2018-10-19 06:00 | 0.19212
HydroRiver | GB | 2018-10-19 06:00 | 0.38737
HydroRiver | FR | 2018-10-19 07:00 | 0.19088
HydroRiver | GB | 2018-10-19 07:00 | 0.37941
HydroRiver | GB | 2018-10-19 08:00 | 0.37144
HydroRiver | FR | 2018-10-19 08:00 | 0.18669
HydroRiver | GB | 2018-10-19 09:00 | 0.31286
HydroRiver | FR | 2018-10-19 09:00 | 0.17466
HydroRiver | GB | 2018-10-19 10:00 | 0.26507
HydroRiver | FR | 2018-10-19 10:00 | 0.16931
HydroRiver | FR | 2018-10-19 11:00 | 0.16842
HydroRiver | GB | 2018-10-19 11:00 | 0.25711
HydroRiver | FR | 2018-10-19 12:00 | 0.15817
HydroRiver | GB | 2018-10-19 12:00 | 0.24516
HydroRiver | FR | 2018-10-19 13:00 | 0.15202
HydroRiver | GB | 2018-10-19 13:00 | 0.25882
HydroRiver | FR | 2018-10-19 14:00 | 0.15532
HydroRiver | GB | 2018-10-19 14:00 | 0.28328
HydroRiver | FR | 2018-10-19 15:00 | 0.15986
HydroRiver | GB | 2018-10-19 15:00 | 0.36348
HydroRiver | GB | 2018-10-19 16:00 | 0.4727
HydroRiver | FR | 2018-10-19 16:00 | 0.19319
HydroRiver | FR | 2018-10-19 17:00 | 0.19693
HydroRiver | GB | 2018-10-19 17:00 | 0.51138
HydroRiver | GB | 2018-10-19 18:00 | 0.50967
HydroRiver | FR | 2018-10-19 18:00 | 0.1972
HydroRiver | FR | 2018-10-19 19:00 | 0.19061
HydroRiver | GB | 2018-10-19 19:00 | 0.50796
HydroRiver | FR | 2018-10-19 20:00 | 0.19266
HydroRiver | GB | 2018-10-19 20:00 | 0.31627
HydroRiver | FR | 2018-10-19 21:00 | 0.17742
HydroRiver | GB | 2018-10-19 21:00 | 0.28669
HydroRiver | FR | 2018-10-19 22:00 | 0.15862
HydroRiver | GB | 2018-10-19 22:00 | 0.28783
HydroRiver | FR | 2018-10-19 23:00 | 0.15381
HydroRiver | GB | 2018-10-19 23:00 | 0.26792
HydroRiver | FR | 2018-10-20 | 0.15104
HydroRiver | GB | 2018-10-20 | 0.24972
HydroRiver | GB | 2018-10-20 01:00 | 0.25028
HydroRiver | FR | 2018-10-20 01:00 | 0.15024
HydroRiver | GB | 2018-10-20 02:00 | 0.25028
HydroRiver | FR | 2018-10-20 02:00 | 0.15345
HydroRiver | GB | 2018-10-20 03:00 | 0.25085
HydroRiver | FR | 2018-10-20 03:00 | 0.15764
HydroRiver | GB | 2018-10-20 04:00 | 0.077929
HydroRiver | FR | 2018-10-20 04:00 | 0.16771
HydroRiver | FR | 2018-10-20 05:00 | 0.1686
HydroRiver | GB | 2018-10-20 05:00 | 0.29863
HydroRiver | GB | 2018-10-20 06:00 | 0.30717
HydroRiver | FR | 2018-10-20 06:00 | 0.17439
HydroRiver | GB | 2018-10-20 07:00 | 0.39761
HydroRiver | FR | 2018-10-20 07:00 | 0.19168
HydroRiver | GB | 2018-10-20 08:00 | 0.45791
HydroRiver | FR | 2018-10-20 08:00 | 0.19168
HydroRiver | FR | 2018-10-20 09:00 | 0.18446
HydroRiver | GB | 2018-10-20 09:00 | 0.40956
HydroRiver | GB | 2018-10-20 10:00 | 0.40671
HydroRiver | FR | 2018-10-20 10:00 | 0.16984
HydroRiver | GB | 2018-10-20 11:00 | 0.31399
HydroRiver | FR | 2018-10-20 11:00 | 0.16147
HydroRiver | FR | 2018-10-20 12:00 | 0.1588
HydroRiver | GB | 2018-10-20 12:00 | 0.25654
HydroRiver | FR | 2018-10-20 13:00 | 0.1579
HydroRiver | GB | 2018-10-20 13:00 | 0.26337
HydroRiver | FR | 2018-10-20 14:00 | 0.15621
HydroRiver | GB | 2018-10-20 14:00 | 0.26962
HydroRiver | GB | 2018-10-20 15:00 | 0.29181
HydroRiver | FR | 2018-10-20 15:00 | 0.15888
HydroRiver | FR | 2018-10-20 16:00 | 0.18089
HydroRiver | GB | 2018-10-20 16:00 | 0.43686
HydroRiver | GB | 2018-10-20 17:00 | 0.46132
HydroRiver | FR | 2018-10-20 17:00 | 0.20638
HydroRiver | FR | 2018-10-20 18:00 | 0.19756
HydroRiver | GB | 2018-10-20 18:00 | 0.46132
HydroRiver | FR | 2018-10-20 19:00 | 0.18499
HydroRiver | GB | 2018-10-20 19:00 | 0.40899
HydroRiver | FR | 2018-10-20 20:00 | 0.18678
HydroRiver | GB | 2018-10-20 20:00 | 0.32935
HydroRiver | GB | 2018-10-20 21:00 | 0.26792
HydroRiver | FR | 2018-10-20 21:00 | 0.18107
HydroRiver | GB | 2018-10-20 22:00 | 0.31058
HydroRiver | FR | 2018-10-20 22:00 | 0.17038
HydroRiver | GB | 2018-10-20 23:00 | 0.30944
HydroRiver | FR | 2018-10-20 23:00 | 0.16708
HydroRiver | FR | 2018-10-21 | 0.16067
HydroRiver | GB | 2018-10-21 | 0.30262
HydroRiver | GB | 2018-10-21 01:00 | 0.2975
HydroRiver | FR | 2018-10-21 01:00 | 0.15336
HydroRiver | FR | 2018-10-21 02:00 | 0.15603
HydroRiver | GB | 2018-10-21 02:00 | 0.2975
HydroRiver | GB | 2018-10-21 03:00 | 0.29863
HydroRiver | FR | 2018-10-21 03:00 | 0.15416
HydroRiver | GB | 2018-10-21 04:00 | 0.31229
HydroRiver | FR | 2018-10-21 04:00 | 0.15532
HydroRiver | FR | 2018-10-21 05:00 | 0.15782
HydroRiver | GB | 2018-10-21 05:00 | 0.32708
HydroRiver | FR | 2018-10-21 06:00 | 0.16334
HydroRiver | GB | 2018-10-21 06:00 | 0.30432
HydroRiver | GB | 2018-10-21 07:00 | 0.40046
HydroRiver | FR | 2018-10-21 07:00 | 0.17118
HydroRiver | GB | 2018-10-21 08:00 | 0.51991
HydroRiver | FR | 2018-10-21 08:00 | 0.17974
HydroRiver | GB | 2018-10-21 09:00 | 0.40842
HydroRiver | FR | 2018-10-21 09:00 | 0.18312
HydroRiver | FR | 2018-10-21 10:00 | 0.1751
HydroRiver | GB | 2018-10-21 10:00 | 0.44994
HydroRiver | GB | 2018-10-21 11:00 | 0.35893
HydroRiver | FR | 2018-10-21 11:00 | 0.16272
HydroRiver | FR | 2018-10-21 12:00 | 0.15309
HydroRiver | GB | 2018-10-21 12:00 | 0.27702
HydroRiver | FR | 2018-10-21 13:00 | 0.14864
HydroRiver | GB | 2018-10-21 13:00 | 0.27474
HydroRiver | GB | 2018-10-21 14:00 | 0.27418
HydroRiver | FR | 2018-10-21 14:00 | 0.15167
HydroRiver | FR | 2018-10-21 15:00 | 0.15479
HydroRiver | GB | 2018-10-21 15:00 | 0.28157
HydroRiver | FR | 2018-10-21 16:00 | 0.18107
HydroRiver | GB | 2018-10-21 16:00 | 0.29465
HydroRiver | FR | 2018-10-21 17:00 | 0.19079
HydroRiver | GB | 2018-10-21 17:00 | 0.33845
HydroRiver | FR | 2018-10-21 18:00 | 0.18428
HydroRiver | GB | 2018-10-21 18:00 | 0.44369
HydroRiver | FR | 2018-10-21 19:00 | 0.18214
HydroRiver | GB | 2018-10-21 19:00 | 0.41183
HydroRiver | GB | 2018-10-21 20:00 | 0.3339
HydroRiver | FR | 2018-10-21 20:00 | 0.18874
HydroRiver | FR | 2018-10-21 21:00 | 0.18624
HydroRiver | GB | 2018-10-21 21:00 | 0.26223
HydroRiver | GB | 2018-10-21 22:00 | 0.27076
HydroRiver | FR | 2018-10-21 22:00 | 0.17385
HydroRiver | GB | 2018-10-21 23:00 | 0.26564
HydroRiver | FR | 2018-10-21 23:00 | 0.16147
HydroRiver | GB | 2018-10-22 | 0.24346
HydroRiver | FR | 2018-10-22 | 0.15496
HydroRiver | GB | 2018-10-22 01:00 | 0.23151
HydroRiver | FR | 2018-10-22 01:00 | 0.14873
HydroRiver | FR | 2018-10-22 02:00 | 0.14605
HydroRiver | GB | 2018-10-22 02:00 | 0.23151
HydroRiver | GB | 2018-10-22 03:00 | 0.23208
HydroRiver | FR | 2018-10-22 03:00 | 0.1489
HydroRiver | FR | 2018-10-22 04:00 | 0.15336
HydroRiver | GB | 2018-10-22 04:00 | 0.31001
HydroRiver | GB | 2018-10-22 05:00 | 0.35154
HydroRiver | FR | 2018-10-22 05:00 | 0.16984
HydroRiver | GB | 2018-10-22 06:00 | 0.49374
HydroRiver | FR | 2018-10-22 06:00 | 0.17377
HydroRiver | GB | 2018-10-22 07:00 | 0.46473
HydroRiver | FR | 2018-10-22 07:00 | 0.18339
HydroRiver | GB | 2018-10-22 08:00 | 0.47895
HydroRiver | FR | 2018-10-22 08:00 | 0.18633
HydroRiver | GB | 2018-10-22 09:00 | 0.30603
HydroRiver | FR | 2018-10-22 09:00 | 0.19132
HydroRiver | FR | 2018-10-22 10:00 | 0.17885
HydroRiver | GB | 2018-10-22 10:00 | 0.23777
HydroRiver | GB | 2018-10-22 11:00 | 0.24744
HydroRiver | FR | 2018-10-22 11:00 | 0.17421
HydroRiver | FR | 2018-10-22 12:00 | 0.16281
HydroRiver | GB | 2018-10-22 12:00 | 0.24516
HydroRiver | FR | 2018-10-22 13:00 | 0.1547
HydroRiver | GB | 2018-10-22 13:00 | 0.24573
HydroRiver | FR | 2018-10-22 14:00 | 0.15407
HydroRiver | GB | 2018-10-22 14:00 | 0.26735
HydroRiver | GB | 2018-10-22 15:00 | 0.33049
HydroRiver | FR | 2018-10-22 15:00 | 0.15995
HydroRiver | GB | 2018-10-22 16:00 | 0.35552
HydroRiver | FR | 2018-10-22 16:00 | 0.18
HydroRiver | FR | 2018-10-22 17:00 | 0.20014
HydroRiver | GB | 2018-10-22 17:00 | 0.45336
HydroRiver | FR | 2018-10-22 18:00 | 0.19836
HydroRiver | GB | 2018-10-22 18:00 | 0.42093
HydroRiver | FR | 2018-10-22 19:00 | 0.18161
HydroRiver | GB | 2018-10-22 19:00 | 0.33561
HydroRiver | FR | 2018-10-22 20:00 | 0.18437
HydroRiver | GB | 2018-10-22 20:00 | 0.27873
HydroRiver | GB | 2018-10-22 21:00 | 0.24403
HydroRiver | FR | 2018-10-22 21:00 | 0.17876
HydroRiver | FR | 2018-10-22 22:00 | 0.17697
HydroRiver | GB | 2018-10-22 22:00 | 0.22241
HydroRiver | GB | 2018-10-22 23:00 | 0.21445
HydroRiver | FR | 2018-10-22 23:00 | 0.17109
HydroRiver | FR | 2018-10-23 | 0.16824
HydroRiver | GB | 2018-10-23 | 0.21445
HydroRiver | GB | 2018-10-23 01:00 | 0.21274
HydroRiver | FR | 2018-10-23 01:00 | 0.15782
HydroRiver | GB | 2018-10-23 02:00 | 0.21047
HydroRiver | FR | 2018-10-23 02:00 | 0.1498
HydroRiver | FR | 2018-10-23 03:00 | 0.16236
HydroRiver | GB | 2018-10-23 03:00 | 0.21274
HydroRiver | GB | 2018-10-23 04:00 | 0.21843
HydroRiver | FR | 2018-10-23 04:00 | 0.16699
HydroRiver | GB | 2018-10-23 05:00 | 0.281
HydroRiver | FR | 2018-10-23 05:00 | 0.17804
HydroRiver | GB | 2018-10-23 06:00 | 0.25427
HydroRiver | FR | 2018-10-23 06:00 | 0.18401
HydroRiver | GB | 2018-10-23 07:00 | 0.25199
HydroRiver | FR | 2018-10-23 07:00 | 0.17902
HydroRiver | FR | 2018-10-23 08:00 | 0.17876
HydroRiver | GB | 2018-10-23 08:00 | 0.31968
HydroRiver | GB | 2018-10-23 09:00 | 0.1934
HydroRiver | FR | 2018-10-23 09:00 | 0.17377
HydroRiver | FR | 2018-10-23 10:00 | 0.16922
HydroRiver | GB | 2018-10-23 10:00 | 0.1843
HydroRiver | FR | 2018-10-23 11:00 | 0.16797
HydroRiver | GB | 2018-10-23 11:00 | 0.18544
HydroRiver | GB | 2018-10-23 12:00 | 0.21388
HydroRiver | FR | 2018-10-23 12:00 | 0.15755
HydroRiver | FR | 2018-10-23 13:00 | 0.14677
HydroRiver | GB | 2018-10-23 13:00 | 0.23493
HydroRiver | FR | 2018-10-23 14:00 | 0.13999
HydroRiver | GB | 2018-10-23 14:00 | 0.24061
HydroRiver | FR | 2018-10-23 15:00 | 0.13937
HydroRiver | GB | 2018-10-23 15:00 | 0.27816
HydroRiver | GB | 2018-10-23 16:00 | 0.31001
HydroRiver | FR | 2018-10-23 16:00 | 0.16049
HydroRiver | GB | 2018-10-23 17:00 | 0.33504
HydroRiver | FR | 2018-10-23 17:00 | 0.19016
HydroRiver | FR | 2018-10-23 18:00 | 0.18767
HydroRiver | GB | 2018-10-23 18:00 | 0.32651
HydroRiver | FR | 2018-10-23 19:00 | 0.16762
HydroRiver | GB | 2018-10-23 19:00 | 0.31627
HydroRiver | GB | 2018-10-23 20:00 | 0.27986
HydroRiver | FR | 2018-10-23 20:00 | 0.16664
HydroRiver | GB | 2018-10-23 21:00 | 0.25427
HydroRiver | FR | 2018-10-23 21:00 | 0.17885
HydroRiver | GB | 2018-10-23 22:00
HydroRiver | FR | 2018-10-23 22:00 | 0.17136
HydroRiver | GB | 2018-10-23 23:00 | 0.25313
HydroRiver | FR | 2018-10-23 23:00 | 0.16307
HydroRiver | FR | 2018-10-24 | 0.16111
HydroRiver | GB | 2018-10-24 | 0.25313
HydroRiver | FR | 2018-10-24 01:00 | 0.15737
HydroRiver | GB | 2018-10-24 01:00 | 0.25142
HydroRiver | FR | 2018-10-24 02:00 | 0.1448
HydroRiver | GB | 2018-10-24 02:00 | 0.25199
HydroRiver | FR | 2018-10-24 03:00 | 0.14356
HydroRiver | GB | 2018-10-24 03:00 | 0.24687
HydroRiver | GB | 2018-10-24 04:00 | 0.23834
HydroRiver | FR | 2018-10-24 04:00 | 0.14757
HydroRiver | FR | 2018-10-24 05:00 | 0.16022
HydroRiver | GB | 2018-10-24 05:00 | 0.32366
HydroRiver | FR | 2018-10-24 06:00 | 0.17582
HydroRiver | GB | 2018-10-24 06:00 | 0.35381
HydroRiver | FR | 2018-10-24 07:00 | 0.17938
HydroRiver | GB | 2018-10-24 07:00 | 0.40159
HydroRiver | GB | 2018-10-24 08:00 | 0.39534
HydroRiver | FR | 2018-10-24 08:00 | 0.17991
HydroRiver | FR | 2018-10-24 09:00 | 0.19239
HydroRiver | GB | 2018-10-24 09:00 | 0.23891
HydroRiver | FR | 2018-10-24 10:00 | 0.18152
HydroRiver | GB | 2018-10-24 10:00 | 0.22639
HydroRiver | GB | 2018-10-24 11:00
HydroRiver | FR | 2018-10-24 11:00 | 0.17956
HydroRiver | FR | 2018-10-24 12:00 | 0.17083
HydroRiver | GB | 2018-10-24 12:00 | 0.22469
HydroRiver | FR | 2018-10-24 13:00 | 0.16503
HydroRiver | GB | 2018-10-24 13:00 | 0.22469
HydroRiver | FR | 2018-10-24 14:00 | 0.15639
HydroRiver | GB | 2018-10-24 14:00 | 0.22526
HydroRiver | GB | 2018-10-24 15:00 | 0.24289
HydroRiver | FR | 2018-10-24 15:00 | 0.15514
HydroRiver | GB | 2018-10-24 16:00 | 0.32082
HydroRiver | FR | 2018-10-24 16:00 | 0.18223
HydroRiver | FR | 2018-10-24 17:00 | 0.22358
HydroRiver | GB | 2018-10-24 17:00 | 0.41638
HydroRiver | GB | 2018-10-24 18:00 | 0.40444
HydroRiver | FR | 2018-10-24 18:00 | 0.2128
HydroRiver | FR | 2018-10-24 19:00 | 0.18464
HydroRiver | GB | 2018-10-24 19:00 | 0.30319
HydroRiver | FR | 2018-10-24 20:00 | 0.16788
HydroRiver | GB | 2018-10-24 20:00 | 0.30034
HydroRiver | GB | 2018-10-24 21:00 | 0.23891
HydroRiver | FR | 2018-10-24 21:00 | 0.1759
HydroRiver | GB | 2018-10-24 22:00 | 0.24687
HydroRiver | FR | 2018-10-24 22:00 | 0.1735
HydroRiver | GB | 2018-10-24 23:00 | 0.24516
HydroRiver | FR | 2018-10-24 23:00 | 0.16575
HydroRiver | FR | 2018-10-25 | 0.15995
HydroRiver | GB | 2018-10-25 | 0.24118
HydroRiver | FR | 2018-10-25 01:00 | 0.15675
HydroRiver | GB | 2018-10-25 01:00 | 0.2372
HydroRiver | GB | 2018-10-25 02:00 | 0.22867
HydroRiver | FR | 2018-10-25 02:00 | 0.15167
HydroRiver | GB | 2018-10-25 03:00 | 0.23379
HydroRiver | FR | 2018-10-25 03:00 | 0.1424
HydroRiver | FR | 2018-10-25 04:00 | 0.15265
HydroRiver | GB | 2018-10-25 04:00 | 0.25199
HydroRiver | GB | 2018-10-25 05:00 | 0.28157
HydroRiver | FR | 2018-10-25 05:00 | 0.17492
HydroRiver | GB | 2018-10-25 06:00 | 0.32935
HydroRiver | FR | 2018-10-25 06:00 | 0.18695
HydroRiver | FR | 2018-10-25 07:00 | 0.18571
HydroRiver | GB | 2018-10-25 07:00 | 0.43743
HydroRiver | GB | 2018-10-25 08:00 | 0.41866
HydroRiver | FR | 2018-10-25 08:00 | 0.18286
HydroRiver | FR | 2018-10-25 09:00 | 0.18339
HydroRiver | GB | 2018-10-25 09:00 | 0.34585
HydroRiver | FR | 2018-10-25 10:00 | 0.1817
HydroRiver | GB | 2018-10-25 10:00 | 0.24061
HydroRiver | GB | 2018-10-25 11:00 | 0.23379
HydroRiver | FR | 2018-10-25 11:00 | 0.18526
HydroRiver | FR | 2018-10-25 12:00 | 0.18339
HydroRiver | GB | 2018-10-25 12:00 | 0.28555
HydroRiver | FR | 2018-10-25 13:00 | 0.18179
HydroRiver | GB | 2018-10-25 13:00 | 0.33788
HydroRiver | FR | 2018-10-25 14:00 | 0.18517
HydroRiver | GB | 2018-10-25 14:00 | 0.32765
HydroRiver | GB | 2018-10-25 15:00 | 0.29465
HydroRiver | FR | 2018-10-25 15:00 | 0.18508
HydroRiver | GB | 2018-10-25 16:00 | 0.44767
HydroRiver | FR | 2018-10-25 16:00 | 0.20317
HydroRiver | FR | 2018-10-25 17:00 | 0.23989
HydroRiver | GB | 2018-10-25 17:00 | 0.45791
HydroRiver | FR | 2018-10-25 18:00 | 0.21324
HydroRiver | GB | 2018-10-25 18:00 | 0.45677
HydroRiver | GB | 2018-10-25 19:00 | 0.30091
HydroRiver | FR | 2018-10-25 19:00 | 0.18544
HydroRiver | FR | 2018-10-25 20:00 | 0.17083
HydroRiver | GB | 2018-10-25 20:00 | 0.26223
HydroRiver | FR | 2018-10-25 21:00 | 0.16958
HydroRiver | GB | 2018-10-25 21:00 | 0.22753
HydroRiver | GB | 2018-10-25 22:00 | 0.21615
HydroRiver | FR | 2018-10-25 22:00 | 0.16254
HydroRiver | FR | 2018-10-25 23:00 | 0.16289
HydroRiver | GB | 2018-10-25 23:00 | 0.21331
HydroRiver | GB | 2018-10-26 | 0.20421
HydroRiver | FR | 2018-10-26 | 0.15897
HydroRiver | GB | 2018-10-26 01:00 | 0.1934
HydroRiver | FR | 2018-10-26 01:00 | 0.16049
HydroRiver | FR | 2018-10-26 02:00 | 0.16084
HydroRiver | GB | 2018-10-26 02:00 | 0.19226
HydroRiver | FR | 2018-10-26 03:00 | 0.15069
HydroRiver | GB | 2018-10-26 03:00 | 0.19226
HydroRiver | GB | 2018-10-26 04:00 | 0.21274
HydroRiver | FR | 2018-10-26 04:00 | 0.15256
HydroRiver | GB | 2018-10-26 05:00 | 0.39306
HydroRiver | FR | 2018-10-26 05:00 | 0.18704
HydroRiver | GB | 2018-10-26 06:00 | 0.46246
HydroRiver | FR | 2018-10-26 06:00 | 0.21716
HydroRiver | FR | 2018-10-26 07:00 | 0.21404
HydroRiver | GB | 2018-10-26 07:00 | 0.43743
HydroRiver | FR | 2018-10-26 08:00 | 0.20112
HydroRiver | GB | 2018-10-26 08:00 | 0.35779
HydroRiver | GB | 2018-10-26 09:00 | 0.33959
HydroRiver | FR | 2018-10-26 09:00 | 0.19221
HydroRiver | FR | 2018-10-26 10:00 | 0.18642
HydroRiver | GB | 2018-10-26 10:00 | 0.27304
HydroRiver | FR | 2018-10-26 11:00 | 0.18918
HydroRiver | GB | 2018-10-26 11:00 | 0.24175
HydroRiver | GB | 2018-10-26 12:00 | 0.30375
HydroRiver | FR | 2018-10-26 12:00 | 0.18874
HydroRiver | FR | 2018-10-26 13:00 | 0.18517
HydroRiver | GB | 2018-10-26 13:00 | 0.26337
HydroRiver | FR | 2018-10-26 14:00 | 0.18802
HydroRiver | GB | 2018-10-26 14:00 | 0.26678
HydroRiver | GB | 2018-10-26 15:00 | 0.281
HydroRiver | FR | 2018-10-26 15:00 | 0.17573
HydroRiver | GB | 2018-10-26 16:00 | 0.31911
HydroRiver | FR | 2018-10-26 16:00 | 0.18909
HydroRiver | FR | 2018-10-26 17:00 | 0.20308
HydroRiver | GB | 2018-10-26 17:00 | 0.49886
HydroRiver | FR | 2018-10-26 18:00 | 0.19194
HydroRiver | GB | 2018-10-26 18:00 | 0.42662
HydroRiver | GB | 2018-10-26 19:00 | 0.40501
HydroRiver | FR | 2018-10-26 19:00 | 0.17074
HydroRiver | GB | 2018-10-26 20:00 | 0.31854
HydroRiver | FR | 2018-10-26 20:00 | 0.16147
HydroRiver | FR | 2018-10-26 21:00 | 0.15425
HydroRiver | GB | 2018-10-26 21:00 | 0.25995
HydroRiver | GB | 2018-10-26 22:00 | 0.23094
HydroRiver | FR | 2018-10-26 22:00 | 0.15719
HydroRiver | FR | 2018-10-26 23:00 | 0.16182
HydroRiver | GB | 2018-10-26 23:00 | 0.22014
HydroRiver | FR | 2018-10-27 | 0.16245
HydroRiver | GB | 2018-10-27 | 0.21047
HydroRiver | FR | 2018-10-27 01:00 | 0.16102
HydroRiver | GB | 2018-10-27 01:00 | 0.19056
HydroRiver | FR | 2018-10-27 02:00 | 0.15648
HydroRiver | GB | 2018-10-27 02:00
HydroRiver | GB | 2018-10-27 03:00 | 0.19852
HydroRiver | FR | 2018-10-27 03:00 | 0.15113
HydroRiver | FR | 2018-10-27 04:00 | 0.14338
HydroRiver | GB | 2018-10-27 04:00 | 0.19909
HydroRiver | FR | 2018-10-27 05:00 | 0.14953
HydroRiver | GB | 2018-10-27 05:00 | 0.22526
HydroRiver | FR | 2018-10-27 06:00 | 0.15719
HydroRiver | GB | 2018-10-27 06:00 | 0.21672
HydroRiver | GB | 2018-10-27 07:00 | 0.28157
HydroRiver | FR | 2018-10-27 07:00 | 0.16931
HydroRiver | GB | 2018-10-27 08:00 | 0.34187
HydroRiver | FR | 2018-10-27 08:00 | 0.18375
HydroRiver | GB | 2018-10-27 09:00 | 0.41126
HydroRiver | FR | 2018-10-27 09:00 | 0.1727
HydroRiver | GB | 2018-10-27 10:00 | 0.31513
HydroRiver | FR | 2018-10-27 10:00 | 0.16762
HydroRiver | FR | 2018-10-27 11:00 | 0.17688
HydroRiver | GB | 2018-10-27 11:00 | 0.20933
HydroRiver | GB | 2018-10-27 12:00 | 0.20592
HydroRiver | FR | 2018-10-27 12:00 | 0.17831
HydroRiver | GB | 2018-10-27 13:00 | 0.19511
HydroRiver | FR | 2018-10-27 13:00 | 0.17751
HydroRiver | GB | 2018-10-27 14:00 | 0.24005
HydroRiver | FR | 2018-10-27 14:00 | 0.18116
HydroRiver | FR | 2018-10-27 15:00 | 0.18473
HydroRiver | GB | 2018-10-27 15:00 | 0.22412
HydroRiver | GB | 2018-10-27 16:00 | 0.25882
HydroRiver | FR | 2018-10-27 16:00 | 0.19257
HydroRiver | FR | 2018-10-27 17:00 | 0.20807
HydroRiver | GB | 2018-10-27 17:00 | 0.43686
HydroRiver | FR | 2018-10-27 18:00 | 0.19132
HydroRiver | GB | 2018-10-27 18:00 | 0.45677
HydroRiver | GB | 2018-10-27 19:00 | 0.26109
HydroRiver | FR | 2018-10-27 19:00 | 0.18063
HydroRiver | GB | 2018-10-27 20:00 | 0.2116
HydroRiver | FR | 2018-10-27 20:00 | 0.17778
HydroRiver | FR | 2018-10-27 21:00 | 0.16575
HydroRiver | GB | 2018-10-27 21:00 | 0.20705
HydroRiver | GB | 2018-10-27 22:00 | 0.20705
HydroRiver | FR | 2018-10-27 22:00 | 0.16664
HydroRiver | FR | 2018-10-27 23:00 | 0.17074
HydroRiver | GB | 2018-10-27 23:00 | 0.21445
HydroRiver | FR | 2018-10-28
HydroRiver | GB | 2018-10-28 | 0.17634
HydroRiver | FR | 2018-10-28 01:00 | 0.17368
HydroRiver | GB | 2018-10-28 01:00 | 0.16837
HydroRiver | FR | 2018-10-28 02:00 | 0.1735
HydroRiver | GB | 2018-10-28 02:00 | 0.16667
HydroRiver | FR | 2018-10-28 03:00 | 0.1759
HydroRiver | GB | 2018-10-28 03:00 | 0.16837
HydroRiver | FR | 2018-10-28 04:00 | 0.16664
HydroRiver | GB | 2018-10-28 04:00 | 0.1678
HydroRiver | GB | 2018-10-28 05:00 | 0.17975
HydroRiver | FR | 2018-10-28 05:00 | 0.15728
HydroRiver | GB | 2018-10-28 06:00 | 0.19909
HydroRiver | FR | 2018-10-28 06:00 | 0.16182
HydroRiver | GB | 2018-10-28 07:00 | 0.21388
HydroRiver | FR | 2018-10-28 07:00 | 0.17305
HydroRiver | FR | 2018-10-28 08:00 | 0.17394
HydroRiver | GB | 2018-10-28 08:00 | 0.23094
HydroRiver | GB | 2018-10-28 09:00 | 0.22696
HydroRiver | FR | 2018-10-28 09:00 | 0.17083
HydroRiver | GB | 2018-10-28 10:00 | 0.21047
HydroRiver | FR | 2018-10-28 10:00 | 0.16851
HydroRiver | FR | 2018-10-28 11:00 | 0.16886
HydroRiver | GB | 2018-10-28 11:00 | 0.18942
HydroRiver | GB | 2018-10-28 12:00 | 0.17065
HydroRiver | FR | 2018-10-28 12:00 | 0.17341
HydroRiver | GB | 2018-10-28 13:00 | 0.16951
HydroRiver | FR | 2018-10-28 13:00 | 0.17332
HydroRiver | GB | 2018-10-28 14:00 | 0.17065
HydroRiver | FR | 2018-10-28 14:00 | 0.17341
HydroRiver | FR | 2018-10-28 15:00 | 0.17822
HydroRiver | GB | 2018-10-28 15:00 | 0.18771
HydroRiver | FR | 2018-10-28 16:00 | 0.1759
HydroRiver | GB | 2018-10-28 16:00 | 0.22014
HydroRiver | FR | 2018-10-28 17:00 | 0.1792
HydroRiver | GB | 2018-10-28 17:00 | 0.44084
HydroRiver | FR | 2018-10-28 18:00 | 0.18348
HydroRiver | GB | 2018-10-28 18:00 | 0.47952
HydroRiver | FR | 2018-10-28 19:00 | 0.18294
HydroRiver | GB | 2018-10-28 19:00 | 0.36405
HydroRiver | FR | 2018-10-28 20:00 | 0.17599
HydroRiver | GB | 2018-10-28 20:00 | 0.23549
HydroRiver | FR | 2018-10-28 21:00 | 0.16191
HydroRiver | GB | 2018-10-28 21:00 | 0.19056
HydroRiver | GB | 2018-10-28 22:00 | 0.19056
HydroRiver | FR | 2018-10-28 22:00 | 0.16717
HydroRiver | FR | 2018-10-28 23:00 | 0.16343
HydroRiver | GB | 2018-10-28 23:00 | 0.16894
HydroRiver | GB | 2018-10-29 | 0.16667
HydroRiver | FR | 2018-10-29 | 0.17385
HydroRiver | FR | 2018-10-29 01:00 | 0.17332
HydroRiver | GB | 2018-10-29 01:00 | 0.1661
HydroRiver | GB | 2018-10-29 02:00 | 0.15472
HydroRiver | FR | 2018-10-29 02:00 | 0.17127
HydroRiver | GB | 2018-10-29 03:00 | 0.15472
HydroRiver | FR | 2018-10-29 03:00 | 0.1702
HydroRiver | GB | 2018-10-29 04:00 | 0.15472
HydroRiver | FR | 2018-10-29 04:00 | 0.171
HydroRiver | FR | 2018-10-29 05:00 | 0.16272
HydroRiver | GB | 2018-10-29 05:00 | 0.1661
HydroRiver | GB | 2018-10-29 06:00 | 0.17861
HydroRiver | FR | 2018-10-29 06:00 | 0.16592
HydroRiver | GB | 2018-10-29 07:00 | 0.25597
HydroRiver | FR | 2018-10-29 07:00 | 0.18811
HydroRiver | GB | 2018-10-29 08:00 | 0.25711
HydroRiver | FR | 2018-10-29 08:00 | 0.21859
HydroRiver | FR | 2018-10-29 09:00 | 0.23302
HydroRiver | GB | 2018-10-29 09:00 | 0.27019
HydroRiver | FR | 2018-10-29 10:00 | 0.23392
HydroRiver | GB | 2018-10-29 10:00 | 0.22582
HydroRiver | FR | 2018-10-29 11:00 | 0.25815
HydroRiver | GB | 2018-10-29 11:00 | 0.20648
HydroRiver | GB | 2018-10-29 12:00 | 0.17691
HydroRiver | FR | 2018-10-29 12:00 | 0.26199
HydroRiver | FR | 2018-10-29 13:00 | 0.2537
HydroRiver | GB | 2018-10-29 13:00 | 0.16667
HydroRiver | FR | 2018-10-29 14:00 | 0.25432
HydroRiver | GB | 2018-10-29 14:00 | 0.15245
HydroRiver | GB | 2018-10-29 15:00 | 0.17918
HydroRiver | FR | 2018-10-29 15:00 | 0.27321
HydroRiver | FR | 2018-10-29 16:00 | 0.30253
HydroRiver | GB | 2018-10-29 16:00 | 0.34755
HydroRiver | FR | 2018-10-29 17:00 | 0.32312
HydroRiver | GB | 2018-10-29 17:00 | 0.43914
HydroRiver | GB | 2018-10-29 18:00 | 0.44596
HydroRiver | FR | 2018-10-29 18:00 | 0.31545
HydroRiver | GB | 2018-10-29 19:00 | 0.33333
HydroRiver | FR | 2018-10-29 19:00 | 0.28114
HydroRiver | FR | 2018-10-29 20:00 | 0.25806
HydroRiver | GB | 2018-10-29 20:00 | 0.18089
HydroRiver | GB | 2018-10-29 21:00 | 0.17975
HydroRiver | FR | 2018-10-29 21:00 | 0.25254
HydroRiver | FR | 2018-10-29 22:00 | 0.24033
HydroRiver | GB | 2018-10-29 22:00 | 0.1661
HydroRiver | FR | 2018-10-29 23:00 | 0.23597
HydroRiver | GB | 2018-10-29 23:00 | 0.22753
HydroRiver | FR | 2018-10-30 | 0.23276
HydroRiver | GB | 2018-10-30 | 0.22639
HydroRiver | GB | 2018-10-30 01:00 | 0.21615
HydroRiver | FR | 2018-10-30 01:00 | 0.22893
HydroRiver | GB | 2018-10-30 02:00 | 0.20876
HydroRiver | FR | 2018-10-30 02:00 | 0.22705
HydroRiver | GB | 2018-10-30 03:00 | 0.21502
HydroRiver | FR | 2018-10-30 03:00 | 0.22474
HydroRiver | FR | 2018-10-30 04:00 | 0.22572
HydroRiver | GB | 2018-10-30 04:00 | 0.21502
HydroRiver | GB | 2018-10-30 05:00 | 0.21786
HydroRiver | FR | 2018-10-30 05:00 | 0.22803
HydroRiver | GB | 2018-10-30 06:00 | 0.23151
HydroRiver | FR | 2018-10-30 06:00 | 0.24915
HydroRiver | GB | 2018-10-30 07:00 | 0.26052
HydroRiver | FR | 2018-10-30 07:00 | 0.2741
HydroRiver | GB | 2018-10-30 08:00 | 0.45279
HydroRiver | FR | 2018-10-30 08:00 | 0.29727
HydroRiver | FR | 2018-10-30 09:00 | 0.29692
HydroRiver | GB | 2018-10-30 09:00 | 0.36405
HydroRiver | GB | 2018-10-30 10:00 | 0.28612
HydroRiver | FR | 2018-10-30 10:00 | 0.27963
HydroRiver | GB | 2018-10-30 11:00 | 0.24061
HydroRiver | FR | 2018-10-30 11:00 | 0.26885
HydroRiver | FR | 2018-10-30 12:00 | 0.25085
HydroRiver | GB | 2018-10-30 12:00 | 0.17463
HydroRiver | GB | 2018-10-30 13:00 | 0.16439
HydroRiver | FR | 2018-10-30 13:00 | 0.24817
HydroRiver | GB | 2018-10-30 14:00 | 0.16382
HydroRiver | FR | 2018-10-30 14:00 | 0.25263
HydroRiver | GB | 2018-10-30 15:00 | 0.17804
HydroRiver | FR | 2018-10-30 15:00 | 0.26305
HydroRiver | GB | 2018-10-30 16:00 | 0.3248
HydroRiver | FR | 2018-10-30 16:00 | 0.28524
HydroRiver | FR | 2018-10-30 17:00 | 0.33336
HydroRiver | GB | 2018-10-30 17:00 | 0.45392
HydroRiver | GB | 2018-10-30 18:00 | 0.46928
HydroRiver | FR | 2018-10-30 18:00 | 0.33051
HydroRiver | FR | 2018-10-30 19:00 | 0.29219
HydroRiver | GB | 2018-10-30 19:00 | 0.4306
HydroRiver | FR | 2018-10-30 20:00 | 0.27152
HydroRiver | GB | 2018-10-30 20:00 | 0.3083
HydroRiver | FR | 2018-10-30 21:00 | 0.26181
HydroRiver | GB | 2018-10-30 21:00 | 0.18658
HydroRiver | GB | 2018-10-30 22:00 | 0.15813
HydroRiver | FR | 2018-10-30 22:00 | 0.25299
HydroRiver | FR | 2018-10-30 23:00 | 0.22287
HydroRiver | GB | 2018-10-30 23:00 | 0.1661
HydroRiver | GB | 2018-10-31 | 0.16268
HydroRiver | FR | 2018-10-31 | 0.20593
HydroRiver | GB | 2018-10-31 01:00 | 0.19397
HydroRiver | FR | 2018-10-31 01:00 | 0.19729
HydroRiver | GB | 2018-10-31 02:00 | 0.13424
HydroRiver | FR | 2018-10-31 02:00 | 0.19854
HydroRiver | GB | 2018-10-31 03:00 | 0.13367
HydroRiver | FR | 2018-10-31 03:00 | 0.20629
HydroRiver | FR | 2018-10-31 04:00 | 0.20968
HydroRiver | GB | 2018-10-31 04:00 | 0.13311
HydroRiver | GB | 2018-10-31 05:00 | 0.15074
HydroRiver | FR | 2018-10-31 05:00 | 0.21886
HydroRiver | FR | 2018-10-31 06:00 | 0.24737
HydroRiver | GB | 2018-10-31 06:00 | 0.22753
HydroRiver | GB | 2018-10-31 07:00 | 0.25768
HydroRiver | FR | 2018-10-31 07:00 | 0.28123
HydroRiver | FR | 2018-10-31 08:00 | 0.28792
HydroRiver | GB | 2018-10-31 08:00 | 0.27019
HydroRiver | FR | 2018-10-31 09:00 | 0.28257
HydroRiver | GB | 2018-10-31 09:00 | 0.26451
HydroRiver | FR | 2018-10-31 10:00 | 0.27598
HydroRiver | GB | 2018-10-31 10:00 | 0.23948
HydroRiver | GB | 2018-10-31 11:00 | 0.17065
HydroRiver | FR | 2018-10-31 11:00 | 0.27384
HydroRiver | FR | 2018-10-31 12:00 | 0.26573
HydroRiver | GB | 2018-10-31 12:00 | 0.12287
HydroRiver | GB | 2018-10-31 13:00 | 0.12287
HydroRiver | FR | 2018-10-31 13:00 | 0.24719
HydroRiver | GB | 2018-10-31 14:00 | 0.13026
HydroRiver | FR | 2018-10-31 14:00 | 0.25183
HydroRiver | GB | 2018-10-31 15:00 | 0.14846
HydroRiver | FR | 2018-10-31 15:00 | 0.27598
HydroRiver | FR | 2018-10-31 16:00 | 0.30066
HydroRiver | GB | 2018-10-31 16:00 | 0.28328
HydroRiver | GB | 2018-10-31 17:00 | 0.38111
HydroRiver | FR | 2018-10-31 17:00 | 0.34718
HydroRiver | GB | 2018-10-31 18:00 | 0.32594
HydroRiver | FR | 2018-10-31 18:00 | 0.33461
HydroRiver | FR | 2018-10-31 19:00 | 0.30235
HydroRiver | GB | 2018-10-31 19:00 | 0.31115
HydroRiver | GB | 2018-10-31 20:00 | 0.30091
HydroRiver | FR | 2018-10-31 20:00 | 0.27482
HydroRiver | GB | 2018-10-31 21:00 | 0.17008
HydroRiver | FR | 2018-10-31 21:00 | 0.26537
HydroRiver | GB | 2018-10-31 22:00 | 0.16837
HydroRiver | FR | 2018-10-31 22:00 | 0.25459
HydroRiver | GB | 2018-10-31 23:00 | 0.16667
HydroRiver | FR | 2018-10-31 23:00 | 0.25263
HydroRiver | FR | 2018-11-01 | 0.25049
HydroRiver | GB | 2018-11-01 | 0.15586
HydroRiver | FR | 2018-11-01 01:00 | 0.24595
HydroRiver | GB | 2018-11-01 01:00 | 0.1496
HydroRiver | GB | 2018-11-01 02:00 | 0.13879
HydroRiver | FR | 2018-11-01 02:00 | 0.24532
HydroRiver | GB | 2018-11-01 03:00 | 0.13823
HydroRiver | FR | 2018-11-01 03:00 | 0.24719
HydroRiver | FR | 2018-11-01 04:00 | 0.2504
HydroRiver | GB | 2018-11-01 04:00 | 0.13879
HydroRiver | GB | 2018-11-01 05:00 | 0.22127
HydroRiver | FR | 2018-11-01 05:00 | 0.25548
HydroRiver | GB | 2018-11-01 06:00 | 0.23493
HydroRiver | FR | 2018-11-01 06:00 | 0.25405
HydroRiver | FR | 2018-11-01 07:00 | 0.25432
HydroRiver | GB | 2018-11-01 07:00 | 0.26792
HydroRiver | GB | 2018-11-01 08:00 | 0.28214
HydroRiver | FR | 2018-11-01 08:00 | 0.26038
HydroRiver | FR | 2018-11-01 09:00 | 0.27188
HydroRiver | GB | 2018-11-01 09:00 | 0.28043
HydroRiver | FR | 2018-11-01 10:00 | 0.26822
HydroRiver | GB | 2018-11-01 10:00 | 0.25995
HydroRiver | GB | 2018-11-01 11:00 | 0.23777
HydroRiver | FR | 2018-11-01 11:00 | 0.26056
HydroRiver | FR | 2018-11-01 12:00 | 0.24015
HydroRiver | GB | 2018-11-01 12:00 | 0.24232
HydroRiver | GB | 2018-11-01 13:00 | 0.24858
HydroRiver | FR | 2018-11-01 13:00 | 0.24176
HydroRiver | FR | 2018-11-01 14:00 | 0.23917
HydroRiver | GB | 2018-11-01 14:00 | 0.2008
HydroRiver | FR | 2018-11-01 15:00 | 0.24505
HydroRiver | GB | 2018-11-01 15:00 | 0.20535
HydroRiver | GB | 2018-11-01 16:00 | 0.32992
HydroRiver | FR | 2018-11-01 16:00 | 0.27446
HydroRiver | FR | 2018-11-01 17:00 | 0.31109
HydroRiver | GB | 2018-11-01 17:00 | 0.33845
HydroRiver | FR | 2018-11-01 18:00 | 0.31572
HydroRiver | GB | 2018-11-01 18:00 | 0.34016
HydroRiver | FR | 2018-11-01 19:00 | 0.30503
HydroRiver | GB | 2018-11-01 19:00 | 0.3339
HydroRiver | GB | 2018-11-01 20:00 | 0.30375
HydroRiver | FR | 2018-11-01 20:00 | 0.27535
HydroRiver | FR | 2018-11-01 21:00 | 0.25771
HydroRiver | GB | 2018-11-01 21:00 | 0.25484
HydroRiver | GB | 2018-11-01 22:00 | 0.19625
HydroRiver | FR | 2018-11-01 22:00 | 0.24603
HydroRiver | GB | 2018-11-01 23:00 | 0.21729
HydroRiver | FR | 2018-11-01 23:00 | 0.22367
HydroRiver | GB | 2018-11-02 | 0.19625
HydroRiver | FR | 2018-11-02 | 0.21823
HydroRiver | GB | 2018-11-02 01:00 | 0.18714
HydroRiver | FR | 2018-11-02 01:00 | 0.2177
HydroRiver | FR | 2018-11-02 02:00 | 0.22064
HydroRiver | GB | 2018-11-02 02:00 | 0.17861
HydroRiver | GB | 2018-11-02 03:00 | 0.17634
HydroRiver | FR | 2018-11-02 03:00 | 0.21235
HydroRiver | FR | 2018-11-02 04:00 | 0.21636
HydroRiver | GB | 2018-11-02 04:00 | 0.17634
HydroRiver | GB | 2018-11-02 05:00 | 0.22127
HydroRiver | FR | 2018-11-02 05:00 | 0.23142
HydroRiver | FR | 2018-11-02 06:00 | 0.25165
HydroRiver | GB | 2018-11-02 06:00 | 0.24175
HydroRiver | FR | 2018-11-02 07:00 | 0.26234
HydroRiver | GB | 2018-11-02 07:00 | 0.27247
HydroRiver | GB | 2018-11-02 08:00 | 0.27929
HydroRiver | FR | 2018-11-02 08:00 | 0.27731
HydroRiver | GB | 2018-11-02 09:00 | 0.27418
HydroRiver | FR | 2018-11-02 09:00 | 0.28498
HydroRiver | GB | 2018-11-02 10:00 | 0.27929
HydroRiver | FR | 2018-11-02 10:00 | 0.28854
HydroRiver | FR | 2018-11-02 11:00 | 0.26849
HydroRiver | GB | 2018-11-02 11:00 | 0.23379
HydroRiver | FR | 2018-11-02 12:00 | 0.25459
HydroRiver | GB | 2018-11-02 12:00 | 0.19909
HydroRiver | FR | 2018-11-02 13:00 | 0.2422
HydroRiver | GB | 2018-11-02 13:00 | 0.20933
HydroRiver | FR | 2018-11-02 14:00 | 0.24434
HydroRiver | GB | 2018-11-02 14:00 | 0.22014
HydroRiver | FR | 2018-11-02 15:00 | 0.24924
HydroRiver | GB | 2018-11-02 15:00 | 0.26564
HydroRiver | FR | 2018-11-02 16:00 | 0.29567
HydroRiver | GB | 2018-11-02 16:00 | 0.32765
HydroRiver | GB | 2018-11-02 17:00 | 0.39078
HydroRiver | FR | 2018-11-02 17:00 | 0.33399
HydroRiver | GB | 2018-11-02 18:00 | 0.33504
HydroRiver | FR | 2018-11-02 18:00 | 0.33033
HydroRiver | FR | 2018-11-02 19:00 | 0.31198
HydroRiver | GB | 2018-11-02 19:00 | 0.32765
HydroRiver | FR | 2018-11-02 20:00 | 0.28845
HydroRiver | GB | 2018-11-02 20:00 | 0.2628
HydroRiver | GB | 2018-11-02 21:00 | 0.25484
HydroRiver | FR | 2018-11-02 21:00 | 0.27081
HydroRiver | FR | 2018-11-02 22:00 | 0.25851
HydroRiver | GB | 2018-11-02 22:00 | 0.21559
HydroRiver | GB | 2018-11-02 23:00 | 0.21957
HydroRiver | FR | 2018-11-02 23:00 | 0.22705
HydroRiver | GB | 2018-11-03 | 0.20193
HydroRiver | FR | 2018-11-03 | 0.21939
HydroRiver | FR | 2018-11-03 01:00 | 0.21289
HydroRiver | GB | 2018-11-03 01:00 | 0.20023
HydroRiver | FR | 2018-11-03 02:00 | 0.20567
HydroRiver | GB | 2018-11-03 02:00 | 0.20933
HydroRiver | FR | 2018-11-03 03:00 | 0.20032
HydroRiver | GB | 2018-11-03 03:00 | 0.20933
HydroRiver | FR | 2018-11-03 04:00 | 0.19996
HydroRiver | GB | 2018-11-03 04:00 | 0.20307
HydroRiver | FR | 2018-11-03 05:00 | 0.20442
HydroRiver | GB | 2018-11-03 05:00 | 0.22582
HydroRiver | FR | 2018-11-03 06:00 | 0.21672
HydroRiver | GB | 2018-11-03 06:00 | 0.23493
HydroRiver | GB | 2018-11-03 07:00 | 0.26564
HydroRiver | FR | 2018-11-03 07:00 | 0.23249
HydroRiver | FR | 2018-11-03 08:00 | 0.2357
HydroRiver | GB | 2018-11-03 08:00 | 0.26451
HydroRiver | FR | 2018-11-03 09:00 | 0.24541
HydroRiver | GB | 2018-11-03 09:00 | 0.25085
HydroRiver | FR | 2018-11-03 10:00 | 0.23614
HydroRiver | GB | 2018-11-03 10:00 | 0.26849
HydroRiver | FR | 2018-11-03 11:00 | 0.20861
HydroRiver | GB | 2018-11-03 11:00 | 0.27418
HydroRiver | GB | 2018-11-03 12:00 | 0.27133
HydroRiver | FR | 2018-11-03 12:00 | 0.20308
HydroRiver | GB | 2018-11-03 13:00 | 0.2628
HydroRiver | FR | 2018-11-03 13:00 | 0.20397
HydroRiver | FR | 2018-11-03 14:00 | 0.20112
HydroRiver | GB | 2018-11-03 14:00 | 0.26166
HydroRiver | FR | 2018-11-03 15:00 | 0.20914
HydroRiver | GB | 2018-11-03 15:00 | 0.27133
HydroRiver | GB | 2018-11-03 16:00 | 0.2719
HydroRiver | FR | 2018-11-03 16:00 | 0.23579
HydroRiver | GB | 2018-11-03 17:00 | 0.27531
HydroRiver | FR | 2018-11-03 17:00 | 0.27179
HydroRiver | FR | 2018-11-03 18:00 | 0.29121
HydroRiver | GB | 2018-11-03 18:00 | 0.30091
HydroRiver | FR | 2018-11-03 19:00 | 0.27669
HydroRiver | GB | 2018-11-03 19:00 | 0.32253
HydroRiver | GB | 2018-11-03 20:00 | 0.32765
HydroRiver | FR | 2018-11-03 20:00 | 0.25405
HydroRiver | GB | 2018-11-03 21:00 | 0.31684
HydroRiver | FR | 2018-11-03 21:00 | 0.24229
HydroRiver | GB | 2018-11-03 22:00 | 0.2901
HydroRiver | FR | 2018-11-03 22:00 | 0.23935
HydroRiver | GB | 2018-11-03 23:00 | 0.27076
HydroRiver | FR | 2018-11-03 23:00 | 0.21761
HydroRiver | FR | 2018-11-04 | 0.20175
HydroRiver | GB | 2018-11-04 | 0.26109
HydroRiver | GB | 2018-11-04 01:00 | 0.25939
HydroRiver | FR | 2018-11-04 01:00 | 0.19328
HydroRiver | GB | 2018-11-04 02:00 | 0.25484
HydroRiver | FR | 2018-11-04 02:00 | 0.18847
HydroRiver | FR | 2018-11-04 03:00 | 0.18695
HydroRiver | GB | 2018-11-04 03:00 | 0.25313
HydroRiver | GB | 2018-11-04 04:00 | 0.26564
HydroRiver | FR | 2018-11-04 04:00 | 0.18633
HydroRiver | GB | 2018-11-04 05:00 | 0.28043
HydroRiver | FR | 2018-11-04 05:00 | 0.19257
HydroRiver | GB | 2018-11-04 06:00 | 0.27986
HydroRiver | FR | 2018-11-04 06:00 | 0.20273
HydroRiver | FR | 2018-11-04 07:00 | 0.21788
HydroRiver | GB | 2018-11-04 07:00 | 0.28612
HydroRiver | GB | 2018-11-04 08:00 | 0.30432
HydroRiver | FR | 2018-11-04 08:00 | 0.22483
HydroRiver | FR | 2018-11-04 09:00 | 0.22768
HydroRiver | GB | 2018-11-04 09:00 | 0.31058
HydroRiver | FR | 2018-11-04 10:00 | 0.2177
HydroRiver | GB | 2018-11-04 10:00 | 0.33845
HydroRiver | GB | 2018-11-04 11:00 | 0.34699
HydroRiver | FR | 2018-11-04 11:00 | 0.21271
HydroRiver | FR | 2018-11-04 12:00 | 0.20433
HydroRiver | GB | 2018-11-04 12:00 | 0.34869
HydroRiver | FR | 2018-11-04 13:00 | 0.198
HydroRiver | GB | 2018-11-04 13:00 | 0.34983
HydroRiver | FR | 2018-11-04 14:00 | 0.19194
HydroRiver | GB | 2018-11-04 14:00 | 0.33959
HydroRiver | FR | 2018-11-04 15:00 | 0.19872
HydroRiver | GB | 2018-11-04 15:00 | 0.3322
HydroRiver | GB | 2018-11-04 16:00 | 0.39875
HydroRiver | FR | 2018-11-04 16:00 | 0.21476
HydroRiver | FR | 2018-11-04 17:00 | 0.24381
HydroRiver | GB | 2018-11-04 17:00 | 0.48066
HydroRiver | FR | 2018-11-04 18:00 | 0.25922
HydroRiver | GB | 2018-11-04 18:00 | 0.51251
HydroRiver | GB | 2018-11-04 19:00 | 0.38623
HydroRiver | FR | 2018-11-04 19:00 | 0.2529
HydroRiver | GB | 2018-11-04 20:00 | 0.3868
HydroRiver | FR | 2018-11-04 20:00 | 0.24345
HydroRiver | GB | 2018-11-04 21:00 | 0.32765
HydroRiver | FR | 2018-11-04 21:00 | 0.2414
HydroRiver | FR | 2018-11-04 22:00 | 0.24176
HydroRiver | GB | 2018-11-04 22:00 | 0.28441
HydroRiver | GB | 2018-11-04 23:00 | 0.2975
HydroRiver | FR | 2018-11-04 23:00 | 0.22385
HydroRiver | FR | 2018-11-05 | 0.18883
HydroRiver | GB | 2018-11-05 | 0.25711
HydroRiver | GB | 2018-11-05 01:00 | 0.25768
HydroRiver | FR | 2018-11-05 01:00 | 0.18348
HydroRiver | GB | 2018-11-05 02:00 | 0.24801
HydroRiver | FR | 2018-11-05 02:00 | 0.18134
HydroRiver | GB | 2018-11-05 03:00 | 0.23777
HydroRiver | FR | 2018-11-05 03:00 | 0.18089
HydroRiver | FR | 2018-11-05 04:00 | 0.17902
HydroRiver | GB | 2018-11-05 04:00 | 0.23663
HydroRiver | FR | 2018-11-05 05:00 | 0.19221
HydroRiver | GB | 2018-11-05 05:00 | 0.25199
HydroRiver | GB | 2018-11-05 06:00 | 0.28328
HydroRiver | FR | 2018-11-05 06:00 | 0.21556
HydroRiver | FR | 2018-11-05 07:00 | 0.2602
HydroRiver | GB | 2018-11-05 07:00 | 0.38965
HydroRiver | GB | 2018-11-05 08:00 | 0.35893
HydroRiver | FR | 2018-11-05 08:00 | 0.28747
HydroRiver | FR | 2018-11-05 09:00 | 0.28195
HydroRiver | GB | 2018-11-05 09:00 | 0.33959
HydroRiver | FR | 2018-11-05 10:00 | 0.26626
HydroRiver | GB | 2018-11-05 10:00 | 0.32992
HydroRiver | FR | 2018-11-05 11:00 | 0.25717
HydroRiver | GB | 2018-11-05 11:00 | 0.33561
HydroRiver | FR | 2018-11-05 12:00 | 0.24719
HydroRiver | GB | 2018-11-05 12:00 | 0.33163
HydroRiver | FR | 2018-11-05 13:00 | 0.22973
HydroRiver | GB | 2018-11-05 13:00 | 0.37315
HydroRiver | FR | 2018-11-05 14:00 | 0.2316
HydroRiver | GB | 2018-11-05 14:00 | 0.36633
HydroRiver | FR | 2018-11-05 15:00 | 0.23196
HydroRiver | GB | 2018-11-05 15:00 | 0.47327
HydroRiver | GB | 2018-11-05 16:00 | 0.41183
HydroRiver | FR | 2018-11-05 16:00 | 0.25887
HydroRiver | FR | 2018-11-05 17:00 | 0.29317
HydroRiver | GB | 2018-11-05 17:00 | 0.52617
HydroRiver | GB | 2018-11-05 18:00 | 0.50341
HydroRiver | FR | 2018-11-05 18:00 | 0.29424
HydroRiver | GB | 2018-11-05 19:00 | 0.44937
HydroRiver | FR | 2018-11-05 19:00 | 0.28239
HydroRiver | GB | 2018-11-05 20:00 | 0.3595
HydroRiver | FR | 2018-11-05 20:00 | 0.2586
HydroRiver | FR | 2018-11-05 21:00 | 0.24898
HydroRiver | GB | 2018-11-05 21:00 | 0.33675
HydroRiver | GB | 2018-11-05 22:00 | 0.31001
HydroRiver | FR | 2018-11-05 22:00 | 0.24211
HydroRiver | FR | 2018-11-05 23:00 | 0.22438
HydroRiver | GB | 2018-11-05 23:00 | 0.281
HydroRiver | FR | 2018-11-06 | 0.20558
HydroRiver | GB | 2018-11-06 | 0.2719
HydroRiver | FR | 2018-11-06 01:00 | 0.19408
HydroRiver | GB | 2018-11-06 01:00 | 0.24573
HydroRiver | FR | 2018-11-06 02:00 | 0.19319
HydroRiver | GB | 2018-11-06 02:00 | 0.24516
HydroRiver | FR | 2018-11-06 03:00 | 0.19676
HydroRiver | GB | 2018-11-06 03:00 | 0.24346
HydroRiver | GB | 2018-11-06 04:00 | 0.23834
HydroRiver | FR | 2018-11-06 04:00 | 0.20344
HydroRiver | FR | 2018-11-06 05:00 | 0.21654
HydroRiver | GB | 2018-11-06 05:00 | 0.27986
HydroRiver | FR | 2018-11-06 06:00 | 0.24773
HydroRiver | GB | 2018-11-06 06:00 | 0.32139
HydroRiver | FR | 2018-11-06 07:00 | 0.26252
HydroRiver | GB | 2018-11-06 07:00 | 0.41069
HydroRiver | FR | 2018-11-06 08:00 | 0.26947
HydroRiver | GB | 2018-11-06 08:00 | 0.43515
HydroRiver | FR | 2018-11-06 09:00 | 0.27009
HydroRiver | GB | 2018-11-06 09:00 | 0.44539
HydroRiver | GB | 2018-11-06 10:00 | 0.36291
HydroRiver | FR | 2018-11-06 10:00 | 0.26056
HydroRiver | GB | 2018-11-06 11:00 | 0.32708
HydroRiver | FR | 2018-11-06 11:00 | 0.25601
HydroRiver | FR | 2018-11-06 12:00 | 0.24969
HydroRiver | GB | 2018-11-06 12:00 | 0.37144
HydroRiver | FR | 2018-11-06 13:00 | 0.24479
HydroRiver | GB | 2018-11-06 13:00 | 0.29408
HydroRiver | GB | 2018-11-06 14:00 | 0.28271
HydroRiver | FR | 2018-11-06 14:00 | 0.23445
HydroRiver | FR | 2018-11-06 15:00 | 0.25904
HydroRiver | GB | 2018-11-06 15:00 | 0.30091
HydroRiver | FR | 2018-11-06 16:00 | 0.30057
HydroRiver | GB | 2018-11-06 16:00 | 0.34243
HydroRiver | FR | 2018-11-06 17:00 | 0.32071
HydroRiver | GB | 2018-11-06 17:00 | 0.44141
HydroRiver | GB | 2018-11-06 18:00 | 0.48237
HydroRiver | FR | 2018-11-06 18:00 | 0.31189
HydroRiver | GB | 2018-11-06 19:00 | 0.37827
HydroRiver | FR | 2018-11-06 19:00 | 0.27722
HydroRiver | FR | 2018-11-06 20:00 | 0.25869
HydroRiver | GB | 2018-11-06 20:00 | 0.36177
HydroRiver | FR | 2018-11-06 21:00 | 0.25985
HydroRiver | GB | 2018-11-06 21:00 | 0.31911
HydroRiver | FR | 2018-11-06 22:00 | 0.26101
HydroRiver | GB | 2018-11-06 22:00 | 0.27873
HydroRiver | GB | 2018-11-06 23:00 | 0.25825
HydroRiver | FR | 2018-11-06 23:00 | 0.2504
HydroRiver | GB | 2018-11-07 | 0.25654
HydroRiver | FR | 2018-11-07 | 0.24113
HydroRiver | FR | 2018-11-07 01:00 | 0.23605
HydroRiver | GB | 2018-11-07 01:00 | 0.25427
HydroRiver | GB | 2018-11-07 02:00 | 0.26109
HydroRiver | FR | 2018-11-07 02:00 | 0.2218
HydroRiver | GB | 2018-11-07 03:00 | 0.25199
HydroRiver | FR | 2018-11-07 03:00 | 0.22215
HydroRiver | GB | 2018-11-07 04:00 | 0.25882
HydroRiver | FR | 2018-11-07 04:00 | 0.225
HydroRiver | GB | 2018-11-07 05:00 | 0.25939
HydroRiver | FR | 2018-11-07 05:00 | 0.22394
HydroRiver | FR | 2018-11-07 06:00 | 0.23855
HydroRiver | GB | 2018-11-07 06:00 | 0.28726
HydroRiver | GB | 2018-11-07 07:00 | 0.28953
HydroRiver | FR | 2018-11-07 07:00 | 0.25842
HydroRiver | GB | 2018-11-07 08:00 | 0.36007
HydroRiver | FR | 2018-11-07 08:00 | 0.25762
HydroRiver | GB | 2018-11-07 09:00 | 0.3851
HydroRiver | FR | 2018-11-07 09:00 | 0.2619
HydroRiver | FR | 2018-11-07 10:00 | 0.25878
HydroRiver | GB | 2018-11-07 10:00 | 0.32878
HydroRiver | GB | 2018-11-07 11:00 | 0.30432
HydroRiver | FR | 2018-11-07 11:00 | 0.25994
HydroRiver | FR | 2018-11-07 12:00 | 0.25896
HydroRiver | GB | 2018-11-07 12:00 | 0.33106
HydroRiver | GB | 2018-11-07 13:00 | 0.40273
HydroRiver | FR | 2018-11-07 13:00 | 0.25842
HydroRiver | FR | 2018-11-07 14:00 | 0.24862
HydroRiver | GB | 2018-11-07 14:00 | 0.40444
HydroRiver | GB | 2018-11-07 15:00 | 0.39818
HydroRiver | FR | 2018-11-07 15:00 | 0.24737
HydroRiver | GB | 2018-11-07 16:00 | 0.39818
HydroRiver | FR | 2018-11-07 16:00 | 0.26974
HydroRiver | FR | 2018-11-07 17:00 | 0.2807
HydroRiver | GB | 2018-11-07 17:00 | 0.46303
HydroRiver | GB | 2018-11-07 18:00 | 0.45279
HydroRiver | FR | 2018-11-07 18:00 | 0.27847
HydroRiver | FR | 2018-11-07 19:00 | 0.27099
HydroRiver | GB | 2018-11-07 19:00 | 0.43857
HydroRiver | GB | 2018-11-07 20:00 | 0.44596
HydroRiver | FR | 2018-11-07 20:00 | 0.25664
HydroRiver | FR | 2018-11-07 21:00 | 0.25601
HydroRiver | GB | 2018-11-07 21:00 | 0.36746
HydroRiver | GB | 2018-11-07 22:00 | 0.32708
HydroRiver | FR | 2018-11-07 22:00 | 0.25254
HydroRiver | GB | 2018-11-07 23:00 | 0.30944
HydroRiver | FR | 2018-11-07 23:00 | 0.25183
HydroRiver | GB | 2018-11-08 | 0.33049
HydroRiver | FR | 2018-11-08 | 0.25022
HydroRiver | FR | 2018-11-08 01:00 | 0.2512
HydroRiver | GB | 2018-11-08 01:00 | 0.30944
HydroRiver | FR | 2018-11-08 02:00 | 0.24871
HydroRiver | GB | 2018-11-08 02:00 | 0.31001
HydroRiver | FR | 2018-11-08 03:00 | 0.24657
HydroRiver | GB | 2018-11-08 03:00 | 0.3066
HydroRiver | GB | 2018-11-08 04:00 | 0.30603
HydroRiver | FR | 2018-11-08 04:00 | 0.2496
HydroRiver | FR | 2018-11-08 05:00 | 0.25512
HydroRiver | GB | 2018-11-08 05:00 | 0.31342
HydroRiver | FR | 2018-11-08 06:00 | 0.27081
HydroRiver | GB | 2018-11-08 06:00 | 0.36348
HydroRiver | GB | 2018-11-08 07:00 | 0.44994
HydroRiver | FR | 2018-11-08 07:00 | 0.29816
HydroRiver | FR | 2018-11-08 08:00 | 0.29977
HydroRiver | GB | 2018-11-08 08:00 | 0.46985
HydroRiver | GB | 2018-11-08 09:00 | 0.46587
HydroRiver | FR | 2018-11-08 09:00 | 0.29317
HydroRiver | GB | 2018-11-08 10:00 | 0.36746
HydroRiver | FR | 2018-11-08 10:00 | 0.29478
HydroRiver | GB | 2018-11-08 11:00 | 0.35722
HydroRiver | FR | 2018-11-08 11:00 | 0.28489
HydroRiver | GB | 2018-11-08 12:00 | 0.36291
HydroRiver | FR | 2018-11-08 12:00 | 0.275
HydroRiver | FR | 2018-11-08 13:00 | 0.27428
HydroRiver | GB | 2018-11-08 13:00 | 0.3322
HydroRiver | GB | 2018-11-08 14:00 | 0.33959
HydroRiver | FR | 2018-11-08 14:00 | 0.27687
HydroRiver | GB | 2018-11-08 15:00 | 0.39818
HydroRiver | FR | 2018-11-08 15:00 | 0.2758
HydroRiver | GB | 2018-11-08 16:00 | 0.50853
HydroRiver | FR | 2018-11-08 16:00 | 0.30271
HydroRiver | FR | 2018-11-08 17:00 | 0.31697
HydroRiver | GB | 2018-11-08 17:00 | 0.49204
HydroRiver | GB | 2018-11-08 18:00 | 0.52275
HydroRiver | FR | 2018-11-08 18:00 | 0.31224
HydroRiver | FR | 2018-11-08 19:00 | 0.30004
HydroRiver | GB | 2018-11-08 19:00 | 0.42207
HydroRiver | FR | 2018-11-08 20:00 | 0.28043
HydroRiver | GB | 2018-11-08 20:00 | 0.4033
HydroRiver | FR | 2018-11-08 21:00 | 0.26662
HydroRiver | GB | 2018-11-08 21:00 | 0.38965
HydroRiver | FR | 2018-11-08 22:00 | 0.26377
HydroRiver | GB | 2018-11-08 22:00 | 0.30887
HydroRiver | FR | 2018-11-08 23:00 | 0.26118
HydroRiver | GB | 2018-11-08 23:00 | 0.30432
HydroRiver | GB | 2018-11-09 | 0.26678
HydroRiver | FR | 2018-11-09 | 0.25468
HydroRiver | FR | 2018-11-09 01:00 | 0.25405
HydroRiver | GB | 2018-11-09 01:00 | 0.24516
HydroRiver | FR | 2018-11-09 02:00 | 0.2545
HydroRiver | GB | 2018-11-09 02:00 | 0.23379
HydroRiver | FR | 2018-11-09 03:00 | 0.24461
HydroRiver | GB | 2018-11-09 03:00 | 0.23436
HydroRiver | FR | 2018-11-09 04:00 | 0.24104
HydroRiver | GB | 2018-11-09 04:00 | 0.21331
HydroRiver | GB | 2018-11-09 05:00 | 0.24346
HydroRiver | FR | 2018-11-09 05:00 | 0.26127
HydroRiver | FR | 2018-11-09 06:00 | 0.28302
HydroRiver | GB | 2018-11-09 06:00 | 0.23777
HydroRiver | FR | 2018-11-09 07:00 | 0.29237
HydroRiver | GB | 2018-11-09 07:00 | 0.22582
HydroRiver | GB | 2018-11-09 08:00 | 0.27986
HydroRiver | FR | 2018-11-09 08:00 | 0.28845
HydroRiver | FR | 2018-11-09 09:00 | 0.28801
HydroRiver | GB | 2018-11-09 09:00 | 0.26678
HydroRiver | FR | 2018-11-09 10:00 | 0.29567
HydroRiver | GB | 2018-11-09 10:00 | 0.28385
HydroRiver | FR | 2018-11-09 11:00 | 0.30209
HydroRiver | GB | 2018-11-09 11:00 | 0.29181
HydroRiver | FR | 2018-11-09 12:00 | 0.30004
HydroRiver | GB | 2018-11-09 12:00 | 0.27702
HydroRiver | GB | 2018-11-09 13:00 | 0.29181
HydroRiver | FR | 2018-11-09 13:00 | 0.29897
HydroRiver | FR | 2018-11-09 14:00 | 0.28239
HydroRiver | GB | 2018-11-09 14:00 | 0.30148
HydroRiver | FR | 2018-11-09 15:00 | 0.27491
HydroRiver | GB | 2018-11-09 15:00 | 0.3083
HydroRiver | GB | 2018-11-09 16:00 | 0.31513
HydroRiver | FR | 2018-11-09 16:00 | 0.28596
HydroRiver | FR | 2018-11-09 17:00 | 0.2987
HydroRiver | GB | 2018-11-09 17:00 | 0.41411
HydroRiver | FR | 2018-11-09 18:00 | 0.29112
HydroRiver | GB | 2018-11-09 18:00 | 0.41524
HydroRiver | FR | 2018-11-09 19:00 | 0.27402
HydroRiver | GB | 2018-11-09 19:00 | 0.39989
HydroRiver | GB | 2018-11-09 20:00 | 0.40956
HydroRiver | FR | 2018-11-09 20:00 | 0.25878
HydroRiver | GB | 2018-11-09 21:00 | 0.35552
HydroRiver | FR | 2018-11-09 21:00 | 0.25593
HydroRiver | FR | 2018-11-09 22:00 | 0.25735
HydroRiver | GB | 2018-11-09 22:00 | 0.29807
HydroRiver | FR | 2018-11-09 23:00 | 0.252
HydroRiver | GB | 2018-11-09 23:00 | 0.33732
HydroRiver | GB | 2018-11-10 | 0.30432
HydroRiver | FR | 2018-11-10 | 0.24969
HydroRiver | GB | 2018-11-10 01:00 | 0.27304
HydroRiver | FR | 2018-11-10 01:00 | 0.24657
HydroRiver | FR | 2018-11-10 02:00 | 0.24024
HydroRiver | GB | 2018-11-10 02:00 | 0.25995
HydroRiver | GB | 2018-11-10 03:00 | 0.24289
HydroRiver | FR | 2018-11-10 03:00 | 0.2316
HydroRiver | FR | 2018-11-10 04:00 | 0.22696
HydroRiver | GB | 2018-11-10 04:00 | 0.24915
HydroRiver | GB | 2018-11-10 05:00 | 0.2554
HydroRiver | FR | 2018-11-10 05:00 | 0.2349
HydroRiver | GB | 2018-11-10 06:00 | 0.29863
HydroRiver | FR | 2018-11-10 06:00 | 0.2398
HydroRiver | FR | 2018-11-10 07:00 | 0.24229
HydroRiver | GB | 2018-11-10 07:00 | 0.35552
HydroRiver | GB | 2018-11-10 08:00 | 0.4198
HydroRiver | FR | 2018-11-10 08:00 | 0.2529
HydroRiver | FR | 2018-11-10 09:00 | 0.26154
HydroRiver | GB | 2018-11-10 09:00 | 0.46473
HydroRiver | GB | 2018-11-10 10:00 | 0.46587
HydroRiver | FR | 2018-11-10 10:00 | 0.26172
HydroRiver | GB | 2018-11-10 11:00 | 0.3959
HydroRiver | FR | 2018-11-10 11:00 | 0.27375
HydroRiver | GB | 2018-11-10 12:00 | 0.35666
HydroRiver | FR | 2018-11-10 12:00 | 0.27856
HydroRiver | GB | 2018-11-10 13:00 | 0.32423
HydroRiver | FR | 2018-11-10 13:00 | 0.26573
HydroRiver | FR | 2018-11-10 14:00 | 0.26216
HydroRiver | GB | 2018-11-10 14:00 | 0.3339
HydroRiver | GB | 2018-11-10 15:00 | 0.39135
HydroRiver | FR | 2018-11-10 15:00 | 0.25904
HydroRiver | FR | 2018-11-10 16:00 | 0.27357
HydroRiver | GB | 2018-11-10 16:00 | 0.46815
HydroRiver | GB | 2018-11-10 17:00 | 0.53072
HydroRiver | FR | 2018-11-10 17:00 | 0.29754
HydroRiver | GB | 2018-11-10 18:00 | 0.52048
HydroRiver | FR | 2018-11-10 18:00 | 0.29344
HydroRiver | FR | 2018-11-10 19:00 | 0.28186
HydroRiver | GB | 2018-11-10 19:00 | 0.53413
HydroRiver | GB | 2018-11-10 20:00 | 0.45791
HydroRiver | FR | 2018-11-10 20:00 | 0.26831
HydroRiver | FR | 2018-11-10 21:00 | 0.2602
HydroRiver | GB | 2018-11-10 21:00 | 0.38282
HydroRiver | FR | 2018-11-10 22:00 | 0.25343
HydroRiver | GB | 2018-11-10 22:00 | 0.31456
HydroRiver | FR | 2018-11-10 23:00 | 0.24996
HydroRiver | GB | 2018-11-10 23:00 | 0.34926
HydroRiver | GB | 2018-11-11 | 0.35836
HydroRiver | FR | 2018-11-11 | 0.24906
HydroRiver | GB | 2018-11-11 01:00 | 0.34357
HydroRiver | FR | 2018-11-11 01:00 | 0.24853
HydroRiver | GB | 2018-11-11 02:00 | 0.28271
HydroRiver | FR | 2018-11-11 02:00 | 0.24336
HydroRiver | FR | 2018-11-11 03:00 | 0.24069
HydroRiver | GB | 2018-11-11 03:00 | 0.27361
HydroRiver | GB | 2018-11-11 04:00 | 0.27418
HydroRiver | FR | 2018-11-11 04:00 | 0.23044
HydroRiver | GB | 2018-11-11 05:00 | 0.30148
HydroRiver | FR | 2018-11-11 05:00 | 0.22518
HydroRiver | FR | 2018-11-11 06:00 | 0.22884
HydroRiver | GB | 2018-11-11 06:00 | 0.31627
HydroRiver | FR | 2018-11-11 07:00 | 0.2422
HydroRiver | GB | 2018-11-11 07:00 | 0.31797
HydroRiver | FR | 2018-11-11 08:00 | 0.25495
HydroRiver | GB | 2018-11-11 08:00 | 0.34926
HydroRiver | GB | 2018-11-11 09:00 | 0.47611
HydroRiver | FR | 2018-11-11 09:00 | 0.25316
HydroRiver | GB | 2018-11-11 10:00 | 0.46871
HydroRiver | FR | 2018-11-11 10:00 | 0.2455
HydroRiver | GB | 2018-11-11 11:00 | 0.45677
HydroRiver | FR | 2018-11-11 11:00 | 0.25833
HydroRiver | GB | 2018-11-11 12:00 | 0.37941
HydroRiver | FR | 2018-11-11 12:00 | 0.27214
HydroRiver | FR | 2018-11-11 13:00 | 0.27179
HydroRiver | GB | 2018-11-11 13:00 | 0.33675
HydroRiver | GB | 2018-11-11 14:00 | 0.33788
HydroRiver | FR | 2018-11-11 14:00 | 0.266
HydroRiver | FR | 2018-11-11 15:00 | 0.25904
HydroRiver | GB | 2018-11-11 15:00 | 0.3851
HydroRiver | GB | 2018-11-11 16:00 | 0.46075
HydroRiver | FR | 2018-11-11 16:00 | 0.26608
HydroRiver | GB | 2018-11-11 17:00 | 0.56598
HydroRiver | FR | 2018-11-11 17:00 | 0.27705
HydroRiver | GB | 2018-11-11 18:00 | 0.56598
HydroRiver | FR | 2018-11-11 18:00 | 0.293
HydroRiver | FR | 2018-11-11 19:00 | 0.28578
HydroRiver | GB | 2018-11-11 19:00 | 0.56769
HydroRiver | GB | 2018-11-11 20:00 | 0.53641
HydroRiver | FR | 2018-11-11 20:00 | 0.27304
HydroRiver | GB | 2018-11-11 21:00 | 0.40671
HydroRiver | FR | 2018-11-11 21:00 | 0.26804
HydroRiver | GB | 2018-11-11 22:00 | 0.35666
HydroRiver | FR | 2018-11-11 22:00 | 0.26582
HydroRiver | FR | 2018-11-11 23:00 | 0.25245
HydroRiver | GB | 2018-11-11 23:00 | 0.29977
HydroRiver | GB | 2018-11-12 | 0.28555
HydroRiver | FR | 2018-11-12 | 0.25316
HydroRiver | FR | 2018-11-12 01:00 | 0.25085
HydroRiver | GB | 2018-11-12 01:00 | 0.26564
HydroRiver | FR | 2018-11-12 02:00 | 0.24773
HydroRiver | GB | 2018-11-12 02:00 | 0.2446
HydroRiver | GB | 2018-11-12 03:00 | 0.24289
HydroRiver | FR | 2018-11-12 03:00 | 0.24737
HydroRiver | GB | 2018-11-12 04:00 | 0.24289
HydroRiver | FR | 2018-11-12 04:00 | 0.24399
HydroRiver | GB | 2018-11-12 05:00 | 0.28783
HydroRiver | FR | 2018-11-12 05:00 | 0.26002
HydroRiver | FR | 2018-11-12 06:00 | 0.26662
HydroRiver | GB | 2018-11-12 06:00 | 0.47099
HydroRiver | GB | 2018-11-12 07:00 | 0.3868
HydroRiver | FR | 2018-11-12 07:00 | 0.2717
HydroRiver | FR | 2018-11-12 08:00 | 0.27348
HydroRiver | GB | 2018-11-12 08:00 | 0.37031
HydroRiver | FR | 2018-11-12 09:00 | 0.27072
HydroRiver | GB | 2018-11-12 09:00 | 0.35154
HydroRiver | FR | 2018-11-12 10:00 | 0.27384
HydroRiver | GB | 2018-11-12 10:00 | 0.33902
HydroRiver | FR | 2018-11-12 11:00 | 0.27794
HydroRiver | GB | 2018-11-12 11:00 | 0.27531
HydroRiver | GB | 2018-11-12 12:00 | 0.3339
HydroRiver | FR | 2018-11-12 12:00 | 0.27633
HydroRiver | GB | 2018-11-12 13:00 | 0.34812
HydroRiver | FR | 2018-11-12 13:00 | 0.2725
HydroRiver | FR | 2018-11-12 14:00 | 0.2758
HydroRiver | GB | 2018-11-12 14:00 | 0.34926
HydroRiver | GB | 2018-11-12 15:00 | 0.30262
HydroRiver | FR | 2018-11-12 15:00 | 0.28106
HydroRiver | GB | 2018-11-12 16:00 | 0.36917
HydroRiver | FR | 2018-11-12 16:00 | 0.30324
HydroRiver | FR | 2018-11-12 17:00 | 0.31964
HydroRiver | GB | 2018-11-12 17:00 | 0.48692
HydroRiver | FR | 2018-11-12 18:00 | 0.3118
HydroRiver | GB | 2018-11-12 18:00 | 0.48805
HydroRiver | FR | 2018-11-12 19:00 | 0.29513
HydroRiver | GB | 2018-11-12 19:00 | 0.49261
HydroRiver | FR | 2018-11-12 20:00 | 0.28489
HydroRiver | GB | 2018-11-12 20:00 | 0.40956
HydroRiver | GB | 2018-11-12 21:00 | 0.36064
HydroRiver | FR | 2018-11-12 21:00 | 0.27393
HydroRiver | FR | 2018-11-12 22:00 | 0.26332
HydroRiver | GB | 2018-11-12 22:00 | 0.29636
HydroRiver | FR | 2018-11-12 23:00 | 0.24755
HydroRiver | GB | 2018-11-12 23:00 | 0.24232
HydroRiver | FR | 2018-11-13 | 0.23695
HydroRiver | GB | 2018-11-13 | 0.20307
HydroRiver | FR | 2018-11-13 01:00 | 0.248
HydroRiver | GB | 2018-11-13 01:00 | 0.19226
HydroRiver | GB | 2018-11-13 02:00 | 0.19681
HydroRiver | FR | 2018-11-13 02:00 | 0.24808
HydroRiver | GB | 2018-11-13 03:00 | 0.20137
HydroRiver | FR | 2018-11-13 03:00 | 0.24087
HydroRiver | GB | 2018-11-13 04:00 | 0.17861
HydroRiver | FR | 2018-11-13 04:00 | 0.243
HydroRiver | FR | 2018-11-13 05:00 | 0.25379
HydroRiver | GB | 2018-11-13 05:00 | 0.20478
HydroRiver | GB | 2018-11-13 06:00 | 0.23948
HydroRiver | FR | 2018-11-13 06:00 | 0.27143
HydroRiver | GB | 2018-11-13 07:00 | 0.29352
HydroRiver | FR | 2018-11-13 07:00 | 0.2872
HydroRiver | GB | 2018-11-13 08:00 | 0.43117
HydroRiver | FR | 2018-11-13 08:00 | 0.28114
HydroRiver | GB | 2018-11-13 09:00 | 0.43458
HydroRiver | FR | 2018-11-13 09:00 | 0.27776
HydroRiver | GB | 2018-11-13 10:00 | 0.42264
HydroRiver | FR | 2018-11-13 10:00 | 0.25584
HydroRiver | FR | 2018-11-13 11:00 | 0.23454
HydroRiver | GB | 2018-11-13 11:00 | 0.32992
HydroRiver | GB | 2018-11-13 12:00 | 0.30944
HydroRiver | FR | 2018-11-13 12:00 | 0.22714
HydroRiver | GB | 2018-11-13 13:00 | 0.30432
HydroRiver | FR | 2018-11-13 13:00 | 0.23392
HydroRiver | GB | 2018-11-13 14:00 | 0.3322
HydroRiver | FR | 2018-11-13 14:00 | 0.24942
HydroRiver | FR | 2018-11-13 15:00 | 0.2635
HydroRiver | GB | 2018-11-13 15:00 | 0.27702
HydroRiver | GB | 2018-11-13 16:00 | 0.32821
HydroRiver | FR | 2018-11-13 16:00 | 0.29415
HydroRiver | FR | 2018-11-13 17:00 | 0.34539
HydroRiver | GB | 2018-11-13 17:00 | 0.49943
HydroRiver | GB | 2018-11-13 18:00 | 0.51479
HydroRiver | FR | 2018-11-13 18:00 | 0.32748
HydroRiver | GB | 2018-11-13 19:00 | 0.49602
HydroRiver | FR | 2018-11-13 19:00 | 0.31331
HydroRiver | FR | 2018-11-13 20:00 | 0.30057
HydroRiver | GB | 2018-11-13 20:00 | 0.43743
HydroRiver | FR | 2018-11-13 21:00 | 0.29709
HydroRiver | GB | 2018-11-13 21:00 | 0.38055
HydroRiver | FR | 2018-11-13 22:00 | 0.2864
HydroRiver | GB | 2018-11-13 22:00 | 0.25882
HydroRiver | GB | 2018-11-13 23:00 | 0.23549
HydroRiver | FR | 2018-11-13 23:00 | 0.25263
HydroRiver | GB | 2018-11-14 | 0.21729
HydroRiver | FR | 2018-11-14 | 0.23276
HydroRiver | GB | 2018-11-14 01:00 | 0.22526
HydroRiver | FR | 2018-11-14 01:00 | 0.23739
HydroRiver | GB | 2018-11-14 02:00 | 0.22014
HydroRiver | FR | 2018-11-14 02:00 | 0.23962
HydroRiver | GB | 2018-11-14 03:00 | 0.22241
HydroRiver | FR | 2018-11-14 03:00 | 0.23944
HydroRiver | GB | 2018-11-14 04:00 | 0.20307
HydroRiver | FR | 2018-11-14 04:00 | 0.23748
HydroRiver | FR | 2018-11-14 05:00 | 0.25013
HydroRiver | GB | 2018-11-14 05:00 | 0.21502
HydroRiver | FR | 2018-11-14 06:00 | 0.26243
HydroRiver | GB | 2018-11-14 06:00 | 0.27019
HydroRiver | FR | 2018-11-14 07:00 | 0.25833
HydroRiver | GB | 2018-11-14 07:00 | 0.44596
HydroRiver | GB | 2018-11-14 08:00 | 0.45734
HydroRiver | FR | 2018-11-14 08:00 | 0.25049
HydroRiver | FR | 2018-11-14 09:00 | 0.24131
HydroRiver | GB | 2018-11-14 09:00 | 0.43515
HydroRiver | FR | 2018-11-14 10:00 | 0.23882
HydroRiver | GB | 2018-11-14 10:00 | 0.38851
HydroRiver | GB | 2018-11-14 11:00 | 0.37031
HydroRiver | FR | 2018-11-14 11:00 | 0.24568
HydroRiver | GB | 2018-11-14 12:00 | 0.38794
HydroRiver | FR | 2018-11-14 12:00 | 0.23597
HydroRiver | GB | 2018-11-14 13:00 | 0.31399
HydroRiver | FR | 2018-11-14 13:00 | 0.23659
HydroRiver | GB | 2018-11-14 14:00 | 0.31456
HydroRiver | FR | 2018-11-14 14:00 | 0.24898
HydroRiver | FR | 2018-11-14 15:00 | 0.26243
HydroRiver | GB | 2018-11-14 15:00 | 0.31968
HydroRiver | GB | 2018-11-14 16:00 | 0.46075
HydroRiver | FR | 2018-11-14 16:00 | 0.29415
HydroRiver | GB | 2018-11-14 17:00 | 0.51308
HydroRiver | FR | 2018-11-14 17:00 | 0.31518
HydroRiver | FR | 2018-11-14 18:00 | 0.30734
HydroRiver | GB | 2018-11-14 18:00 | 0.48578
HydroRiver | FR | 2018-11-14 19:00 | 0.30102
HydroRiver | GB | 2018-11-14 19:00 | 0.4397
HydroRiver | GB | 2018-11-14 20:00 | 0.34187
HydroRiver | FR | 2018-11-14 20:00 | 0.27526
HydroRiver | FR | 2018-11-14 21:00 | 0.26412
HydroRiver | GB | 2018-11-14 21:00 | 0.25313
HydroRiver | GB | 2018-11-14 22:00 | 0.2372
HydroRiver | FR | 2018-11-14 22:00 | 0.25085
HydroRiver | FR | 2018-11-14 23:00 | 0.23115
HydroRiver | GB | 2018-11-14 23:00 | 0.24118
HydroRiver | FR | 2018-11-15 | 0.22625
HydroRiver | GB | 2018-11-15 | 0.22298
HydroRiver | GB | 2018-11-15 01:00 | 0.2116
HydroRiver | FR | 2018-11-15 01:00 | 0.22527
HydroRiver | GB | 2018-11-15 02:00 | 0.20307
HydroRiver | FR | 2018-11-15 02:00 | 0.2324
HydroRiver | FR | 2018-11-15 03:00 | 0.22857
HydroRiver | GB | 2018-11-15 03:00 | 0.20364
HydroRiver | GB | 2018-11-15 04:00 | 0.20364
HydroRiver | FR | 2018-11-15 04:00 | 0.22821
HydroRiver | GB | 2018-11-15 05:00 | 0.2372
HydroRiver | FR | 2018-11-15 05:00 | 0.23784
HydroRiver | GB | 2018-11-15 06:00 | 0.3777
HydroRiver | FR | 2018-11-15 06:00 | 0.25762
HydroRiver | FR | 2018-11-15 07:00 | 0.26796
HydroRiver | GB | 2018-11-15 07:00 | 0.46644
HydroRiver | FR | 2018-11-15 08:00 | 0.26395
HydroRiver | GB | 2018-11-15 08:00 | 0.49317
HydroRiver | GB | 2018-11-15 09:00 | 0.48066
HydroRiver | FR | 2018-11-15 09:00 | 0.25753
HydroRiver | FR | 2018-11-15 10:00 | 0.25343
HydroRiver | GB | 2018-11-15 10:00 | 0.39647
HydroRiver | FR | 2018-11-15 11:00 | 0.24336
HydroRiver | GB | 2018-11-15 11:00 | 0.2099
HydroRiver | GB | 2018-11-15 12:00 | 0.2008
HydroRiver | FR | 2018-11-15 12:00 | 0.23703
HydroRiver | FR | 2018-11-15 13:00 | 0.23231
HydroRiver | GB | 2018-11-15 13:00 | 0.22127
HydroRiver | FR | 2018-11-15 14:00 | 0.23632
HydroRiver | GB | 2018-11-15 14:00 | 0.059158
HydroRiver | FR | 2018-11-15 15:00 | 0.25432
HydroRiver | GB | 2018-11-15 15:00 | 0.29408
HydroRiver | FR | 2018-11-15 16:00 | 0.2774
HydroRiver | GB | 2018-11-15 16:00 | 0.37144
HydroRiver | FR | 2018-11-15 17:00 | 0.29594
HydroRiver | GB | 2018-11-15 17:00 | 0.44937
HydroRiver | FR | 2018-11-15 18:00 | 0.28979
HydroRiver | GB | 2018-11-15 18:00 | 0.40102
HydroRiver | FR | 2018-11-15 19:00 | 0.26929
HydroRiver | GB | 2018-11-15 19:00 | 0.35552
HydroRiver | FR | 2018-11-15 20:00 | 0.26778
HydroRiver | GB | 2018-11-15 20:00 | 0.40046
HydroRiver | GB | 2018-11-15 21:00 | 0.28385
HydroRiver | FR | 2018-11-15 21:00 | 0.26323
HydroRiver | FR | 2018-11-15 22:00 | 0.25343
HydroRiver | GB | 2018-11-15 22:00 | 0.27645
HydroRiver | GB | 2018-11-15 23:00 | 0.27247
HydroRiver | FR | 2018-11-15 23:00 | 0.23062
HydroRiver | FR | 2018-11-16 | 0.21369
HydroRiver | GB | 2018-11-16 | 0.2628
HydroRiver | FR | 2018-11-16 01:00 | 0.20745
HydroRiver | GB | 2018-11-16 01:00 | 0.24289
HydroRiver | GB | 2018-11-16 02:00 | 0.22071
HydroRiver | FR | 2018-11-16 02:00 | 0.20451
HydroRiver | FR | 2018-11-16 03:00 | 0.21012
HydroRiver | GB | 2018-11-16 03:00 | 0.19625
HydroRiver | GB | 2018-11-16 04:00 | 0.18828
HydroRiver | FR | 2018-11-16 04:00 | 0.22037
HydroRiver | FR | 2018-11-16 05:00 | 0.24158
HydroRiver | GB | 2018-11-16 05:00 | 0.21843
HydroRiver | GB | 2018-11-16 06:00 | 0.36576
HydroRiver | FR | 2018-11-16 06:00 | 0.25896
HydroRiver | GB | 2018-11-16 07:00 | 0.48464
HydroRiver | FR | 2018-11-16 07:00 | 0.26395
HydroRiver | FR | 2018-11-16 08:00 | 0.26885
HydroRiver | GB | 2018-11-16 08:00 | 0.3942
HydroRiver | GB | 2018-11-16 09:00 | 0.38282
HydroRiver | FR | 2018-11-16 09:00 | 0.2586
HydroRiver | FR | 2018-11-16 10:00 | 0.26011
HydroRiver | GB | 2018-11-16 10:00 | 0.41923
HydroRiver | GB | 2018-11-16 11:00 | 0.27076
HydroRiver | FR | 2018-11-16 11:00 | 0.25673
HydroRiver | GB | 2018-11-16 12:00 | 0.25028
HydroRiver | FR | 2018-11-16 12:00 | 0.25254
HydroRiver | FR | 2018-11-16 13:00 | 0.25682
HydroRiver | GB | 2018-11-16 13:00 | 0.27645
HydroRiver | GB | 2018-11-16 14:00 | 0.44539
HydroRiver | FR | 2018-11-16 14:00 | 0.25281
HydroRiver | GB | 2018-11-16 15:00 | 0.3322
HydroRiver | FR | 2018-11-16 15:00 | 0.24978
HydroRiver | GB | 2018-11-16 16:00 | 0.4727
HydroRiver | FR | 2018-11-16 16:00 | 0.28141
HydroRiver | GB | 2018-11-16 17:00 | 0.53584
HydroRiver | FR | 2018-11-16 17:00 | 0.30209
HydroRiver | FR | 2018-11-16 18:00 | 0.30886
HydroRiver | GB | 2018-11-16 18:00 | 0.52389
HydroRiver | GB | 2018-11-16 19:00 | 0.49374
HydroRiver | FR | 2018-11-16 19:00 | 0.29852
HydroRiver | GB | 2018-11-16 20:00 | 0.35836
HydroRiver | FR | 2018-11-16 20:00 | 0.27856
HydroRiver | GB | 2018-11-16 21:00 | 0.27816
HydroRiver | FR | 2018-11-16 21:00 | 0.26225
HydroRiver | GB | 2018-11-16 22:00 | 0.25028
HydroRiver | FR | 2018-11-16 22:00 | 0.25094
HydroRiver | GB | 2018-11-16 23:00 | 0.24118
HydroRiver | FR | 2018-11-16 23:00 | 0.24407
HydroRiver | FR | 2018-11-17 | 0.23311
HydroRiver | GB | 2018-11-17 | 0.22696
HydroRiver | FR | 2018-11-17 01:00 | 0.22349
HydroRiver | GB | 2018-11-17 01:00 | 0.22412
HydroRiver | GB | 2018-11-17 02:00 | 0.20137
HydroRiver | FR | 2018-11-17 02:00 | 0.22082
HydroRiver | FR | 2018-11-17 03:00 | 0.22278
HydroRiver | GB | 2018-11-17 03:00 | 0.19966
HydroRiver | GB | 2018-11-17 04:00 | 0.19852
HydroRiver | FR | 2018-11-17 04:00 | 0.22242
HydroRiver | GB | 2018-11-17 05:00 | 0.20478
HydroRiver | FR | 2018-11-17 05:00 | 0.22991
HydroRiver | GB | 2018-11-17 06:00 | 0.3595
HydroRiver | FR | 2018-11-17 06:00 | 0.24577
HydroRiver | GB | 2018-11-17 07:00 | 0.39363
HydroRiver | FR | 2018-11-17 07:00 | 0.26065
HydroRiver | FR | 2018-11-17 08:00 | 0.26092
HydroRiver | GB | 2018-11-17 08:00 | 0.41013
HydroRiver | FR | 2018-11-17 09:00 | 0.25949
HydroRiver | GB | 2018-11-17 09:00 | 0.4818
HydroRiver | GB | 2018-11-17 10:00 | 0.46018
HydroRiver | FR | 2018-11-17 10:00 | 0.25094
HydroRiver | GB | 2018-11-17 11:00 | 0.29863
HydroRiver | FR | 2018-11-17 11:00 | 0.24996
HydroRiver | FR | 2018-11-17 12:00 | 0.24568
HydroRiver | GB | 2018-11-17 12:00 | 0.25768
HydroRiver | GB | 2018-11-17 13:00 | 0.23663
HydroRiver | FR | 2018-11-17 13:00 | 0.25129
HydroRiver | FR | 2018-11-17 14:00 | 0.24844
HydroRiver | GB | 2018-11-17 14:00 | 0.24118
HydroRiver | FR | 2018-11-17 15:00 | 0.24898
HydroRiver | GB | 2018-11-17 15:00 | 0.28783
HydroRiver | FR | 2018-11-17 16:00 | 0.26626
HydroRiver | GB | 2018-11-17 16:00 | 0.40046
HydroRiver | GB | 2018-11-17 17:00 | 0.50228
HydroRiver | FR | 2018-11-17 17:00 | 0.27874
HydroRiver | GB | 2018-11-17 18:00 | 0.5091
HydroRiver | FR | 2018-11-17 18:00 | 0.29166
HydroRiver | GB | 2018-11-17 19:00 | 0.43458
HydroRiver | FR | 2018-11-17 19:00 | 0.28899
HydroRiver | GB | 2018-11-17 20:00 | 0.28271
HydroRiver | FR | 2018-11-17 20:00 | 0.26493
HydroRiver | GB | 2018-11-17 21:00 | 0.2554
HydroRiver | FR | 2018-11-17 21:00 | 0.24621
HydroRiver | FR | 2018-11-17 22:00 | 0.23543
HydroRiver | GB | 2018-11-17 22:00 | 0.24289
HydroRiver | FR | 2018-11-17 23:00 | 0.22679
HydroRiver | GB | 2018-11-17 23:00 | 0.23663
HydroRiver | FR | 2018-11-18 | 0.21253
HydroRiver | GB | 2018-11-18 | 0.22867
HydroRiver | FR | 2018-11-18 01:00 | 0.20567
HydroRiver | GB | 2018-11-18 01:00 | 0.2372
HydroRiver | FR | 2018-11-18 02:00 | 0.20353
HydroRiver | GB | 2018-11-18 02:00 | 0.2099
HydroRiver | FR | 2018-11-18 03:00 | 0.19952
HydroRiver | GB | 2018-11-18 03:00 | 0.20421
HydroRiver | GB | 2018-11-18 04:00 | 0.20421
HydroRiver | FR | 2018-11-18 04:00 | 0.20086
HydroRiver | FR | 2018-11-18 05:00 | 0.19979
HydroRiver | GB | 2018-11-18 05:00 | 0.21615
HydroRiver | FR | 2018-11-18 06:00 | 0.21057
HydroRiver | GB | 2018-11-18 06:00 | 0.21729
HydroRiver | GB | 2018-11-18 07:00 | 0.21729
HydroRiver | FR | 2018-11-18 07:00 | 0.22028
HydroRiver | GB | 2018-11-18 08:00 | 0.2463
HydroRiver | FR | 2018-11-18 08:00 | 0.22278
HydroRiver | FR | 2018-11-18 09:00 | 0.21894
HydroRiver | GB | 2018-11-18 09:00 | 0.34926
HydroRiver | GB | 2018-11-18 10:00 | 0.39647
HydroRiver | FR | 2018-11-18 10:00 | 0.22394
HydroRiver | GB | 2018-11-18 11:00 | 0.32935
HydroRiver | FR | 2018-11-18 11:00 | 0.21021
HydroRiver | GB | 2018-11-18 12:00 | 0.26109
HydroRiver | FR | 2018-11-18 12:00 | 0.20255
HydroRiver | FR | 2018-11-18 13:00 | 0.20326
HydroRiver | GB | 2018-11-18 13:00 | 0.23151
HydroRiver | FR | 2018-11-18 14:00 | 0.19872
HydroRiver | GB | 2018-11-18 14:00 | 0.23151
HydroRiver | GB | 2018-11-18 15:00 | 0.23151
HydroRiver | FR | 2018-11-18 15:00 | 0.1989
HydroRiver | FR | 2018-11-18 16:00 | 0.21199
HydroRiver | GB | 2018-11-18 16:00 | 0.44539
HydroRiver | GB | 2018-11-18 17:00 | 0.50171
HydroRiver | FR | 2018-11-18 17:00 | 0.24113
HydroRiver | GB | 2018-11-18 18:00 | 0.5
HydroRiver | FR | 2018-11-18 18:00 | 0.25521
HydroRiver | FR | 2018-11-18 19:00 | 0.24399
HydroRiver | GB | 2018-11-18 19:00 | 0.36974
HydroRiver | FR | 2018-11-18 20:00 | 0.22848
HydroRiver | GB | 2018-11-18 20:00 | 0.26337
HydroRiver | GB | 2018-11-18 21:00 | 0.23208
HydroRiver | FR | 2018-11-18 21:00 | 0.22313
HydroRiver | FR | 2018-11-18 22:00 | 0.21155
HydroRiver | GB | 2018-11-18 22:00 | 0.20648
HydroRiver | GB | 2018-11-18 23:00 | 0.21331
HydroRiver | FR | 2018-11-18 23:00 | 0.19827
HydroRiver | GB | 2018-11-19 | 0.18714
HydroRiver | FR | 2018-11-19 | 0.1907
HydroRiver | FR | 2018-11-19 01:00 | 0.19212
HydroRiver | GB | 2018-11-19 01:00 | 0.18601
HydroRiver | GB | 2018-11-19 02:00 | 0.18601
HydroRiver | FR | 2018-11-19 02:00 | 0.18829
HydroRiver | GB | 2018-11-19 03:00 | 0.17292
HydroRiver | FR | 2018-11-19 03:00 | 0.1931
HydroRiver | GB | 2018-11-19 04:00 | 0.18316
HydroRiver | FR | 2018-11-19 04:00 | 0.19319
HydroRiver | FR | 2018-11-19 05:00 | 0.19872
HydroRiver | GB | 2018-11-19 05:00 | 0.2116
HydroRiver | FR | 2018-11-19 06:00 | 0.21993
HydroRiver | GB | 2018-11-19 06:00 | 0.30319
HydroRiver | GB | 2018-11-19 07:00 | 0.30603
HydroRiver | FR | 2018-11-19 07:00 | 0.24915
HydroRiver | GB | 2018-11-19 08:00 | 0.41468
HydroRiver | FR | 2018-11-19 08:00 | 0.25726
HydroRiver | FR | 2018-11-19 09:00 | 0.26074
HydroRiver | GB | 2018-11-19 09:00 | 0.41581
HydroRiver | GB | 2018-11-19 10:00 | 0.37543
HydroRiver | FR | 2018-11-19 10:00 | 0.248
HydroRiver | GB | 2018-11-19 11:00 | 0.23094
HydroRiver | FR | 2018-11-19 11:00 | 0.23516
HydroRiver | GB | 2018-11-19 12:00 | 0.22526
HydroRiver | FR | 2018-11-19 12:00 | 0.22483
HydroRiver | GB | 2018-11-19 13:00 | 0.21843
HydroRiver | FR | 2018-11-19 13:00 | 0.22037
HydroRiver | GB | 2018-11-19 14:00 | 0.21843
HydroRiver | FR | 2018-11-19 14:00 | 0.2193
HydroRiver | FR | 2018-11-19 15:00 | 0.22812
HydroRiver | GB | 2018-11-19 15:00 | 0.21843
HydroRiver | GB | 2018-11-19 16:00 | 0.32309
HydroRiver | FR | 2018-11-19 16:00 | 0.26092
HydroRiver | GB | 2018-11-19 17:00 | 0.49943
HydroRiver | FR | 2018-11-19 17:00 | 0.29754
HydroRiver | FR | 2018-11-19 18:00 | 0.2921
HydroRiver | GB | 2018-11-19 18:00 | 0.50057
HydroRiver | GB | 2018-11-19 19:00 | 0.42833
HydroRiver | FR | 2018-11-19 19:00 | 0.27072
HydroRiver | FR | 2018-11-19 20:00 | 0.25183
HydroRiver | GB | 2018-11-19 20:00 | 0.25142
HydroRiver | FR | 2018-11-19 21:00 | 0.24131
HydroRiver | GB | 2018-11-19 21:00 | 0.22696
HydroRiver | GB | 2018-11-19 22:00 | 0.21388
HydroRiver | FR | 2018-11-19 22:00 | 0.22376
HydroRiver | GB | 2018-11-19 23:00 | 0.21843
HydroRiver | FR | 2018-11-19 23:00 | 0.20228
HydroRiver | FR | 2018-11-20 | 0.19604
HydroRiver | GB | 2018-11-20 | 0.20535
HydroRiver | GB | 2018-11-20 01:00 | 0.19738
HydroRiver | FR | 2018-11-20 01:00 | 0.19212
HydroRiver | FR | 2018-11-20 02:00 | 0.18954
HydroRiver | GB | 2018-11-20 02:00 | 0.18942
HydroRiver | GB | 2018-11-20 03:00 | 0.19625
HydroRiver | FR | 2018-11-20 03:00 | 0.18927
HydroRiver | FR | 2018-11-20 04:00 | 0.19212
HydroRiver | GB | 2018-11-20 04:00 | 0.20648
HydroRiver | GB | 2018-11-20 05:00 | 0.2116
HydroRiver | FR | 2018-11-20 05:00 | 0.21796
HydroRiver | GB | 2018-11-20 06:00 | 0.27076
HydroRiver | FR | 2018-11-20 06:00 | 0.26297
HydroRiver | FR | 2018-11-20 07:00 | 0.28988
HydroRiver | GB | 2018-11-20 07:00 | 0.34471
HydroRiver | FR | 2018-11-20 08:00 | 0.30708
HydroRiver | GB | 2018-11-20 08:00 | 0.34642
HydroRiver | GB | 2018-11-20 09:00 | 0.27133
HydroRiver | FR | 2018-11-20 09:00 | 0.30182
HydroRiver | GB | 2018-11-20 10:00 | 0.22071
HydroRiver | FR | 2018-11-20 10:00 | 0.29603
HydroRiver | GB | 2018-11-20 11:00 | 0.2116
HydroRiver | FR | 2018-11-20 11:00 | 0.28631
HydroRiver | GB | 2018-11-20 12:00 | 0.2116
HydroRiver | FR | 2018-11-20 12:00 | 0.2782
HydroRiver | GB | 2018-11-20 13:00 | 0.2116
HydroRiver | FR | 2018-11-20 13:00 | 0.28346
HydroRiver | FR | 2018-11-20 14:00 | 0.28649
HydroRiver | GB | 2018-11-20 14:00 | 0.21331
HydroRiver | GB | 2018-11-20 15:00 | 0.21843
HydroRiver | FR | 2018-11-20 15:00 | 0.30672
HydroRiver | GB | 2018-11-20 16:00 | 0.40159
HydroRiver | FR | 2018-11-20 16:00 | 0.33354
HydroRiver | GB | 2018-11-20 17:00 | 0.44369
HydroRiver | FR | 2018-11-20 17:00 | 0.36402
HydroRiver | FR | 2018-11-20 18:00 | 0.37248
HydroRiver | GB | 2018-11-20 18:00 | 0.38396
HydroRiver | GB | 2018-11-20 19:00 | 0.40785
HydroRiver | FR | 2018-11-20 19:00 | 0.32365
HydroRiver | FR | 2018-11-20 20:00 | 0.29763
HydroRiver | GB | 2018-11-20 20:00 | 0.30603
HydroRiver | GB | 2018-11-20 21:00 | 0.2099
HydroRiver | FR | 2018-11-20 21:00 | 0.28818
HydroRiver | GB | 2018-11-20 22:00 | 0.1917
HydroRiver | FR | 2018-11-20 22:00 | 0.26537
HydroRiver | FR | 2018-11-20 23:00 | 0.24603
HydroRiver | GB | 2018-11-20 23:00 | 0.17179
HydroRiver | GB | 2018-11-21 | 0.16439
HydroRiver | FR | 2018-11-21 | 0.22937
HydroRiver | FR | 2018-11-21 01:00 | 0.22376
HydroRiver | GB | 2018-11-21 01:00 | 0.16382
HydroRiver | GB | 2018-11-21 02:00 | 0.16325
HydroRiver | FR | 2018-11-21 02:00 | 0.23035
HydroRiver | GB | 2018-11-21 03:00 | 0.16325
HydroRiver | FR | 2018-11-21 03:00 | 0.23302
HydroRiver | FR | 2018-11-21 04:00 | 0.24113
HydroRiver | GB | 2018-11-21 04:00 | 0.16268
HydroRiver | GB | 2018-11-21 05:00 | 0.15301
HydroRiver | FR | 2018-11-21 05:00 | 0.27892
HydroRiver | GB | 2018-11-21 06:00 | 0.22071
HydroRiver | FR | 2018-11-21 06:00 | 0.34192
HydroRiver | FR | 2018-11-21 07:00 | 0.36651
HydroRiver | GB | 2018-11-21 07:00 | 0.24118
HydroRiver | FR | 2018-11-21 08:00 | 0.38032
HydroRiver | GB | 2018-11-21 08:00 | 0.21672
HydroRiver | FR | 2018-11-21 09:00 | 0.38442
HydroRiver | GB | 2018-11-21 09:00 | 0.20307
HydroRiver | GB | 2018-11-21 10:00 | 0.20705
HydroRiver | FR | 2018-11-21 10:00 | 0.36981
HydroRiver | GB | 2018-11-21 11:00 | 0.1843
HydroRiver | FR | 2018-11-21 11:00 | 0.35511
HydroRiver | FR | 2018-11-21 12:00 | 0.34646
HydroRiver | GB | 2018-11-21 12:00 | 0.18146
HydroRiver | GB | 2018-11-21 13:00 | 0.19113
HydroRiver | FR | 2018-11-21 13:00 | 0.33042
HydroRiver | FR | 2018-11-21 14:00 | 0.32855
HydroRiver | GB | 2018-11-21 14:00 | 0.19113
HydroRiver | GB | 2018-11-21 15:00 | 0.26962
HydroRiver | FR | 2018-11-21 15:00 | 0.33996
HydroRiver | GB | 2018-11-21 16:00 | 0.36121
HydroRiver | FR | 2018-11-21 16:00 | 0.37747
HydroRiver | GB | 2018-11-21 17:00 | 0.38055
HydroRiver | FR | 2018-11-21 17:00 | 0.42025
HydroRiver | FR | 2018-11-21 18:00 | 0.38024
HydroRiver | GB | 2018-11-21 18:00 | 0.43515
HydroRiver | FR | 2018-11-21 19:00 | 0.34709
HydroRiver | GB | 2018-11-21 19:00 | 0.4124
HydroRiver | GB | 2018-11-21 20:00 | 0.31229
HydroRiver | FR | 2018-11-21 20:00 | 0.30841
HydroRiver | FR | 2018-11-21 21:00 | 0.30315
HydroRiver | GB | 2018-11-21 21:00 | 0.21388
HydroRiver | FR | 2018-11-21 22:00 | 0.28988
HydroRiver | GB | 2018-11-21 22:00 | 0.16212
HydroRiver | GB | 2018-11-21 23:00 | 0.15586
HydroRiver | FR | 2018-11-21 23:00 | 0.27286
HydroRiver | GB | 2018-11-22 | 0.19625
HydroRiver | FR | 2018-11-22 | 0.26279
HydroRiver | GB | 2018-11-22 01:00 | 0.15415
HydroRiver | FR | 2018-11-22 01:00 | 0.24844
HydroRiver | FR | 2018-11-22 02:00 | 0.24701
HydroRiver | GB | 2018-11-22 02:00 | 0.15301
HydroRiver | GB | 2018-11-22 03:00 | 0.15301
HydroRiver | FR | 2018-11-22 03:00 | 0.24309
HydroRiver | GB | 2018-11-22 04:00 | 0.15415
HydroRiver | FR | 2018-11-22 04:00 | 0.23481
HydroRiver | GB | 2018-11-22 05:00 | 0.18203
HydroRiver | FR | 2018-11-22 05:00 | 0.26626
HydroRiver | GB | 2018-11-22 06:00 | 0.25654
HydroRiver | FR | 2018-11-22 06:00 | 0.31634
HydroRiver | FR | 2018-11-22 07:00 | 0.347
HydroRiver | GB | 2018-11-22 07:00 | 0.33163
HydroRiver | GB | 2018-11-22 08:00 | 0.43288
HydroRiver | FR | 2018-11-22 08:00 | 0.34049
HydroRiver | FR | 2018-11-22 09:00 | 0.35332
HydroRiver | GB | 2018-11-22 09:00 | 0.43515
HydroRiver | FR | 2018-11-22 10:00 | 0.34495
HydroRiver | GB | 2018-11-22 10:00 | 0.36519
HydroRiver | FR | 2018-11-22 11:00 | 0.33916
HydroRiver | GB | 2018-11-22 11:00 | 0.34528
HydroRiver | GB | 2018-11-22 12:00 | 0.37372
HydroRiver | FR | 2018-11-22 12:00 | 0.3347
HydroRiver | GB | 2018-11-22 13:00 | 0.35495
HydroRiver | FR | 2018-11-22 13:00 | 0.32026
HydroRiver | GB | 2018-11-22 14:00 | 0.38225
HydroRiver | FR | 2018-11-22 14:00 | 0.30209
HydroRiver | GB | 2018-11-22 15:00 | 0.41581
HydroRiver | FR | 2018-11-22 15:00 | 0.31902
HydroRiver | GB | 2018-11-22 16:00 | 0.376
HydroRiver | FR | 2018-11-22 16:00 | 0.3453
HydroRiver | FR | 2018-11-22 17:00 | 0.39396
HydroRiver | GB | 2018-11-22 17:00 | 0.40273
HydroRiver | FR | 2018-11-22 18:00 | 0.39227
HydroRiver | GB | 2018-11-22 18:00 | 0.41809
HydroRiver | FR | 2018-11-22 19:00 | 0.33826
HydroRiver | GB | 2018-11-22 19:00 | 0.43914
HydroRiver | GB | 2018-11-22 20:00 | 0.38396
HydroRiver | FR | 2018-11-22 20:00 | 0.28952
HydroRiver | GB | 2018-11-22 21:00 | 0.3083
HydroRiver | FR | 2018-11-22 21:00 | 0.2823
HydroRiver | FR | 2018-11-22 22:00 | 0.28177
HydroRiver | GB | 2018-11-22 22:00 | 0.19795
HydroRiver | FR | 2018-11-22 23:00 | 0.26056
HydroRiver | GB | 2018-11-22 23:00 | 0.21729
HydroRiver | FR | 2018-11-23 | 0.24595
HydroRiver | GB | 2018-11-23 | 0.20023
HydroRiver | FR | 2018-11-23 01:00 | 0.23953
HydroRiver | GB | 2018-11-23 01:00 | 0.1934
HydroRiver | FR | 2018-11-23 02:00 | 0.22278
HydroRiver | GB | 2018-11-23 02:00 | 0.18316
HydroRiver | GB | 2018-11-23 03:00 | 0.18089
HydroRiver | FR | 2018-11-23 03:00 | 0.21208
HydroRiver | FR | 2018-11-23 04:00 | 0.22046
HydroRiver | GB | 2018-11-23 04:00 | 0.19056
HydroRiver | FR | 2018-11-23 05:00 | 0.25138
HydroRiver | GB | 2018-11-23 05:00 | 0.20478
HydroRiver | FR | 2018-11-23 06:00 | 0.29647
HydroRiver | GB | 2018-11-23 06:00 | 0.22298
HydroRiver | GB | 2018-11-23 07:00 | 0.26394
HydroRiver | FR | 2018-11-23 07:00 | 0.34379
HydroRiver | GB | 2018-11-23 08:00 | 0.30205
HydroRiver | FR | 2018-11-23 08:00 | 0.33541
HydroRiver | FR | 2018-11-23 09:00 | 0.34227
HydroRiver | GB | 2018-11-23 09:00 | 0.32025
HydroRiver | FR | 2018-11-23 10:00 | 0.3478
HydroRiver | GB | 2018-11-23 10:00 | 0.32594
HydroRiver | GB | 2018-11-23 11:00 | 0.33732
HydroRiver | FR | 2018-11-23 11:00 | 0.34263
HydroRiver | GB | 2018-11-23 12:00 | 0.30603
HydroRiver | FR | 2018-11-23 12:00 | 0.3331
HydroRiver | FR | 2018-11-23 13:00 | 0.32436
HydroRiver | GB | 2018-11-23 13:00 | 0.30887
HydroRiver | GB | 2018-11-23 14:00 | 0.30774
HydroRiver | FR | 2018-11-23 14:00 | 0.32365
HydroRiver | GB | 2018-11-23 15:00 | 0.37258
HydroRiver | FR | 2018-11-23 15:00 | 0.32463
HydroRiver | FR | 2018-11-23 16:00 | 0.34646
HydroRiver | GB | 2018-11-23 16:00 | 0.4471
HydroRiver | FR | 2018-11-23 17:00 | 0.37079
HydroRiver | GB | 2018-11-23 17:00 | 0.48692
HydroRiver | GB | 2018-11-23 18:00 | 0.42491
HydroRiver | FR | 2018-11-23 18:00 | 0.34914
HydroRiver | FR | 2018-11-23 19:00 | 0.30948
HydroRiver | GB | 2018-11-23 19:00 | 0.37031
HydroRiver | GB | 2018-11-23 20:00 | 0.28328
HydroRiver | FR | 2018-11-23 20:00 | 0.28507
HydroRiver | GB | 2018-11-23 21:00 | 0.24005
HydroRiver | FR | 2018-11-23 21:00 | 0.29139
HydroRiver | GB | 2018-11-23 22:00 | 0.21502
HydroRiver | FR | 2018-11-23 22:00 | 0.31438
HydroRiver | FR | 2018-11-23 23:00 | 0.30663
HydroRiver | GB | 2018-11-23 23:00 | 0.21502
HydroRiver | FR | 2018-11-24 | 0.30458
HydroRiver | GB | 2018-11-24 | 0.18203
HydroRiver | GB | 2018-11-24 01:00 | 0.17463
HydroRiver | FR | 2018-11-24 01:00 | 0.30039
HydroRiver | FR | 2018-11-24 02:00 | 0.29077
HydroRiver | GB | 2018-11-24 02:00 | 0.17179
HydroRiver | GB | 2018-11-24 03:00 | 0.17122
HydroRiver | FR | 2018-11-24 03:00 | 0.28132
HydroRiver | FR | 2018-11-24 04:00 | 0.28694
HydroRiver | GB | 2018-11-24 04:00 | 0.17122
HydroRiver | GB | 2018-11-24 05:00 | 0.18999
HydroRiver | FR | 2018-11-24 05:00 | 0.29709
HydroRiver | FR | 2018-11-24 06:00 | 0.29825
HydroRiver | GB | 2018-11-24 06:00 | 0.21274
HydroRiver | GB | 2018-11-24 07:00 | 0.23436
HydroRiver | FR | 2018-11-24 07:00 | 0.30449
HydroRiver | GB | 2018-11-24 08:00 | 0.27361
HydroRiver | FR | 2018-11-24 08:00 | 0.33176
HydroRiver | FR | 2018-11-24 09:00 | 0.33666
HydroRiver | GB | 2018-11-24 09:00 | 0.28328
HydroRiver | FR | 2018-11-24 10:00 | 0.34022
HydroRiver | GB | 2018-11-24 10:00 | 0.22526
HydroRiver | FR | 2018-11-24 11:00 | 0.33096
HydroRiver | GB | 2018-11-24 11:00 | 0.22355
HydroRiver | FR | 2018-11-24 12:00 | 0.31786
HydroRiver | GB | 2018-11-24 12:00 | 0.22639
HydroRiver | GB | 2018-11-24 13:00 | 0.19511
HydroRiver | FR | 2018-11-24 13:00 | 0.30912
HydroRiver | FR | 2018-11-24 14:00 | 0.30797
HydroRiver | GB | 2018-11-24 14:00 | 0.19568
HydroRiver | FR | 2018-11-24 15:00 | 0.30681
HydroRiver | GB | 2018-11-24 15:00 | 0.24118
HydroRiver | GB | 2018-11-24 16:00 | 0.35609
HydroRiver | FR | 2018-11-24 16:00 | 0.32793
HydroRiver | FR | 2018-11-24 17:00 | 0.3576
HydroRiver | GB | 2018-11-24 17:00 | 0.438
HydroRiver | GB | 2018-11-24 18:00 | 0.37941
HydroRiver | FR | 2018-11-24 18:00 | 0.33826
HydroRiver | GB | 2018-11-24 19:00 | 0.343
HydroRiver | FR | 2018-11-24 19:00 | 0.30503
HydroRiver | FR | 2018-11-24 20:00 | 0.28034
HydroRiver | GB | 2018-11-24 20:00 | 0.2463
HydroRiver | FR | 2018-11-24 21:00 | 0.27963
HydroRiver | GB | 2018-11-24 21:00 | 0.20023
HydroRiver | FR | 2018-11-24 22:00 | 0.27811
HydroRiver | GB | 2018-11-24 22:00 | 0.19852
HydroRiver | GB | 2018-11-24 23:00 | 0.18032
HydroRiver | FR | 2018-11-24 23:00 | 0.27856
HydroRiver | GB | 2018-11-25 | 0.17634
HydroRiver | FR | 2018-11-25 | 0.26083
HydroRiver | GB | 2018-11-25 01:00 | 0.17179
HydroRiver | FR | 2018-11-25 01:00 | 0.24924
HydroRiver | GB | 2018-11-25 02:00 | 0.17122
HydroRiver | FR | 2018-11-25 02:00 | 0.24096
HydroRiver | GB | 2018-11-25 03:00 | 0.17065
HydroRiver | FR | 2018-11-25 03:00 | 0.23222
HydroRiver | GB | 2018-11-25 04:00 | 0.18089
HydroRiver | FR | 2018-11-25 04:00 | 0.22483
HydroRiver | FR | 2018-11-25 05:00 | 0.22893
HydroRiver | GB | 2018-11-25 05:00 | 0.18942
HydroRiver | GB | 2018-11-25 06:00 | 0.18885
HydroRiver | FR | 2018-11-25 06:00 | 0.24701
HydroRiver | FR | 2018-11-25 07:00 | 0.26127
HydroRiver | GB | 2018-11-25 07:00 | 0.21559
HydroRiver | GB | 2018-11-25 08:00 | 0.33732
HydroRiver | FR | 2018-11-25 08:00 | 0.26377
HydroRiver | FR | 2018-11-25 09:00 | 0.2709
HydroRiver | GB | 2018-11-25 09:00 | 0.33447
HydroRiver | GB | 2018-11-25 10:00 | 0.32992
HydroRiver | FR | 2018-11-25 10:00 | 0.27348
HydroRiver | GB | 2018-11-25 11:00 | 0.27759
HydroRiver | FR | 2018-11-25 11:00 | 0.27553
HydroRiver | GB | 2018-11-25 12:00 | 0.25882
HydroRiver | FR | 2018-11-25 12:00 | 0.26876
HydroRiver | GB | 2018-11-25 13:00 | 0.1917
HydroRiver | FR | 2018-11-25 13:00 | 0.25691
HydroRiver | FR | 2018-11-25 14:00 | 0.2553
HydroRiver | GB | 2018-11-25 14:00 | 0.19226
HydroRiver | GB | 2018-11-25 15:00 | 0.22867
HydroRiver | FR | 2018-11-25 15:00 | 0.25022
HydroRiver | GB | 2018-11-25 16:00 | 0.42207
HydroRiver | FR | 2018-11-25 16:00 | 0.25798
HydroRiver | FR | 2018-11-25 17:00 | 0.29683
HydroRiver | GB | 2018-11-25 17:00 | 0.49374
HydroRiver | GB | 2018-11-25 18:00 | 0.41126
HydroRiver | FR | 2018-11-25 18:00 | 0.31367
HydroRiver | FR | 2018-11-25 19:00 | 0.29834
HydroRiver | GB | 2018-11-25 19:00 | 0.39078
HydroRiver | FR | 2018-11-25 20:00 | 0.28114
HydroRiver | GB | 2018-11-25 20:00 | 0.25199
HydroRiver | FR | 2018-11-25 21:00 | 0.26742
HydroRiver | GB | 2018-11-25 21:00 | 0.20137
HydroRiver | FR | 2018-11-25 22:00 | 0.25985
HydroRiver | GB | 2018-11-25 22:00 | 0.19681
HydroRiver | FR | 2018-11-25 23:00 | 0.24826
HydroRiver | GB | 2018-11-25 23:00 | 0.19909
HydroRiver | GB | 2018-11-26 | 0.18828
HydroRiver | FR | 2018-11-26 | 0.23213
HydroRiver | FR | 2018-11-26 01:00 | 0.22723
HydroRiver | GB | 2018-11-26 01:00 | 0.18146
HydroRiver | GB | 2018-11-26 02:00 | 0.17975
HydroRiver | FR | 2018-11-26 02:00 | 0.22295
HydroRiver | GB | 2018-11-26 03:00 | 0.17861
HydroRiver | FR | 2018-11-26 03:00 | 0.22251
HydroRiver | GB | 2018-11-26 04:00 | 0.17918
HydroRiver | FR | 2018-11-26 04:00 | 0.21672
HydroRiver | GB | 2018-11-26 05:00 | 0.17861
HydroRiver | FR | 2018-11-26 05:00 | 0.2267
HydroRiver | GB | 2018-11-26 06:00 | 0.17577
HydroRiver | FR | 2018-11-26 06:00 | 0.26145
HydroRiver | GB | 2018-11-26 07:00 | 0.18999
HydroRiver | FR | 2018-11-26 07:00 | 0.3052
HydroRiver | GB | 2018-11-26 08:00 | 0.25085
HydroRiver | FR | 2018-11-26 08:00 | 0.32704
HydroRiver | FR | 2018-11-26 09:00 | 0.33301
HydroRiver | GB | 2018-11-26 09:00 | 0.32537
HydroRiver | FR | 2018-11-26 10:00 | 0.32062
HydroRiver | GB | 2018-11-26 10:00 | 0.33276
HydroRiver | GB | 2018-11-26 11:00 | 0.22071
HydroRiver | FR | 2018-11-26 11:00 | 0.34067
HydroRiver | GB | 2018-11-26 12:00 | 0.22014
HydroRiver | FR | 2018-11-26 12:00 | 0.33203
HydroRiver | FR | 2018-11-26 13:00 | 0.31732
HydroRiver | GB | 2018-11-26 13:00 | 0.19795
HydroRiver | FR | 2018-11-26 14:00 | 0.3175
HydroRiver | GB | 2018-11-26 14:00 | 0.19625
HydroRiver | FR | 2018-11-26 15:00 | 0.34103
HydroRiver | GB | 2018-11-26 15:00 | 0.20592
HydroRiver | FR | 2018-11-26 16:00 | 0.38282
HydroRiver | GB | 2018-11-26 16:00 | 0.50171
HydroRiver | FR | 2018-11-26 17:00 | 0.40679
HydroRiver | GB | 2018-11-26 17:00 | 0.51934
HydroRiver | FR | 2018-11-26 18:00 | 0.39316
HydroRiver | GB | 2018-11-26 18:00 | 0.51081
HydroRiver | FR | 2018-11-26 19:00 | 0.33666
HydroRiver | GB | 2018-11-26 19:00 | 0.39135
HydroRiver | GB | 2018-11-26 20:00 | 0.26337
HydroRiver | FR | 2018-11-26 20:00 | 0.28079
HydroRiver | GB | 2018-11-26 21:00 | 0.20933
HydroRiver | FR | 2018-11-26 21:00 | 0.2602
HydroRiver | FR | 2018-11-26 22:00 | 0.24541
HydroRiver | GB | 2018-11-26 22:00 | 0.19852
HydroRiver | GB | 2018-11-26 23:00 | 0.20819
HydroRiver | FR | 2018-11-26 23:00 | 0.23498
HydroRiver | GB | 2018-11-27 | 0.20876
HydroRiver | FR | 2018-11-27 | 0.22937
HydroRiver | GB | 2018-11-27 01:00 | 0.18828
HydroRiver | FR | 2018-11-27 01:00 | 0.22536
HydroRiver | GB | 2018-11-27 02:00 | 0.18885
HydroRiver | FR | 2018-11-27 02:00 | 0.22527
HydroRiver | GB | 2018-11-27 03:00 | 0.18714
HydroRiver | FR | 2018-11-27 03:00 | 0.22679
HydroRiver | GB | 2018-11-27 04:00 | 0.18544
HydroRiver | FR | 2018-11-27 04:00 | 0.22723
HydroRiver | GB | 2018-11-27 05:00 | 0.19454
HydroRiver | FR | 2018-11-27 05:00 | 0.25147
HydroRiver | GB | 2018-11-27 06:00 | 0.20023
HydroRiver | FR | 2018-11-27 06:00 | 0.30511
HydroRiver | FR | 2018-11-27 07:00 | 0.33942
HydroRiver | GB | 2018-11-27 07:00 | 0.23208
HydroRiver | GB | 2018-11-27 08:00 | 0.24061
HydroRiver | FR | 2018-11-27 08:00 | 0.35573
HydroRiver | GB | 2018-11-27 09:00 | 0.22071
HydroRiver | FR | 2018-11-27 09:00 | 0.34112
HydroRiver | GB | 2018-11-27 10:00 | 0.21729
HydroRiver | FR | 2018-11-27 10:00 | 0.3273
HydroRiver | FR | 2018-11-27 11:00 | 0.3241
HydroRiver | GB | 2018-11-27 11:00 | 0.1934
HydroRiver | GB | 2018-11-27 12:00 | 0.16553
HydroRiver | FR | 2018-11-27 12:00 | 0.31821
HydroRiver | GB | 2018-11-27 13:00 | 0.17861
HydroRiver | FR | 2018-11-27 13:00 | 0.32009
HydroRiver | GB | 2018-11-27 14:00 | 0.19568
HydroRiver | FR | 2018-11-27 14:00 | 0.32508
HydroRiver | FR | 2018-11-27 15:00 | 0.33826
HydroRiver | GB | 2018-11-27 15:00 | 0.20876
HydroRiver | FR | 2018-11-27 16:00 | 0.35564
HydroRiver | GB | 2018-11-27 16:00 | 0.47213
HydroRiver | FR | 2018-11-27 17:00 | 0.35724
HydroRiver | GB | 2018-11-27 17:00 | 0.45392
HydroRiver | GB | 2018-11-27 18:00 | 0.47099
HydroRiver | FR | 2018-11-27 18:00 | 0.33684
HydroRiver | FR | 2018-11-27 19:00 | 0.29184
HydroRiver | GB | 2018-11-27 19:00 | 0.35609
HydroRiver | FR | 2018-11-27 20:00 | 0.2602
HydroRiver | GB | 2018-11-27 20:00 | 0.24346
HydroRiver | GB | 2018-11-27 21:00 | 0.18658
HydroRiver | FR | 2018-11-27 21:00 | 0.24844
HydroRiver | GB | 2018-11-27 22:00 | 0.18658
HydroRiver | FR | 2018-11-27 22:00 | 0.23276
HydroRiver | GB | 2018-11-27 23:00 | 0.1934
HydroRiver | FR | 2018-11-27 23:00 | 0.21235
HydroRiver | FR | 2018-11-28 | 0.2111
HydroRiver | GB | 2018-11-28 | 0.18373
HydroRiver | FR | 2018-11-28 01:00 | 0.21467
HydroRiver | GB | 2018-11-28 01:00 | 0.18373
HydroRiver | GB | 2018-11-28 02:00 | 0.18373
HydroRiver | FR | 2018-11-28 02:00 | 0.22108
HydroRiver | FR | 2018-11-28 03:00 | 0.21351
HydroRiver | GB | 2018-11-28 03:00 | 0.18316
HydroRiver | FR | 2018-11-28 04:00 | 0.21894
HydroRiver | GB | 2018-11-28 04:00 | 0.17235
HydroRiver | FR | 2018-11-28 05:00 | 0.23463
HydroRiver | GB | 2018-11-28 05:00 | 0.17747
HydroRiver | GB | 2018-11-28 06:00 | 0.21274
HydroRiver | FR | 2018-11-28 06:00 | 0.26858
HydroRiver | FR | 2018-11-28 07:00 | 0.28943
HydroRiver | GB | 2018-11-28 07:00 | 0.24915
HydroRiver | GB | 2018-11-28 08:00 | 0.28043
HydroRiver | FR | 2018-11-28 08:00 | 0.30298
HydroRiver | FR | 2018-11-28 09:00 | 0.30369
HydroRiver | GB | 2018-11-28 09:00 | 0.28157
HydroRiver | GB | 2018-11-28 10:00 | 0.23834
HydroRiver | FR | 2018-11-28 10:00 | 0.2905
HydroRiver | FR | 2018-11-28 11:00 | 0.27803
HydroRiver | GB | 2018-11-28 11:00 | 0.23777
HydroRiver | FR | 2018-11-28 12:00 | 0.26965
HydroRiver | GB | 2018-11-28 12:00 | 0.23549
HydroRiver | FR | 2018-11-28 13:00 | 0.26403
HydroRiver | GB | 2018-11-28 13:00 | 0.23094
HydroRiver | FR | 2018-11-28 14:00 | 0.26778
HydroRiver | GB | 2018-11-28 14:00 | 0.26166
HydroRiver | GB | 2018-11-28 15:00 | 0.2537
HydroRiver | FR | 2018-11-28 15:00 | 0.28141
HydroRiver | FR | 2018-11-28 16:00 | 0.32124
HydroRiver | GB | 2018-11-28 16:00 | 0.37941
HydroRiver | GB | 2018-11-28 17:00 | 0.38737
HydroRiver | FR | 2018-11-28 17:00 | 0.35163
HydroRiver | GB | 2018-11-28 18:00 | 0.33959
HydroRiver | FR | 2018-11-28 18:00 | 0.32828
HydroRiver | GB | 2018-11-28 19:00 | 0.31229
HydroRiver | FR | 2018-11-28 19:00 | 0.30048
HydroRiver | GB | 2018-11-28 20:00 | 0.19966
HydroRiver | FR | 2018-11-28 20:00 | 0.2717
HydroRiver | GB | 2018-11-28 21:00 | 0.18089
HydroRiver | FR | 2018-11-28 21:00 | 0.2471
HydroRiver | GB | 2018-11-28 22:00 | 0.19454
HydroRiver | FR | 2018-11-28 22:00 | 0.24024
HydroRiver | FR | 2018-11-28 23:00 | 0.22108
HydroRiver | GB | 2018-11-28 23:00 | 0.19454
HydroRiver | FR | 2018-11-29 | 0.19685
HydroRiver | GB | 2018-11-29 | 0.20705
HydroRiver | FR | 2018-11-29 01:00 | 0.19248
HydroRiver | GB | 2018-11-29 01:00 | 0.20535
HydroRiver | GB | 2018-11-29 02:00 | 0.20478
HydroRiver | FR | 2018-11-29 02:00 | 0.20166
HydroRiver | FR | 2018-11-29 03:00 | 0.20032
HydroRiver | GB | 2018-11-29 03:00 | 0.20364
HydroRiver | GB | 2018-11-29 04:00 | 0.20535
HydroRiver | FR | 2018-11-29 04:00 | 0.2103
HydroRiver | GB | 2018-11-29 05:00 | 0.20421
HydroRiver | FR | 2018-11-29 05:00 | 0.22527
HydroRiver | GB | 2018-11-29 06:00 | 0.2116
HydroRiver | FR | 2018-11-29 06:00 | 0.26698
HydroRiver | FR | 2018-11-29 07:00 | 0.27517
HydroRiver | GB | 2018-11-29 07:00 | 0.34926
HydroRiver | FR | 2018-11-29 08:00 | 0.27963
HydroRiver | GB | 2018-11-29 08:00 | 0.44084
HydroRiver | FR | 2018-11-29 09:00 | 0.27526
HydroRiver | GB | 2018-11-29 09:00 | 0.4471
HydroRiver | FR | 2018-11-29 10:00 | 0.26617
HydroRiver | GB | 2018-11-29 10:00 | 0.40956
HydroRiver | GB | 2018-11-29 11:00 | 0.22924
HydroRiver | FR | 2018-11-29 11:00 | 0.2651
HydroRiver | GB | 2018-11-29 12:00 | 0.27361
HydroRiver | FR | 2018-11-29 12:00 | 0.25673
HydroRiver | FR | 2018-11-29 13:00 | 0.23302
HydroRiver | GB | 2018-11-29 13:00 | 0.27361
HydroRiver | GB | 2018-11-29 14:00 | 0.26223
HydroRiver | FR | 2018-11-29 14:00 | 0.23525
HydroRiver | GB | 2018-11-29 15:00 | 0.26109
HydroRiver | FR | 2018-11-29 15:00 | 0.24978
HydroRiver | FR | 2018-11-29 16:00 | 0.28266
HydroRiver | GB | 2018-11-29 16:00 | 0.43857
HydroRiver | GB | 2018-11-29 17:00 | 0.40899
HydroRiver | FR | 2018-11-29 17:00 | 0.31813
HydroRiver | GB | 2018-11-29 18:00 | 0.38396
HydroRiver | FR | 2018-11-29 18:00 | 0.31608
HydroRiver | FR | 2018-11-29 19:00 | 0.28979
HydroRiver | GB | 2018-11-29 19:00 | 0.32878
HydroRiver | FR | 2018-11-29 20:00 | 0.23899
HydroRiver | GB | 2018-11-29 20:00 | 0.3157
HydroRiver | GB | 2018-11-29 21:00 | 0.27986
HydroRiver | FR | 2018-11-29 21:00 | 0.22189
HydroRiver | GB | 2018-11-29 22:00 | 0.23606
HydroRiver | FR | 2018-11-29 22:00 | 0.21119
HydroRiver | FR | 2018-11-29 23:00 | 0.20335
HydroRiver | GB | 2018-11-29 23:00 | 0.23322
HydroRiver | GB | 2018-11-30 | 0.23493
HydroRiver | FR | 2018-11-30 | 0.19355
HydroRiver | FR | 2018-11-30 01:00 | 0.18205
HydroRiver | GB | 2018-11-30 01:00 | 0.23436
HydroRiver | GB | 2018-11-30 02:00 | 0.23265
HydroRiver | FR | 2018-11-30 02:00 | 0.18482
HydroRiver | FR | 2018-11-30 03:00 | 0.19266
HydroRiver | GB | 2018-11-30 03:00 | 0.23208
HydroRiver | FR | 2018-11-30 04:00 | 0.20032
HydroRiver | GB | 2018-11-30 04:00 | 0.24061
HydroRiver | GB | 2018-11-30 05:00 | 0.24118
HydroRiver | FR | 2018-11-30 05:00 | 0.21681
HydroRiver | FR | 2018-11-30 06:00 | 0.26314
HydroRiver | GB | 2018-11-30 06:00 | 0.23436
HydroRiver | GB | 2018-11-30 07:00 | 0.26507
HydroRiver | FR | 2018-11-30 07:00 | 0.27713
HydroRiver | FR | 2018-11-30 08:00 | 0.28515
HydroRiver | GB | 2018-11-30 08:00 | 0.2901
HydroRiver | GB | 2018-11-30 09:00 | 0.29181
HydroRiver | FR | 2018-11-30 09:00 | 0.29121
HydroRiver | GB | 2018-11-30 10:00 | 0.28953
HydroRiver | FR | 2018-11-30 10:00 | 0.29371
HydroRiver | FR | 2018-11-30 11:00 | 0.28426
HydroRiver | GB | 2018-11-30 11:00 | 0.2884
HydroRiver | FR | 2018-11-30 12:00 | 0.26261
HydroRiver | GB | 2018-11-30 12:00 | 0.30319
HydroRiver | GB | 2018-11-30 13:00 | 0.30375
HydroRiver | FR | 2018-11-30 13:00 | 0.23597
HydroRiver | GB | 2018-11-30 14:00 | 0.28612
HydroRiver | FR | 2018-11-30 14:00 | 0.23035
HydroRiver | GB | 2018-11-30 15:00 | 0.28441
HydroRiver | FR | 2018-11-30 15:00 | 0.25655
HydroRiver | GB | 2018-11-30 16:00 | 0.33788
HydroRiver | FR | 2018-11-30 16:00 | 0.30921
HydroRiver | GB | 2018-11-30 17:00 | 0.40216
HydroRiver | FR | 2018-11-30 17:00 | 0.3494
HydroRiver | FR | 2018-11-30 18:00 | 0.35929
HydroRiver | GB | 2018-11-30 18:00 | 0.39249
HydroRiver | FR | 2018-11-30 19:00 | 0.31875
HydroRiver | GB | 2018-11-30 19:00 | 0.38453
HydroRiver | GB | 2018-11-30 20:00 | 0.37543
HydroRiver | FR | 2018-11-30 20:00 | 0.29317
HydroRiver | FR | 2018-11-30 21:00 | 0.27045
HydroRiver | GB | 2018-11-30 21:00 | 0.3322
HydroRiver | FR | 2018-11-30 22:00 | 0.24737
HydroRiver | GB | 2018-11-30 22:00 | 0.3157
HydroRiver | FR | 2018-11-30 23:00 | 0.22135
HydroRiver | GB | 2018-11-30 23:00 | 0.30774
HydroRiver | GB | 2018-12-01 | 0.31115
HydroRiver | FR | 2018-12-01 | 0.20986
HydroRiver | GB | 2018-12-01 01:00 | 0.30432
HydroRiver | FR | 2018-12-01 01:00 | 0.20442
HydroRiver | GB | 2018-12-01 02:00 | 0.27474
HydroRiver | FR | 2018-12-01 02:00 | 0.19979
HydroRiver | FR | 2018-12-01 03:00 | 0.19738
HydroRiver | GB | 2018-12-01 03:00 | 0.27759
HydroRiver | GB | 2018-12-01 04:00 | 0.28271
HydroRiver | FR | 2018-12-01 04:00 | 0.20273
HydroRiver | FR | 2018-12-01 05:00 | 0.2144
HydroRiver | GB | 2018-12-01 05:00 | 0.3868
HydroRiver | GB | 2018-12-01 06:00 | 0.46075
HydroRiver | FR | 2018-12-01 06:00 | 0.22732
HydroRiver | GB | 2018-12-01 07:00 | 0.50796
HydroRiver | FR | 2018-12-01 07:00 | 0.24247
HydroRiver | GB | 2018-12-01 08:00 | 0.52162
HydroRiver | FR | 2018-12-01 08:00 | 0.25896
HydroRiver | FR | 2018-12-01 09:00 | 0.25976
HydroRiver | GB | 2018-12-01 09:00 | 0.53072
HydroRiver | GB | 2018-12-01 10:00 | 0.53299
HydroRiver | FR | 2018-12-01 10:00 | 0.25307
HydroRiver | GB | 2018-12-01 11:00 | 0.42833
HydroRiver | FR | 2018-12-01 11:00 | 0.24746
HydroRiver | FR | 2018-12-01 12:00 | 0.24194
HydroRiver | GB | 2018-12-01 12:00 | 0.41923
HydroRiver | FR | 2018-12-01 13:00 | 0.22714
HydroRiver | GB | 2018-12-01 13:00 | 0.40842
HydroRiver | GB | 2018-12-01 14:00 | 0.40785
HydroRiver | FR | 2018-12-01 14:00 | 0.21939
HydroRiver | GB | 2018-12-01 15:00 | 0.41581
HydroRiver | FR | 2018-12-01 15:00 | 0.21779
HydroRiver | FR | 2018-12-01 16:00 | 0.2414
HydroRiver | GB | 2018-12-01 16:00 | 0.41411
HydroRiver | FR | 2018-12-01 17:00 | 0.29353
HydroRiver | GB | 2018-12-01 17:00 | 0.56655
HydroRiver | GB | 2018-12-01 18:00 | 0.56655
HydroRiver | FR | 2018-12-01 18:00 | 0.2962
HydroRiver | GB | 2018-12-01 19:00 | 0.562
HydroRiver | FR | 2018-12-01 19:00 | 0.25076
HydroRiver | FR | 2018-12-01 20:00 | 0.22893
HydroRiver | GB | 2018-12-01 20:00 | 0.45677
HydroRiver | GB | 2018-12-01 21:00 | 0.42264
HydroRiver | FR | 2018-12-01 21:00 | 0.21556
HydroRiver | FR | 2018-12-01 22:00 | 0.21057
HydroRiver | GB | 2018-12-01 22:00 | 0.41866
HydroRiver | GB | 2018-12-01 23:00 | 0.36633
HydroRiver | FR | 2018-12-01 23:00 | 0.20986
HydroRiver | GB | 2018-12-02 | 0.3686
HydroRiver | FR | 2018-12-02 | 0.20834
HydroRiver | GB | 2018-12-02 01:00 | 0.30319
HydroRiver | FR | 2018-12-02 01:00 | 0.19382
HydroRiver | FR | 2018-12-02 02:00 | 0.18669
HydroRiver | GB | 2018-12-02 02:00 | 0.29977
HydroRiver | FR | 2018-12-02 03:00 | 0.18125
HydroRiver | GB | 2018-12-02 03:00 | 0.28157
HydroRiver | FR | 2018-12-02 04:00 | 0.18179
HydroRiver | GB | 2018-12-02 04:00 | 0.28043
HydroRiver | FR | 2018-12-02 05:00 | 0.19622
HydroRiver | GB | 2018-12-02 05:00 | 0.37429
HydroRiver | FR | 2018-12-02 06:00 | 0.21556
HydroRiver | GB | 2018-12-02 06:00 | 0.4289
HydroRiver | GB | 2018-12-02 07:00 | 0.43857
HydroRiver | FR | 2018-12-02 07:00 | 0.22215
HydroRiver | GB | 2018-12-02 08:00 | 0.45848
HydroRiver | FR | 2018-12-02 08:00 | 0.22233
HydroRiver | GB | 2018-12-02 09:00 | 0.46928
HydroRiver | FR | 2018-12-02 09:00 | 0.22465
HydroRiver | FR | 2018-12-02 10:00 | 0.23133
HydroRiver | GB | 2018-12-02 10:00 | 0.50341
HydroRiver | FR | 2018-12-02 11:00 | 0.2349
HydroRiver | GB | 2018-12-02 11:00 | 0.4562
HydroRiver | GB | 2018-12-02 12:00 | 0.47725
HydroRiver | FR | 2018-12-02 12:00 | 0.22598
HydroRiver | FR | 2018-12-02 13:00 | 0.21609
HydroRiver | GB | 2018-12-02 13:00 | 0.40273
HydroRiver | FR | 2018-12-02 14:00 | 0.21297
HydroRiver | GB | 2018-12-02 14:00 | 0.39192
HydroRiver | GB | 2018-12-02 15:00 | 0.41183
HydroRiver | FR | 2018-12-02 15:00 | 0.23311
HydroRiver | GB | 2018-12-02 16:00 | 0.41297
HydroRiver | FR | 2018-12-02 16:00 | 0.27295
HydroRiver | GB | 2018-12-02 17:00 | 0.58931
HydroRiver | FR | 2018-12-02 17:00 | 0.31037
HydroRiver | FR | 2018-12-02 18:00 | 0.32998
HydroRiver | GB | 2018-12-02 18:00 | 0.58931
HydroRiver | GB | 2018-12-02 19:00 | 0.58817
HydroRiver | FR | 2018-12-02 19:00 | 0.31394
HydroRiver | GB | 2018-12-02 20:00 | 0.39761
HydroRiver | FR | 2018-12-02 20:00 | 0.30708
HydroRiver | GB | 2018-12-02 21:00 | 0.37258
HydroRiver | FR | 2018-12-02 21:00 | 0.31082
HydroRiver | GB | 2018-12-02 22:00 | 0.32423
HydroRiver | FR | 2018-12-02 22:00 | 0.29986
HydroRiver | GB | 2018-12-02 23:00 | 0.31172
HydroRiver | FR | 2018-12-02 23:00 | 0.29219
HydroRiver | GB | 2018-12-03 | 0.26394
HydroRiver | FR | 2018-12-03 | 0.29362
HydroRiver | FR | 2018-12-03 01:00 | 0.30182
HydroRiver | GB | 2018-12-03 01:00 | 0.23663
HydroRiver | FR | 2018-12-03 02:00 | 0.30823
HydroRiver | GB | 2018-12-03 02:00 | 0.21957
HydroRiver | GB | 2018-12-03 03:00 | 0.2116
HydroRiver | FR | 2018-12-03 03:00 | 0.30761
HydroRiver | FR | 2018-12-03 04:00 | 0.311
HydroRiver | GB | 2018-12-03 04:00 | 0.21047
HydroRiver | FR | 2018-12-03 05:00 | 0.33399
HydroRiver | GB | 2018-12-03 05:00 | 0.27929
HydroRiver | GB | 2018-12-03 06:00 | 0.29522
HydroRiver | FR | 2018-12-03 06:00 | 0.36749
HydroRiver | GB | 2018-12-03 07:00 | 0.32935
HydroRiver | FR | 2018-12-03 07:00 | 0.40242
HydroRiver | GB | 2018-12-03 08:00 | 0.38908
HydroRiver | FR | 2018-12-03 08:00 | 0.42408
HydroRiver | GB | 2018-12-03 09:00 | 0.39363
HydroRiver | FR | 2018-12-03 09:00 | 0.40732
HydroRiver | FR | 2018-12-03 10:00 | 0.4026
HydroRiver | GB | 2018-12-03 10:00 | 0.56485
HydroRiver | GB | 2018-12-03 11:00 | 0.40728
HydroRiver | FR | 2018-12-03 11:00 | 0.3936
HydroRiver | GB | 2018-12-03 12:00 | 0.37884
HydroRiver | FR | 2018-12-03 12:00 | 0.39325
HydroRiver | FR | 2018-12-03 13:00 | 0.40216
HydroRiver | GB | 2018-12-03 13:00 | 0.31741
HydroRiver | FR | 2018-12-03 14:00 | 0.40421
HydroRiver | GB | 2018-12-03 14:00 | 0.30717
HydroRiver | FR | 2018-12-03 15:00 | 0.41695
HydroRiver | GB | 2018-12-03 15:00 | 0.31058
HydroRiver | GB | 2018-12-03 16:00 | 0.52218
HydroRiver | FR | 2018-12-03 16:00 | 0.44377
HydroRiver | GB | 2018-12-03 17:00 | 0.56428
HydroRiver | FR | 2018-12-03 17:00 | 0.46453
HydroRiver | FR | 2018-12-03 18:00 | 0.46409
HydroRiver | GB | 2018-12-03 18:00 | 0.56997
HydroRiver | FR | 2018-12-03 19:00 | 0.44484
HydroRiver | GB | 2018-12-03 19:00 | 0.56598
HydroRiver | GB | 2018-12-03 20:00 | 0.50284
HydroRiver | FR | 2018-12-03 20:00 | 0.43112
HydroRiver | FR | 2018-12-03 21:00 | 0.42809
HydroRiver | GB | 2018-12-03 21:00 | 0.44084
HydroRiver | FR | 2018-12-03 22:00 | 0.42194
HydroRiver | GB | 2018-12-03 22:00 | 0.33788
HydroRiver | GB | 2018-12-03 23:00 | 0.31627
HydroRiver | FR | 2018-12-03 23:00 | 0.42132
HydroRiver | FR | 2018-12-04 | 0.40153
HydroRiver | GB | 2018-12-04 | 0.27816
HydroRiver | FR | 2018-12-04 01:00 | 0.38407
HydroRiver | GB | 2018-12-04 01:00 | 0.27588
HydroRiver | GB | 2018-12-04 02:00 | 0.25939
HydroRiver | FR | 2018-12-04 02:00 | 0.38237
HydroRiver | GB | 2018-12-04 03:00 | 0.2554
HydroRiver | FR | 2018-12-04 03:00 | 0.38478
HydroRiver | FR | 2018-12-04 04:00 | 0.38603
HydroRiver | GB | 2018-12-04 04:00 | 0.24972
HydroRiver | GB | 2018-12-04 05:00 | 0.26223
HydroRiver | FR | 2018-12-04 05:00 | 0.40029
HydroRiver | GB | 2018-12-04 06:00 | 0.2992
HydroRiver | FR | 2018-12-04 06:00 | 0.42185
HydroRiver | FR | 2018-12-04 07:00 | 0.43798
HydroRiver | GB | 2018-12-04 07:00 | 0.38737
HydroRiver | GB | 2018-12-04 08:00 | 0.40444
HydroRiver | FR | 2018-12-04 08:00 | 0.43673
HydroRiver | GB | 2018-12-04 09:00 | 0.38851
HydroRiver | FR | 2018-12-04 09:00 | 0.42345
HydroRiver | GB | 2018-12-04 10:00 | 0.33561
HydroRiver | FR | 2018-12-04 10:00 | 0.42105
HydroRiver | FR | 2018-12-04 11:00 | 0.42381
HydroRiver | GB | 2018-12-04 11:00 | 0.30887
HydroRiver | GB | 2018-12-04 12:00 | 0.24915
HydroRiver | FR | 2018-12-04 12:00 | 0.42408
HydroRiver | FR | 2018-12-04 13:00 | 0.419
HydroRiver | GB | 2018-12-04 13:00 | 0.24061
HydroRiver | GB | 2018-12-04 14:00 | 0.29408
HydroRiver | FR | 2018-12-04 14:00 | 0.4272
HydroRiver | FR | 2018-12-04 15:00 | 0.43245
HydroRiver | GB | 2018-12-04 15:00 | 0.343
HydroRiver | GB | 2018-12-04 16:00 | 0.51593
HydroRiver | FR | 2018-12-04 16:00 | 0.46142
HydroRiver | GB | 2018-12-04 17:00 | 0.53925
HydroRiver | FR | 2018-12-04 17:00 | 0.4894
HydroRiver | GB | 2018-12-04 18:00 | 0.49488
HydroRiver | FR | 2018-12-04 18:00 | 0.46115
HydroRiver | FR | 2018-12-04 19:00 | 0.43869
HydroRiver | GB | 2018-12-04 19:00 | 0.41638
HydroRiver | FR | 2018-12-04 20:00 | 0.4321
HydroRiver | GB | 2018-12-04 20:00 | 0.37144
HydroRiver | GB | 2018-12-04 21:00 | 0.34414
HydroRiver | FR | 2018-12-04 21:00 | 0.42167
HydroRiver | FR | 2018-12-04 22:00 | 0.41285
HydroRiver | GB | 2018-12-04 22:00 | 0.25939
HydroRiver | FR | 2018-12-04 23:00 | 0.40608
HydroRiver | GB | 2018-12-04 23:00 | 0.24175
HydroRiver | GB | 2018-12-05 | 0.25142
HydroRiver | FR | 2018-12-05 | 0.39761
HydroRiver | GB | 2018-12-05 01:00 | 0.22127
HydroRiver | FR | 2018-12-05 01:00 | 0.38629
HydroRiver | GB | 2018-12-05 02:00 | 0.21559
HydroRiver | FR | 2018-12-05 02:00 | 0.37997
HydroRiver | FR | 2018-12-05 03:00 | 0.38335
HydroRiver | GB | 2018-12-05 03:00 | 0.2116
HydroRiver | GB | 2018-12-05 04:00 | 0.21274
HydroRiver | FR | 2018-12-05 04:00 | 0.38407
HydroRiver | GB | 2018-12-05 05:00 | 0.2446
HydroRiver | FR | 2018-12-05 05:00 | 0.392
HydroRiver | FR | 2018-12-05 06:00 | 0.41445
HydroRiver | GB | 2018-12-05 06:00 | 0.27076
HydroRiver | GB | 2018-12-05 07:00 | 0.34471
HydroRiver | FR | 2018-12-05 07:00 | 0.45651
HydroRiver | GB | 2018-12-05 08:00 | 0.42491
HydroRiver | FR | 2018-12-05 08:00 | 0.44564
HydroRiver | GB | 2018-12-05 09:00 | 0.42548
HydroRiver | FR | 2018-12-05 09:00 | 0.44092
HydroRiver | FR | 2018-12-05 10:00 | 0.43994
HydroRiver | GB | 2018-12-05 10:00 | 0.35666
HydroRiver | FR | 2018-12-05 11:00 | 0.43736
HydroRiver | GB | 2018-12-05 11:00 | 0.29238
HydroRiver | FR | 2018-12-05 12:00 | 0.4337
HydroRiver | GB | 2018-12-05 12:00 | 0.2884
HydroRiver | FR | 2018-12-05 13:00 | 0.41517
HydroRiver | GB | 2018-12-05 13:00 | 0.33333
HydroRiver | FR | 2018-12-05 14:00 | 0.40278
HydroRiver | GB | 2018-12-05 14:00 | 0.3504
HydroRiver | GB | 2018-12-05 15:00 | 0.35722
HydroRiver | FR | 2018-12-05 15:00 | 0.40652
HydroRiver | GB | 2018-12-05 16:00 | 0.54892
HydroRiver | FR | 2018-12-05 16:00 | 0.44012
HydroRiver | FR | 2018-12-05 17:00 | 0.45544
HydroRiver | GB | 2018-12-05 17:00 | 0.55859
HydroRiver | GB | 2018-12-05 18:00 | 0.53299
HydroRiver | FR | 2018-12-05 18:00 | 0.4542
HydroRiver | FR | 2018-12-05 19:00 | 0.41677
HydroRiver | GB | 2018-12-05 19:00 | 0.42036
HydroRiver | GB | 2018-12-05 20:00 | 0.31741
HydroRiver | FR | 2018-12-05 20:00 | 0.3985
HydroRiver | FR | 2018-12-05 21:00 | 0.38959
HydroRiver | GB | 2018-12-05 21:00 | 0.27645
HydroRiver | GB | 2018-12-05 22:00 | 0.25882
HydroRiver | FR | 2018-12-05 22:00 | 0.38068
HydroRiver | FR | 2018-12-05 23:00 | 0.37605
HydroRiver | GB | 2018-12-05 23:00 | 0.23265
HydroRiver | FR | 2018-12-06 | 0.36803
HydroRiver | GB | 2018-12-06 | 0.22412
HydroRiver | GB | 2018-12-06 01:00 | 0.22241
HydroRiver | FR | 2018-12-06 01:00 | 0.35707
HydroRiver | FR | 2018-12-06 02:00 | 0.35038
HydroRiver | GB | 2018-12-06 02:00 | 0.22184
HydroRiver | GB | 2018-12-06 03:00 | 0.22014
HydroRiver | FR | 2018-12-06 03:00 | 0.35163
HydroRiver | FR | 2018-12-06 04:00 | 0.3633
HydroRiver | GB | 2018-12-06 04:00 | 0.22867
HydroRiver | GB | 2018-12-06 05:00 | 0.22241
HydroRiver | FR | 2018-12-06 05:00 | 0.3715
HydroRiver | GB | 2018-12-06 06:00 | 0.30546
HydroRiver | FR | 2018-12-06 06:00 | 0.40225
HydroRiver | GB | 2018-12-06 07:00 | 0.31911
HydroRiver | FR | 2018-12-06 07:00 | 0.4296
HydroRiver | FR | 2018-12-06 08:00 | 0.45821
HydroRiver | GB | 2018-12-06 08:00 | 0.33902
HydroRiver | GB | 2018-12-06 09:00 | 0.31911
HydroRiver | FR | 2018-12-06 09:00 | 0.47443
HydroRiver | FR | 2018-12-06 10:00 | 0.45518
HydroRiver | GB | 2018-12-06 10:00 | 0.27076
HydroRiver | GB | 2018-12-06 11:00 | 0.25142
HydroRiver | FR | 2018-12-06 11:00 | 0.45126
HydroRiver | GB | 2018-12-06 12:00 | 0.25427
HydroRiver | FR | 2018-12-06 12:00 | 0.44564
HydroRiver | FR | 2018-12-06 13:00 | 0.43219
HydroRiver | GB | 2018-12-06 13:00 | 0.23208
HydroRiver | GB | 2018-12-06 14:00 | 0.24289
HydroRiver | FR | 2018-12-06 14:00 | 0.42051
HydroRiver | FR | 2018-12-06 15:00 | 0.41624
HydroRiver | GB | 2018-12-06 15:00 | 0.32366
HydroRiver | FR | 2018-12-06 16:00 | 0.43905
HydroRiver | GB | 2018-12-06 16:00 | 0.38396
HydroRiver | GB | 2018-12-06 17:00 | 0.562
HydroRiver | FR | 2018-12-06 17:00 | 0.48895
HydroRiver | GB | 2018-12-06 18:00 | 0.49204
HydroRiver | FR | 2018-12-06 18:00 | 0.47042
HydroRiver | GB | 2018-12-06 19:00 | 0.41695
HydroRiver | FR | 2018-12-06 19:00 | 0.43914
HydroRiver | FR | 2018-12-06 20:00 | 0.41526
HydroRiver | GB | 2018-12-06 20:00 | 0.30375
HydroRiver | FR | 2018-12-06 21:00 | 0.41454
HydroRiver | GB | 2018-12-06 21:00 | 0.27588
HydroRiver | GB | 2018-12-06 22:00 | 0.26564
HydroRiver | FR | 2018-12-06 22:00 | 0.4108
HydroRiver | FR | 2018-12-06 23:00 | 0.38986
HydroRiver | GB | 2018-12-06 23:00 | 0.24687
HydroRiver | FR | 2018-12-07 | 0.37943
HydroRiver | GB | 2018-12-07 | 0.23208
HydroRiver | FR | 2018-12-07 01:00 | 0.37569
HydroRiver | GB | 2018-12-07 01:00 | 0.21047
HydroRiver | GB | 2018-12-07 02:00 | 0.20421
HydroRiver | FR | 2018-12-07 02:00 | 0.3625
HydroRiver | GB | 2018-12-07 03:00 | 0.20421
HydroRiver | FR | 2018-12-07 03:00 | 0.35831
HydroRiver | GB | 2018-12-07 04:00 | 0.21274
HydroRiver | FR | 2018-12-07 04:00 | 0.36081
HydroRiver | FR | 2018-12-07 05:00 | 0.38425
HydroRiver | GB | 2018-12-07 05:00 | 0.24858
HydroRiver | GB | 2018-12-07 06:00 | 0.25995
HydroRiver | FR | 2018-12-07 06:00 | 0.4182
HydroRiver | FR | 2018-12-07 07:00 | 0.46801
HydroRiver | GB | 2018-12-07 07:00 | 0.28953
HydroRiver | FR | 2018-12-07 08:00 | 0.47229
HydroRiver | GB | 2018-12-07 08:00 | 0.30091
HydroRiver | FR | 2018-12-07 09:00 | 0.45099
HydroRiver | GB | 2018-12-07 09:00 | 0.31058
HydroRiver | FR | 2018-12-07 10:00 | 0.43317
HydroRiver | GB | 2018-12-07 10:00 | 0.30432
HydroRiver | FR | 2018-12-07 11:00 | 0.43575
HydroRiver | GB | 2018-12-07 11:00 | 0.2992
HydroRiver | FR | 2018-12-07 12:00 | 0.4304
HydroRiver | GB | 2018-12-07 12:00 | 0.28783
HydroRiver | FR | 2018-12-07 13:00 | 0.42016
HydroRiver | GB | 2018-12-07 13:00 | 0.30148
HydroRiver | GB | 2018-12-07 14:00 | 0.2719
HydroRiver | FR | 2018-12-07 14:00 | 0.40795
HydroRiver | GB | 2018-12-07 15:00 | 0.28612
HydroRiver | FR | 2018-12-07 15:00 | 0.39797
HydroRiver | GB | 2018-12-07 16:00 | 0.28669
HydroRiver | FR | 2018-12-07 16:00 | 0.43388
HydroRiver | FR | 2018-12-07 17:00 | 0.46988
HydroRiver | GB | 2018-12-07 17:00 | 0.28441
HydroRiver | FR | 2018-12-07 18:00 | 0.45732
HydroRiver | GB | 2018-12-07 18:00 | 0.27929
HydroRiver | GB | 2018-12-07 19:00 | 0.26337
HydroRiver | FR | 2018-12-07 19:00 | 0.42622
HydroRiver | FR | 2018-12-07 20:00 | 0.39013
HydroRiver | GB | 2018-12-07 20:00 | 0.26451
HydroRiver | FR | 2018-12-07 21:00 | 0.38959
HydroRiver | GB | 2018-12-07 21:00 | 0.26223
HydroRiver | FR | 2018-12-07 22:00 | 0.38861
HydroRiver | GB | 2018-12-07 22:00 | 0.25882
HydroRiver | GB | 2018-12-07 23:00 | 0.27986
HydroRiver | FR | 2018-12-07 23:00 | 0.37658
HydroRiver | FR | 2018-12-08 | 0.35662
HydroRiver | GB | 2018-12-08 | 0.25654
HydroRiver | GB | 2018-12-08 01:00 | 0.22412
HydroRiver | FR | 2018-12-08 01:00 | 0.35074
HydroRiver | GB | 2018-12-08 02:00 | 0.21615
HydroRiver | FR | 2018-12-08 02:00 | 0.34709
HydroRiver | FR | 2018-12-08 03:00 | 0.33604
HydroRiver | GB | 2018-12-08 03:00 | 0.21843
HydroRiver | GB | 2018-12-08 04:00 | 0.23493
HydroRiver | FR | 2018-12-08 04:00 | 0.3396
HydroRiver | FR | 2018-12-08 05:00 | 0.34718
HydroRiver | GB | 2018-12-08 05:00 | 0.24175
HydroRiver | GB | 2018-12-08 06:00 | 0.25313
HydroRiver | FR | 2018-12-08 06:00 | 0.36936
HydroRiver | FR | 2018-12-08 07:00 | 0.37917
HydroRiver | GB | 2018-12-08 07:00 | 0.26109
HydroRiver | GB | 2018-12-08 08:00 | 0.25654
HydroRiver | FR | 2018-12-08 08:00 | 0.37899
HydroRiver | GB | 2018-12-08 09:00 | 0.26337
HydroRiver | FR | 2018-12-08 09:00 | 0.39351
HydroRiver | GB | 2018-12-08 10:00 | 0.26678
HydroRiver | FR | 2018-12-08 10:00 | 0.39476
HydroRiver | FR | 2018-12-08 11:00 | 0.38478
HydroRiver | GB | 2018-12-08 11:00 | 0.31797
HydroRiver | FR | 2018-12-08 12:00 | 0.37168
HydroRiver | GB | 2018-12-08 12:00 | 0.4215
HydroRiver | GB | 2018-12-08 13:00 | 0.47554
HydroRiver | FR | 2018-12-08 13:00 | 0.36847
HydroRiver | GB | 2018-12-08 14:00 | 0.51536
HydroRiver | FR | 2018-12-08 14:00 | 0.37204
HydroRiver | GB | 2018-12-08 15:00 | 0.40216
HydroRiver | FR | 2018-12-08 15:00 | 0.37186
HydroRiver | GB | 2018-12-08 16:00 | 0.55688
HydroRiver | FR | 2018-12-08 16:00 | 0.38852
HydroRiver | FR | 2018-12-08 17:00 | 0.42889
HydroRiver | GB | 2018-12-08 17:00 | 0.55631
HydroRiver | FR | 2018-12-08 18:00 | 0.4337
HydroRiver | GB | 2018-12-08 18:00 | 0.56257
HydroRiver | GB | 2018-12-08 19:00 | 0.50455
HydroRiver | FR | 2018-12-08 19:00 | 0.39859
HydroRiver | FR | 2018-12-08 20:00 | 0.36616
HydroRiver | GB | 2018-12-08 20:00 | 0.49886
HydroRiver | GB | 2018-12-08 21:00 | 0.47668
HydroRiver | FR | 2018-12-08 21:00 | 0.36393
HydroRiver | FR | 2018-12-08 22:00 | 0.37783
HydroRiver | GB | 2018-12-08 22:00 | 0.40557
HydroRiver | FR | 2018-12-08 23:00 | 0.34878
HydroRiver | GB | 2018-12-08 23:00 | 0.40444
HydroRiver | GB | 2018-12-09 | 0.33675
HydroRiver | FR | 2018-12-09 | 0.31741
HydroRiver | FR | 2018-12-09 01:00 | 0.30627
HydroRiver | GB | 2018-12-09 01:00 | 0.32537
HydroRiver | FR | 2018-12-09 02:00 | 0.30841
HydroRiver | GB | 2018-12-09 02:00 | 0.2884
HydroRiver | FR | 2018-12-09 03:00 | 0.30012
HydroRiver | GB | 2018-12-09 03:00 | 0.27986
HydroRiver | FR | 2018-12-09 04:00 | 0.29166
HydroRiver | GB | 2018-12-09 04:00 | 0.26507
HydroRiver | FR | 2018-12-09 05:00 | 0.29763
HydroRiver | GB | 2018-12-09 05:00 | 0.2884
HydroRiver | GB | 2018-12-09 06:00 | 0.28271
HydroRiver | FR | 2018-12-09 06:00 | 0.31251
HydroRiver | GB | 2018-12-09 07:00 | 0.30887
HydroRiver | FR | 2018-12-09 07:00 | 0.32401
HydroRiver | GB | 2018-12-09 08:00 | 0.41126
HydroRiver | FR | 2018-12-09 08:00 | 0.33096
HydroRiver | FR | 2018-12-09 09:00 | 0.32704
HydroRiver | GB | 2018-12-09 09:00 | 0.53527
HydroRiver | FR | 2018-12-09 10:00 | 0.34174
HydroRiver | GB | 2018-12-09 10:00 | 0.53925
HydroRiver | FR | 2018-12-09 11:00 | 0.35439
HydroRiver | GB | 2018-12-09 11:00 | 0.48464
HydroRiver | FR | 2018-12-09 12:00 | 0.34842
HydroRiver | GB | 2018-12-09 12:00 | 0.47668
HydroRiver | GB | 2018-12-09 13:00 | 0.48919
HydroRiver | FR | 2018-12-09 13:00 | 0.35172
HydroRiver | FR | 2018-12-09 14:00 | 0.35279
HydroRiver | GB | 2018-12-09 14:00 | 0.40728
HydroRiver | FR | 2018-12-09 15:00 | 0.35653
HydroRiver | GB | 2018-12-09 15:00 | 0.42491
HydroRiver | FR | 2018-12-09 16:00 | 0.365
HydroRiver | GB | 2018-12-09 16:00 | 0.54721
HydroRiver | GB | 2018-12-09 17:00 | 0.56883
HydroRiver | FR | 2018-12-09 17:00 | 0.39868
HydroRiver | GB | 2018-12-09 18:00 | 0.56769
HydroRiver | FR | 2018-12-09 18:00 | 0.41481
HydroRiver | GB | 2018-12-09 19:00 | 0.48805
HydroRiver | FR | 2018-12-09 19:00 | 0.40171
HydroRiver | GB | 2018-12-09 20:00 | 0.46189
HydroRiver | FR | 2018-12-09 20:00 | 0.39645
HydroRiver | FR | 2018-12-09 21:00 | 0.39423
HydroRiver | GB | 2018-12-09 21:00 | 0.44027
HydroRiver | FR | 2018-12-09 22:00 | 0.39351
HydroRiver | GB | 2018-12-09 22:00 | 0.32594
HydroRiver | FR | 2018-12-09 23:00 | 0.39779
HydroRiver | GB | 2018-12-09 23:00 | 0.34528
HydroRiver | FR | 2018-12-10 | 0.38095
HydroRiver | GB | 2018-12-10 | 0.32025
HydroRiver | FR | 2018-12-10 01:00 | 0.38175
HydroRiver | GB | 2018-12-10 01:00 | 0.34983
HydroRiver | FR | 2018-12-10 02:00 | 0.37997
HydroRiver | GB | 2018-12-10 02:00 | 0.28498
HydroRiver | FR | 2018-12-10 03:00 | 0.37533
HydroRiver | GB | 2018-12-10 03:00 | 0.28385
HydroRiver | GB | 2018-12-10 04:00 | 0.28328
HydroRiver | FR | 2018-12-10 04:00 | 0.37783
HydroRiver | FR | 2018-12-10 05:00 | 0.3846
HydroRiver | GB | 2018-12-10 05:00 | 0.30319
HydroRiver | GB | 2018-12-10 06:00 | 0.31001
HydroRiver | FR | 2018-12-10 06:00 | 0.43085
HydroRiver | GB | 2018-12-10 07:00 | 0.41126
HydroRiver | FR | 2018-12-10 07:00 | 0.47683
HydroRiver | FR | 2018-12-10 08:00 | 0.45553
HydroRiver | GB | 2018-12-10 08:00 | 0.46701
HydroRiver | FR | 2018-12-10 09:00 | 0.46382
HydroRiver | GB | 2018-12-10 09:00 | 0.43743
HydroRiver | GB | 2018-12-10 10:00 | 0.44084
HydroRiver | FR | 2018-12-10 10:00 | 0.45518
HydroRiver | FR | 2018-12-10 11:00 | 0.44823
HydroRiver | GB | 2018-12-10 11:00 | 0.43402
HydroRiver | FR | 2018-12-10 12:00 | 0.44983
HydroRiver | GB | 2018-12-10 12:00 | 0.36689
HydroRiver | GB | 2018-12-10 13:00 | 0.31684
HydroRiver | FR | 2018-12-10 13:00 | 0.44074
HydroRiver | FR | 2018-12-10 14:00 | 0.43379
HydroRiver | GB | 2018-12-10 14:00 | 0.33561
HydroRiver | FR | 2018-12-10 15:00 | 0.44217
HydroRiver | GB | 2018-12-10 15:00 | 0.50796
HydroRiver | GB | 2018-12-10 16:00 | 0.57907
HydroRiver | FR | 2018-12-10 16:00 | 0.46115
HydroRiver | GB | 2018-12-10 17:00 | 0.58817
HydroRiver | FR | 2018-12-10 17:00 | 0.46872
HydroRiver | GB | 2018-12-10 18:00 | 0.55119
HydroRiver | FR | 2018-12-10 18:00 | 0.48307
HydroRiver | GB | 2018-12-10 19:00 | 0.52105
HydroRiver | FR | 2018-12-10 19:00 | 0.46043
HydroRiver | GB | 2018-12-10 20:00 | 0.37486
HydroRiver | FR | 2018-12-10 20:00 | 0.43165
HydroRiver | FR | 2018-12-10 21:00 | 0.4214
HydroRiver | GB | 2018-12-10 21:00 | 0.35893
HydroRiver | GB | 2018-12-10 22:00 | 0.31854
HydroRiver | FR | 2018-12-10 22:00 | 0.41481
HydroRiver | GB | 2018-12-10 23:00 | 0.32253
HydroRiver | FR | 2018-12-10 23:00 | 0.40875
HydroRiver | GB | 2018-12-11 | 0.28441
HydroRiver | FR | 2018-12-11 | 0.39708
HydroRiver | FR | 2018-12-11 01:00 | 0.38567
HydroRiver | GB | 2018-12-11 01:00 | 0.27133
HydroRiver | GB | 2018-12-11 02:00 | 0.24915
HydroRiver | FR | 2018-12-11 02:00 | 0.38041
HydroRiver | GB | 2018-12-11 03:00 | 0.24801
HydroRiver | FR | 2018-12-11 03:00 | 0.37792
HydroRiver | GB | 2018-12-11 04:00 | 0.24118
HydroRiver | FR | 2018-12-11 04:00 | 0.38442
HydroRiver | FR | 2018-12-11 05:00 | 0.40109
HydroRiver | GB | 2018-12-11 05:00 | 0.27816
HydroRiver | GB | 2018-12-11 06:00 | 0.2992
HydroRiver | FR | 2018-12-11 06:00 | 0.45099
HydroRiver | FR | 2018-12-11 07:00 | 0.47933
HydroRiver | GB | 2018-12-11 07:00 | 0.34699
HydroRiver | GB | 2018-12-11 08:00 | 0.52105
HydroRiver | FR | 2018-12-11 08:00 | 0.49572
HydroRiver | GB | 2018-12-11 09:00 | 0.49545
HydroRiver | FR | 2018-12-11 09:00 | 0.49608
HydroRiver | FR | 2018-12-11 10:00 | 0.47362
HydroRiver | GB | 2018-12-11 10:00 | 0
HydroRiver | GB | 2018-12-11 11:00 | 0
HydroRiver | FR | 2018-12-11 11:00 | 0.47059
HydroRiver | FR | 2018-12-11 12:00 | 0.46756
HydroRiver | GB | 2018-12-11 12:00 | 0
HydroRiver | GB | 2018-12-11 13:00 | 0
HydroRiver | FR | 2018-12-11 13:00 | 0.45233
HydroRiver | GB | 2018-12-11 14:00 | 0.28726
HydroRiver | FR | 2018-12-11 14:00 | 0.46685
HydroRiver | GB | 2018-12-11 15:00 | 0.32253
HydroRiver | FR | 2018-12-11 15:00 | 0.49082
HydroRiver | GB | 2018-12-11 16:00 | 0.438
HydroRiver | FR | 2018-12-11 16:00 | 0.5147
HydroRiver | FR | 2018-12-11 17:00 | 0.51791
HydroRiver | GB | 2018-12-11 17:00 | 0.55461
HydroRiver | GB | 2018-12-11 18:00 | 0.50455
HydroRiver | FR | 2018-12-11 18:00 | 0.5041
HydroRiver | GB | 2018-12-11 19:00 | 0.4818
HydroRiver | FR | 2018-12-11 19:00 | 0.48467
HydroRiver | FR | 2018-12-11 20:00 | 0.46008
HydroRiver | GB | 2018-12-11 20:00 | 0.33959
HydroRiver | GB | 2018-12-11 21:00 | 0.29181
HydroRiver | FR | 2018-12-11 21:00 | 0.44903
HydroRiver | GB | 2018-12-11 22:00 | 0.23834
HydroRiver | FR | 2018-12-11 22:00 | 0.43646
HydroRiver | GB | 2018-12-11 23:00 | 0.20421
HydroRiver | FR | 2018-12-11 23:00 | 0.42167
HydroRiver | GB | 2018-12-12 | 0.21217
HydroRiver | FR | 2018-12-12 | 0.41944
HydroRiver | GB | 2018-12-12 01:00 | 0.21445
HydroRiver | FR | 2018-12-12 01:00 | 0.41918
HydroRiver | GB | 2018-12-12 02:00 | 0.18487
HydroRiver | FR | 2018-12-12 02:00 | 0.4165
HydroRiver | FR | 2018-12-12 03:00 | 0.41677
HydroRiver | GB | 2018-12-12 03:00 | 0.18487
HydroRiver | FR | 2018-12-12 04:00 | 0.41686
HydroRiver | GB | 2018-12-12 04:00 | 0.18373
HydroRiver | FR | 2018-12-12 05:00 | 0.4206
HydroRiver | GB | 2018-12-12 05:00 | 0.20307
HydroRiver | FR | 2018-12-12 06:00 | 0.47763
HydroRiver | GB | 2018-12-12 06:00 | 0.25028
HydroRiver | FR | 2018-12-12 07:00 | 0.52299
HydroRiver | GB | 2018-12-12 07:00 | 0.38965
HydroRiver | FR | 2018-12-12 08:00 | 0.52754
HydroRiver | GB | 2018-12-12 08:00 | 0.41013
HydroRiver | GB | 2018-12-12 09:00 | 0.47725
HydroRiver | FR | 2018-12-12 09:00 | 0.52602
HydroRiver | GB | 2018-12-12 10:00 | 0.46132
HydroRiver | FR | 2018-12-12 10:00 | 0.5016
HydroRiver | GB | 2018-12-12 11:00 | 0.29124
HydroRiver | FR | 2018-12-12 11:00 | 0.4812
HydroRiver | FR | 2018-12-12 12:00 | 0.48129
HydroRiver | GB | 2018-12-12 12:00 | 0.27816
HydroRiver | GB | 2018-12-12 13:00 | 0.28441
HydroRiver | FR | 2018-12-12 13:00 | 0.48815
HydroRiver | FR | 2018-12-12 14:00 | 0.4918
HydroRiver | GB | 2018-12-12 14:00 | 0.26735
HydroRiver | FR | 2018-12-12 15:00 | 0.5082
HydroRiver | GB | 2018-12-12 15:00 | 0.32139
HydroRiver | GB | 2018-12-12 16:00 | 0.46416
HydroRiver | FR | 2018-12-12 16:00 | 0.55765
HydroRiver | GB | 2018-12-12 17:00 | 0.44198
HydroRiver | FR | 2018-12-12 17:00 | 0.58733
HydroRiver | FR | 2018-12-12 18:00 | 0.54562
HydroRiver | GB | 2018-12-12 18:00 | 0.40444
HydroRiver | GB | 2018-12-12 19:00 | 0.36291
HydroRiver | FR | 2018-12-12 19:00 | 0.50267
HydroRiver | FR | 2018-12-12 20:00 | 0.45723
HydroRiver | GB | 2018-12-12 20:00 | 0.26678
HydroRiver | FR | 2018-12-12 21:00 | 0.43263
HydroRiver | GB | 2018-12-12 21:00 | 0.24175
HydroRiver | GB | 2018-12-12 22:00 | 0.22241
HydroRiver | FR | 2018-12-12 22:00 | 0.41935
HydroRiver | GB | 2018-12-12 23:00 | 0.19113
HydroRiver | FR | 2018-12-12 23:00 | 0.40064
HydroRiver | GB | 2018-12-13 | 0.17861
HydroRiver | FR | 2018-12-13 | 0.39262
HydroRiver | GB | 2018-12-13 01:00 | 0.16268
HydroRiver | FR | 2018-12-13 01:00 | 0.38719
HydroRiver | GB | 2018-12-13 02:00 | 0.17179
HydroRiver | FR | 2018-12-13 02:00 | 0.37934
HydroRiver | FR | 2018-12-13 03:00 | 0.37275
HydroRiver | GB | 2018-12-13 03:00 | 0.17292
HydroRiver | FR | 2018-12-13 04:00 | 0.37337
HydroRiver | GB | 2018-12-13 04:00 | 0.17008
HydroRiver | GB | 2018-12-13 05:00 | 0.20023
HydroRiver | FR | 2018-12-13 05:00 | 0.39529
HydroRiver | GB | 2018-12-13 06:00 | 0.30546
HydroRiver | FR | 2018-12-13 06:00 | 0.42443
HydroRiver | GB | 2018-12-13 07:00 | 0.35438
HydroRiver | FR | 2018-12-13 07:00 | 0.47113
HydroRiver | FR | 2018-12-13 08:00 | 0.48093
HydroRiver | GB | 2018-12-13 08:00 | 0.38623
HydroRiver | GB | 2018-12-13 09:00 | 0.38623
HydroRiver | FR | 2018-12-13 09:00 | 0.47621
HydroRiver | FR | 2018-12-13 10:00 | 0.46311
HydroRiver | GB | 2018-12-13 10:00 | 0.34983
HydroRiver | FR | 2018-12-13 11:00 | 0.45357
HydroRiver | GB | 2018-12-13 11:00 | 0.29522
HydroRiver | GB | 2018-12-13 12:00 | 0.33561
HydroRiver | FR | 2018-12-13 12:00 | 0.44092
HydroRiver | FR | 2018-12-13 13:00 | 0.45197
HydroRiver | GB | 2018-12-13 13:00 | 0.23549
HydroRiver | GB | 2018-12-13 14:00 | 0.30887
HydroRiver | FR | 2018-12-13 14:00 | 0.46605
HydroRiver | FR | 2018-12-13 15:00 | 0.49456
HydroRiver | GB | 2018-12-13 15:00 | 0.34528
HydroRiver | GB | 2018-12-13 16:00 | 0.37827
HydroRiver | FR | 2018-12-13 16:00 | 0.53841
HydroRiver | GB | 2018-12-13 17:00 | 0.36462
HydroRiver | FR | 2018-12-13 17:00 | 0.572
HydroRiver | GB | 2018-12-13 18:00 | 0.39875
HydroRiver | FR | 2018-12-13 18:00 | 0.54625
HydroRiver | FR | 2018-12-13 19:00 | 0.49884
HydroRiver | GB | 2018-12-13 19:00 | 0.40444
HydroRiver | GB | 2018-12-13 20:00 | 0.27645
HydroRiver | FR | 2018-12-13 20:00 | 0.46444
HydroRiver | GB | 2018-12-13 21:00 | 0.2463
HydroRiver | FR | 2018-12-13 21:00 | 0.44457
HydroRiver | GB | 2018-12-13 22:00 | 0.21331
HydroRiver | FR | 2018-12-13 22:00 | 0.43379
HydroRiver | GB | 2018-12-13 23:00 | 0.1917
HydroRiver | FR | 2018-12-13 23:00 | 0.42265
HydroRiver | GB | 2018-12-14 | 0.18089
HydroRiver | FR | 2018-12-14 | 0.39289
HydroRiver | FR | 2018-12-14 01:00 | 0.37418
HydroRiver | GB | 2018-12-14 01:00 | 0.17861
HydroRiver | GB | 2018-12-14 02:00 | 0.18885
HydroRiver | FR | 2018-12-14 02:00 | 0.35439
HydroRiver | GB | 2018-12-14 03:00 | 0.18771
HydroRiver | FR | 2018-12-14 03:00 | 0.35822
HydroRiver | FR | 2018-12-14 04:00
HydroRiver | GB | 2018-12-14 04:00 | 0.18714
HydroRiver | FR | 2018-12-14 05:00
HydroRiver | GB | 2018-12-14 05:00 | 0.19454
HydroRiver | GB | 2018-12-14 06:00 | 0.23493
HydroRiver | FR | 2018-12-14 06:00 | 0.51533
HydroRiver | GB | 2018-12-14 07:00 | 0.26109
HydroRiver | FR | 2018-12-14 07:00 | 0.54562
HydroRiver | GB | 2018-12-14 08:00 | 0.42036
HydroRiver | FR | 2018-12-14 08:00 | 0.55659
HydroRiver | FR | 2018-12-14 09:00 | 0.54562
HydroRiver | GB | 2018-12-14 09:00 | 0.40046
HydroRiver | GB | 2018-12-14 10:00 | 0.35324
HydroRiver | FR | 2018-12-14 10:00 | 0.53048
HydroRiver | GB | 2018-12-14 11:00 | 0.33504
HydroRiver | FR | 2018-12-14 11:00 | 0.52344
HydroRiver | FR | 2018-12-14 12:00 | 0.50597
HydroRiver | GB | 2018-12-14 12:00 | 0.3595
HydroRiver | GB | 2018-12-14 13:00 | 0.29863
HydroRiver | FR | 2018-12-14 13:00 | 0.49323
HydroRiver | FR | 2018-12-14 14:00 | 0.49929
HydroRiver | GB | 2018-12-14 14:00 | 0.29977
HydroRiver | GB | 2018-12-14 15:00 | 0.27304
HydroRiver | FR | 2018-12-14 15:00 | 0.53475
HydroRiver | GB | 2018-12-14 16:00 | 0.36348
HydroRiver | FR | 2018-12-14 16:00 | 0.58323
HydroRiver | GB | 2018-12-14 17:00 | 0.38908
HydroRiver | FR | 2018-12-14 17:00 | 0.61344
HydroRiver | FR | 2018-12-14 18:00 | 0.58679
HydroRiver | GB | 2018-12-14 18:00 | 0.39704
HydroRiver | FR | 2018-12-14 19:00 | 0.52843
HydroRiver | GB | 2018-12-14 19:00 | 0.32025
HydroRiver | FR | 2018-12-14 20:00 | 0.48164
HydroRiver | GB | 2018-12-14 20:00 | 0.26337
HydroRiver | GB | 2018-12-14 21:00 | 0.23948
HydroRiver | FR | 2018-12-14 21:00 | 0.45446
HydroRiver | FR | 2018-12-14 22:00 | 0.44805
HydroRiver | GB | 2018-12-14 22:00 | 0.18999
HydroRiver | FR | 2018-12-14 23:00 | 0.42336
HydroRiver | GB | 2018-12-14 23:00 | 0.18601
HydroRiver | FR | 2018-12-15 | 0.40358
HydroRiver | GB | 2018-12-15 | 0.17861
HydroRiver | FR | 2018-12-15 01:00 | 0.35288
HydroRiver | GB | 2018-12-15 01:00 | 0.17804
HydroRiver | GB | 2018-12-15 02:00 | 0.16724
HydroRiver | FR | 2018-12-15 02:00 | 0.33657
HydroRiver | GB | 2018-12-15 03:00 | 0.1678
HydroRiver | FR | 2018-12-15 03:00 | 0.33274
HydroRiver | FR | 2018-12-15 04:00 | 0.33238
HydroRiver | GB | 2018-12-15 04:00 | 0.16382
HydroRiver | GB | 2018-12-15 05:00 | 0.17747
HydroRiver | FR | 2018-12-15 05:00 | 0.33916
HydroRiver | FR | 2018-12-15 06:00 | 0.37141
HydroRiver | GB | 2018-12-15 06:00 | 0.18942
HydroRiver | GB | 2018-12-15 07:00 | 0.2992
HydroRiver | FR | 2018-12-15 07:00 | 0.41356
HydroRiver | GB | 2018-12-15 08:00 | 0.26109
HydroRiver | FR | 2018-12-15 08:00 | 0.46133
HydroRiver | FR | 2018-12-15 09:00 | 0.47068
HydroRiver | GB | 2018-12-15 09:00 | 0.28214
HydroRiver | GB | 2018-12-15 10:00 | 0.30546
HydroRiver | FR | 2018-12-15 10:00 | 0.45357
HydroRiver | FR | 2018-12-15 11:00 | 0.43646
HydroRiver | GB | 2018-12-15 11:00 | 0.28783
HydroRiver | FR | 2018-12-15 12:00 | 0.4116
HydroRiver | GB | 2018-12-15 12:00 | 0.26052
HydroRiver | GB | 2018-12-15 13:00 | 0.34357
HydroRiver | FR | 2018-12-15 13:00 | 0.37899
HydroRiver | GB | 2018-12-15 14:00 | 0.29863
HydroRiver | FR | 2018-12-15 14:00 | 0.37186
HydroRiver | FR | 2018-12-15 15:00 | 0.37444
HydroRiver | GB | 2018-12-15 15:00 | 0.29863
HydroRiver | GB | 2018-12-15 16:00 | 0.35893
HydroRiver | FR | 2018-12-15 16:00 | 0.43103
HydroRiver | FR | 2018-12-15 17:00 | 0.48022
HydroRiver | GB | 2018-12-15 17:00 | 0.43686
HydroRiver | FR | 2018-12-15 18:00 | 0.46453
HydroRiver | GB | 2018-12-15 18:00 | 0.48749
HydroRiver | FR | 2018-12-15 19:00 | 0.42951
HydroRiver | GB | 2018-12-15 19:00 | 0.44994
HydroRiver | GB | 2018-12-15 20:00 | 0.37258
HydroRiver | FR | 2018-12-15 20:00 | 0.39004
HydroRiver | FR | 2018-12-15 21:00 | 0.39503
HydroRiver | GB | 2018-12-15 21:00 | 0.34812
HydroRiver | GB | 2018-12-15 22:00 | 0.29181
HydroRiver | FR | 2018-12-15 22:00 | 0.38986
HydroRiver | FR | 2018-12-15 23:00 | 0.35992
HydroRiver | GB | 2018-12-15 23:00 | 0.26621
HydroRiver | GB | 2018-12-16 | 0.23322
HydroRiver | FR | 2018-12-16 | 0.31608
HydroRiver | FR | 2018-12-16 01:00 | 0.28016
HydroRiver | GB | 2018-12-16 01:00 | 0.22867
HydroRiver | GB | 2018-12-16 02:00 | 0.21388
HydroRiver | FR | 2018-12-16 02:00 | 0.26359
HydroRiver | GB | 2018-12-16 03:00 | 0.21729
HydroRiver | FR | 2018-12-16 03:00 | 0.25958
HydroRiver | GB | 2018-12-16 04:00 | 0.21104
HydroRiver | FR | 2018-12-16 04:00 | 0.26457
HydroRiver | GB | 2018-12-16 05:00 | 0.22355
HydroRiver | FR | 2018-12-16 05:00 | 0.27339
HydroRiver | FR | 2018-12-16 06:00 | 0.28836
HydroRiver | GB | 2018-12-16 06:00 | 0.23948
HydroRiver | GB | 2018-12-16 07:00 | 0.25484
HydroRiver | FR | 2018-12-16 07:00 | 0.31768
HydroRiver | GB | 2018-12-16 08:00 | 0.28612
HydroRiver | FR | 2018-12-16 08:00 | 0.35956
HydroRiver | GB | 2018-12-16 09:00 | 0.3521
HydroRiver | FR | 2018-12-16 09:00 | 0.3846
HydroRiver | FR | 2018-12-16 10:00 | 0.39601
HydroRiver | GB | 2018-12-16 10:00 | 0.36746
HydroRiver | GB | 2018-12-16 11:00 | 0.36291
HydroRiver | FR | 2018-12-16 11:00 | 0.39235
HydroRiver | FR | 2018-12-16 12:00 | 0.38318
HydroRiver | GB | 2018-12-16 12:00 | 0.41752
HydroRiver | GB | 2018-12-16 13:00 | 0.35836
HydroRiver | FR | 2018-12-16 13:00 | 0.36375
HydroRiver | GB | 2018-12-16 14:00 | 0.35154
HydroRiver | FR | 2018-12-16 14:00 | 0.36277
HydroRiver | FR | 2018-12-16 15:00 | 0.37444
HydroRiver | GB | 2018-12-16 15:00 | 0.35495
HydroRiver | FR | 2018-12-16 16:00 | 0.42942
HydroRiver | GB | 2018-12-16 16:00 | 0.44255
HydroRiver | FR | 2018-12-16 17:00 | 0.45749
HydroRiver | GB | 2018-12-16 17:00 | 0.4727
HydroRiver | FR | 2018-12-16 18:00 | 0.46551
HydroRiver | GB | 2018-12-16 18:00 | 0.48237
HydroRiver | GB | 2018-12-16 19:00 | 0.43629
HydroRiver | FR | 2018-12-16 19:00 | 0.44493
HydroRiver | FR | 2018-12-16 20:00 | 0.41116
HydroRiver | GB | 2018-12-16 20:00 | 0.38567
HydroRiver | FR | 2018-12-16 21:00 | 0.38344
HydroRiver | GB | 2018-12-16 21:00 | 0.31286
HydroRiver | FR | 2018-12-16 22:00 | 0.36277
HydroRiver | GB | 2018-12-16 22:00 | 0.26849
HydroRiver | GB | 2018-12-16 23:00 | 0.24118
HydroRiver | FR | 2018-12-16 23:00 | 0.31064
HydroRiver | FR | 2018-12-17 | 0.27446
HydroRiver | GB | 2018-12-17 | 0.24403
HydroRiver | FR | 2018-12-17 01:00 | 0.2619
HydroRiver | GB | 2018-12-17 01:00 | 0.24005
HydroRiver | GB | 2018-12-17 02:00 | 0.2281
HydroRiver | FR | 2018-12-17 02:00 | 0.25976
HydroRiver | GB | 2018-12-17 03:00 | 0.22412
HydroRiver | FR | 2018-12-17 03:00 | 0.26395
HydroRiver | FR | 2018-12-17 04:00 | 0.28123
HydroRiver | GB | 2018-12-17 04:00 | 0.22127
HydroRiver | GB | 2018-12-17 05:00 | 0.22184
HydroRiver | FR | 2018-12-17 05:00 | 0.33916
HydroRiver | FR | 2018-12-17 06:00 | 0.40046
HydroRiver | GB | 2018-12-17 06:00 | 0.26507
HydroRiver | FR | 2018-12-17 07:00 | 0.47273
HydroRiver | GB | 2018-12-17 07:00 | 0.2975
HydroRiver | FR | 2018-12-17 08:00 | 0.49929
HydroRiver | GB | 2018-12-17 08:00 | 0.37031
HydroRiver | FR | 2018-12-17 09:00 | 0.48031
HydroRiver | GB | 2018-12-17 09:00 | 0.36917
HydroRiver | GB | 2018-12-17 10:00 | 0.37998
HydroRiver | FR | 2018-12-17 10:00 | 0.45839
HydroRiver | GB | 2018-12-17 11:00 | 0.38111
HydroRiver | FR | 2018-12-17 11:00 | 0.43335
HydroRiver | FR | 2018-12-17 12:00 | 0.42194
HydroRiver | GB | 2018-12-17 12:00 | 0.37315
HydroRiver | FR | 2018-12-17 13:00 | 0.40813
HydroRiver | GB | 2018-12-17 13:00 | 0.35609
HydroRiver | FR | 2018-12-17 14:00 | 0.41748
HydroRiver | GB | 2018-12-17 14:00 | 0.35552
HydroRiver | GB | 2018-12-17 15:00 | 0.35267
HydroRiver | FR | 2018-12-17 15:00 | 0.45045
HydroRiver | FR | 2018-12-17 16:00 | 0.50383
HydroRiver | GB | 2018-12-17 16:00 | 0.40102
HydroRiver | GB | 2018-12-17 17:00 | 0.42719
HydroRiver | FR | 2018-12-17 17:00 | 0.55017
HydroRiver | FR | 2018-12-17 18:00 | 0.51649
HydroRiver | GB | 2018-12-17 18:00 | 0.4289
HydroRiver | GB | 2018-12-17 19:00 | 0.35438
HydroRiver | FR | 2018-12-17 19:00 | 0.4689
HydroRiver | FR | 2018-12-17 20:00 | 0.43299
HydroRiver | GB | 2018-12-17 20:00 | 0.29807
HydroRiver | GB | 2018-12-17 21:00 | 0.29238
HydroRiver | FR | 2018-12-17 21:00 | 0.40759
HydroRiver | FR | 2018-12-17 22:00 | 0.39556
HydroRiver | GB | 2018-12-17 22:00 | 0.29124
HydroRiver | GB | 2018-12-17 23:00 | 0.2975
HydroRiver | FR | 2018-12-17 23:00 | 0.35127
HydroRiver | GB | 2018-12-18 | 0.26564
HydroRiver | FR | 2018-12-18 | 0.30209
HydroRiver | FR | 2018-12-18 01:00 | 0.28542
HydroRiver | GB | 2018-12-18 01:00 | 0.23094
HydroRiver | FR | 2018-12-18 02:00 | 0.28319
HydroRiver | GB | 2018-12-18 02:00 | 0.22184
HydroRiver | GB | 2018-12-18 03:00 | 0.20648
HydroRiver | FR | 2018-12-18 03:00 | 0.28756
HydroRiver | FR | 2018-12-18 04:00 | 0.29977
HydroRiver | GB | 2018-12-18 04:00 | 0.21615
HydroRiver | GB | 2018-12-18 05:00 | 0.2281
HydroRiver | FR | 2018-12-18 05:00 | 0.35716
HydroRiver | GB | 2018-12-18 06:00 | 0.23549
HydroRiver | FR | 2018-12-18 06:00 | 0.43361
HydroRiver | GB | 2018-12-18 07:00 | 0.23436
HydroRiver | FR | 2018-12-18 07:00 | 0.49581
HydroRiver | FR | 2018-12-18 08:00 | 0.49002
HydroRiver | GB | 2018-12-18 08:00 | 0.37941
HydroRiver | FR | 2018-12-18 09:00 | 0.4697
HydroRiver | GB | 2018-12-18 09:00 | 0.39249
HydroRiver | FR | 2018-12-18 10:00 | 0.4452
HydroRiver | GB | 2018-12-18 10:00 | 0.33902
HydroRiver | FR | 2018-12-18 11:00 | 0.41508
HydroRiver | GB | 2018-12-18 11:00 | 0.26792
HydroRiver | GB | 2018-12-18 12:00 | 0.27133
HydroRiver | FR | 2018-12-18 12:00 | 0.39048
HydroRiver | FR | 2018-12-18 13:00 | 0.37961
HydroRiver | GB | 2018-12-18 13:00 | 0.29863
HydroRiver | FR | 2018-12-18 14:00 | 0.374
HydroRiver | GB | 2018-12-18 14:00 | 0.30717
HydroRiver | FR | 2018-12-18 15:00 | 0.37631
HydroRiver | GB | 2018-12-18 15:00 | 0.31456
HydroRiver | FR | 2018-12-18 16:00 | 0.40786
HydroRiver | GB | 2018-12-18 16:00 | 0.39477
HydroRiver | GB | 2018-12-18 17:00 | 0.47838
HydroRiver | FR | 2018-12-18 17:00 | 0.44787
HydroRiver | FR | 2018-12-18 18:00 | 0.43878
HydroRiver | GB | 2018-12-18 18:00 | 0.48578
HydroRiver | GB | 2018-12-18 19:00 | 0.48464
HydroRiver | FR | 2018-12-18 19:00 | 0.42042
HydroRiver | GB | 2018-12-18 20:00 | 0.44994
HydroRiver | FR | 2018-12-18 20:00 | 0.39841
HydroRiver | FR | 2018-12-18 21:00 | 0.3846
HydroRiver | GB | 2018-12-18 21:00 | 0.44312
HydroRiver | GB | 2018-12-18 22:00 | 0.38055
HydroRiver | FR | 2018-12-18 22:00 | 0.38015
HydroRiver | FR | 2018-12-18 23:00 | 0.3404
HydroRiver | GB | 2018-12-18 23:00 | 0.30432
HydroRiver | GB | 2018-12-19 | 0.30148
HydroRiver | FR | 2018-12-19 | 0.30422
HydroRiver | FR | 2018-12-19 01:00 | 0.30119
HydroRiver | GB | 2018-12-19 01:00 | 0.29067
HydroRiver | GB | 2018-12-19 02:00 | 0.26451
HydroRiver | FR | 2018-12-19 02:00 | 0.30137
HydroRiver | FR | 2018-12-19 03:00 | 0.2979
HydroRiver | GB | 2018-12-19 03:00 | 0.25028
HydroRiver | GB | 2018-12-19 04:00 | 0.24232
HydroRiver | FR | 2018-12-19 04:00 | 0.29068
HydroRiver | GB | 2018-12-19 05:00 | 0.28441
HydroRiver | FR | 2018-12-19 05:00 | 0.31385
HydroRiver | FR | 2018-12-19 06:00 | 0.36812
HydroRiver | GB | 2018-12-19 06:00 | 0.3777
HydroRiver | GB | 2018-12-19 07:00 | 0.42378
HydroRiver | FR | 2018-12-19 07:00 | 0.41169
HydroRiver | FR | 2018-12-19 08:00 | 0.41784
HydroRiver | GB | 2018-12-19 08:00 | 0.51024
HydroRiver | GB | 2018-12-19 09:00 | 0.45336
HydroRiver | FR | 2018-12-19 09:00 | 0.41294
HydroRiver | FR | 2018-12-19 10:00 | 0.39726
HydroRiver | GB | 2018-12-19 10:00 | 0.438
HydroRiver | GB | 2018-12-19 11:00 | 0.38737
HydroRiver | FR | 2018-12-19 11:00 | 0.38015
HydroRiver | FR | 2018-12-19 12:00 | 0.38148
HydroRiver | GB | 2018-12-19 12:00 | 0.37088
HydroRiver | GB | 2018-12-19 13:00 | 0.31456
HydroRiver | FR | 2018-12-19 13:00 | 0.39672
HydroRiver | GB | 2018-12-19 14:00 | 0.32196
HydroRiver | FR | 2018-12-19 14:00 | 0.41107
HydroRiver | FR | 2018-12-19 15:00 | 0.41606
HydroRiver | GB | 2018-12-19 15:00 | 0.34755
HydroRiver | GB | 2018-12-19 16:00 | 0.54721
HydroRiver | FR | 2018-12-19 16:00 | 0.45544
HydroRiver | FR | 2018-12-19 17:00 | 0.49127
HydroRiver | GB | 2018-12-19 17:00 | 0.5785
HydroRiver | GB | 2018-12-19 18:00 | 0.58476
HydroRiver | FR | 2018-12-19 18:00 | 0.48423
HydroRiver | GB | 2018-12-19 19:00 | 0.53527
HydroRiver | FR | 2018-12-19 19:00 | 0.46008
HydroRiver | FR | 2018-12-19 20:00 | 0.42791
HydroRiver | GB | 2018-12-19 20:00 | 0.50114
HydroRiver | GB | 2018-12-19 21:00 | 0.32765
HydroRiver | FR | 2018-12-19 21:00 | 0.41624
HydroRiver | GB | 2018-12-19 22:00 | 0.29579
HydroRiver | FR | 2018-12-19 22:00 | 0.3985
HydroRiver | FR | 2018-12-19 23:00 | 0.36482
HydroRiver | GB | 2018-12-19 23:00 | 0.31001
HydroRiver | FR | 2018-12-20 | 0.33515
HydroRiver | GB | 2018-12-20 | 0.28953
HydroRiver | GB | 2018-12-20 01:00 | 0.28896
HydroRiver | FR | 2018-12-20 01:00 | 0.32418
HydroRiver | FR | 2018-12-20 02:00 | 0.31795
HydroRiver | GB | 2018-12-20 02:00 | 0.28669
HydroRiver | FR | 2018-12-20 03:00 | 0.31902
HydroRiver | GB | 2018-12-20 03:00 | 0.28441
HydroRiver | FR | 2018-12-20 04:00 | 0.32677
HydroRiver | GB | 2018-12-20 04:00 | 0.28441
HydroRiver | GB | 2018-12-20 05:00 | 0.31058
HydroRiver | FR | 2018-12-20 05:00 | 0.35778
HydroRiver | FR | 2018-12-20 06:00 | 0.42809
HydroRiver | GB | 2018-12-20 06:00 | 0.33447
HydroRiver | FR | 2018-12-20 07:00 | 0.48102
HydroRiver | GB | 2018-12-20 07:00 | 0.36633
HydroRiver | GB | 2018-12-20 08:00 | 0.438
HydroRiver | FR | 2018-12-20 08:00 | 0.5106
HydroRiver | GB | 2018-12-20 09:00 | 0.44141
HydroRiver | FR | 2018-12-20 09:00 | 0.50472
HydroRiver | FR | 2018-12-20 10:00 | 0.48218
HydroRiver | GB | 2018-12-20 10:00 | 0.38737
HydroRiver | GB | 2018-12-20 11:00 | 0.34528
HydroRiver | FR | 2018-12-20 11:00 | 0.46783
HydroRiver | FR | 2018-12-20 12:00 | 0.43121
HydroRiver | GB | 2018-12-20 12:00 | 0.31684
HydroRiver | FR | 2018-12-20 13:00 | 0.4165
HydroRiver | GB | 2018-12-20 13:00 | 0.31911
HydroRiver | FR | 2018-12-20 14:00 | 0.41775
HydroRiver | GB | 2018-12-20 14:00 | 0.34471
HydroRiver | GB | 2018-12-20 15:00 | 0.40159
HydroRiver | FR | 2018-12-20 15:00 | 0.42836
HydroRiver | FR | 2018-12-20 16:00 | 0.46142
HydroRiver | GB | 2018-12-20 16:00 | 0.562
HydroRiver | FR | 2018-12-20 17:00 | 0.5196
HydroRiver | GB | 2018-12-20 17:00 | 0.57053
HydroRiver | GB | 2018-12-20 18:00 | 0.56883
HydroRiver | FR | 2018-12-20 18:00 | 0.5115
HydroRiver | GB | 2018-12-20 19:00 | 0.44482
HydroRiver | FR | 2018-12-20 19:00 | 0.45669
HydroRiver | FR | 2018-12-20 20:00 | 0.42836
HydroRiver | GB | 2018-12-20 20:00 | 0.45165
HydroRiver | FR | 2018-12-20 21:00 | 0.42185
HydroRiver | GB | 2018-12-20 21:00 | 0.36633
HydroRiver | FR | 2018-12-20 22:00 | 0.41517
HydroRiver | GB | 2018-12-20 22:00 | 0.31968
HydroRiver | GB | 2018-12-20 23:00 | 0.29465
HydroRiver | FR | 2018-12-20 23:00 | 0.37783
HydroRiver | FR | 2018-12-21 | 0.34218
HydroRiver | GB | 2018-12-21 | 0.28555
HydroRiver | GB | 2018-12-21 01:00 | 0.28669
HydroRiver | FR | 2018-12-21 01:00 | 0.32775
HydroRiver | FR | 2018-12-21 02:00 | 0.32383
HydroRiver | GB | 2018-12-21 02:00 | 0.27531
HydroRiver | GB | 2018-12-21 03:00 | 0.27418
HydroRiver | FR | 2018-12-21 03:00 | 0.3241
HydroRiver | GB | 2018-12-21 04:00 | 0.27076
HydroRiver | FR | 2018-12-21 04:00 | 0.3241
HydroRiver | FR | 2018-12-21 05:00 | 0.34967
HydroRiver | GB | 2018-12-21 05:00 | 0.28043
HydroRiver | GB | 2018-12-21 06:00 | 0.31229
HydroRiver | FR | 2018-12-21 06:00 | 0.39984
HydroRiver | FR | 2018-12-21 07:00 | 0.437
HydroRiver | GB | 2018-12-21 07:00 | 0.32878
HydroRiver | FR | 2018-12-21 08:00 | 0.45313
HydroRiver | GB | 2018-12-21 08:00 | 0.50967
HydroRiver | GB | 2018-12-21 09:00 | 0.54494
HydroRiver | FR | 2018-12-21 09:00 | 0.46168
HydroRiver | FR | 2018-12-21 10:00 | 0.46177
HydroRiver | GB | 2018-12-21 10:00 | 0.44312
HydroRiver | GB | 2018-12-21 11:00 | 0.43914
HydroRiver | FR | 2018-12-21 11:00 | 0.43985
HydroRiver | FR | 2018-12-21 12:00 | 0.41062
HydroRiver | GB | 2018-12-21 12:00 | 0.34357
HydroRiver | FR | 2018-12-21 13:00 | 0.38416
HydroRiver | GB | 2018-12-21 13:00 | 0.32878
HydroRiver | GB | 2018-12-21 14:00 | 0.33504
HydroRiver | FR | 2018-12-21 14:00 | 0.38924
HydroRiver | GB | 2018-12-21 15:00 | 0.38567
HydroRiver | FR | 2018-12-21 15:00 | 0.39984
HydroRiver | GB | 2018-12-21 16:00 | 0.44824
HydroRiver | FR | 2018-12-21 16:00 | 0.43504
HydroRiver | FR | 2018-12-21 17:00 | 0.45839
HydroRiver | GB | 2018-12-21 17:00 | 0.59556
HydroRiver | GB | 2018-12-21 18:00 | 0.53129
HydroRiver | FR | 2018-12-21 18:00 | 0.4583
HydroRiver | FR | 2018-12-21 19:00 | 0.43165
HydroRiver | GB | 2018-12-21 19:00 | 0.43515
HydroRiver | FR | 2018-12-21 20:00 | 0.41864
HydroRiver | GB | 2018-12-21 20:00 | 0.35609
HydroRiver | FR | 2018-12-21 21:00 | 0.42889
HydroRiver | GB | 2018-12-21 21:00 | 0.32765
HydroRiver | GB | 2018-12-21 22:00 | 0.32594
HydroRiver | FR | 2018-12-21 22:00 | 0.43281
HydroRiver | FR | 2018-12-21 23:00 | 0.42007
HydroRiver | GB | 2018-12-21 23:00 | 0.29522
HydroRiver | FR | 2018-12-22 | 0.40768
HydroRiver | GB | 2018-12-22 | 0.26792
HydroRiver | GB | 2018-12-22 01:00 | 0.26166
HydroRiver | FR | 2018-12-22 01:00 | 0.39886
HydroRiver | FR | 2018-12-22 02:00 | 0.39458
HydroRiver | GB | 2018-12-22 02:00 | 0.25597
HydroRiver | FR | 2018-12-22 03:00 | 0.39984
HydroRiver | GB | 2018-12-22 03:00 | 0.2537
HydroRiver | GB | 2018-12-22 04:00 | 0.25085
HydroRiver | FR | 2018-12-22 04:00 | 0.40385
HydroRiver | GB | 2018-12-22 05:00 | 0.25768
HydroRiver | FR | 2018-12-22 05:00 | 0.40937
HydroRiver | GB | 2018-12-22 06:00 | 0.27873
HydroRiver | FR | 2018-12-22 06:00 | 0.42818
HydroRiver | GB | 2018-12-22 07:00 | 0.31229
HydroRiver | FR | 2018-12-22 07:00 | 0.45642
HydroRiver | FR | 2018-12-22 08:00 | 0.47086
HydroRiver | GB | 2018-12-22 08:00 | 0.31911
HydroRiver | GB | 2018-12-22 09:00 | 0.38339
HydroRiver | FR | 2018-12-22 09:00 | 0.47781
HydroRiver | GB | 2018-12-22 10:00 | 0.39647
HydroRiver | FR | 2018-12-22 10:00 | 0.482
HydroRiver | GB | 2018-12-22 11:00 | 0.37998
HydroRiver | FR | 2018-12-22 11:00 | 0.47888
HydroRiver | GB | 2018-12-22 12:00 | 0.37258
HydroRiver | FR | 2018-12-22 12:00 | 0.4673
HydroRiver | GB | 2018-12-22 13:00 | 0.33788
HydroRiver | FR | 2018-12-22 13:00 | 0.464
HydroRiver | FR | 2018-12-22 14:00 | 0.46525
HydroRiver | GB | 2018-12-22 14:00 | 0.33902
HydroRiver | GB | 2018-12-22 15:00 | 0.35552
HydroRiver | FR | 2018-12-22 15:00 | 0.47888
HydroRiver | GB | 2018-12-22 16:00 | 0.4033
HydroRiver | FR | 2018-12-22 16:00 | 0.50561
HydroRiver | FR | 2018-12-22 17:00 | 0.54865
HydroRiver | GB | 2018-12-22 17:00 | 0.57338
HydroRiver | GB | 2018-12-22 18:00 | 0.57509
HydroRiver | FR | 2018-12-22 18:00 | 0.52771
HydroRiver | FR | 2018-12-22 19:00 | 0.50089
HydroRiver | GB | 2018-12-22 19:00 | 0.46189
HydroRiver | GB | 2018-12-22 20:00 | 0.42719
HydroRiver | FR | 2018-12-22 20:00 | 0.48699
HydroRiver | GB | 2018-12-22 21:00 | 0.36576
HydroRiver | FR | 2018-12-22 21:00 | 0.48708
HydroRiver | GB | 2018-12-22 22:00 | 0.29067
HydroRiver | FR | 2018-12-22 22:00 | 0.48797
HydroRiver | GB | 2018-12-22 23:00 | 0.30034
HydroRiver | FR | 2018-12-22 23:00 | 0.47255
HydroRiver | GB | 2018-12-23 | 0.2884
HydroRiver | FR | 2018-12-23 | 0.46159
HydroRiver | GB | 2018-12-23 01:00 | 0.27588
HydroRiver | FR | 2018-12-23 01:00 | 0.45001
HydroRiver | GB | 2018-12-23 02:00 | 0.27588
HydroRiver | FR | 2018-12-23 02:00 | 0.4337
HydroRiver | FR | 2018-12-23 03:00 | 0.42889
HydroRiver | GB | 2018-12-23 03:00 | 0.26394
HydroRiver | GB | 2018-12-23 04:00 | 0.24346
HydroRiver | FR | 2018-12-23 04:00 | 0.43317
HydroRiver | FR | 2018-12-23 05:00 | 0.43646
HydroRiver | GB | 2018-12-23 05:00 | 0.26564
HydroRiver | GB | 2018-12-23 06:00 | 0.24403
HydroRiver | FR | 2018-12-23 06:00 | 0.44101
HydroRiver | GB | 2018-12-23 07:00 | 0.2446
HydroRiver | FR | 2018-12-23 07:00 | 0.44261
HydroRiver | FR | 2018-12-23 08:00 | 0.44742
HydroRiver | GB | 2018-12-23 08:00 | 0.24801
HydroRiver | FR | 2018-12-23 09:00 | 0.4583
HydroRiver | GB | 2018-12-23 09:00 | 0.3521
HydroRiver | GB | 2018-12-23 10:00 | 0.376
HydroRiver | FR | 2018-12-23 10:00 | 0.45963
HydroRiver | GB | 2018-12-23 11:00 | 0.37201
HydroRiver | FR | 2018-12-23 11:00 | 0.46587
HydroRiver | FR | 2018-12-23 12:00 | 0.46338
HydroRiver | GB | 2018-12-23 12:00 | 0.38851
HydroRiver | FR | 2018-12-23 13:00 | 0.45776
HydroRiver | GB | 2018-12-23 13:00 | 0.39022
HydroRiver | GB | 2018-12-23 14:00 | 0.39306
HydroRiver | FR | 2018-12-23 14:00 | 0.44858
HydroRiver | FR | 2018-12-23 15:00 | 0.44137
HydroRiver | GB | 2018-12-23 15:00 | 0.39932
HydroRiver | GB | 2018-12-23 16:00 | 0.50626
HydroRiver | FR | 2018-12-23 16:00 | 0.4632
HydroRiver | GB | 2018-12-23 17:00 | 0.54437
HydroRiver | FR | 2018-12-23 17:00 | 0.50134
HydroRiver | FR | 2018-12-23 18:00 | 0.52139
HydroRiver | GB | 2018-12-23 18:00 | 0.53641
HydroRiver | FR | 2018-12-23 19:00 | 0.4984
HydroRiver | GB | 2018-12-23 19:00 | 0.49261
HydroRiver | GB | 2018-12-23 20:00 | 0.4124
HydroRiver | FR | 2018-12-23 20:00 | 0.47202
HydroRiver | GB | 2018-12-23 21:00 | 0.33276
HydroRiver | FR | 2018-12-23 21:00 | 0.45438
HydroRiver | GB | 2018-12-23 22:00 | 0.27133
HydroRiver | FR | 2018-12-23 22:00 | 0.45776
HydroRiver | FR | 2018-12-23 23:00 | 0.44627
HydroRiver | GB | 2018-12-23 23:00 | 0.24403
HydroRiver | FR | 2018-12-24 | 0.44243
HydroRiver | GB | 2018-12-24 | 0.21843
HydroRiver | GB | 2018-12-24 01:00 | 0.21047
HydroRiver | FR | 2018-12-24 01:00 | 0.43914
HydroRiver | FR | 2018-12-24 02:00 | 0.43629
HydroRiver | GB | 2018-12-24 02:00 | 0.20762
HydroRiver | FR | 2018-12-24 03:00 | 0.43147
HydroRiver | GB | 2018-12-24 03:00 | 0.20478
HydroRiver | GB | 2018-12-24 04:00 | 0.20478
HydroRiver | FR | 2018-12-24 04:00 | 0.42871
HydroRiver | FR | 2018-12-24 05:00 | 0.43905
HydroRiver | GB | 2018-12-24 05:00 | 0.22298
HydroRiver | FR | 2018-12-24 06:00 | 0.45241
HydroRiver | GB | 2018-12-24 06:00 | 0.23891
HydroRiver | GB | 2018-12-24 07:00 | 0.28953
HydroRiver | FR | 2018-12-24 07:00 | 0.4656
HydroRiver | GB | 2018-12-24 08:00 | 0.29352
HydroRiver | FR | 2018-12-24 08:00 | 0.48833
HydroRiver | FR | 2018-12-24 09:00 | 0.49055
HydroRiver | GB | 2018-12-24 09:00 | 0.45392
HydroRiver | FR | 2018-12-24 10:00 | 0.49332
HydroRiver | GB | 2018-12-24 10:00 | 0.46416
HydroRiver | GB | 2018-12-24 11:00 | 0.44994
HydroRiver | FR | 2018-12-24 11:00 | 0.49973
HydroRiver | GB | 2018-12-24 12:00 | 0.4471
HydroRiver | FR | 2018-12-24 12:00 | 0.49724
HydroRiver | GB | 2018-12-24 13:00 | 0.3083
HydroRiver | FR | 2018-12-24 13:00 | 0.48031
HydroRiver | FR | 2018-12-24 14:00 | 0.48975
HydroRiver | GB | 2018-12-24 14:00 | 0.30262
HydroRiver | FR | 2018-12-24 15:00 | 0.49813
HydroRiver | GB | 2018-12-24 15:00 | 0.35666
HydroRiver | GB | 2018-12-24 16:00 | 0.41752
HydroRiver | FR | 2018-12-24 16:00 | 0.52745
HydroRiver | GB | 2018-12-24 17:00 | 0.54778
HydroRiver | FR | 2018-12-24 17:00 | 0.54794
HydroRiver | FR | 2018-12-24 18:00 | 0.52442
HydroRiver | GB | 2018-12-24 18:00 | 0.54039
HydroRiver | GB | 2018-12-24 19:00 | 0.53925
HydroRiver | FR | 2018-12-24 19:00 | 0.49688
HydroRiver | GB | 2018-12-24 20:00 | 0.37144
HydroRiver | FR | 2018-12-24 20:00 | 0.47434
HydroRiver | FR | 2018-12-24 21:00 | 0.47781
HydroRiver | GB | 2018-12-24 21:00 | 0.24801
HydroRiver | GB | 2018-12-24 22:00 | 0.23379
HydroRiver | FR | 2018-12-24 22:00 | 0.48868
HydroRiver | GB | 2018-12-24 23:00 | 0.21672
HydroRiver | FR | 2018-12-24 23:00 | 0.4648
HydroRiver | GB | 2018-12-25 | 0.2116
HydroRiver | FR | 2018-12-25 | 0.45464
HydroRiver | FR | 2018-12-25 01:00 | 0.45126
HydroRiver | GB | 2018-12-25 01:00 | 0.19909
HydroRiver | FR | 2018-12-25 02:00 | 0.4452
HydroRiver | GB | 2018-12-25 02:00 | 0.19568
HydroRiver | GB | 2018-12-25 03:00 | 0.19454
HydroRiver | FR | 2018-12-25 03:00 | 0.43682
HydroRiver | GB | 2018-12-25 04:00 | 0.19397
HydroRiver | FR | 2018-12-25 04:00 | 0.42711
HydroRiver | FR | 2018-12-25 05:00 | 0.42301
HydroRiver | GB | 2018-12-25 05:00 | 0.20364
HydroRiver | FR | 2018-12-25 06:00 | 0.42987
HydroRiver | GB | 2018-12-25 06:00 | 0.2025
HydroRiver | FR | 2018-12-25 07:00 | 0.43869
HydroRiver | GB | 2018-12-25 07:00 | 0.25711
HydroRiver | FR | 2018-12-25 08:00 | 0.44208
HydroRiver | GB | 2018-12-25 08:00 | 0.31001
HydroRiver | GB | 2018-12-25 09:00 | 0.37941
HydroRiver | FR | 2018-12-25 09:00 | 0.44689
HydroRiver | FR | 2018-12-25 10:00 | 0.44832
HydroRiver | GB | 2018-12-25 10:00 | 0.46246
HydroRiver | GB | 2018-12-25 11:00 | 0.44994
HydroRiver | FR | 2018-12-25 11:00 | 0.45402
HydroRiver | FR | 2018-12-25 12:00 | 0.45028
HydroRiver | GB | 2018-12-25 12:00 | 0.50398
HydroRiver | GB | 2018-12-25 13:00 | 0.49431
HydroRiver | FR | 2018-12-25 13:00 | 0.44734
HydroRiver | GB | 2018-12-25 14:00 | 0.48237
HydroRiver | FR | 2018-12-25 14:00 | 0.44555
HydroRiver | FR | 2018-12-25 15:00 | 0.45402
HydroRiver | GB | 2018-12-25 15:00 | 0.34073
HydroRiver | GB | 2018-12-25 16:00 | 0.41069
HydroRiver | FR | 2018-12-25 16:00 | 0.47006
HydroRiver | GB | 2018-12-25 17:00 | 0.3851
HydroRiver | FR | 2018-12-25 17:00 | 0.49011
HydroRiver | GB | 2018-12-25 18:00 | 0.35666
HydroRiver | FR | 2018-12-25 18:00 | 0.50365
HydroRiver | FR | 2018-12-25 19:00 | 0.49287
HydroRiver | GB | 2018-12-25 19:00 | 0.35609
HydroRiver | GB | 2018-12-25 20:00 | 0.2992
HydroRiver | FR | 2018-12-25 20:00 | 0.46658
HydroRiver | GB | 2018-12-25 21:00 | 0.22981
HydroRiver | FR | 2018-12-25 21:00 | 0.46338
HydroRiver | FR | 2018-12-25 22:00 | 0.44939
HydroRiver | GB | 2018-12-25 22:00 | 0.19909
HydroRiver | GB | 2018-12-25 23:00 | 0.19113
HydroRiver | FR | 2018-12-25 23:00 | 0.44502
HydroRiver | FR | 2018-12-26 | 0.44422
HydroRiver | GB | 2018-12-26 | 0.18714
HydroRiver | FR | 2018-12-26 01:00 | 0.44431
HydroRiver | GB | 2018-12-26 01:00 | 0.17577
HydroRiver | GB | 2018-12-26 02:00 | 0.17349
HydroRiver | FR | 2018-12-26 02:00 | 0.44163
HydroRiver | FR | 2018-12-26 03:00 | 0.43923
HydroRiver | GB | 2018-12-26 03:00 | 0.17065
HydroRiver | FR | 2018-12-26 04:00 | 0.44092
HydroRiver | GB | 2018-12-26 04:00 | 0.17065
HydroRiver | GB | 2018-12-26 05:00 | 0.17122
HydroRiver | FR | 2018-12-26 05:00 | 0.43566
HydroRiver | GB | 2018-12-26 06:00 | 0.19852
HydroRiver | FR | 2018-12-26 06:00 | 0.44965
HydroRiver | FR | 2018-12-26 07:00 | 0.46658
HydroRiver | GB | 2018-12-26 07:00 | 0.21104
HydroRiver | GB | 2018-12-26 08:00 | 0.29579
HydroRiver | FR | 2018-12-26 08:00 | 0.48583
HydroRiver | GB | 2018-12-26 09:00 | 0.32537
HydroRiver | FR | 2018-12-26 09:00 | 0.49189
HydroRiver | FR | 2018-12-26 10:00 | 0.49911
HydroRiver | GB | 2018-12-26 10:00 | 0.36746
HydroRiver | GB | 2018-12-26 11:00 | 0.34642
HydroRiver | FR | 2018-12-26 11:00 | 0.50579
HydroRiver | FR | 2018-12-26 12:00 | 0.49733
HydroRiver | GB | 2018-12-26 12:00 | 0.26621
HydroRiver | GB | 2018-12-26 13:00 | 0.23322
HydroRiver | FR | 2018-12-26 13:00 | 0.47826
HydroRiver | FR | 2018-12-26 14:00 | 0.46587
HydroRiver | GB | 2018-12-26 14:00 | 0.23493
HydroRiver | FR | 2018-12-26 15:00 | 0.47879
HydroRiver | GB | 2018-12-26 15:00 | 0.37088
HydroRiver | GB | 2018-12-26 16:00 | 0.42947
HydroRiver | FR | 2018-12-26 16:00 | 0.51622
HydroRiver | GB | 2018-12-26 17:00 | 0.45904
HydroRiver | FR | 2018-12-26 17:00 | 0.55106
HydroRiver | FR | 2018-12-26 18:00 | 0.54562
HydroRiver | GB | 2018-12-26 18:00 | 0.46246
HydroRiver | FR | 2018-12-26 19:00 | 0.52629
HydroRiver | GB | 2018-12-26 19:00 | 0.34528
HydroRiver | FR | 2018-12-26 20:00 | 0.49795
HydroRiver | GB | 2018-12-26 20:00 | 0.26906
HydroRiver | GB | 2018-12-26 21:00 | 0.24858
HydroRiver | FR | 2018-12-26 21:00 | 0.49269
HydroRiver | GB | 2018-12-26 22:00 | 0.21331
HydroRiver | FR | 2018-12-26 22:00 | 0.48325
HydroRiver | FR | 2018-12-26 23:00 | 0.45126
HydroRiver | GB | 2018-12-26 23:00 | 0.19966
HydroRiver | GB | 2018-12-27 | 0.19056
HydroRiver | FR | 2018-12-27 | 0.4452
HydroRiver | FR | 2018-12-27 01:00 | 0.44956
HydroRiver | GB | 2018-12-27 01:00 | 0.18714
HydroRiver | GB | 2018-12-27 02:00 | 0.20421
HydroRiver | FR | 2018-12-27 02:00 | 0.43825
HydroRiver | FR | 2018-12-27 03:00 | 0.42853
HydroRiver | GB | 2018-12-27 03:00 | 0.21274
HydroRiver | GB | 2018-12-27 04:00 | 0.20023
HydroRiver | FR | 2018-12-27 04:00 | 0.43263
HydroRiver | FR | 2018-12-27 05:00 | 0.4337
HydroRiver | GB | 2018-12-27 05:00 | 0.19909
HydroRiver | FR | 2018-12-27 06:00 | 0.45901
HydroRiver | GB | 2018-12-27 06:00 | 0.23891
HydroRiver | GB | 2018-12-27 07:00 | 0.24915
HydroRiver | FR | 2018-12-27 07:00 | 0.47639
HydroRiver | FR | 2018-12-27 08:00 | 0.48396
HydroRiver | GB | 2018-12-27 08:00 | 0.30774
HydroRiver | FR | 2018-12-27 09:00 | 0.4795
HydroRiver | GB | 2018-12-27 09:00 | 0.36974
HydroRiver | GB | 2018-12-27 10:00 | 0.41752
HydroRiver | FR | 2018-12-27 10:00 | 0.4714
HydroRiver | FR | 2018-12-27 11:00 | 0.47371
HydroRiver | GB | 2018-12-27 11:00 | 0.28271
HydroRiver | FR | 2018-12-27 12:00 | 0.48138
HydroRiver | GB | 2018-12-27 12:00 | 0.28385
HydroRiver | FR | 2018-12-27 13:00 | 0.4951
HydroRiver | GB | 2018-12-27 13:00 | 0.27361
HydroRiver | GB | 2018-12-27 14:00 | 0.27531
HydroRiver | FR | 2018-12-27 14:00 | 0.5057
HydroRiver | FR | 2018-12-27 15:00 | 0.51221
HydroRiver | GB | 2018-12-27 15:00 | 0.30489
HydroRiver | GB | 2018-12-27 16:00 | 0.41411
HydroRiver | FR | 2018-12-27 16:00 | 0.53279
HydroRiver | GB | 2018-12-27 17:00 | 0.55006
HydroRiver | FR | 2018-12-27 17:00 | 0.55721
HydroRiver | FR | 2018-12-27 18:00 | 0.53965
HydroRiver | GB | 2018-12-27 18:00 | 0.55063
HydroRiver | GB | 2018-12-27 19:00 | 0.38453
HydroRiver | FR | 2018-12-27 19:00 | 0.50864
HydroRiver | GB | 2018-12-27 20:00 | 0.29636
HydroRiver | FR | 2018-12-27 20:00 | 0.47915
HydroRiver | FR | 2018-12-27 21:00 | 0.46329
HydroRiver | GB | 2018-12-27 21:00 | 0.25313
HydroRiver | FR | 2018-12-27 22:00 | 0.44716
HydroRiver | GB | 2018-12-27 22:00 | 0.23606
HydroRiver | GB | 2018-12-27 23:00 | 0.21104
HydroRiver | FR | 2018-12-27 23:00 | 0.42907
HydroRiver | FR | 2018-12-28 | 0.42354
HydroRiver | GB | 2018-12-28 | 0.20137
HydroRiver | FR | 2018-12-28 01:00 | 0.42158
HydroRiver | GB | 2018-12-28 01:00 | 0.18658
HydroRiver | FR | 2018-12-28 02:00 | 0.41713
HydroRiver | GB | 2018-12-28 02:00 | 0.18373
HydroRiver | GB | 2018-12-28 03:00 | 0.18316
HydroRiver | FR | 2018-12-28 03:00 | 0.41882
HydroRiver | GB | 2018-12-28 04:00 | 0.19226
HydroRiver | FR | 2018-12-28 04:00 | 0.42221
HydroRiver | GB | 2018-12-28 05:00 | 0.1917
HydroRiver | FR | 2018-12-28 05:00 | 0.43147
HydroRiver | FR | 2018-12-28 06:00 | 0.45642
HydroRiver | GB | 2018-12-28 06:00 | 0.21217
HydroRiver | FR | 2018-12-28 07:00 | 0.46676
HydroRiver | GB | 2018-12-28 07:00 | 0.23436
HydroRiver | GB | 2018-12-28 08:00 | 0.26735
HydroRiver | FR | 2018-12-28 08:00 | 0.48458
HydroRiver | GB | 2018-12-28 09:00 | 0.31286
HydroRiver | FR | 2018-12-28 09:00 | 0.50374
HydroRiver | GB | 2018-12-28 10:00 | 0.3595
HydroRiver | FR | 2018-12-28 10:00 | 0.50651
HydroRiver | FR | 2018-12-28 11:00 | 0.49153
HydroRiver | GB | 2018-12-28 11:00 | 0.2975
HydroRiver | FR | 2018-12-28 12:00 | 0.48031
HydroRiver | GB | 2018-12-28 12:00 | 0.29181
HydroRiver | FR | 2018-12-28 13:00 | 0.46917
HydroRiver | GB | 2018-12-28 13:00 | 0.30489
HydroRiver | GB | 2018-12-28 14:00 | 0.30546
HydroRiver | FR | 2018-12-28 14:00 | 0.46159
HydroRiver | FR | 2018-12-28 15:00 | 0.47184
HydroRiver | GB | 2018-12-28 15:00 | 0.32708
HydroRiver | GB | 2018-12-28 16:00 | 0.4835
HydroRiver | FR | 2018-12-28 16:00 | 0.50348
HydroRiver | FR | 2018-12-28 17:00 | 0.52531
HydroRiver | GB | 2018-12-28 17:00 | 0.55859
HydroRiver | FR | 2018-12-28 18:00 | 0.51729
HydroRiver | GB | 2018-12-28 18:00 | 0.56428
HydroRiver | GB | 2018-12-28 19:00 | 0.5165
HydroRiver | FR | 2018-12-28 19:00 | 0.48022
HydroRiver | FR | 2018-12-28 20:00 | 0.44395
HydroRiver | GB | 2018-12-28 20:00 | 0.36519
HydroRiver | FR | 2018-12-28 21:00 | 0.43361
HydroRiver | GB | 2018-12-28 21:00 | 0.28783
HydroRiver | FR | 2018-12-28 22:00 | 0.43254
HydroRiver | GB | 2018-12-28 22:00 | 0.25939
HydroRiver | GB | 2018-12-28 23:00 | 0.22867
HydroRiver | FR | 2018-12-28 23:00 | 0.40857
HydroRiver | GB | 2018-12-29 | 0.22184
HydroRiver | FR | 2018-12-29 | 0.38763
HydroRiver | FR | 2018-12-29 01:00 | 0.37426
HydroRiver | GB | 2018-12-29 01:00 | 0.20762
HydroRiver | GB | 2018-12-29 02:00 | 0.20648
HydroRiver | FR | 2018-12-29 02:00 | 0.3732
HydroRiver | GB | 2018-12-29 03:00 | 0.22639
HydroRiver | FR | 2018-12-29 03:00 | 0.37498
HydroRiver | GB | 2018-12-29 04:00 | 0.2372
HydroRiver | FR | 2018-12-29 04:00 | 0.37703
HydroRiver | FR | 2018-12-29 05:00 | 0.38059
HydroRiver | GB | 2018-12-29 05:00 | 0.24005
HydroRiver | FR | 2018-12-29 06:00 | 0.38656
HydroRiver | GB | 2018-12-29 06:00 | 0.24801
HydroRiver | FR | 2018-12-29 07:00 | 0.39039
HydroRiver | GB | 2018-12-29 07:00 | 0.25427
HydroRiver | GB | 2018-12-29 08:00 | 0.27929
HydroRiver | FR | 2018-12-29 08:00 | 0.40251
HydroRiver | GB | 2018-12-29 09:00 | 0.28441
HydroRiver | FR | 2018-12-29 09:00 | 0.40563
HydroRiver | FR | 2018-12-29 10:00 | 0.4067
HydroRiver | GB | 2018-12-29 10:00 | 0.32253
HydroRiver | FR | 2018-12-29 11:00 | 0.41169
HydroRiver | GB | 2018-12-29 11:00 | 0.35722
HydroRiver | FR | 2018-12-29 12:00 | 0.39779
HydroRiver | GB | 2018-12-29 12:00 | 0.33732
HydroRiver | GB | 2018-12-29 13:00 | 0.31797
HydroRiver | FR | 2018-12-29 13:00 | 0.39431
HydroRiver | FR | 2018-12-29 14:00 | 0.38291
HydroRiver | GB | 2018-12-29 14:00 | 0.32423
HydroRiver | GB | 2018-12-29 15:00 | 0.34471
HydroRiver | FR | 2018-12-29 15:00 | 0.38843
HydroRiver | GB | 2018-12-29 16:00 | 0.49204
HydroRiver | FR | 2018-12-29 16:00 | 0.41739
HydroRiver | GB | 2018-12-29 17:00 | 0.56086
HydroRiver | FR | 2018-12-29 17:00 | 0.45108
HydroRiver | GB | 2018-12-29 18:00 | 0.5802
HydroRiver | FR | 2018-12-29 18:00 | 0.44154
HydroRiver | FR | 2018-12-29 19:00 | 0.40634
HydroRiver | GB | 2018-12-29 19:00 | 0.58305
HydroRiver | FR | 2018-12-29 20:00 | 0.37988
HydroRiver | GB | 2018-12-29 20:00 | 0.42036
HydroRiver | FR | 2018-12-29 21:00 | 0.37141
HydroRiver | GB | 2018-12-29 21:00 | 0.33845
HydroRiver | FR | 2018-12-29 22:00 | 0.37079
HydroRiver | GB | 2018-12-29 22:00 | 0.31627
HydroRiver | GB | 2018-12-29 23:00 | 0.27929
HydroRiver | FR | 2018-12-29 23:00 | 0.36393
HydroRiver | FR | 2018-12-30 | 0.34842
HydroRiver | GB | 2018-12-30 | 0.26564
HydroRiver | GB | 2018-12-30 01:00 | 0.26849
HydroRiver | FR | 2018-12-30 01:00 | 0.33898
HydroRiver | GB | 2018-12-30 02:00 | 0.24061
HydroRiver | FR | 2018-12-30 02:00 | 0.32668
HydroRiver | FR | 2018-12-30 03:00 | 0.32133
HydroRiver | GB | 2018-12-30 03:00 | 0.23265
HydroRiver | FR | 2018-12-30 04:00 | 0.32285
HydroRiver | GB | 2018-12-30 04:00 | 0.24972
HydroRiver | FR | 2018-12-30 05:00 | 0.32026
HydroRiver | GB | 2018-12-30 05:00 | 0.24972
HydroRiver | FR | 2018-12-30 06:00 | 0.32427
HydroRiver | GB | 2018-12-30 06:00 | 0.24972
HydroRiver | GB | 2018-12-30 07:00 | 0.29522
HydroRiver | FR | 2018-12-30 07:00 | 0.32793
HydroRiver | FR | 2018-12-30 08:00 | 0.34236
HydroRiver | GB | 2018-12-30 08:00 | 0.3066
HydroRiver | GB | 2018-12-30 09:00 | 0.32309
HydroRiver | FR | 2018-12-30 09:00 | 0.34548
HydroRiver | FR | 2018-12-30 10:00 | 0.33523
HydroRiver | GB | 2018-12-30 10:00 | 0.32309
HydroRiver | GB | 2018-12-30 11:00 | 0.3339
HydroRiver | FR | 2018-12-30 11:00 | 0.33755
HydroRiver | FR | 2018-12-30 12:00 | 0.33764
HydroRiver | GB | 2018-12-30 12:00 | 0.34073
HydroRiver | GB | 2018-12-30 13:00 | 0.34755
HydroRiver | FR | 2018-12-30 13:00 | 0.32748
HydroRiver | GB | 2018-12-30 14:00 | 0.36121
HydroRiver | FR | 2018-12-30 14:00 | 0.30984
HydroRiver | GB | 2018-12-30 15:00 | 0.34699
HydroRiver | FR | 2018-12-30 15:00 | 0.31447
HydroRiver | FR | 2018-12-30 16:00 | 0.36936
HydroRiver | GB | 2018-12-30 16:00 | 0.38339
HydroRiver | FR | 2018-12-30 17:00 | 0.43664
HydroRiver | GB | 2018-12-30 17:00 | 0.45563
HydroRiver | FR | 2018-12-30 18:00 | 0.44778
HydroRiver | GB | 2018-12-30 18:00 | 0.45449
HydroRiver | GB | 2018-12-30 19:00 | 0.41297
HydroRiver | FR | 2018-12-30 19:00 | 0.43388
HydroRiver | FR | 2018-12-30 20:00 | 0.39806
HydroRiver | GB | 2018-12-30 20:00 | 0.35779
HydroRiver | GB | 2018-12-30 21:00 | 0.32309
HydroRiver | FR | 2018-12-30 21:00 | 0.38915
HydroRiver | GB | 2018-12-30 22:00 | 0.30319
HydroRiver | FR | 2018-12-30 22:00 | 0.36161
HydroRiver | FR | 2018-12-30 23:00 | 0.33229
HydroRiver | GB | 2018-12-30 23:00 | 0.27702
HydroRiver | GB | 2018-12-31 | 0.2554
HydroRiver | FR | 2018-12-31 | 0.29923
HydroRiver | FR | 2018-12-31 01:00 | 0.27508
HydroRiver | GB | 2018-12-31 01:00 | 0.25654
HydroRiver | FR | 2018-12-31 02:00 | 0.26368
HydroRiver | GB | 2018-12-31 02:00 | 0.23606
HydroRiver | GB | 2018-12-31 03:00 | 0.23379
HydroRiver | FR | 2018-12-31 03:00 | 0.2635
HydroRiver | GB | 2018-12-31 04:00 | 0.23208
HydroRiver | FR | 2018-12-31 04:00 | 0.26341
HydroRiver | GB | 2018-12-31 05:00 | 0.23094
HydroRiver | FR | 2018-12-31 05:00 | 0.27437
HydroRiver | FR | 2018-12-31 06:00 | 0.30788
HydroRiver | GB | 2018-12-31 06:00 | 0.23208
HydroRiver | GB | 2018-12-31 07:00 | 0.23379
HydroRiver | FR | 2018-12-31 07:00 | 0.33764
HydroRiver | GB | 2018-12-31 08:00 | 0.23663
HydroRiver | FR | 2018-12-31 08:00 | 0.36526
HydroRiver | GB | 2018-12-31 09:00 | 0.25256
HydroRiver | FR | 2018-12-31 09:00 | 0.36455
HydroRiver | FR | 2018-12-31 10:00 | 0.35831
HydroRiver | GB | 2018-12-31 10:00 | 0.28669
HydroRiver | GB | 2018-12-31 11:00 | 0.29579
HydroRiver | FR | 2018-12-31 11:00 | 0.37667
HydroRiver | GB | 2018-12-31 12:00 | 0.27588
HydroRiver | FR | 2018-12-31 12:00 | 0.37917
HydroRiver | FR | 2018-12-31 13:00 | 0.36785
HydroRiver | GB | 2018-12-31 13:00 | 0.27588
HydroRiver | FR | 2018-12-31 14:00 | 0.3625
HydroRiver | GB | 2018-12-31 14:00 | 0.34699
HydroRiver | GB | 2018-12-31 15:00 | 0.27873
HydroRiver | FR | 2018-12-31 15:00 | 0.36624
HydroRiver | FR | 2018-12-31 16:00 | 0.40991
HydroRiver | GB | 2018-12-31 16:00 | 0.27759
HydroRiver | FR | 2018-12-31 17:00 | 0.4296
HydroRiver | GB | 2018-12-31 17:00 | 0.37713
HydroRiver | FR | 2018-12-31 18:00 | 0.41
HydroRiver | GB | 2018-12-31 18:00 | 0.28555
HydroRiver | FR | 2018-12-31 19:00 | 0.37275
HydroRiver | GB | 2018-12-31 19:00 | 0.25085
HydroRiver | FR | 2018-12-31 20:00 | 0.35315
HydroRiver | GB | 2018-12-31 20:00 | 0.24232
HydroRiver | FR | 2018-12-31 21:00 | 0.34423
HydroRiver | GB | 2018-12-31 21:00 | 0.23606
HydroRiver | GB | 2018-12-31 22:00 | 0.23493
HydroRiver | FR | 2018-12-31 22:00 | 0.32427
HydroRiver | FR | 2018-12-31 23:00 | 0.31652
HydroRiver | GB | 2018-12-31 23:00 | 0.24403

## ConsoTemp (hidden)
AREAS | Date | Temperature
FR | 2017-01-01 | -0.762
FR | 2017-01-01 01:00 | -0.843
FR | 2017-01-01 02:00 | -0.934
FR | 2017-01-01 03:00 | -1.03
FR | 2017-01-01 04:00 | -1.127
FR | 2017-01-01 05:00 | -1.202
FR | 2017-01-01 06:00 | -1.225
FR | 2017-01-01 07:00 | -1.194
FR | 2017-01-01 08:00 | -0.618
FR | 2017-01-01 09:00 | 0.403
FR | 2017-01-01 10:00 | 1.568
FR | 2017-01-01 11:00 | 2.651
FR | 2017-01-01 12:00 | 3.421
FR | 2017-01-01 13:00 | 3.718
FR | 2017-01-01 14:00 | 3.341
FR | 2017-01-01 15:00 | 2.093
FR | 2017-01-01 16:00 | 1.195
FR | 2017-01-01 17:00 | 0.996
FR | 2017-01-01 18:00 | 0.825
FR | 2017-01-01 19:00 | 0.674
FR | 2017-01-01 20:00 | 0.529
FR | 2017-01-01 21:00 | 0.489
FR | 2017-01-01 22:00 | 0.48
FR | 2017-01-01 23:00 | 0.396
FR | 2017-01-02 | 0.307
FR | 2017-01-02 01:00 | 0.232
FR | 2017-01-02 02:00 | 0.201
FR | 2017-01-02 03:00 | 0.182
FR | 2017-01-02 04:00 | 0.185
FR | 2017-01-02 05:00 | 0.214
FR | 2017-01-02 06:00 | 0.252
FR | 2017-01-02 07:00 | 0.308
FR | 2017-01-02 08:00 | 0.975
FR | 2017-01-02 09:00 | 1.93
FR | 2017-01-02 10:00 | 2.699
FR | 2017-01-02 11:00 | 3.347
FR | 2017-01-02 12:00 | 3.715
FR | 2017-01-02 13:00 | 3.717
FR | 2017-01-02 14:00 | 3.198
FR | 2017-01-02 15:00 | 2.112
FR | 2017-01-02 16:00 | 1.292
FR | 2017-01-02 17:00 | 0.992
FR | 2017-01-02 18:00 | 0.663
FR | 2017-01-02 19:00 | 0.382
FR | 2017-01-02 20:00 | 0.147
FR | 2017-01-02 21:00 | -0.082
FR | 2017-01-02 22:00 | -0.326
FR | 2017-01-02 23:00 | -0.508
FR | 2017-01-03 | -0.702
FR | 2017-01-03 01:00 | -0.878
FR | 2017-01-03 02:00 | -1.049
FR | 2017-01-03 03:00 | -1.244
FR | 2017-01-03 04:00 | -1.428
FR | 2017-01-03 05:00 | -1.612
FR | 2017-01-03 06:00 | -1.807
FR | 2017-01-03 07:00 | -1.896
FR | 2017-01-03 08:00 | -1.249
FR | 2017-01-03 09:00 | -0.118
FR | 2017-01-03 10:00 | 1.16
FR | 2017-01-03 11:00 | 2.354
FR | 2017-01-03 12:00 | 3.254
FR | 2017-01-03 13:00 | 3.588
FR | 2017-01-03 14:00 | 3.1
FR | 2017-01-03 15:00 | 1.23
FR | 2017-01-03 16:00 | -0.305
FR | 2017-01-03 17:00 | -0.621
FR | 2017-01-03 18:00 | -0.848
FR | 2017-01-03 19:00 | -0.961
FR | 2017-01-03 20:00 | -1.052
FR | 2017-01-03 21:00 | -1.108
FR | 2017-01-03 22:00 | -1.14
FR | 2017-01-03 23:00 | -1.135
FR | 2017-01-04 | -1.104
FR | 2017-01-04 01:00 | -1.051
FR | 2017-01-04 02:00 | -0.951
FR | 2017-01-04 03:00 | -0.878
FR | 2017-01-04 04:00 | -0.852
FR | 2017-01-04 05:00 | -0.801
FR | 2017-01-04 06:00 | -0.73
FR | 2017-01-04 07:00 | -0.57
FR | 2017-01-04 08:00 | 0.355
FR | 2017-01-04 09:00 | 1.58
FR | 2017-01-04 10:00 | 2.785
FR | 2017-01-04 11:00 | 3.749
FR | 2017-01-04 12:00 | 4.297
FR | 2017-01-04 13:00 | 4.418
FR | 2017-01-04 14:00 | 3.98
FR | 2017-01-04 15:00 | 2.642
FR | 2017-01-04 16:00 | 1.472
FR | 2017-01-04 17:00 | 1.233
FR | 2017-01-04 18:00 | 1.007
FR | 2017-01-04 19:00 | 0.746
FR | 2017-01-04 20:00 | 0.503
FR | 2017-01-04 21:00 | 0.311
FR | 2017-01-04 22:00 | 0.214
FR | 2017-01-04 23:00 | 0.151
FR | 2017-01-05 | 0.114
FR | 2017-01-05 01:00 | 0.091
FR | 2017-01-05 02:00 | 0.033
FR | 2017-01-05 03:00 | -0.078
FR | 2017-01-05 04:00 | -0.165
FR | 2017-01-05 05:00 | -0.264
FR | 2017-01-05 06:00 | -0.37
FR | 2017-01-05 07:00 | -0.429
FR | 2017-01-05 08:00 | 0.171
FR | 2017-01-05 09:00 | 1.262
FR | 2017-01-05 10:00 | 2.373
FR | 2017-01-05 11:00 | 3.406
FR | 2017-01-05 12:00 | 4.09
FR | 2017-01-05 13:00 | 4.209
FR | 2017-01-05 14:00 | 3.427
FR | 2017-01-05 15:00 | 1.503
FR | 2017-01-05 16:00 | 0.007
FR | 2017-01-05 17:00 | -0.465
FR | 2017-01-05 18:00 | -0.823
FR | 2017-01-05 19:00 | -1.177
FR | 2017-01-05 20:00 | -1.587
FR | 2017-01-05 21:00 | -1.956
FR | 2017-01-05 22:00 | -2.271
FR | 2017-01-05 23:00 | -2.58
FR | 2017-01-06 | -2.861
FR | 2017-01-06 01:00 | -3.093
FR | 2017-01-06 02:00 | -3.326
FR | 2017-01-06 03:00 | -3.498
FR | 2017-01-06 04:00 | -3.692
FR | 2017-01-06 05:00 | -3.874
FR | 2017-01-06 06:00 | -4.036
FR | 2017-01-06 07:00 | -4.169
FR | 2017-01-06 08:00 | -3.347
FR | 2017-01-06 09:00 | -2.066
FR | 2017-01-06 10:00 | -0.555
FR | 2017-01-06 11:00 | 0.741
FR | 2017-01-06 12:00 | 1.445
FR | 2017-01-06 13:00 | 1.605
FR | 2017-01-06 14:00 | 1.119
FR | 2017-01-06 15:00 | -0.81
FR | 2017-01-06 16:00 | -2.594
FR | 2017-01-06 17:00 | -3.186
FR | 2017-01-06 18:00 | -3.654
FR | 2017-01-06 19:00 | -4.04
FR | 2017-01-06 20:00 | -4.354
FR | 2017-01-06 21:00 | -4.599
FR | 2017-01-06 22:00 | -4.825
FR | 2017-01-06 23:00 | -4.972
FR | 2017-01-07 | -5.023
FR | 2017-01-07 01:00 | -4.989
FR | 2017-01-07 02:00 | -4.993
FR | 2017-01-07 03:00 | -4.942
FR | 2017-01-07 04:00 | -4.885
FR | 2017-01-07 05:00 | -4.762
FR | 2017-01-07 06:00 | -4.6
FR | 2017-01-07 07:00 | -4.388
FR | 2017-01-07 08:00 | -3.424
FR | 2017-01-07 09:00 | -2.163
FR | 2017-01-07 10:00 | -0.774
FR | 2017-01-07 11:00 | 0.367
FR | 2017-01-07 12:00 | 1.182
FR | 2017-01-07 13:00 | 1.604
FR | 2017-01-07 14:00 | 1.582
FR | 2017-01-07 15:00 | 0.764
FR | 2017-01-07 16:00 | -0.071
FR | 2017-01-07 17:00 | -0.159
FR | 2017-01-07 18:00 | -0.132
FR | 2017-01-07 19:00 | -0.037
FR | 2017-01-07 20:00 | 0.069
FR | 2017-01-07 21:00 | 0.185
FR | 2017-01-07 22:00 | 0.302
FR | 2017-01-07 23:00 | 0.416
FR | 2017-01-08 | 0.535
FR | 2017-01-08 01:00 | 0.654
FR | 2017-01-08 02:00 | 0.736
FR | 2017-01-08 03:00 | 0.786
FR | 2017-01-08 04:00 | 0.824
FR | 2017-01-08 05:00 | 0.876
FR | 2017-01-08 06:00 | 0.94
FR | 2017-01-08 07:00 | 1.033
FR | 2017-01-08 08:00 | 1.579
FR | 2017-01-08 09:00 | 2.378
FR | 2017-01-08 10:00 | 3.187
FR | 2017-01-08 11:00 | 3.856
FR | 2017-01-08 12:00 | 4.267
FR | 2017-01-08 13:00 | 4.356
FR | 2017-01-08 14:00 | 4.033
FR | 2017-01-08 15:00 | 3.154
FR | 2017-01-08 16:00 | 2.366
FR | 2017-01-08 17:00 | 2.14
FR | 2017-01-08 18:00 | 2.002
FR | 2017-01-08 19:00 | 1.856
FR | 2017-01-08 20:00 | 1.694
FR | 2017-01-08 21:00 | 1.537
FR | 2017-01-08 22:00 | 1.416
FR | 2017-01-08 23:00 | 1.291
FR | 2017-01-09 | 1.169
FR | 2017-01-09 01:00 | 1.071
FR | 2017-01-09 02:00 | 0.975
FR | 2017-01-09 03:00 | 0.849
FR | 2017-01-09 04:00 | 0.717
FR | 2017-01-09 05:00 | 0.61
FR | 2017-01-09 06:00 | 0.564
FR | 2017-01-09 07:00 | 0.617
FR | 2017-01-09 08:00 | 1.265
FR | 2017-01-09 09:00 | 2.219
FR | 2017-01-09 10:00 | 3.207
FR | 2017-01-09 11:00 | 4.032
FR | 2017-01-09 12:00 | 4.557
FR | 2017-01-09 13:00 | 4.709
FR | 2017-01-09 14:00 | 4.366
FR | 2017-01-09 15:00 | 3.435
FR | 2017-01-09 16:00 | 2.829
FR | 2017-01-09 17:00 | 2.783
FR | 2017-01-09 18:00 | 2.767
FR | 2017-01-09 19:00 | 2.783
FR | 2017-01-09 20:00 | 2.833
FR | 2017-01-09 21:00 | 2.87
FR | 2017-01-09 22:00 | 2.878
FR | 2017-01-09 23:00 | 2.88
FR | 2017-01-10 | 2.885
FR | 2017-01-10 01:00 | 2.573
FR | 2017-01-10 02:00 | 2.082
FR | 2017-01-10 03:00 | 1.781
FR | 2017-01-10 04:00 | 1.725
FR | 2017-01-10 05:00 | 1.833
FR | 2017-01-10 06:00 | 1.95
FR | 2017-01-10 07:00 | 2.095
FR | 2017-01-10 08:00 | 2.617
FR | 2017-01-10 09:00 | 3.464
FR | 2017-01-10 10:00 | 4.193
FR | 2017-01-10 11:00 | 4.798
FR | 2017-01-10 12:00 | 5.121
FR | 2017-01-10 13:00 | 5.137
FR | 2017-01-10 14:00 | 4.661
FR | 2017-01-10 15:00 | 3.532
FR | 2017-01-10 16:00 | 2.613
FR | 2017-01-10 17:00 | 2.45
FR | 2017-01-10 18:00 | 2.367
FR | 2017-01-10 19:00 | 2.247
FR | 2017-01-10 20:00 | 2.199
FR | 2017-01-10 21:00 | 2.142
FR | 2017-01-10 22:00 | 2.048
FR | 2017-01-10 23:00 | 2.089
FR | 2017-01-11 | 2.207
FR | 2017-01-11 01:00 | 2.285
FR | 2017-01-11 02:00 | 2.345
FR | 2017-01-11 03:00 | 2.393
FR | 2017-01-11 04:00 | 2.421
FR | 2017-01-11 05:00 | 2.413
FR | 2017-01-11 06:00 | 2.399
FR | 2017-01-11 07:00 | 2.532
FR | 2017-01-11 08:00 | 3.411
FR | 2017-01-11 09:00 | 4.624
FR | 2017-01-11 10:00 | 5.717
FR | 2017-01-11 11:00 | 6.65
FR | 2017-01-11 12:00 | 7.339
FR | 2017-01-11 13:00 | 7.644
FR | 2017-01-11 14:00 | 7.37
FR | 2017-01-11 15:00 | 6.463
FR | 2017-01-11 16:00 | 5.566
FR | 2017-01-11 17:00 | 5.231
FR | 2017-01-11 18:00 | 4.781
FR | 2017-01-11 19:00 | 4.394
FR | 2017-01-11 20:00 | 4.248
FR | 2017-01-11 21:00 | 4.101
FR | 2017-01-11 22:00 | 3.938
FR | 2017-01-11 23:00 | 3.865
FR | 2017-01-12 | 3.735
FR | 2017-01-12 01:00 | 3.67
FR | 2017-01-12 02:00 | 3.596
FR | 2017-01-12 03:00 | 3.554
FR | 2017-01-12 04:00 | 3.461
FR | 2017-01-12 05:00 | 3.336
FR | 2017-01-12 06:00 | 3.293
FR | 2017-01-12 07:00 | 3.384
FR | 2017-01-12 08:00 | 4.028
FR | 2017-01-12 09:00 | 4.889
FR | 2017-01-12 10:00 | 5.634
FR | 2017-01-12 11:00 | 6.225
FR | 2017-01-12 12:00 | 6.561
FR | 2017-01-12 13:00 | 6.604
FR | 2017-01-12 14:00 | 6.281
FR | 2017-01-12 15:00 | 5.729
FR | 2017-01-12 16:00 | 5.367
FR | 2017-01-12 17:00 | 5.319
FR | 2017-01-12 18:00 | 5.572
FR | 2017-01-12 19:00 | 5.772
FR | 2017-01-12 20:00 | 5.281
FR | 2017-01-12 21:00 | 4.816
FR | 2017-01-12 22:00 | 4.393
FR | 2017-01-12 23:00 | 4.021
FR | 2017-01-13 | 3.621
FR | 2017-01-13 01:00 | 3.142
FR | 2017-01-13 02:00 | 2.658
FR | 2017-01-13 03:00 | 2.218
FR | 2017-01-13 04:00 | 1.83
FR | 2017-01-13 05:00 | 1.535
FR | 2017-01-13 06:00 | 1.338
FR | 2017-01-13 07:00 | 1.309
FR | 2017-01-13 08:00 | 1.729
FR | 2017-01-13 09:00 | 2.363
FR | 2017-01-13 10:00 | 3.141
FR | 2017-01-13 11:00 | 3.775
FR | 2017-01-13 12:00 | 3.971
FR | 2017-01-13 13:00 | 3.88
FR | 2017-01-13 14:00 | 3.623
FR | 2017-01-13 15:00 | 3.04
FR | 2017-01-13 16:00 | 2.387
FR | 2017-01-13 17:00 | 2.035
FR | 2017-01-13 18:00 | 1.698
FR | 2017-01-13 19:00 | 1.413
FR | 2017-01-13 20:00 | 1.157
FR | 2017-01-13 21:00 | 0.911
FR | 2017-01-13 22:00 | 0.747
FR | 2017-01-13 23:00 | 0.678
FR | 2017-01-14 | 0.553
FR | 2017-01-14 01:00 | 0.389
FR | 2017-01-14 02:00 | 0.126
FR | 2017-01-14 03:00 | -0.132
FR | 2017-01-14 04:00 | -0.383
FR | 2017-01-14 05:00 | -0.541
FR | 2017-01-14 06:00 | -0.669
FR | 2017-01-14 07:00 | -0.642
FR | 2017-01-14 08:00 | 0.352
FR | 2017-01-14 09:00 | 1.616
FR | 2017-01-14 10:00 | 2.716
FR | 2017-01-14 11:00 | 3.332
FR | 2017-01-14 12:00 | 3.636
FR | 2017-01-14 13:00 | 3.797
FR | 2017-01-14 14:00 | 3.542
FR | 2017-01-14 15:00 | 2.533
FR | 2017-01-14 16:00 | 1.397
FR | 2017-01-14 17:00 | 1.052
FR | 2017-01-14 18:00 | 0.765
FR | 2017-01-14 19:00 | 0.594
FR | 2017-01-14 20:00 | 0.453
FR | 2017-01-14 21:00 | 0.288
FR | 2017-01-14 22:00 | 0.157
FR | 2017-01-14 23:00 | -0.002
FR | 2017-01-15 | -0.097
FR | 2017-01-15 01:00 | -0.053
FR | 2017-01-15 02:00 | 0.024
FR | 2017-01-15 03:00 | 0.074
FR | 2017-01-15 04:00 | 0.122
FR | 2017-01-15 05:00 | 0.153
FR | 2017-01-15 06:00 | 0.175
FR | 2017-01-15 07:00 | 0.242
FR | 2017-01-15 08:00 | 0.883
FR | 2017-01-15 09:00 | 1.738
FR | 2017-01-15 10:00 | 2.48
FR | 2017-01-15 11:00 | 2.926
FR | 2017-01-15 12:00 | 3.12
FR | 2017-01-15 13:00 | 3.108
FR | 2017-01-15 14:00 | 2.832
FR | 2017-01-15 15:00 | 2.125
FR | 2017-01-15 16:00 | 1.49
FR | 2017-01-15 17:00 | 1.343
FR | 2017-01-15 18:00 | 1.258
FR | 2017-01-15 19:00 | 1.152
FR | 2017-01-15 20:00 | 1.108
FR | 2017-01-15 21:00 | 1.057
FR | 2017-01-15 22:00 | 0.899
FR | 2017-01-15 23:00 | 0.755
FR | 2017-01-16 | 0.606
FR | 2017-01-16 01:00 | 0.484
FR | 2017-01-16 02:00 | 0.377
FR | 2017-01-16 03:00 | 0.268
FR | 2017-01-16 04:00 | 0.088
FR | 2017-01-16 05:00 | -0.089
FR | 2017-01-16 06:00 | -0.255
FR | 2017-01-16 07:00 | -0.257
FR | 2017-01-16 08:00 | 0.624
FR | 2017-01-16 09:00 | 1.64
FR | 2017-01-16 10:00 | 2.515
FR | 2017-01-16 11:00 | 3.159
FR | 2017-01-16 12:00 | 3.576
FR | 2017-01-16 13:00 | 3.624
FR | 2017-01-16 14:00 | 3.21
FR | 2017-01-16 15:00 | 1.748
FR | 2017-01-16 16:00 | 0.073
FR | 2017-01-16 17:00 | -0.586
FR | 2017-01-16 18:00 | -1.075
FR | 2017-01-16 19:00 | -1.492
FR | 2017-01-16 20:00 | -1.912
FR | 2017-01-16 21:00 | -2.332
FR | 2017-01-16 22:00 | -2.767
FR | 2017-01-16 23:00 | -3.223
FR | 2017-01-17 | -3.639
FR | 2017-01-17 01:00 | -3.954
FR | 2017-01-17 02:00 | -4.194
FR | 2017-01-17 03:00 | -4.351
FR | 2017-01-17 04:00 | -4.508
FR | 2017-01-17 05:00 | -4.674
FR | 2017-01-17 06:00 | -4.861
FR | 2017-01-17 07:00 | -4.887
FR | 2017-01-17 08:00 | -3.943
FR | 2017-01-17 09:00 | -2.437
FR | 2017-01-17 10:00 | -0.934
FR | 2017-01-17 11:00 | 0.16
FR | 2017-01-17 12:00 | 0.811
FR | 2017-01-17 13:00 | 0.977
FR | 2017-01-17 14:00 | 0.584
FR | 2017-01-17 15:00 | -0.831
FR | 2017-01-17 16:00 | -2.764
FR | 2017-01-17 17:00 | -3.304
FR | 2017-01-17 18:00 | -3.655
FR | 2017-01-17 19:00 | -4.007
FR | 2017-01-17 20:00 | -4.341
FR | 2017-01-17 21:00 | -4.613
FR | 2017-01-17 22:00 | -4.807
FR | 2017-01-17 23:00 | -4.971
FR | 2017-01-18 | -5.108
FR | 2017-01-18 01:00 | -5.211
FR | 2017-01-18 02:00 | -5.283
FR | 2017-01-18 03:00 | -5.385
FR | 2017-01-18 04:00 | -5.487
FR | 2017-01-18 05:00 | -5.603
FR | 2017-01-18 06:00 | -5.681
FR | 2017-01-18 07:00 | -5.617
FR | 2017-01-18 08:00 | -4.416
FR | 2017-01-18 09:00 | -2.65
FR | 2017-01-18 10:00 | -1.126
FR | 2017-01-18 11:00 | -0.007
FR | 2017-01-18 12:00 | 0.7
FR | 2017-01-18 13:00 | 0.937
FR | 2017-01-18 14:00 | 0.615
FR | 2017-01-18 15:00 | -0.654
FR | 2017-01-18 16:00 | -2.531
FR | 2017-01-18 17:00 | -3.177
FR | 2017-01-18 18:00 | -3.598
FR | 2017-01-18 19:00 | -3.991
FR | 2017-01-18 20:00 | -4.339
FR | 2017-01-18 21:00 | -4.625
FR | 2017-01-18 22:00 | -4.87
FR | 2017-01-18 23:00 | -5.09
FR | 2017-01-19 | -5.28
FR | 2017-01-19 01:00 | -5.463
FR | 2017-01-19 02:00 | -5.646
FR | 2017-01-19 03:00 | -5.821
FR | 2017-01-19 04:00 | -5.989
FR | 2017-01-19 05:00 | -6.138
FR | 2017-01-19 06:00 | -6.28
FR | 2017-01-19 07:00 | -6.227
FR | 2017-01-19 08:00 | -4.803
FR | 2017-01-19 09:00 | -2.915
FR | 2017-01-19 10:00 | -1.206
FR | 2017-01-19 11:00 | 0.128
FR | 2017-01-19 12:00 | 1.005
FR | 2017-01-19 13:00 | 1.389
FR | 2017-01-19 14:00 | 1.153
FR | 2017-01-19 15:00 | -0.278
FR | 2017-01-19 16:00 | -2.413
FR | 2017-01-19 17:00 | -3.06
FR | 2017-01-19 18:00 | -3.457
FR | 2017-01-19 19:00 | -3.844
FR | 2017-01-19 20:00 | -4.219
FR | 2017-01-19 21:00 | -4.571
FR | 2017-01-19 22:00 | -4.929
FR | 2017-01-19 23:00 | -5.251
FR | 2017-01-20 | -5.522
FR | 2017-01-20 01:00 | -5.725
FR | 2017-01-20 02:00 | -5.869
FR | 2017-01-20 03:00 | -5.945
FR | 2017-01-20 04:00 | -6.001
FR | 2017-01-20 05:00 | -6.053
FR | 2017-01-20 06:00 | -6.114
FR | 2017-01-20 07:00 | -5.956
FR | 2017-01-20 08:00 | -4.176
FR | 2017-01-20 09:00 | -2.15
FR | 2017-01-20 10:00 | -0.386
FR | 2017-01-20 11:00 | 1.101
FR | 2017-01-20 12:00 | 2.102
FR | 2017-01-20 13:00 | 2.539
FR | 2017-01-20 14:00 | 2.294
FR | 2017-01-20 15:00 | 0.622
FR | 2017-01-20 16:00 | -1.488
FR | 2017-01-20 17:00 | -2.216
FR | 2017-01-20 18:00 | -2.65
FR | 2017-01-20 19:00 | -3.044
FR | 2017-01-20 20:00 | -3.419
FR | 2017-01-20 21:00 | -3.757
FR | 2017-01-20 22:00 | -4.056
FR | 2017-01-20 23:00 | -4.325
FR | 2017-01-21 | -4.552
FR | 2017-01-21 01:00 | -4.71
FR | 2017-01-21 02:00 | -4.781
FR | 2017-01-21 03:00 | -4.785
FR | 2017-01-21 04:00 | -4.799
FR | 2017-01-21 05:00 | -4.835
FR | 2017-01-21 06:00 | -4.882
FR | 2017-01-21 07:00 | -4.733
FR | 2017-01-21 08:00 | -3.282
FR | 2017-01-21 09:00 | -1.333
FR | 2017-01-21 10:00 | 0.508
FR | 2017-01-21 11:00 | 2.161
FR | 2017-01-21 12:00 | 3.298
FR | 2017-01-21 13:00 | 3.819
FR | 2017-01-21 14:00 | 3.472
FR | 2017-01-21 15:00 | 1.37
FR | 2017-01-21 16:00 | -0.734
FR | 2017-01-21 17:00 | -1.376
FR | 2017-01-21 18:00 | -1.783
FR | 2017-01-21 19:00 | -2.186
FR | 2017-01-21 20:00 | -2.548
FR | 2017-01-21 21:00 | -2.886
FR | 2017-01-21 22:00 | -3.172
FR | 2017-01-21 23:00 | -3.372
FR | 2017-01-22 | -3.483
FR | 2017-01-22 01:00 | -3.525
FR | 2017-01-22 02:00 | -3.538
FR | 2017-01-22 03:00 | -3.573
FR | 2017-01-22 04:00 | -3.644
FR | 2017-01-22 05:00 | -3.699
FR | 2017-01-22 06:00 | -3.806
FR | 2017-01-22 07:00 | -3.773
FR | 2017-01-22 08:00 | -2.761
FR | 2017-01-22 09:00 | -1.316
FR | 2017-01-22 10:00 | 0.287
FR | 2017-01-22 11:00 | 1.917
FR | 2017-01-22 12:00 | 2.995
FR | 2017-01-22 13:00 | 3.33
FR | 2017-01-22 14:00 | 2.909
FR | 2017-01-22 15:00 | 1.254
FR | 2017-01-22 16:00 | -0.223
FR | 2017-01-22 17:00 | -0.625
FR | 2017-01-22 18:00 | -0.854
FR | 2017-01-22 19:00 | -1.114
FR | 2017-01-22 20:00 | -1.398
FR | 2017-01-22 21:00 | -1.635
FR | 2017-01-22 22:00 | -1.823
FR | 2017-01-22 23:00 | -2.016
FR | 2017-01-23 | -2.22
FR | 2017-01-23 01:00 | -2.364
FR | 2017-01-23 02:00 | -2.474
FR | 2017-01-23 03:00 | -2.587
FR | 2017-01-23 04:00 | -2.728
FR | 2017-01-23 05:00 | -2.931
FR | 2017-01-23 06:00 | -3.179
FR | 2017-01-23 07:00 | -3.246
FR | 2017-01-23 08:00 | -2.22
FR | 2017-01-23 09:00 | -0.832
FR | 2017-01-23 10:00 | 0.714
FR | 2017-01-23 11:00 | 2.144
FR | 2017-01-23 12:00 | 3.068
FR | 2017-01-23 13:00 | 3.365
FR | 2017-01-23 14:00 | 2.966
FR | 2017-01-23 15:00 | 1.276
FR | 2017-01-23 16:00 | -0.708
FR | 2017-01-23 17:00 | -1.301
FR | 2017-01-23 18:00 | -1.606
FR | 2017-01-23 19:00 | -1.832
FR | 2017-01-23 20:00 | -2.039
FR | 2017-01-23 21:00 | -2.217
FR | 2017-01-23 22:00 | -2.399
FR | 2017-01-23 23:00 | -2.562
FR | 2017-01-24 | -2.71
FR | 2017-01-24 01:00 | -2.849
FR | 2017-01-24 02:00 | -2.994
FR | 2017-01-24 03:00 | -3.149
FR | 2017-01-24 04:00 | -3.28
FR | 2017-01-24 05:00 | -3.408
FR | 2017-01-24 06:00 | -3.519
FR | 2017-01-24 07:00 | -3.391
FR | 2017-01-24 08:00 | -2.344
FR | 2017-01-24 09:00 | -0.952
FR | 2017-01-24 10:00 | 0.473
FR | 2017-01-24 11:00 | 1.74
FR | 2017-01-24 12:00 | 2.585
FR | 2017-01-24 13:00 | 2.91
FR | 2017-01-24 14:00 | 2.607
FR | 2017-01-24 15:00 | 1.366
FR | 2017-01-24 16:00 | -0.247
FR | 2017-01-24 17:00 | -0.888
FR | 2017-01-24 18:00 | -1.302
FR | 2017-01-24 19:00 | -1.656
FR | 2017-01-24 20:00 | -1.965
FR | 2017-01-24 21:00 | -2.208
FR | 2017-01-24 22:00 | -2.419
FR | 2017-01-24 23:00 | -2.619
FR | 2017-01-25 | -2.8
FR | 2017-01-25 01:00 | -2.971
FR | 2017-01-25 02:00 | -3.176
FR | 2017-01-25 03:00 | -3.366
FR | 2017-01-25 04:00 | -3.563
FR | 2017-01-25 05:00 | -3.782
FR | 2017-01-25 06:00 | -3.984
FR | 2017-01-25 07:00 | -3.982
FR | 2017-01-25 08:00 | -2.923
FR | 2017-01-25 09:00 | -1.615
FR | 2017-01-25 10:00 | -0.498
FR | 2017-01-25 11:00 | 0.347
FR | 2017-01-25 12:00 | 0.906
FR | 2017-01-25 13:00 | 1.097
FR | 2017-01-25 14:00 | 0.821
FR | 2017-01-25 15:00 | -0.331
FR | 2017-01-25 16:00 | -2.28
FR | 2017-01-25 17:00 | -2.892
FR | 2017-01-25 18:00 | -3.284
FR | 2017-01-25 19:00 | -3.644
FR | 2017-01-25 20:00 | -3.937
FR | 2017-01-25 21:00 | -4.196
FR | 2017-01-25 22:00 | -4.416
FR | 2017-01-25 23:00 | -4.582
FR | 2017-01-26 | -4.724
FR | 2017-01-26 01:00 | -4.821
FR | 2017-01-26 02:00 | -4.96
FR | 2017-01-26 03:00 | -5.12
FR | 2017-01-26 04:00 | -5.268
FR | 2017-01-26 05:00 | -5.368
FR | 2017-01-26 06:00 | -5.438
FR | 2017-01-26 07:00 | -5.216
FR | 2017-01-26 08:00 | -3.822
FR | 2017-01-26 09:00 | -2.108
FR | 2017-01-26 10:00 | -0.243
FR | 2017-01-26 11:00 | 1.392
FR | 2017-01-26 12:00 | 2.651
FR | 2017-01-26 13:00 | 3.295
FR | 2017-01-26 14:00 | 3.23
FR | 2017-01-26 15:00 | 1.926
FR | 2017-01-26 16:00 | 0.002
FR | 2017-01-26 17:00 | -0.49
FR | 2017-01-26 18:00 | -0.815
FR | 2017-01-26 19:00 | -1.068
FR | 2017-01-26 20:00 | -1.199
FR | 2017-01-26 21:00 | -1.19
FR | 2017-01-26 22:00 | -1.089
FR | 2017-01-26 23:00 | -0.862
FR | 2017-01-27 | -0.537
FR | 2017-01-27 01:00 | -0.223
FR | 2017-01-27 02:00 | -0.043
FR | 2017-01-27 03:00 | 0.14
FR | 2017-01-27 04:00 | 0.25
FR | 2017-01-27 05:00 | 0.336
FR | 2017-01-27 06:00 | 0.5
FR | 2017-01-27 07:00 | 0.868
FR | 2017-01-27 08:00 | 1.878
FR | 2017-01-27 09:00 | 3.155
FR | 2017-01-27 10:00 | 4.539
FR | 2017-01-27 11:00 | 5.904
FR | 2017-01-27 12:00 | 6.871
FR | 2017-01-27 13:00 | 7.153
FR | 2017-01-27 14:00 | 6.593
FR | 2017-01-27 15:00 | 5.483
FR | 2017-01-27 16:00 | 4.462
FR | 2017-01-27 17:00 | 4.094
FR | 2017-01-27 18:00 | 3.845
FR | 2017-01-27 19:00 | 3.621
FR | 2017-01-27 20:00 | 3.464
FR | 2017-01-27 21:00 | 3.376
FR | 2017-01-27 22:00 | 3.271
FR | 2017-01-27 23:00 | 3.169
FR | 2017-01-28 | 3.166
FR | 2017-01-28 01:00 | 3.138
FR | 2017-01-28 02:00 | 3.107
FR | 2017-01-28 03:00 | 3.22
FR | 2017-01-28 04:00 | 3.213
FR | 2017-01-28 05:00 | 3.184
FR | 2017-01-28 06:00 | 3.151
FR | 2017-01-28 07:00 | 3.194
FR | 2017-01-28 08:00 | 3.968
FR | 2017-01-28 09:00 | 4.97
FR | 2017-01-28 10:00 | 5.879
FR | 2017-01-28 11:00 | 6.628
FR | 2017-01-28 12:00 | 7.14
FR | 2017-01-28 13:00 | 7.28
FR | 2017-01-28 14:00 | 6.796
FR | 2017-01-28 15:00 | 5.451
FR | 2017-01-28 16:00 | 4.026
FR | 2017-01-28 17:00 | 3.497
FR | 2017-01-28 18:00 | 3.193
FR | 2017-01-28 19:00 | 2.906
FR | 2017-01-28 20:00 | 2.693
FR | 2017-01-28 21:00 | 2.465
FR | 2017-01-28 22:00 | 2.426
FR | 2017-01-28 23:00 | 2.319
FR | 2017-01-29 | 2.167
FR | 2017-01-29 01:00 | 1.998
FR | 2017-01-29 02:00 | 1.862
FR | 2017-01-29 03:00 | 1.82
FR | 2017-01-29 04:00 | 1.835
FR | 2017-01-29 05:00 | 1.826
FR | 2017-01-29 06:00 | 1.856
FR | 2017-01-29 07:00 | 2.112
FR | 2017-01-29 08:00 | 3.033
FR | 2017-01-29 09:00 | 4.124
FR | 2017-01-29 10:00 | 5.284
FR | 2017-01-29 11:00 | 6.378
FR | 2017-01-29 12:00 | 7.32
FR | 2017-01-29 13:00 | 7.8
FR | 2017-01-29 14:00 | 7.573
FR | 2017-01-29 15:00 | 6.396
FR | 2017-01-29 16:00 | 4.905
FR | 2017-01-29 17:00 | 4.635
FR | 2017-01-29 18:00 | 4.543
FR | 2017-01-29 19:00 | 4.449
FR | 2017-01-29 20:00 | 4.426
FR | 2017-01-29 21:00 | 4.423
FR | 2017-01-29 22:00 | 4.389
FR | 2017-01-29 23:00 | 4.409
FR | 2017-01-30 | 4.459
FR | 2017-01-30 01:00 | 4.553
FR | 2017-01-30 02:00 | 4.659
FR | 2017-01-30 03:00 | 4.846
FR | 2017-01-30 04:00 | 4.971
FR | 2017-01-30 05:00 | 5.044
FR | 2017-01-30 06:00 | 5.103
FR | 2017-01-30 07:00 | 5.389
FR | 2017-01-30 08:00 | 6.181
FR | 2017-01-30 09:00 | 7.03
FR | 2017-01-30 10:00 | 7.838
FR | 2017-01-30 11:00 | 8.61
FR | 2017-01-30 12:00 | 9.228
FR | 2017-01-30 13:00 | 9.542
FR | 2017-01-30 14:00 | 9.371
FR | 2017-01-30 15:00 | 8.456
FR | 2017-01-30 16:00 | 7.279
FR | 2017-01-30 17:00 | 6.847
FR | 2017-01-30 18:00 | 6.701
FR | 2017-01-30 19:00 | 6.558
FR | 2017-01-30 20:00 | 6.404
FR | 2017-01-30 21:00 | 6.337
FR | 2017-01-30 22:00 | 6.315
FR | 2017-01-30 23:00 | 6.2
FR | 2017-01-31 | 6.03
FR | 2017-01-31 01:00 | 5.856
FR | 2017-01-31 02:00 | 5.694
FR | 2017-01-31 03:00 | 5.553
FR | 2017-01-31 04:00 | 5.423
FR | 2017-01-31 05:00 | 5.293
FR | 2017-01-31 06:00 | 5.157
FR | 2017-01-31 07:00 | 5.316
FR | 2017-01-31 08:00 | 6.281
FR | 2017-01-31 09:00 | 7.353
FR | 2017-01-31 10:00 | 8.382
FR | 2017-01-31 11:00 | 9.317
FR | 2017-01-31 12:00 | 10.072
FR | 2017-01-31 13:00 | 10.427
FR | 2017-01-31 14:00 | 10.281
FR | 2017-01-31 15:00 | 9.306
FR | 2017-01-31 16:00 | 7.784
FR | 2017-01-31 17:00 | 7.059
FR | 2017-01-31 18:00 | 6.7
FR | 2017-01-31 19:00 | 6.463
FR | 2017-01-31 20:00 | 6.313
FR | 2017-01-31 21:00 | 6.208
FR | 2017-01-31 22:00 | 6.104
FR | 2017-01-31 23:00 | 6.036
FR | 2017-02-01 | 5.973
FR | 2017-02-01 01:00 | 5.876
FR | 2017-02-01 02:00 | 5.719
FR | 2017-02-01 03:00 | 5.575
FR | 2017-02-01 04:00 | 5.468
FR | 2017-02-01 05:00 | 5.375
FR | 2017-02-01 06:00 | 5.219
FR | 2017-02-01 07:00 | 5.366
FR | 2017-02-01 08:00 | 6.273
FR | 2017-02-01 09:00 | 7.336
FR | 2017-02-01 10:00 | 8.659
FR | 2017-02-01 11:00 | 10.039
FR | 2017-02-01 12:00 | 11.034
FR | 2017-02-01 13:00 | 11.479
FR | 2017-02-01 14:00 | 11.275
FR | 2017-02-01 15:00 | 10.171
FR | 2017-02-01 16:00 | 8.499
FR | 2017-02-01 17:00 | 7.786
FR | 2017-02-01 18:00 | 7.512
FR | 2017-02-01 19:00 | 7.217
FR | 2017-02-01 20:00 | 7.008
FR | 2017-02-01 21:00 | 6.89
FR | 2017-02-01 22:00 | 6.753
FR | 2017-02-01 23:00 | 6.65
FR | 2017-02-02 | 6.553
FR | 2017-02-02 01:00 | 6.446
FR | 2017-02-02 02:00 | 6.345
FR | 2017-02-02 03:00 | 6.25
FR | 2017-02-02 04:00 | 6.199
FR | 2017-02-02 05:00 | 6.172
FR | 2017-02-02 06:00 | 6.127
FR | 2017-02-02 07:00 | 6.426
FR | 2017-02-02 08:00 | 7.485
FR | 2017-02-02 09:00 | 8.763
FR | 2017-02-02 10:00 | 10.119
FR | 2017-02-02 11:00 | 11.269
FR | 2017-02-02 12:00 | 11.966
FR | 2017-02-02 13:00 | 12.137
FR | 2017-02-02 14:00 | 11.791
FR | 2017-02-02 15:00 | 10.933
FR | 2017-02-02 16:00 | 9.906
FR | 2017-02-02 17:00 | 9.414
FR | 2017-02-02 18:00 | 9.151
FR | 2017-02-02 19:00 | 8.875
FR | 2017-02-02 20:00 | 8.553
FR | 2017-02-02 21:00 | 8.149
FR | 2017-02-02 22:00 | 7.751
FR | 2017-02-02 23:00 | 7.363
FR | 2017-02-03 | 6.991
FR | 2017-02-03 01:00 | 6.652
FR | 2017-02-03 02:00 | 6.311
FR | 2017-02-03 03:00 | 6.005
FR | 2017-02-03 04:00 | 5.723
FR | 2017-02-03 05:00 | 5.392
FR | 2017-02-03 06:00 | 5.125
FR | 2017-02-03 07:00 | 5.27
FR | 2017-02-03 08:00 | 6.09
FR | 2017-02-03 09:00 | 7.107
FR | 2017-02-03 10:00 | 8.284
FR | 2017-02-03 11:00 | 9.268
FR | 2017-02-03 12:00 | 9.865
FR | 2017-02-03 13:00 | 9.79
FR | 2017-02-03 14:00 | 9.103
FR | 2017-02-03 15:00 | 8.138
FR | 2017-02-03 16:00 | 7.092
FR | 2017-02-03 17:00 | 6.656
FR | 2017-02-03 18:00 | 6.554
FR | 2017-02-03 19:00 | 6.294
FR | 2017-02-03 20:00 | 5.811
FR | 2017-02-03 21:00 | 5.344
FR | 2017-02-03 22:00 | 4.813
FR | 2017-02-03 23:00 | 4.457
FR | 2017-02-04 | 4.325
FR | 2017-02-04 01:00 | 4.328
FR | 2017-02-04 02:00 | 4.416
FR | 2017-02-04 03:00 | 4.583
FR | 2017-02-04 04:00 | 4.679
FR | 2017-02-04 05:00 | 4.684
FR | 2017-02-04 06:00 | 4.673
FR | 2017-02-04 07:00 | 4.798
FR | 2017-02-04 08:00 | 5.263
FR | 2017-02-04 09:00 | 6.066
FR | 2017-02-04 10:00 | 6.967
FR | 2017-02-04 11:00 | 7.596
FR | 2017-02-04 12:00 | 7.812
FR | 2017-02-04 13:00 | 7.783
FR | 2017-02-04 14:00 | 7.713
FR | 2017-02-04 15:00 | 7.314
FR | 2017-02-04 16:00 | 6.23
FR | 2017-02-04 17:00 | 5.475
FR | 2017-02-04 18:00 | 4.932
FR | 2017-02-04 19:00 | 4.541
FR | 2017-02-04 20:00 | 4.24
FR | 2017-02-04 21:00 | 4.065
FR | 2017-02-04 22:00 | 4.06
FR | 2017-02-04 23:00 | 4.158
FR | 2017-02-05 | 4.145
FR | 2017-02-05 01:00 | 4.158
FR | 2017-02-05 02:00 | 4.29
FR | 2017-02-05 03:00 | 4.445
FR | 2017-02-05 04:00 | 4.547
FR | 2017-02-05 05:00 | 4.631
FR | 2017-02-05 06:00 | 4.651
FR | 2017-02-05 07:00 | 4.733
FR | 2017-02-05 08:00 | 5.085
FR | 2017-02-05 09:00 | 5.62
FR | 2017-02-05 10:00 | 6.239
FR | 2017-02-05 11:00 | 6.71
FR | 2017-02-05 12:00 | 6.971
FR | 2017-02-05 13:00 | 7.018
FR | 2017-02-05 14:00 | 6.771
FR | 2017-02-05 15:00 | 6.202
FR | 2017-02-05 16:00 | 5.455
FR | 2017-02-05 17:00 | 4.991
FR | 2017-02-05 18:00 | 4.651
FR | 2017-02-05 19:00 | 4.343
FR | 2017-02-05 20:00 | 4.149
FR | 2017-02-05 21:00 | 3.953
FR | 2017-02-05 22:00 | 3.832
FR | 2017-02-05 23:00 | 3.702
FR | 2017-02-06 | 3.585
FR | 2017-02-06 01:00 | 3.514
FR | 2017-02-06 02:00 | 3.467
FR | 2017-02-06 03:00 | 3.414
FR | 2017-02-06 04:00 | 3.255
FR | 2017-02-06 05:00 | 2.993
FR | 2017-02-06 06:00 | 2.767
FR | 2017-02-06 07:00 | 2.936
FR | 2017-02-06 08:00 | 3.925
FR | 2017-02-06 09:00 | 5.056
FR | 2017-02-06 10:00 | 6.191
FR | 2017-02-06 11:00 | 7.081
FR | 2017-02-06 12:00 | 7.696
FR | 2017-02-06 13:00 | 7.911
FR | 2017-02-06 14:00 | 7.685
FR | 2017-02-06 15:00 | 6.814
FR | 2017-02-06 16:00 | 5.457
FR | 2017-02-06 17:00 | 4.856
FR | 2017-02-06 18:00 | 4.535
FR | 2017-02-06 19:00 | 4.323
FR | 2017-02-06 20:00 | 4.201
FR | 2017-02-06 21:00 | 4.084
FR | 2017-02-06 22:00 | 4.009
FR | 2017-02-06 23:00 | 4.051
FR | 2017-02-07 | 4.153
FR | 2017-02-07 01:00 | 4.226
FR | 2017-02-07 02:00 | 4.29
FR | 2017-02-07 03:00 | 4.308
FR | 2017-02-07 04:00 | 4.242
FR | 2017-02-07 05:00 | 4.16
FR | 2017-02-07 06:00 | 4.1
FR | 2017-02-07 07:00 | 4.419
FR | 2017-02-07 08:00 | 5.239
FR | 2017-02-07 09:00 | 6.11
FR | 2017-02-07 10:00 | 7.176
FR | 2017-02-07 11:00 | 8.256
FR | 2017-02-07 12:00 | 8.949
FR | 2017-02-07 13:00 | 9.125
FR | 2017-02-07 14:00 | 8.807
FR | 2017-02-07 15:00 | 7.873
FR | 2017-02-07 16:00 | 6.193
FR | 2017-02-07 17:00 | 5.204
FR | 2017-02-07 18:00 | 4.736
FR | 2017-02-07 19:00 | 4.306
FR | 2017-02-07 20:00 | 3.973
FR | 2017-02-07 21:00 | 3.731
FR | 2017-02-07 22:00 | 3.568
FR | 2017-02-07 23:00 | 3.47
FR | 2017-02-08 | 3.407
FR | 2017-02-08 01:00 | 3.347
FR | 2017-02-08 02:00 | 3.289
FR | 2017-02-08 03:00 | 3.254
FR | 2017-02-08 04:00 | 3.233
FR | 2017-02-08 05:00 | 3.104
FR | 2017-02-08 06:00 | 2.949
FR | 2017-02-08 07:00 | 3.101
FR | 2017-02-08 08:00 | 3.728
FR | 2017-02-08 09:00 | 4.496
FR | 2017-02-08 10:00 | 5.401
FR | 2017-02-08 11:00 | 6.3
FR | 2017-02-08 12:00 | 6.812
FR | 2017-02-08 13:00 | 6.939
FR | 2017-02-08 14:00 | 6.712
FR | 2017-02-08 15:00 | 6.009
FR | 2017-02-08 16:00 | 4.469
FR | 2017-02-08 17:00 | 3.382
FR | 2017-02-08 18:00 | 2.866
FR | 2017-02-08 19:00 | 2.31
FR | 2017-02-08 20:00 | 1.885
FR | 2017-02-08 21:00 | 1.661
FR | 2017-02-08 22:00 | 1.432
FR | 2017-02-08 23:00 | 1.225
FR | 2017-02-09 | 1.065
FR | 2017-02-09 01:00 | 0.919
FR | 2017-02-09 02:00 | 0.787
FR | 2017-02-09 03:00 | 0.632
FR | 2017-02-09 04:00 | 0.484
FR | 2017-02-09 05:00 | 0.306
FR | 2017-02-09 06:00 | 0.16
FR | 2017-02-09 07:00 | 0.424
FR | 2017-02-09 08:00 | 1.447
FR | 2017-02-09 09:00 | 2.848
FR | 2017-02-09 10:00 | 4.26
FR | 2017-02-09 11:00 | 5.298
FR | 2017-02-09 12:00 | 5.891
FR | 2017-02-09 13:00 | 6.066
FR | 2017-02-09 14:00 | 5.781
FR | 2017-02-09 15:00 | 4.985
FR | 2017-02-09 16:00 | 3.017
FR | 2017-02-09 17:00 | 1.76
FR | 2017-02-09 18:00 | 1.314
FR | 2017-02-09 19:00 | 0.828
FR | 2017-02-09 20:00 | 0.371
FR | 2017-02-09 21:00 | -0.035
FR | 2017-02-09 22:00 | -0.347
FR | 2017-02-09 23:00 | -0.536
FR | 2017-02-10 | -0.642
FR | 2017-02-10 01:00 | -0.701
FR | 2017-02-10 02:00 | -0.717
FR | 2017-02-10 03:00 | -0.793
FR | 2017-02-10 04:00 | -0.874
FR | 2017-02-10 05:00 | -0.961
FR | 2017-02-10 06:00 | -1.035
FR | 2017-02-10 07:00 | -0.455
FR | 2017-02-10 08:00 | 0.966
FR | 2017-02-10 09:00 | 2.678
FR | 2017-02-10 10:00 | 4.257
FR | 2017-02-10 11:00 | 5.293
FR | 2017-02-10 12:00 | 5.851
FR | 2017-02-10 13:00 | 6.038
FR | 2017-02-10 14:00 | 5.797
FR | 2017-02-10 15:00 | 4.937
FR | 2017-02-10 16:00 | 3.044
FR | 2017-02-10 17:00 | 1.844
FR | 2017-02-10 18:00 | 1.362
FR | 2017-02-10 19:00 | 0.869
FR | 2017-02-10 20:00 | 0.455
FR | 2017-02-10 21:00 | 0.138
FR | 2017-02-10 22:00 | -0.116
FR | 2017-02-10 23:00 | -0.267
FR | 2017-02-11 | -0.341
FR | 2017-02-11 01:00 | -0.356
FR | 2017-02-11 02:00 | -0.35
FR | 2017-02-11 03:00 | -0.354
FR | 2017-02-11 04:00 | -0.395
FR | 2017-02-11 05:00 | -0.441
FR | 2017-02-11 06:00 | -0.475
FR | 2017-02-11 07:00 | 0.172
FR | 2017-02-11 08:00 | 1.605
FR | 2017-02-11 09:00 | 2.95
FR | 2017-02-11 10:00 | 3.947
FR | 2017-02-11 11:00 | 4.567
FR | 2017-02-11 12:00 | 4.895
FR | 2017-02-11 13:00 | 4.941
FR | 2017-02-11 14:00 | 4.703
FR | 2017-02-11 15:00 | 4.071
FR | 2017-02-11 16:00 | 2.593
FR | 2017-02-11 17:00 | 1.611
FR | 2017-02-11 18:00 | 1.226
FR | 2017-02-11 19:00 | 0.911
FR | 2017-02-11 20:00 | 0.694
FR | 2017-02-11 21:00 | 0.591
FR | 2017-02-11 22:00 | 0.532
FR | 2017-02-11 23:00 | 0.494
FR | 2017-02-12 | 0.461
FR | 2017-02-12 01:00 | 0.454
FR | 2017-02-12 02:00 | 0.475
FR | 2017-02-12 03:00 | 0.522
FR | 2017-02-12 04:00 | 0.615
FR | 2017-02-12 05:00 | 0.722
FR | 2017-02-12 06:00 | 0.92
FR | 2017-02-12 07:00 | 1.557
FR | 2017-02-12 08:00 | 2.813
FR | 2017-02-12 09:00 | 4.169
FR | 2017-02-12 10:00 | 5.406
FR | 2017-02-12 11:00 | 6.477
FR | 2017-02-12 12:00 | 7.326
FR | 2017-02-12 13:00 | 7.963
FR | 2017-02-12 14:00 | 8.143
FR | 2017-02-12 15:00 | 7.483
FR | 2017-02-12 16:00 | 6.036
FR | 2017-02-12 17:00 | 5.543
FR | 2017-02-12 18:00 | 5.361
FR | 2017-02-12 19:00 | 5.159
FR | 2017-02-12 20:00 | 4.9
FR | 2017-02-12 21:00 | 4.708
FR | 2017-02-12 22:00 | 4.523
FR | 2017-02-12 23:00 | 4.264
FR | 2017-02-13 | 3.962
FR | 2017-02-13 01:00 | 3.717
FR | 2017-02-13 02:00 | 3.51
FR | 2017-02-13 03:00 | 3.275
FR | 2017-02-13 04:00 | 3.049
FR | 2017-02-13 05:00 | 2.855
FR | 2017-02-13 06:00 | 2.697
FR | 2017-02-13 07:00 | 3.246
FR | 2017-02-13 08:00 | 4.685
FR | 2017-02-13 09:00 | 6.388
FR | 2017-02-13 10:00 | 8.162
FR | 2017-02-13 11:00 | 9.639
FR | 2017-02-13 12:00 | 10.577
FR | 2017-02-13 13:00 | 10.932
FR | 2017-02-13 14:00 | 10.654
FR | 2017-02-13 15:00 | 9.623
FR | 2017-02-13 16:00 | 7.896
FR | 2017-02-13 17:00 | 6.739
FR | 2017-02-13 18:00 | 6.12
FR | 2017-02-13 19:00 | 5.692
FR | 2017-02-13 20:00 | 5.347
FR | 2017-02-13 21:00 | 5.016
FR | 2017-02-13 22:00 | 4.823
FR | 2017-02-13 23:00 | 4.545
FR | 2017-02-14 | 4.333
FR | 2017-02-14 01:00 | 4.167
FR | 2017-02-14 02:00 | 4.049
FR | 2017-02-14 03:00 | 3.904
FR | 2017-02-14 04:00 | 3.79
FR | 2017-02-14 05:00 | 3.758
FR | 2017-02-14 06:00 | 3.766
FR | 2017-02-14 07:00 | 4.436
FR | 2017-02-14 08:00 | 5.935
FR | 2017-02-14 09:00 | 7.542
FR | 2017-02-14 10:00 | 9.331
FR | 2017-02-14 11:00 | 10.926
FR | 2017-02-14 12:00 | 12.038
FR | 2017-02-14 13:00 | 12.571
FR | 2017-02-14 14:00 | 12.518
FR | 2017-02-14 15:00 | 11.544
FR | 2017-02-14 16:00 | 9.336
FR | 2017-02-14 17:00 | 7.988
FR | 2017-02-14 18:00 | 7.56
FR | 2017-02-14 19:00 | 7.124
FR | 2017-02-14 20:00 | 6.725
FR | 2017-02-14 21:00 | 6.342
FR | 2017-02-14 22:00 | 5.977
FR | 2017-02-14 23:00 | 5.648
FR | 2017-02-15 | 5.363
FR | 2017-02-15 01:00 | 5.141
FR | 2017-02-15 02:00 | 4.943
FR | 2017-02-15 03:00 | 4.787
FR | 2017-02-15 04:00 | 4.688
FR | 2017-02-15 05:00 | 4.682
FR | 2017-02-15 06:00 | 4.708
FR | 2017-02-15 07:00 | 5.816
FR | 2017-02-15 08:00 | 7.724
FR | 2017-02-15 09:00 | 9.583
FR | 2017-02-15 10:00 | 11.526
FR | 2017-02-15 11:00 | 13.066
FR | 2017-02-15 12:00 | 13.941
FR | 2017-02-15 13:00 | 14.247
FR | 2017-02-15 14:00 | 14.028
FR | 2017-02-15 15:00 | 12.95
FR | 2017-02-15 16:00 | 10.455
FR | 2017-02-15 17:00 | 8.867
FR | 2017-02-15 18:00 | 8.279
FR | 2017-02-15 19:00 | 7.725
FR | 2017-02-15 20:00 | 7.214
FR | 2017-02-15 21:00 | 6.799
FR | 2017-02-15 22:00 | 6.474
FR | 2017-02-15 23:00 | 6.205
FR | 2017-02-16 | 5.938
FR | 2017-02-16 01:00 | 5.766
FR | 2017-02-16 02:00 | 5.657
FR | 2017-02-16 03:00 | 5.59
FR | 2017-02-16 04:00 | 5.503
FR | 2017-02-16 05:00 | 5.388
FR | 2017-02-16 06:00 | 5.263
FR | 2017-02-16 07:00 | 6.02
FR | 2017-02-16 08:00 | 7.73
FR | 2017-02-16 09:00 | 9.262
FR | 2017-02-16 10:00 | 10.948
FR | 2017-02-16 11:00 | 12.051
FR | 2017-02-16 12:00 | 12.604
FR | 2017-02-16 13:00 | 12.689
FR | 2017-02-16 14:00 | 12.409
FR | 2017-02-16 15:00 | 11.5
FR | 2017-02-16 16:00 | 9.693
FR | 2017-02-16 17:00 | 8.364
FR | 2017-02-16 18:00 | 7.728
FR | 2017-02-16 19:00 | 7.15
FR | 2017-02-16 20:00 | 6.658
FR | 2017-02-16 21:00 | 6.163
FR | 2017-02-16 22:00 | 5.681
FR | 2017-02-16 23:00 | 5.228
FR | 2017-02-17 | 4.892
FR | 2017-02-17 01:00 | 4.698
FR | 2017-02-17 02:00 | 4.58
FR | 2017-02-17 03:00 | 4.529
FR | 2017-02-17 04:00 | 4.427
FR | 2017-02-17 05:00 | 4.285
FR | 2017-02-17 06:00 | 4.157
FR | 2017-02-17 07:00 | 4.748
FR | 2017-02-17 08:00 | 5.951
FR | 2017-02-17 09:00 | 7.307
FR | 2017-02-17 10:00 | 9.074
FR | 2017-02-17 11:00 | 10.683
FR | 2017-02-17 12:00 | 11.577
FR | 2017-02-17 13:00 | 11.798
FR | 2017-02-17 14:00 | 11.569
FR | 2017-02-17 15:00 | 10.84
FR | 2017-02-17 16:00 | 8.769
FR | 2017-02-17 17:00 | 7.039
FR | 2017-02-17 18:00 | 6.233
FR | 2017-02-17 19:00 | 5.471
FR | 2017-02-17 20:00 | 4.735
FR | 2017-02-17 21:00 | 4.097
FR | 2017-02-17 22:00 | 3.567
FR | 2017-02-17 23:00 | 3.144
FR | 2017-02-18 | 2.786
FR | 2017-02-18 01:00 | 2.541
FR | 2017-02-18 02:00 | 2.505
FR | 2017-02-18 03:00 | 2.535
FR | 2017-02-18 04:00 | 2.459
FR | 2017-02-18 05:00 | 2.414
FR | 2017-02-18 06:00 | 2.374
FR | 2017-02-18 07:00 | 3.167
FR | 2017-02-18 08:00 | 4.558
FR | 2017-02-18 09:00 | 6.363
FR | 2017-02-18 10:00 | 8.498
FR | 2017-02-18 11:00 | 10.384
FR | 2017-02-18 12:00 | 11.374
FR | 2017-02-18 13:00 | 11.669
FR | 2017-02-18 14:00 | 11.49
FR | 2017-02-18 15:00 | 10.684
FR | 2017-02-18 16:00 | 7.971
FR | 2017-02-18 17:00 | 5.741
FR | 2017-02-18 18:00 | 4.875
FR | 2017-02-18 19:00 | 4.153
FR | 2017-02-18 20:00 | 3.54
FR | 2017-02-18 21:00 | 3.007
FR | 2017-02-18 22:00 | 2.591
FR | 2017-02-18 23:00 | 2.189
FR | 2017-02-19 | 1.766
FR | 2017-02-19 01:00 | 1.334
FR | 2017-02-19 02:00 | 0.96
FR | 2017-02-19 03:00 | 0.911
FR | 2017-02-19 04:00 | 1.104
FR | 2017-02-19 05:00 | 1.281
FR | 2017-02-19 06:00 | 1.28
FR | 2017-02-19 07:00 | 2.357
FR | 2017-02-19 08:00 | 4.154
FR | 2017-02-19 09:00 | 6.256
FR | 2017-02-19 10:00 | 8.568
FR | 2017-02-19 11:00 | 10.463
FR | 2017-02-19 12:00 | 11.445
FR | 2017-02-19 13:00 | 11.698
FR | 2017-02-19 14:00 | 11.465
FR | 2017-02-19 15:00 | 10.585
FR | 2017-02-19 16:00 | 8.294
FR | 2017-02-19 17:00 | 6.604
FR | 2017-02-19 18:00 | 6.123
FR | 2017-02-19 19:00 | 5.608
FR | 2017-02-19 20:00 | 5.097
FR | 2017-02-19 21:00 | 4.755
FR | 2017-02-19 22:00 | 4.581
FR | 2017-02-19 23:00 | 4.495
FR | 2017-02-20 | 4.439
FR | 2017-02-20 01:00 | 4.437
FR | 2017-02-20 02:00 | 4.515
FR | 2017-02-20 03:00 | 4.639
FR | 2017-02-20 04:00 | 4.711
FR | 2017-02-20 05:00 | 4.766
FR | 2017-02-20 06:00 | 4.871
FR | 2017-02-20 07:00 | 5.637
FR | 2017-02-20 08:00 | 6.684
FR | 2017-02-20 09:00 | 7.92
FR | 2017-02-20 10:00 | 9.134
FR | 2017-02-20 11:00 | 10.134
FR | 2017-02-20 12:00 | 10.841
FR | 2017-02-20 13:00 | 11.21
FR | 2017-02-20 14:00 | 11.194
FR | 2017-02-20 15:00 | 10.772
FR | 2017-02-20 16:00 | 9.703
FR | 2017-02-20 17:00 | 8.635
FR | 2017-02-20 18:00 | 8.258
FR | 2017-02-20 19:00 | 7.997
FR | 2017-02-20 20:00 | 7.815
FR | 2017-02-20 21:00 | 7.7
FR | 2017-02-20 22:00 | 7.571
FR | 2017-02-20 23:00 | 7.419
FR | 2017-02-21 | 7.353
FR | 2017-02-21 01:00 | 7.318
FR | 2017-02-21 02:00 | 7.307
FR | 2017-02-21 03:00 | 7.287
FR | 2017-02-21 04:00 | 7.277
FR | 2017-02-21 05:00 | 7.269
FR | 2017-02-21 06:00 | 7.274
FR | 2017-02-21 07:00 | 7.783
FR | 2017-02-21 08:00 | 8.536
FR | 2017-02-21 09:00 | 9.431
FR | 2017-02-21 10:00 | 10.303
FR | 2017-02-21 11:00 | 11.039
FR | 2017-02-21 12:00 | 11.536
FR | 2017-02-21 13:00 | 11.743
FR | 2017-02-21 14:00 | 11.632
FR | 2017-02-21 15:00 | 11.206
FR | 2017-02-21 16:00 | 10.356
FR | 2017-02-21 17:00 | 9.457
FR | 2017-02-21 18:00 | 9.102
FR | 2017-02-21 19:00 | 8.826
FR | 2017-02-21 20:00 | 8.599
FR | 2017-02-21 21:00 | 8.404
FR | 2017-02-21 22:00 | 8.221
FR | 2017-02-21 23:00 | 8.061
FR | 2017-02-22 | 7.886
FR | 2017-02-22 01:00 | 7.709
FR | 2017-02-22 02:00 | 7.565
FR | 2017-02-22 03:00 | 7.442
FR | 2017-02-22 04:00 | 7.307
FR | 2017-02-22 05:00 | 7.16
FR | 2017-02-22 06:00 | 7.069
FR | 2017-02-22 07:00 | 7.69
FR | 2017-02-22 08:00 | 8.591
FR | 2017-02-22 09:00 | 9.578
FR | 2017-02-22 10:00 | 10.434
FR | 2017-02-22 11:00 | 11.122
FR | 2017-02-22 12:00 | 11.614
FR | 2017-02-22 13:00 | 11.889
FR | 2017-02-22 14:00 | 11.853
FR | 2017-02-22 15:00 | 11.428
FR | 2017-02-22 16:00 | 10.291
FR | 2017-02-22 17:00 | 9.147
FR | 2017-02-22 18:00 | 8.724
FR | 2017-02-22 19:00 | 8.413
FR | 2017-02-22 20:00 | 8.129
FR | 2017-02-22 21:00 | 7.932
FR | 2017-02-22 22:00 | 7.757
FR | 2017-02-22 23:00 | 7.59
FR | 2017-02-23 | 7.425
FR | 2017-02-23 01:00 | 7.22
FR | 2017-02-23 02:00 | 7.025
FR | 2017-02-23 03:00 | 6.807
FR | 2017-02-23 04:00 | 6.56
FR | 2017-02-23 05:00 | 6.369
FR | 2017-02-23 06:00 | 6.344
FR | 2017-02-23 07:00 | 7.288
FR | 2017-02-23 08:00 | 8.52
FR | 2017-02-23 09:00 | 9.711
FR | 2017-02-23 10:00 | 10.903
FR | 2017-02-23 11:00 | 11.734
FR | 2017-02-23 12:00 | 12.119
FR | 2017-02-23 13:00 | 12.161
FR | 2017-02-23 14:00 | 11.915
FR | 2017-02-23 15:00 | 11.161
FR | 2017-02-23 16:00 | 9.762
FR | 2017-02-23 17:00 | 8.364
FR | 2017-02-23 18:00 | 7.684
FR | 2017-02-23 19:00 | 7.208
FR | 2017-02-23 20:00 | 6.867
FR | 2017-02-23 21:00 | 6.631
FR | 2017-02-23 22:00 | 6.341
FR | 2017-02-23 23:00 | 6.03
FR | 2017-02-24 | 5.722
FR | 2017-02-24 01:00 | 5.379
FR | 2017-02-24 02:00 | 4.958
FR | 2017-02-24 03:00 | 4.515
FR | 2017-02-24 04:00 | 4.165
FR | 2017-02-24 05:00 | 3.844
FR | 2017-02-24 06:00 | 3.646
FR | 2017-02-24 07:00 | 4.345
FR | 2017-02-24 08:00 | 5.42
FR | 2017-02-24 09:00 | 6.733
FR | 2017-02-24 10:00 | 7.763
FR | 2017-02-24 11:00 | 8.435
FR | 2017-02-24 12:00 | 8.738
FR | 2017-02-24 13:00 | 8.754
FR | 2017-02-24 14:00 | 8.491
FR | 2017-02-24 15:00 | 7.882
FR | 2017-02-24 16:00 | 6.347
FR | 2017-02-24 17:00 | 4.064
FR | 2017-02-24 18:00 | 3.262
FR | 2017-02-24 19:00 | 2.727
FR | 2017-02-24 20:00 | 2.314
FR | 2017-02-24 21:00 | 2.046
FR | 2017-02-24 22:00 | 1.76
FR | 2017-02-24 23:00 | 1.412
FR | 2017-02-25 | 1.075
FR | 2017-02-25 01:00 | 0.768
FR | 2017-02-25 02:00 | 0.421
FR | 2017-02-25 03:00 | 0.053
FR | 2017-02-25 04:00 | -0.19
FR | 2017-02-25 05:00 | -0.308
FR | 2017-02-25 06:00 | -0.267
FR | 2017-02-25 07:00 | 1.435
FR | 2017-02-25 08:00 | 3.51
FR | 2017-02-25 09:00 | 6.166
FR | 2017-02-25 10:00 | 8.28
FR | 2017-02-25 11:00 | 9.473
FR | 2017-02-25 12:00 | 10.153
FR | 2017-02-25 13:00 | 10.408
FR | 2017-02-25 14:00 | 10.266
FR | 2017-02-25 15:00 | 9.677
FR | 2017-02-25 16:00 | 7.956
FR | 2017-02-25 17:00 | 6.057
FR | 2017-02-25 18:00 | 5.534
FR | 2017-02-25 19:00 | 5.216
FR | 2017-02-25 20:00 | 4.871
FR | 2017-02-25 21:00 | 4.518
FR | 2017-02-25 22:00 | 4.193
FR | 2017-02-25 23:00 | 3.921
FR | 2017-02-26 | 3.744
FR | 2017-02-26 01:00 | 3.625
FR | 2017-02-26 02:00 | 3.546
FR | 2017-02-26 03:00 | 3.461
FR | 2017-02-26 04:00 | 3.364
FR | 2017-02-26 05:00 | 3.239
FR | 2017-02-26 06:00 | 3.353
FR | 2017-02-26 07:00 | 4.707
FR | 2017-02-26 08:00 | 6.335
FR | 2017-02-26 09:00 | 8.053
FR | 2017-02-26 10:00 | 9.563
FR | 2017-02-26 11:00 | 10.78
FR | 2017-02-26 12:00 | 11.62
FR | 2017-02-26 13:00 | 12.049
FR | 2017-02-26 14:00 | 12.046
FR | 2017-02-26 15:00 | 11.561
FR | 2017-02-26 16:00 | 10.279
FR | 2017-02-26 17:00 | 9.008
FR | 2017-02-26 18:00 | 8.608
FR | 2017-02-26 19:00 | 8.403
FR | 2017-02-26 20:00 | 8.216
FR | 2017-02-26 21:00 | 8.006
FR | 2017-02-26 22:00 | 7.761
FR | 2017-02-26 23:00 | 7.472
FR | 2017-02-27 | 7.217
FR | 2017-02-27 01:00 | 6.952
FR | 2017-02-27 02:00 | 6.698
FR | 2017-02-27 03:00 | 6.486
FR | 2017-02-27 04:00 | 6.361
FR | 2017-02-27 05:00 | 6.306
FR | 2017-02-27 06:00 | 6.451
FR | 2017-02-27 07:00 | 7.553
FR | 2017-02-27 08:00 | 8.822
FR | 2017-02-27 09:00 | 10.109
FR | 2017-02-27 10:00 | 11.092
FR | 2017-02-27 11:00 | 11.844
FR | 2017-02-27 12:00 | 12.11
FR | 2017-02-27 13:00 | 11.945
FR | 2017-02-27 14:00 | 11.591
FR | 2017-02-27 15:00 | 10.906
FR | 2017-02-27 16:00 | 9.75
FR | 2017-02-27 17:00 | 8.61
FR | 2017-02-27 18:00 | 8.018
FR | 2017-02-27 19:00 | 7.544
FR | 2017-02-27 20:00 | 7.197
FR | 2017-02-27 21:00 | 6.913
FR | 2017-02-27 22:00 | 6.66
FR | 2017-02-27 23:00 | 6.352
FR | 2017-02-28 | 6.001
FR | 2017-02-28 01:00 | 5.645
FR | 2017-02-28 02:00 | 5.348
FR | 2017-02-28 03:00 | 5.137
FR | 2017-02-28 04:00 | 4.948
FR | 2017-02-28 05:00 | 4.79
FR | 2017-02-28 06:00 | 4.805
FR | 2017-02-28 07:00 | 5.403
FR | 2017-02-28 08:00 | 6.246
FR | 2017-02-28 09:00 | 7.012
FR | 2017-02-28 10:00 | 7.456
FR | 2017-02-28 11:00 | 7.6
FR | 2017-02-28 12:00 | 7.728
FR | 2017-02-28 13:00 | 7.826
FR | 2017-02-28 14:00 | 7.799
FR | 2017-02-28 15:00 | 7.554
FR | 2017-02-28 16:00 | 6.8
FR | 2017-02-28 17:00 | 5.693
FR | 2017-02-28 18:00 | 5.171
FR | 2017-02-28 19:00 | 4.885
FR | 2017-02-28 20:00 | 4.761
FR | 2017-02-28 21:00 | 4.674
FR | 2017-02-28 22:00 | 4.524
FR | 2017-02-28 23:00 | 4.369
FR | 2017-03-01 | 4.211
FR | 2017-03-01 01:00 | 4.105
FR | 2017-03-01 02:00 | 4.042
FR | 2017-03-01 03:00 | 4.037
FR | 2017-03-01 04:00 | 4.01
FR | 2017-03-01 05:00 | 4.027
FR | 2017-03-01 06:00 | 4.235
FR | 2017-03-01 07:00 | 5.233
FR | 2017-03-01 08:00 | 6.366
FR | 2017-03-01 09:00 | 7.473
FR | 2017-03-01 10:00 | 8.39
FR | 2017-03-01 11:00 | 9.116
FR | 2017-03-01 12:00 | 9.592
FR | 2017-03-01 13:00 | 9.835
FR | 2017-03-01 14:00 | 9.922
FR | 2017-03-01 15:00 | 9.858
FR | 2017-03-01 16:00 | 9.5
FR | 2017-03-01 17:00 | 8.815
FR | 2017-03-01 18:00 | 8.619
FR | 2017-03-01 19:00 | 8.471
FR | 2017-03-01 20:00 | 8.237
FR | 2017-03-01 21:00 | 7.966
FR | 2017-03-01 22:00 | 7.652
FR | 2017-03-01 23:00 | 7.272
FR | 2017-03-02 | 6.875
FR | 2017-03-02 01:00 | 6.37
FR | 2017-03-02 02:00 | 5.819
FR | 2017-03-02 03:00 | 5.325
FR | 2017-03-02 04:00 | 4.957
FR | 2017-03-02 05:00 | 4.601
FR | 2017-03-02 06:00 | 4.426
FR | 2017-03-02 07:00 | 5.478
FR | 2017-03-02 08:00 | 7.099
FR | 2017-03-02 09:00 | 8.864
FR | 2017-03-02 10:00 | 10.192
FR | 2017-03-02 11:00 | 11.047
FR | 2017-03-02 12:00 | 11.529
FR | 2017-03-02 13:00 | 11.675
FR | 2017-03-02 14:00 | 11.464
FR | 2017-03-02 15:00 | 10.847
FR | 2017-03-02 16:00 | 9.111
FR | 2017-03-02 17:00 | 6.979
FR | 2017-03-02 18:00 | 6.188
FR | 2017-03-02 19:00 | 5.676
FR | 2017-03-02 20:00 | 5.242
FR | 2017-03-02 21:00 | 4.93
FR | 2017-03-02 22:00 | 4.735
FR | 2017-03-02 23:00 | 4.556
FR | 2017-03-03 | 4.472
FR | 2017-03-03 01:00 | 4.437
FR | 2017-03-03 02:00 | 4.492
FR | 2017-03-03 03:00 | 4.548
FR | 2017-03-03 04:00 | 4.575
FR | 2017-03-03 05:00 | 4.567
FR | 2017-03-03 06:00 | 4.819
FR | 2017-03-03 07:00 | 5.91
FR | 2017-03-03 08:00 | 7.274
FR | 2017-03-03 09:00 | 8.851
FR | 2017-03-03 10:00 | 10.456
FR | 2017-03-03 11:00 | 11.867
FR | 2017-03-03 12:00 | 12.921
FR | 2017-03-03 13:00 | 13.531
FR | 2017-03-03 14:00 | 13.652
FR | 2017-03-03 15:00 | 13.155
FR | 2017-03-03 16:00 | 11.772
FR | 2017-03-03 17:00 | 10.174
FR | 2017-03-03 18:00 | 9.609
FR | 2017-03-03 19:00 | 9.316
FR | 2017-03-03 20:00 | 9.035
FR | 2017-03-03 21:00 | 8.758
FR | 2017-03-03 22:00 | 8.489
FR | 2017-03-03 23:00 | 8.187
FR | 2017-03-04 | 7.924
FR | 2017-03-04 01:00 | 7.778
FR | 2017-03-04 02:00 | 7.567
FR | 2017-03-04 03:00 | 7.274
FR | 2017-03-04 04:00 | 6.913
FR | 2017-03-04 05:00 | 6.551
FR | 2017-03-04 06:00 | 6.324
FR | 2017-03-04 07:00 | 6.687
FR | 2017-03-04 08:00 | 7.078
FR | 2017-03-04 09:00 | 7.725
FR | 2017-03-04 10:00 | 8.321
FR | 2017-03-04 11:00 | 8.594
FR | 2017-03-04 12:00 | 8.673
FR | 2017-03-04 13:00 | 8.681
FR | 2017-03-04 14:00 | 8.515
FR | 2017-03-04 15:00 | 8.059
FR | 2017-03-04 16:00 | 7.282
FR | 2017-03-04 17:00 | 6.334
FR | 2017-03-04 18:00 | 5.929
FR | 2017-03-04 19:00 | 5.696
FR | 2017-03-04 20:00 | 5.388
FR | 2017-03-04 21:00 | 5.006
FR | 2017-03-04 22:00 | 4.725
FR | 2017-03-04 23:00 | 4.553
FR | 2017-03-05 | 4.403
FR | 2017-03-05 01:00 | 4.209
FR | 2017-03-05 02:00 | 3.981
FR | 2017-03-05 03:00 | 3.769
FR | 2017-03-05 04:00 | 3.584
FR | 2017-03-05 05:00 | 3.52
FR | 2017-03-05 06:00 | 3.739
FR | 2017-03-05 07:00 | 4.487
FR | 2017-03-05 08:00 | 5.554
FR | 2017-03-05 09:00 | 6.747
FR | 2017-03-05 10:00 | 7.674
FR | 2017-03-05 11:00 | 8.286
FR | 2017-03-05 12:00 | 8.919
FR | 2017-03-05 13:00 | 9.597
FR | 2017-03-05 14:00 | 9.655
FR | 2017-03-05 15:00 | 9.196
FR | 2017-03-05 16:00 | 8.437
FR | 2017-03-05 17:00 | 7.626
FR | 2017-03-05 18:00 | 7.198
FR | 2017-03-05 19:00 | 6.852
FR | 2017-03-05 20:00 | 6.541
FR | 2017-03-05 21:00 | 6.395
FR | 2017-03-05 22:00 | 6.363
FR | 2017-03-05 23:00 | 6.251
FR | 2017-03-06 | 6.096
FR | 2017-03-06 01:00 | 5.98
FR | 2017-03-06 02:00 | 5.84
FR | 2017-03-06 03:00 | 5.677
FR | 2017-03-06 04:00 | 5.522
FR | 2017-03-06 05:00 | 5.439
FR | 2017-03-06 06:00 | 5.469
FR | 2017-03-06 07:00 | 6.027
FR | 2017-03-06 08:00 | 6.788
FR | 2017-03-06 09:00 | 7.657
FR | 2017-03-06 10:00 | 8.489
FR | 2017-03-06 11:00 | 9.138
FR | 2017-03-06 12:00 | 9.536
FR | 2017-03-06 13:00 | 9.505
FR | 2017-03-06 14:00 | 9.222
FR | 2017-03-06 15:00 | 8.693
FR | 2017-03-06 16:00 | 7.826
FR | 2017-03-06 17:00 | 6.816
FR | 2017-03-06 18:00 | 6.186
FR | 2017-03-06 19:00 | 5.785
FR | 2017-03-06 20:00 | 5.502
FR | 2017-03-06 21:00 | 5.348
FR | 2017-03-06 22:00 | 5.302
FR | 2017-03-06 23:00 | 5.221
FR | 2017-03-07 | 5.096
FR | 2017-03-07 01:00 | 4.959
FR | 2017-03-07 02:00 | 4.774
FR | 2017-03-07 03:00 | 4.599
FR | 2017-03-07 04:00 | 4.409
FR | 2017-03-07 05:00 | 4.271
FR | 2017-03-07 06:00 | 4.333
FR | 2017-03-07 07:00 | 5.071
FR | 2017-03-07 08:00 | 6.009
FR | 2017-03-07 09:00 | 7.024
FR | 2017-03-07 10:00 | 7.887
FR | 2017-03-07 11:00 | 8.636
FR | 2017-03-07 12:00 | 9.019
FR | 2017-03-07 13:00 | 9.064
FR | 2017-03-07 14:00 | 9.006
FR | 2017-03-07 15:00 | 8.624
FR | 2017-03-07 16:00 | 7.659
FR | 2017-03-07 17:00 | 6.104
FR | 2017-03-07 18:00 | 5.578
FR | 2017-03-07 19:00 | 5.289
FR | 2017-03-07 20:00 | 5.009
FR | 2017-03-07 21:00 | 4.67
FR | 2017-03-07 22:00 | 4.577
FR | 2017-03-07 23:00 | 4.628
FR | 2017-03-08 | 4.663
FR | 2017-03-08 01:00 | 4.754
FR | 2017-03-08 02:00 | 4.833
FR | 2017-03-08 03:00 | 4.961
FR | 2017-03-08 04:00 | 4.989
FR | 2017-03-08 05:00 | 5.052
FR | 2017-03-08 06:00 | 5.503
FR | 2017-03-08 07:00 | 6.661
FR | 2017-03-08 08:00 | 7.996
FR | 2017-03-08 09:00 | 9.431
FR | 2017-03-08 10:00 | 10.753
FR | 2017-03-08 11:00 | 11.713
FR | 2017-03-08 12:00 | 12.182
FR | 2017-03-08 13:00 | 12.383
FR | 2017-03-08 14:00 | 12.338
FR | 2017-03-08 15:00 | 12.077
FR | 2017-03-08 16:00 | 11.512
FR | 2017-03-08 17:00 | 10.625
FR | 2017-03-08 18:00 | 10.164
FR | 2017-03-08 19:00 | 9.883
FR | 2017-03-08 20:00 | 9.64
FR | 2017-03-08 21:00 | 9.459
FR | 2017-03-08 22:00 | 9.293
FR | 2017-03-08 23:00 | 9.2
FR | 2017-03-09 | 9.096
FR | 2017-03-09 01:00 | 8.979
FR | 2017-03-09 02:00 | 8.83
FR | 2017-03-09 03:00 | 8.685
FR | 2017-03-09 04:00 | 8.549
FR | 2017-03-09 05:00 | 8.443
FR | 2017-03-09 06:00 | 8.538
FR | 2017-03-09 07:00 | 9.352
FR | 2017-03-09 08:00 | 10.335
FR | 2017-03-09 09:00 | 11.423
FR | 2017-03-09 10:00 | 12.486
FR | 2017-03-09 11:00 | 13.401
FR | 2017-03-09 12:00 | 13.993
FR | 2017-03-09 13:00 | 14.251
FR | 2017-03-09 14:00 | 14.165
FR | 2017-03-09 15:00 | 13.722
FR | 2017-03-09 16:00 | 12.682
FR | 2017-03-09 17:00 | 10.635
FR | 2017-03-09 18:00 | 9.564
FR | 2017-03-09 19:00 | 8.77
FR | 2017-03-09 20:00 | 8.074
FR | 2017-03-09 21:00 | 7.642
FR | 2017-03-09 22:00 | 7.282
FR | 2017-03-09 23:00 | 6.98
FR | 2017-03-10 | 6.755
FR | 2017-03-10 01:00 | 6.559
FR | 2017-03-10 02:00 | 6.385
FR | 2017-03-10 03:00 | 6.124
FR | 2017-03-10 04:00 | 5.871
FR | 2017-03-10 05:00 | 5.658
FR | 2017-03-10 06:00 | 5.819
FR | 2017-03-10 07:00 | 7.059
FR | 2017-03-10 08:00 | 8.651
FR | 2017-03-10 09:00 | 10.434
FR | 2017-03-10 10:00 | 12.048
FR | 2017-03-10 11:00 | 13.434
FR | 2017-03-10 12:00 | 14.468
FR | 2017-03-10 13:00 | 14.981
FR | 2017-03-10 14:00 | 15.026
FR | 2017-03-10 15:00 | 14.537
FR | 2017-03-10 16:00 | 13.022
FR | 2017-03-10 17:00 | 10.233
FR | 2017-03-10 18:00 | 8.839
FR | 2017-03-10 19:00 | 8.014
FR | 2017-03-10 20:00 | 7.294
FR | 2017-03-10 21:00 | 6.723
FR | 2017-03-10 22:00 | 6.246
FR | 2017-03-10 23:00 | 5.82
FR | 2017-03-11 | 5.435
FR | 2017-03-11 01:00 | 5.066
FR | 2017-03-11 02:00 | 4.697
FR | 2017-03-11 03:00 | 4.337
FR | 2017-03-11 04:00 | 4.002
FR | 2017-03-11 05:00 | 3.716
FR | 2017-03-11 06:00 | 4.263
FR | 2017-03-11 07:00 | 6.27
FR | 2017-03-11 08:00 | 8.146
FR | 2017-03-11 09:00 | 10.403
FR | 2017-03-11 10:00 | 12.792
FR | 2017-03-11 11:00 | 14.673
FR | 2017-03-11 12:00 | 15.734
FR | 2017-03-11 13:00 | 16.173
FR | 2017-03-11 14:00 | 16.094
FR | 2017-03-11 15:00 | 15.449
FR | 2017-03-11 16:00 | 13.644
FR | 2017-03-11 17:00 | 11.18
FR | 2017-03-11 18:00 | 9.916
FR | 2017-03-11 19:00 | 9.256
FR | 2017-03-11 20:00 | 8.713
FR | 2017-03-11 21:00 | 8.117
FR | 2017-03-11 22:00 | 7.509
FR | 2017-03-11 23:00 | 7.14
FR | 2017-03-12 | 6.911
FR | 2017-03-12 01:00 | 6.733
FR | 2017-03-12 02:00 | 6.565
FR | 2017-03-12 03:00 | 6.451
FR | 2017-03-12 04:00 | 6.317
FR | 2017-03-12 05:00 | 6.166
FR | 2017-03-12 06:00 | 6.447
FR | 2017-03-12 07:00 | 7.73
FR | 2017-03-12 08:00 | 9.036
FR | 2017-03-12 09:00 | 10.659
FR | 2017-03-12 10:00 | 12.196
FR | 2017-03-12 11:00 | 13.289
FR | 2017-03-12 12:00 | 13.901
FR | 2017-03-12 13:00 | 14.088
FR | 2017-03-12 14:00 | 13.811
FR | 2017-03-12 15:00 | 13.152
FR | 2017-03-12 16:00 | 11.853
FR | 2017-03-12 17:00 | 10.116
FR | 2017-03-12 18:00 | 9.234
FR | 2017-03-12 19:00 | 8.673
FR | 2017-03-12 20:00 | 8.119
FR | 2017-03-12 21:00 | 7.613
FR | 2017-03-12 22:00 | 7.242
FR | 2017-03-12 23:00 | 6.941
FR | 2017-03-13 | 6.69
FR | 2017-03-13 01:00 | 6.4
FR | 2017-03-13 02:00 | 6.083
FR | 2017-03-13 03:00 | 5.883
FR | 2017-03-13 04:00 | 5.672
FR | 2017-03-13 05:00 | 5.479
FR | 2017-03-13 06:00 | 5.758
FR | 2017-03-13 07:00 | 7.106
FR | 2017-03-13 08:00 | 8.98
FR | 2017-03-13 09:00 | 11.058
FR | 2017-03-13 10:00 | 12.651
FR | 2017-03-13 11:00 | 13.739
FR | 2017-03-13 12:00 | 14.378
FR | 2017-03-13 13:00 | 14.594
FR | 2017-03-13 14:00 | 14.373
FR | 2017-03-13 15:00 | 13.733
FR | 2017-03-13 16:00 | 12.379
FR | 2017-03-13 17:00 | 9.999
FR | 2017-03-13 18:00 | 8.688
FR | 2017-03-13 19:00 | 7.87
FR | 2017-03-13 20:00 | 6.964
FR | 2017-03-13 21:00 | 6.167
FR | 2017-03-13 22:00 | 5.506
FR | 2017-03-13 23:00 | 5.033
FR | 2017-03-14 | 4.73
FR | 2017-03-14 01:00 | 4.582
FR | 2017-03-14 02:00 | 4.561
FR | 2017-03-14 03:00 | 4.572
FR | 2017-03-14 04:00 | 4.503
FR | 2017-03-14 05:00 | 4.427
FR | 2017-03-14 06:00 | 4.918
FR | 2017-03-14 07:00 | 6.252
FR | 2017-03-14 08:00 | 8.07
FR | 2017-03-14 09:00 | 10.376
FR | 2017-03-14 10:00 | 12.28
FR | 2017-03-14 11:00 | 13.457
FR | 2017-03-14 12:00 | 14.224
FR | 2017-03-14 13:00 | 14.603
FR | 2017-03-14 14:00 | 14.578
FR | 2017-03-14 15:00 | 14.111
FR | 2017-03-14 16:00 | 12.847
FR | 2017-03-14 17:00 | 10.128
FR | 2017-03-14 18:00 | 8.699
FR | 2017-03-14 19:00 | 8.066
FR | 2017-03-14 20:00 | 7.579
FR | 2017-03-14 21:00 | 7.249
FR | 2017-03-14 22:00 | 6.986
FR | 2017-03-14 23:00 | 6.72
FR | 2017-03-15 | 6.555
FR | 2017-03-15 01:00 | 6.462
FR | 2017-03-15 02:00 | 6.393
FR | 2017-03-15 03:00 | 6.233
FR | 2017-03-15 04:00 | 6.079
FR | 2017-03-15 05:00 | 5.981
FR | 2017-03-15 06:00 | 6.534
FR | 2017-03-15 07:00 | 8.038
FR | 2017-03-15 08:00 | 9.657
FR | 2017-03-15 09:00 | 11.347
FR | 2017-03-15 10:00 | 12.749
FR | 2017-03-15 11:00 | 13.932
FR | 2017-03-15 12:00 | 14.807
FR | 2017-03-15 13:00 | 15.336
FR | 2017-03-15 14:00 | 15.463
FR | 2017-03-15 15:00 | 15.129
FR | 2017-03-15 16:00 | 13.997
FR | 2017-03-15 17:00 | 11.369
FR | 2017-03-15 18:00 | 9.913
FR | 2017-03-15 19:00 | 9.105
FR | 2017-03-15 20:00 | 8.315
FR | 2017-03-15 21:00 | 7.612
FR | 2017-03-15 22:00 | 7.032
FR | 2017-03-15 23:00 | 6.55
FR | 2017-03-16 | 6.132
FR | 2017-03-16 01:00 | 5.768
FR | 2017-03-16 02:00 | 5.481
FR | 2017-03-16 03:00 | 5.246
FR | 2017-03-16 04:00 | 5.087
FR | 2017-03-16 05:00 | 5.086
FR | 2017-03-16 06:00 | 5.958
FR | 2017-03-16 07:00 | 7.608
FR | 2017-03-16 08:00 | 9.569
FR | 2017-03-16 09:00 | 12.179
FR | 2017-03-16 10:00 | 14.598
FR | 2017-03-16 11:00 | 16.251
FR | 2017-03-16 12:00 | 17.287
FR | 2017-03-16 13:00 | 17.865
FR | 2017-03-16 14:00 | 17.977
FR | 2017-03-16 15:00 | 17.6
FR | 2017-03-16 16:00 | 16.217
FR | 2017-03-16 17:00 | 13.31
FR | 2017-03-16 18:00 | 11.705
FR | 2017-03-16 19:00 | 10.714
FR | 2017-03-16 20:00 | 9.778
FR | 2017-03-16 21:00 | 8.963
FR | 2017-03-16 22:00 | 8.295
FR | 2017-03-16 23:00 | 7.756
FR | 2017-03-17 | 7.336
FR | 2017-03-17 01:00 | 7.041
FR | 2017-03-17 02:00 | 6.9
FR | 2017-03-17 03:00 | 6.655
FR | 2017-03-17 04:00 | 6.354
FR | 2017-03-17 05:00 | 6.126
FR | 2017-03-17 06:00 | 6.844
FR | 2017-03-17 07:00 | 8.638
FR | 2017-03-17 08:00 | 10.263
FR | 2017-03-17 09:00 | 11.922
FR | 2017-03-17 10:00 | 13.205
FR | 2017-03-17 11:00 | 14.069
FR | 2017-03-17 12:00 | 14.667
FR | 2017-03-17 13:00 | 14.718
FR | 2017-03-17 14:00 | 14.423
FR | 2017-03-17 15:00 | 13.804
FR | 2017-03-17 16:00 | 12.518
FR | 2017-03-17 17:00 | 9.942
FR | 2017-03-17 18:00 | 8.412
FR | 2017-03-17 19:00 | 8.006
FR | 2017-03-17 20:00 | 7.653
FR | 2017-03-17 21:00 | 7.351
FR | 2017-03-17 22:00 | 7.084
FR | 2017-03-17 23:00 | 6.925
FR | 2017-03-18 | 6.859
FR | 2017-03-18 01:00 | 6.822
FR | 2017-03-18 02:00 | 6.819
FR | 2017-03-18 03:00 | 6.842
FR | 2017-03-18 04:00 | 6.89
FR | 2017-03-18 05:00 | 6.923
FR | 2017-03-18 06:00 | 7.306
FR | 2017-03-18 07:00 | 8.165
FR | 2017-03-18 08:00 | 9.224
FR | 2017-03-18 09:00 | 10.342
FR | 2017-03-18 10:00 | 11.354
FR | 2017-03-18 11:00 | 12.093
FR | 2017-03-18 12:00 | 12.559
FR | 2017-03-18 13:00 | 12.796
FR | 2017-03-18 14:00 | 12.73
FR | 2017-03-18 15:00 | 12.389
FR | 2017-03-18 16:00 | 11.813
FR | 2017-03-18 17:00 | 10.931
FR | 2017-03-18 18:00 | 10.284
FR | 2017-03-18 19:00 | 9.959
FR | 2017-03-18 20:00 | 9.689
FR | 2017-03-18 21:00 | 9.49
FR | 2017-03-18 22:00 | 9.333
FR | 2017-03-18 23:00 | 9.182
FR | 2017-03-19 | 9.041
FR | 2017-03-19 01:00 | 8.932
FR | 2017-03-19 02:00 | 8.839
FR | 2017-03-19 03:00 | 8.747
FR | 2017-03-19 04:00 | 8.644
FR | 2017-03-19 05:00 | 8.545
FR | 2017-03-19 06:00 | 8.826
FR | 2017-03-19 07:00 | 9.66
FR | 2017-03-19 08:00 | 10.772
FR | 2017-03-19 09:00 | 11.831
FR | 2017-03-19 10:00 | 12.685
FR | 2017-03-19 11:00 | 13.363
FR | 2017-03-19 12:00 | 13.845
FR | 2017-03-19 13:00 | 14.046
FR | 2017-03-19 14:00 | 13.944
FR | 2017-03-19 15:00 | 13.562
FR | 2017-03-19 16:00 | 12.844
FR | 2017-03-19 17:00 | 11.512
FR | 2017-03-19 18:00 | 10.48
FR | 2017-03-19 19:00 | 9.802
FR | 2017-03-19 20:00 | 9.141
FR | 2017-03-19 21:00 | 8.733
FR | 2017-03-19 22:00 | 8.491
FR | 2017-03-19 23:00 | 8.292
FR | 2017-03-20 | 8.133
FR | 2017-03-20 01:00 | 8.044
FR | 2017-03-20 02:00 | 7.997
FR | 2017-03-20 03:00 | 7.895
FR | 2017-03-20 04:00 | 7.829
FR | 2017-03-20 05:00 | 7.768
FR | 2017-03-20 06:00 | 8.134
FR | 2017-03-20 07:00 | 8.947
FR | 2017-03-20 08:00 | 10.021
FR | 2017-03-20 09:00 | 11.083
FR | 2017-03-20 10:00 | 11.992
FR | 2017-03-20 11:00 | 12.601
FR | 2017-03-20 12:00 | 12.867
FR | 2017-03-20 13:00 | 12.927
FR | 2017-03-20 14:00 | 12.848
FR | 2017-03-20 15:00 | 12.521
FR | 2017-03-20 16:00 | 11.857
FR | 2017-03-20 17:00 | 10.653
FR | 2017-03-20 18:00 | 9.789
FR | 2017-03-20 19:00 | 9.342
FR | 2017-03-20 20:00 | 8.955
FR | 2017-03-20 21:00 | 8.716
FR | 2017-03-20 22:00 | 8.583
FR | 2017-03-20 23:00 | 8.474
FR | 2017-03-21 | 8.321
FR | 2017-03-21 01:00 | 8.138
FR | 2017-03-21 02:00 | 7.98
FR | 2017-03-21 03:00 | 7.78
FR | 2017-03-21 04:00 | 7.471
FR | 2017-03-21 05:00 | 7.135
FR | 2017-03-21 06:00 | 7.308
FR | 2017-03-21 07:00 | 7.935
FR | 2017-03-21 08:00 | 8.693
FR | 2017-03-21 09:00 | 9.41
FR | 2017-03-21 10:00 | 10.004
FR | 2017-03-21 11:00 | 10.472
FR | 2017-03-21 12:00 | 10.783
FR | 2017-03-21 13:00 | 10.897
FR | 2017-03-21 14:00 | 10.793
FR | 2017-03-21 15:00 | 10.406
FR | 2017-03-21 16:00 | 9.605
FR | 2017-03-21 17:00 | 7.947
FR | 2017-03-21 18:00 | 6.814
FR | 2017-03-21 19:00 | 6.332
FR | 2017-03-21 20:00 | 5.804
FR | 2017-03-21 21:00 | 5.259
FR | 2017-03-21 22:00 | 4.823
FR | 2017-03-21 23:00 | 4.563
FR | 2017-03-22 | 4.384
FR | 2017-03-22 01:00 | 4.242
FR | 2017-03-22 02:00 | 4.059
FR | 2017-03-22 03:00 | 3.744
FR | 2017-03-22 04:00 | 3.482
FR | 2017-03-22 05:00 | 3.381
FR | 2017-03-22 06:00 | 3.939
FR | 2017-03-22 07:00 | 5.146
FR | 2017-03-22 08:00 | 6.909
FR | 2017-03-22 09:00 | 8.696
FR | 2017-03-22 10:00 | 10.118
FR | 2017-03-22 11:00 | 11.128
FR | 2017-03-22 12:00 | 11.672
FR | 2017-03-22 13:00 | 11.783
FR | 2017-03-22 14:00 | 11.575
FR | 2017-03-22 15:00 | 11.063
FR | 2017-03-22 16:00 | 10.08
FR | 2017-03-22 17:00 | 8.244
FR | 2017-03-22 18:00 | 7.044
FR | 2017-03-22 19:00 | 6.622
FR | 2017-03-22 20:00 | 6.171
FR | 2017-03-22 21:00 | 5.824
FR | 2017-03-22 22:00 | 5.597
FR | 2017-03-22 23:00 | 5.411
FR | 2017-03-23 | 5.187
FR | 2017-03-23 01:00 | 4.896
FR | 2017-03-23 02:00 | 4.602
FR | 2017-03-23 03:00 | 4.422
FR | 2017-03-23 04:00 | 4.351
FR | 2017-03-23 05:00 | 4.312
FR | 2017-03-23 06:00 | 4.873
FR | 2017-03-23 07:00 | 6.048
FR | 2017-03-23 08:00 | 7.774
FR | 2017-03-23 09:00 | 9.553
FR | 2017-03-23 10:00 | 10.897
FR | 2017-03-23 11:00 | 11.577
FR | 2017-03-23 12:00 | 11.96
FR | 2017-03-23 13:00 | 12.092
FR | 2017-03-23 14:00 | 11.955
FR | 2017-03-23 15:00 | 11.354
FR | 2017-03-23 16:00 | 10.379
FR | 2017-03-23 17:00 | 8.973
FR | 2017-03-23 18:00 | 7.932
FR | 2017-03-23 19:00 | 7.36
FR | 2017-03-23 20:00 | 6.719
FR | 2017-03-23 21:00 | 6.172
FR | 2017-03-23 22:00 | 5.781
FR | 2017-03-23 23:00 | 5.482
FR | 2017-03-24 | 5.157
FR | 2017-03-24 01:00 | 4.782
FR | 2017-03-24 02:00 | 4.552
FR | 2017-03-24 03:00 | 4.43
FR | 2017-03-24 04:00 | 4.408
FR | 2017-03-24 05:00 | 4.404
FR | 2017-03-24 06:00 | 5.149
FR | 2017-03-24 07:00 | 6.563
FR | 2017-03-24 08:00 | 8.086
FR | 2017-03-24 09:00 | 9.636
FR | 2017-03-24 10:00 | 10.676
FR | 2017-03-24 11:00 | 11.513
FR | 2017-03-24 12:00 | 12.137
FR | 2017-03-24 13:00 | 12.553
FR | 2017-03-24 14:00 | 12.69
FR | 2017-03-24 15:00 | 12.425
FR | 2017-03-24 16:00 | 11.639
FR | 2017-03-24 17:00 | 10.172
FR | 2017-03-24 18:00 | 9.067
FR | 2017-03-24 19:00 | 8.632
FR | 2017-03-24 20:00 | 8.221
FR | 2017-03-24 21:00 | 7.816
FR | 2017-03-24 22:00 | 7.46
FR | 2017-03-24 23:00 | 7.131
FR | 2017-03-25 | 6.88
FR | 2017-03-25 01:00 | 6.646
FR | 2017-03-25 02:00 | 6.449
FR | 2017-03-25 03:00 | 6.185
FR | 2017-03-25 04:00 | 5.943
FR | 2017-03-25 05:00 | 5.79
FR | 2017-03-25 06:00 | 6.132
FR | 2017-03-25 07:00 | 7.21
FR | 2017-03-25 08:00 | 8.925
FR | 2017-03-25 09:00 | 10.798
FR | 2017-03-25 10:00 | 12.427
FR | 2017-03-25 11:00 | 13.684
FR | 2017-03-25 12:00 | 14.445
FR | 2017-03-25 13:00 | 14.741
FR | 2017-03-25 14:00 | 14.546
FR | 2017-03-25 15:00 | 13.99
FR | 2017-03-25 16:00 | 12.914
FR | 2017-03-25 17:00 | 10.989
FR | 2017-03-25 18:00 | 9.206
FR | 2017-03-25 19:00 | 8.369
FR | 2017-03-25 20:00 | 7.673
FR | 2017-03-25 21:00 | 7.122
FR | 2017-03-25 22:00 | 6.6
FR | 2017-03-25 23:00 | 6.137
FR | 2017-03-26 | 5.707
FR | 2017-03-26 01:00 | 5.308
FR | 2017-03-26 02:00 | 4.945
FR | 2017-03-26 03:00 | 4.643
FR | 2017-03-26 04:00 | 4.423
FR | 2017-03-26 05:00 | 4.238
FR | 2017-03-26 06:00 | 5.239
FR | 2017-03-26 07:00 | 7.076
FR | 2017-03-26 08:00 | 9.52
FR | 2017-03-26 09:00 | 11.75
FR | 2017-03-26 10:00 | 13.447
FR | 2017-03-26 11:00 | 14.554
FR | 2017-03-26 12:00 | 15.258
FR | 2017-03-26 13:00 | 15.616
FR | 2017-03-26 14:00 | 15.572
FR | 2017-03-26 15:00 | 15.209
FR | 2017-03-26 16:00 | 14.302
FR | 2017-03-26 17:00 | 11.949
FR | 2017-03-26 18:00 | 9.901
FR | 2017-03-26 19:00 | 9.097
FR | 2017-03-26 20:00 | 8.417
FR | 2017-03-26 21:00 | 7.808
FR | 2017-03-26 22:00 | 7.227
FR | 2017-03-26 23:00 | 6.64
FR | 2017-03-27 | 6.107
FR | 2017-03-27 01:00 | 5.61
FR | 2017-03-27 02:00 | 5.154
FR | 2017-03-27 03:00 | 4.709
FR | 2017-03-27 04:00 | 4.291
FR | 2017-03-27 05:00 | 3.99
FR | 2017-03-27 06:00 | 5.719
FR | 2017-03-27 07:00 | 7.906
FR | 2017-03-27 08:00 | 10.586
FR | 2017-03-27 09:00 | 13.342
FR | 2017-03-27 10:00 | 15.103
FR | 2017-03-27 11:00 | 16.106
FR | 2017-03-27 12:00 | 16.705
FR | 2017-03-27 13:00 | 16.956
FR | 2017-03-27 14:00 | 16.869
FR | 2017-03-27 15:00 | 16.448
FR | 2017-03-27 16:00 | 15.442
FR | 2017-03-27 17:00 | 12.858
FR | 2017-03-27 18:00 | 10.862
FR | 2017-03-27 19:00 | 10.18
FR | 2017-03-27 20:00 | 9.603
FR | 2017-03-27 21:00 | 9.036
FR | 2017-03-27 22:00 | 8.455
FR | 2017-03-27 23:00 | 7.858
FR | 2017-03-28 | 7.295
FR | 2017-03-28 01:00 | 6.796
FR | 2017-03-28 02:00 | 6.409
FR | 2017-03-28 03:00 | 6.105
FR | 2017-03-28 04:00 | 5.859
FR | 2017-03-28 05:00 | 5.749
FR | 2017-03-28 06:00 | 7.504
FR | 2017-03-28 07:00 | 9.62
FR | 2017-03-28 08:00 | 12.046
FR | 2017-03-28 09:00 | 14.419
FR | 2017-03-28 10:00 | 15.773
FR | 2017-03-28 11:00 | 16.47
FR | 2017-03-28 12:00 | 16.723
FR | 2017-03-28 13:00 | 16.692
FR | 2017-03-28 14:00 | 16.488
FR | 2017-03-28 15:00 | 16.056
FR | 2017-03-28 16:00 | 15.164
FR | 2017-03-28 17:00 | 12.899
FR | 2017-03-28 18:00 | 11.001
FR | 2017-03-28 19:00 | 10.323
FR | 2017-03-28 20:00 | 9.751
FR | 2017-03-28 21:00 | 9.148
FR | 2017-03-28 22:00 | 8.56
FR | 2017-03-28 23:00 | 8.043
FR | 2017-03-29 | 7.627
FR | 2017-03-29 01:00 | 7.28
FR | 2017-03-29 02:00 | 6.954
FR | 2017-03-29 03:00 | 6.656
FR | 2017-03-29 04:00 | 6.485
FR | 2017-03-29 05:00 | 6.604
FR | 2017-03-29 06:00 | 8.16
FR | 2017-03-29 07:00 | 10.085
FR | 2017-03-29 08:00 | 12.404
FR | 2017-03-29 09:00 | 14.727
FR | 2017-03-29 10:00 | 16.203
FR | 2017-03-29 11:00 | 17.279
FR | 2017-03-29 12:00 | 18.004
FR | 2017-03-29 13:00 | 18.353
FR | 2017-03-29 14:00 | 18.323
FR | 2017-03-29 15:00 | 17.99
FR | 2017-03-29 16:00 | 17.181
FR | 2017-03-29 17:00 | 14.88
FR | 2017-03-29 18:00 | 12.914
FR | 2017-03-29 19:00 | 12.105
FR | 2017-03-29 20:00 | 11.492
FR | 2017-03-29 21:00 | 10.992
FR | 2017-03-29 22:00 | 10.546
FR | 2017-03-29 23:00 | 10.113
FR | 2017-03-30 | 9.692
FR | 2017-03-30 01:00 | 9.303
FR | 2017-03-30 02:00 | 8.9
FR | 2017-03-30 03:00 | 8.487
FR | 2017-03-30 04:00 | 8.044
FR | 2017-03-30 05:00 | 7.748
FR | 2017-03-30 06:00 | 9.551
FR | 2017-03-30 07:00 | 11.779
FR | 2017-03-30 08:00 | 14.441
FR | 2017-03-30 09:00 | 17.225
FR | 2017-03-30 10:00 | 18.957
FR | 2017-03-30 11:00 | 19.924
FR | 2017-03-30 12:00 | 20.471
FR | 2017-03-30 13:00 | 20.686
FR | 2017-03-30 14:00 | 20.552
FR | 2017-03-30 15:00 | 19.987
FR | 2017-03-30 16:00 | 18.644
FR | 2017-03-30 17:00 | 15.952
FR | 2017-03-30 18:00 | 13.838
FR | 2017-03-30 19:00 | 13.13
FR | 2017-03-30 20:00 | 12.504
FR | 2017-03-30 21:00 | 11.918
FR | 2017-03-30 22:00 | 11.346
FR | 2017-03-30 23:00 | 10.872
FR | 2017-03-31 | 10.529
FR | 2017-03-31 01:00 | 10.292
FR | 2017-03-31 02:00 | 9.991
FR | 2017-03-31 03:00 | 9.594
FR | 2017-03-31 04:00 | 9.377
FR | 2017-03-31 05:00 | 9.272
FR | 2017-03-31 06:00 | 10.312
FR | 2017-03-31 07:00 | 11.841
FR | 2017-03-31 08:00 | 13.674
FR | 2017-03-31 09:00 | 15.163
FR | 2017-03-31 10:00 | 16.15
FR | 2017-03-31 11:00 | 16.674
FR | 2017-03-31 12:00 | 16.798
FR | 2017-03-31 13:00 | 16.666
FR | 2017-03-31 14:00 | 16.294
FR | 2017-03-31 15:00 | 15.686
FR | 2017-03-31 16:00 | 14.71
FR | 2017-03-31 17:00 | 13.028
FR | 2017-03-31 18:00 | 11.538
FR | 2017-03-31 19:00 | 10.965
FR | 2017-03-31 20:00 | 10.49
FR | 2017-03-31 21:00 | 10.097
FR | 2017-03-31 22:00 | 9.734
FR | 2017-03-31 23:00 | 9.376
FR | 2017-04-01 | 9.052
FR | 2017-04-01 01:00 | 8.756
FR | 2017-04-01 02:00 | 8.438
FR | 2017-04-01 03:00 | 8.088
FR | 2017-04-01 04:00 | 7.82
FR | 2017-04-01 05:00 | 7.619
FR | 2017-04-01 06:00 | 8.087
FR | 2017-04-01 07:00 | 8.888
FR | 2017-04-01 08:00 | 9.986
FR | 2017-04-01 09:00 | 11.121
FR | 2017-04-01 10:00 | 11.999
FR | 2017-04-01 11:00 | 12.487
FR | 2017-04-01 12:00 | 12.715
FR | 2017-04-01 13:00 | 12.748
FR | 2017-04-01 14:00 | 12.586
FR | 2017-04-01 15:00 | 12.208
FR | 2017-04-01 16:00 | 11.646
FR | 2017-04-01 17:00 | 10.484
FR | 2017-04-01 18:00 | 9.209
FR | 2017-04-01 19:00 | 8.633
FR | 2017-04-01 20:00 | 8.18
FR | 2017-04-01 21:00 | 7.788
FR | 2017-04-01 22:00 | 7.463
FR | 2017-04-01 23:00 | 7.137
FR | 2017-04-02 | 6.846
FR | 2017-04-02 01:00 | 6.612
FR | 2017-04-02 02:00 | 6.409
FR | 2017-04-02 03:00 | 6.28
FR | 2017-04-02 04:00 | 6.226
FR | 2017-04-02 05:00 | 6.255
FR | 2017-04-02 06:00 | 7.079
FR | 2017-04-02 07:00 | 8.162
FR | 2017-04-02 08:00 | 9.843
FR | 2017-04-02 09:00 | 11.545
FR | 2017-04-02 10:00 | 12.733
FR | 2017-04-02 11:00 | 13.512
FR | 2017-04-02 12:00 | 14.034
FR | 2017-04-02 13:00 | 14.317
FR | 2017-04-02 14:00 | 14.348
FR | 2017-04-02 15:00 | 14.134
FR | 2017-04-02 16:00 | 13.5
FR | 2017-04-02 17:00 | 11.926
FR | 2017-04-02 18:00 | 10.014
FR | 2017-04-02 19:00 | 9.328
FR | 2017-04-02 20:00 | 8.79
FR | 2017-04-02 21:00 | 8.303
FR | 2017-04-02 22:00 | 7.796
FR | 2017-04-02 23:00 | 7.331
FR | 2017-04-03 | 6.952
FR | 2017-04-03 01:00 | 6.608
FR | 2017-04-03 02:00 | 6.294
FR | 2017-04-03 03:00 | 6.053
FR | 2017-04-03 04:00 | 5.895
FR | 2017-04-03 05:00 | 5.927
FR | 2017-04-03 06:00 | 7.134
FR | 2017-04-03 07:00 | 8.775
FR | 2017-04-03 08:00 | 11.397
FR | 2017-04-03 09:00 | 14.13
FR | 2017-04-03 10:00 | 15.745
FR | 2017-04-03 11:00 | 16.729
FR | 2017-04-03 12:00 | 17.289
FR | 2017-04-03 13:00 | 17.503
FR | 2017-04-03 14:00 | 17.401
FR | 2017-04-03 15:00 | 16.972
FR | 2017-04-03 16:00 | 16.102
FR | 2017-04-03 17:00 | 14.115
FR | 2017-04-03 18:00 | 11.891
FR | 2017-04-03 19:00 | 10.978
FR | 2017-04-03 20:00 | 10.223
FR | 2017-04-03 21:00 | 9.588
FR | 2017-04-03 22:00 | 9.077
FR | 2017-04-03 23:00 | 8.609
FR | 2017-04-04 | 8.202
FR | 2017-04-04 01:00 | 7.753
FR | 2017-04-04 02:00 | 7.336
FR | 2017-04-04 03:00 | 6.974
FR | 2017-04-04 04:00 | 6.622
FR | 2017-04-04 05:00 | 6.472
FR | 2017-04-04 06:00 | 8.151
FR | 2017-04-04 07:00 | 10.022
FR | 2017-04-04 08:00 | 12.55
FR | 2017-04-04 09:00 | 14.218
FR | 2017-04-04 10:00 | 15.182
FR | 2017-04-04 11:00 | 15.702
FR | 2017-04-04 12:00 | 15.946
FR | 2017-04-04 13:00 | 15.999
FR | 2017-04-04 14:00 | 15.794
FR | 2017-04-04 15:00 | 15.241
FR | 2017-04-04 16:00 | 14.287
FR | 2017-04-04 17:00 | 12.61
FR | 2017-04-04 18:00 | 10.744
FR | 2017-04-04 19:00 | 9.915
FR | 2017-04-04 20:00 | 9.219
FR | 2017-04-04 21:00 | 8.643
FR | 2017-04-04 22:00 | 8.195
FR | 2017-04-04 23:00 | 7.845
FR | 2017-04-05 | 7.533
FR | 2017-04-05 01:00 | 7.255
FR | 2017-04-05 02:00 | 6.978
FR | 2017-04-05 03:00 | 6.759
FR | 2017-04-05 04:00 | 6.54
FR | 2017-04-05 05:00 | 6.534
FR | 2017-04-05 06:00 | 7.467
FR | 2017-04-05 07:00 | 8.884
FR | 2017-04-05 08:00 | 10.803
FR | 2017-04-05 09:00 | 12.599
FR | 2017-04-05 10:00 | 13.79
FR | 2017-04-05 11:00 | 14.495
FR | 2017-04-05 12:00 | 14.772
FR | 2017-04-05 13:00 | 14.747
FR | 2017-04-05 14:00 | 14.54
FR | 2017-04-05 15:00 | 14.075
FR | 2017-04-05 16:00 | 13.24
FR | 2017-04-05 17:00 | 11.745
FR | 2017-04-05 18:00 | 9.709
FR | 2017-04-05 19:00 | 8.797
FR | 2017-04-05 20:00 | 8.047
FR | 2017-04-05 21:00 | 7.399
FR | 2017-04-05 22:00 | 6.791
FR | 2017-04-05 23:00 | 6.176
FR | 2017-04-06 | 5.589
FR | 2017-04-06 01:00 | 5.169
FR | 2017-04-06 02:00 | 4.843
FR | 2017-04-06 03:00 | 4.551
FR | 2017-04-06 04:00 | 4.273
FR | 2017-04-06 05:00 | 4.307
FR | 2017-04-06 06:00 | 5.704
FR | 2017-04-06 07:00 | 7.664
FR | 2017-04-06 08:00 | 9.88
FR | 2017-04-06 09:00 | 11.481
FR | 2017-04-06 10:00 | 12.629
FR | 2017-04-06 11:00 | 13.537
FR | 2017-04-06 12:00 | 14.158
FR | 2017-04-06 13:00 | 14.443
FR | 2017-04-06 14:00 | 14.367
FR | 2017-04-06 15:00 | 13.94
FR | 2017-04-06 16:00 | 13.132
FR | 2017-04-06 17:00 | 11.378
FR | 2017-04-06 18:00 | 8.613
FR | 2017-04-06 19:00 | 7.495
FR | 2017-04-06 20:00 | 6.727
FR | 2017-04-06 21:00 | 6.052
FR | 2017-04-06 22:00 | 5.458
FR | 2017-04-06 23:00 | 4.93
FR | 2017-04-07 | 4.442
FR | 2017-04-07 01:00 | 4.031
FR | 2017-04-07 02:00 | 3.693
FR | 2017-04-07 03:00 | 3.444
FR | 2017-04-07 04:00 | 3.26
FR | 2017-04-07 05:00 | 3.375
FR | 2017-04-07 06:00 | 5.446
FR | 2017-04-07 07:00 | 7.802
FR | 2017-04-07 08:00 | 10.707
FR | 2017-04-07 09:00 | 12.703
FR | 2017-04-07 10:00 | 14.239
FR | 2017-04-07 11:00 | 15.495
FR | 2017-04-07 12:00 | 16.442
FR | 2017-04-07 13:00 | 17.017
FR | 2017-04-07 14:00 | 17.184
FR | 2017-04-07 15:00 | 16.983
FR | 2017-04-07 16:00 | 16.272
FR | 2017-04-07 17:00 | 14.108
FR | 2017-04-07 18:00 | 11.223
FR | 2017-04-07 19:00 | 10.139
FR | 2017-04-07 20:00 | 9.357
FR | 2017-04-07 21:00 | 8.635
FR | 2017-04-07 22:00 | 7.963
FR | 2017-04-07 23:00 | 7.329
FR | 2017-04-08 | 6.783
FR | 2017-04-08 01:00 | 6.377
FR | 2017-04-08 02:00 | 6.105
FR | 2017-04-08 03:00 | 5.935
FR | 2017-04-08 04:00 | 5.791
FR | 2017-04-08 05:00 | 5.899
FR | 2017-04-08 06:00 | 7.719
FR | 2017-04-08 07:00 | 9.822
FR | 2017-04-08 08:00 | 12.681
FR | 2017-04-08 09:00 | 15.35
FR | 2017-04-08 10:00 | 17.054
FR | 2017-04-08 11:00 | 18.222
FR | 2017-04-08 12:00 | 19.065
FR | 2017-04-08 13:00 | 19.552
FR | 2017-04-08 14:00 | 19.656
FR | 2017-04-08 15:00 | 19.384
FR | 2017-04-08 16:00 | 18.589
FR | 2017-04-08 17:00 | 16.295
FR | 2017-04-08 18:00 | 13.282
FR | 2017-04-08 19:00 | 12.007
FR | 2017-04-08 20:00 | 11.175
FR | 2017-04-08 21:00 | 10.421
FR | 2017-04-08 22:00 | 9.718
FR | 2017-04-08 23:00 | 9.073
FR | 2017-04-09 | 8.499
FR | 2017-04-09 01:00 | 7.987
FR | 2017-04-09 02:00 | 7.552
FR | 2017-04-09 03:00 | 7.082
FR | 2017-04-09 04:00 | 6.639
FR | 2017-04-09 05:00 | 6.722
FR | 2017-04-09 06:00 | 9.551
FR | 2017-04-09 07:00 | 11.951
FR | 2017-04-09 08:00 | 14.72
FR | 2017-04-09 09:00 | 17.701
FR | 2017-04-09 10:00 | 19.492
FR | 2017-04-09 11:00 | 20.684
FR | 2017-04-09 12:00 | 21.446
FR | 2017-04-09 13:00 | 21.8
FR | 2017-04-09 14:00 | 21.778
FR | 2017-04-09 15:00 | 21.419
FR | 2017-04-09 16:00 | 20.611
FR | 2017-04-09 17:00 | 18.355
FR | 2017-04-09 18:00 | 15.759
FR | 2017-04-09 19:00 | 14.48
FR | 2017-04-09 20:00 | 13.369
FR | 2017-04-09 21:00 | 12.239
FR | 2017-04-09 22:00 | 11.265
FR | 2017-04-09 23:00 | 10.478
FR | 2017-04-10 | 9.781
FR | 2017-04-10 01:00 | 9.174
FR | 2017-04-10 02:00 | 8.674
FR | 2017-04-10 03:00 | 8.284
FR | 2017-04-10 04:00 | 8.017
FR | 2017-04-10 05:00 | 8.268
FR | 2017-04-10 06:00 | 10.01
FR | 2017-04-10 07:00 | 11.865
FR | 2017-04-10 08:00 | 13.85
FR | 2017-04-10 09:00 | 15.431
FR | 2017-04-10 10:00 | 16.653
FR | 2017-04-10 11:00 | 17.501
FR | 2017-04-10 12:00 | 17.916
FR | 2017-04-10 13:00 | 17.927
FR | 2017-04-10 14:00 | 17.65
FR | 2017-04-10 15:00 | 17.117
FR | 2017-04-10 16:00 | 16.17
FR | 2017-04-10 17:00 | 14.45
FR | 2017-04-10 18:00 | 11.964
FR | 2017-04-10 19:00 | 10.749
FR | 2017-04-10 20:00 | 9.795
FR | 2017-04-10 21:00 | 8.912
FR | 2017-04-10 22:00 | 8.116
FR | 2017-04-10 23:00 | 7.481
FR | 2017-04-11 | 7.101
FR | 2017-04-11 01:00 | 6.818
FR | 2017-04-11 02:00 | 6.578
FR | 2017-04-11 03:00 | 6.384
FR | 2017-04-11 04:00 | 6.192
FR | 2017-04-11 05:00 | 6.178
FR | 2017-04-11 06:00 | 7.557
FR | 2017-04-11 07:00 | 9.574
FR | 2017-04-11 08:00 | 11.51
FR | 2017-04-11 09:00 | 12.9
FR | 2017-04-11 10:00 | 13.986
FR | 2017-04-11 11:00 | 14.893
FR | 2017-04-11 12:00 | 15.558
FR | 2017-04-11 13:00 | 15.912
FR | 2017-04-11 14:00 | 15.928
FR | 2017-04-11 15:00 | 15.618
FR | 2017-04-11 16:00 | 14.916
FR | 2017-04-11 17:00 | 13.299
FR | 2017-04-11 18:00 | 10.623
FR | 2017-04-11 19:00 | 9.413
FR | 2017-04-11 20:00 | 8.589
FR | 2017-04-11 21:00 | 7.84
FR | 2017-04-11 22:00 | 7.153
FR | 2017-04-11 23:00 | 6.577
FR | 2017-04-12 | 6.121
FR | 2017-04-12 01:00 | 5.738
FR | 2017-04-12 02:00 | 5.401
FR | 2017-04-12 03:00 | 5.095
FR | 2017-04-12 04:00 | 4.821
FR | 2017-04-12 05:00 | 5.078
FR | 2017-04-12 06:00 | 7.368
FR | 2017-04-12 07:00 | 9.742
FR | 2017-04-12 08:00 | 12.499
FR | 2017-04-12 09:00 | 14.293
FR | 2017-04-12 10:00 | 15.572
FR | 2017-04-12 11:00 | 16.513
FR | 2017-04-12 12:00 | 17.128
FR | 2017-04-12 13:00 | 17.422
FR | 2017-04-12 14:00 | 17.374
FR | 2017-04-12 15:00 | 16.991
FR | 2017-04-12 16:00 | 16.17
FR | 2017-04-12 17:00 | 14.374
FR | 2017-04-12 18:00 | 11.712
FR | 2017-04-12 19:00 | 10.425
FR | 2017-04-12 20:00 | 9.602
FR | 2017-04-12 21:00 | 8.85
FR | 2017-04-12 22:00 | 8.212
FR | 2017-04-12 23:00 | 7.649
FR | 2017-04-13 | 7.191
FR | 2017-04-13 01:00 | 6.89
FR | 2017-04-13 02:00 | 6.66
FR | 2017-04-13 03:00 | 6.479
FR | 2017-04-13 04:00 | 6.342
FR | 2017-04-13 05:00 | 6.606
FR | 2017-04-13 06:00 | 8.115
FR | 2017-04-13 07:00 | 9.783
FR | 2017-04-13 08:00 | 11.821
FR | 2017-04-13 09:00 | 13.85
FR | 2017-04-13 10:00 | 15.164
FR | 2017-04-13 11:00 | 16.125
FR | 2017-04-13 12:00 | 16.784
FR | 2017-04-13 13:00 | 17.119
FR | 2017-04-13 14:00 | 17.088
FR | 2017-04-13 15:00 | 16.695
FR | 2017-04-13 16:00 | 15.897
FR | 2017-04-13 17:00 | 14.269
FR | 2017-04-13 18:00 | 11.842
FR | 2017-04-13 19:00 | 10.757
FR | 2017-04-13 20:00 | 9.986
FR | 2017-04-13 21:00 | 9.274
FR | 2017-04-13 22:00 | 8.647
FR | 2017-04-13 23:00 | 8.144
FR | 2017-04-14 | 7.683
FR | 2017-04-14 01:00 | 7.241
FR | 2017-04-14 02:00 | 6.852
FR | 2017-04-14 03:00 | 6.524
FR | 2017-04-14 04:00 | 6.26
FR | 2017-04-14 05:00 | 6.612
FR | 2017-04-14 06:00 | 8.453
FR | 2017-04-14 07:00 | 10.593
FR | 2017-04-14 08:00 | 12.777
FR | 2017-04-14 09:00 | 14.238
FR | 2017-04-14 10:00 | 15.229
FR | 2017-04-14 11:00 | 15.971
FR | 2017-04-14 12:00 | 16.475
FR | 2017-04-14 13:00 | 16.684
FR | 2017-04-14 14:00 | 16.544
FR | 2017-04-14 15:00 | 16.065
FR | 2017-04-14 16:00 | 15.235
FR | 2017-04-14 17:00 | 13.8
FR | 2017-04-14 18:00 | 11.661
FR | 2017-04-14 19:00 | 10.648
FR | 2017-04-14 20:00 | 10.044
FR | 2017-04-14 21:00 | 9.556
FR | 2017-04-14 22:00 | 9.117
FR | 2017-04-14 23:00 | 8.755
FR | 2017-04-15 | 8.471
FR | 2017-04-15 01:00 | 8.238
FR | 2017-04-15 02:00 | 8.05
FR | 2017-04-15 03:00 | 7.899
FR | 2017-04-15 04:00 | 7.737
FR | 2017-04-15 05:00 | 7.95
FR | 2017-04-15 06:00 | 9.048
FR | 2017-04-15 07:00 | 10.577
FR | 2017-04-15 08:00 | 12.086
FR | 2017-04-15 09:00 | 13.211
FR | 2017-04-15 10:00 | 13.996
FR | 2017-04-15 11:00 | 14.558
FR | 2017-04-15 12:00 | 14.931
FR | 2017-04-15 13:00 | 15.026
FR | 2017-04-15 14:00 | 14.744
FR | 2017-04-15 15:00 | 14.252
FR | 2017-04-15 16:00 | 13.55
FR | 2017-04-15 17:00 | 12.441
FR | 2017-04-15 18:00 | 10.839
FR | 2017-04-15 19:00 | 9.908
FR | 2017-04-15 20:00 | 9.229
FR | 2017-04-15 21:00 | 8.592
FR | 2017-04-15 22:00 | 7.938
FR | 2017-04-15 23:00 | 7.438
FR | 2017-04-16 | 7.16
FR | 2017-04-16 01:00 | 6.983
FR | 2017-04-16 02:00 | 6.724
FR | 2017-04-16 03:00 | 6.433
FR | 2017-04-16 04:00 | 6.068
FR | 2017-04-16 05:00 | 6.313
FR | 2017-04-16 06:00 | 7.657
FR | 2017-04-16 07:00 | 9.412
FR | 2017-04-16 08:00 | 11.095
FR | 2017-04-16 09:00 | 12.299
FR | 2017-04-16 10:00 | 13.195
FR | 2017-04-16 11:00 | 13.931
FR | 2017-04-16 12:00 | 14.451
FR | 2017-04-16 13:00 | 14.661
FR | 2017-04-16 14:00 | 14.506
FR | 2017-04-16 15:00 | 14.102
FR | 2017-04-16 16:00 | 13.427
FR | 2017-04-16 17:00 | 12.218
FR | 2017-04-16 18:00 | 9.958
FR | 2017-04-16 19:00 | 8.706
FR | 2017-04-16 20:00 | 7.996
FR | 2017-04-16 21:00 | 7.311
FR | 2017-04-16 22:00 | 6.778
FR | 2017-04-16 23:00 | 6.378
FR | 2017-04-17 | 6.167
FR | 2017-04-17 01:00 | 6.041
FR | 2017-04-17 02:00 | 5.896
FR | 2017-04-17 03:00 | 5.719
FR | 2017-04-17 04:00 | 5.543
FR | 2017-04-17 05:00 | 5.914
FR | 2017-04-17 06:00 | 7.364
FR | 2017-04-17 07:00 | 9.092
FR | 2017-04-17 08:00 | 10.931
FR | 2017-04-17 09:00 | 12.45
FR | 2017-04-17 10:00 | 13.537
FR | 2017-04-17 11:00 | 14.294
FR | 2017-04-17 12:00 | 14.758
FR | 2017-04-17 13:00 | 14.892
FR | 2017-04-17 14:00 | 14.687
FR | 2017-04-17 15:00 | 14.151
FR | 2017-04-17 16:00 | 13.327
FR | 2017-04-17 17:00 | 12.03
FR | 2017-04-17 18:00 | 9.706
FR | 2017-04-17 19:00 | 8.269
FR | 2017-04-17 20:00 | 7.418
FR | 2017-04-17 21:00 | 6.624
FR | 2017-04-17 22:00 | 5.909
FR | 2017-04-17 23:00 | 5.286
FR | 2017-04-18 | 4.739
FR | 2017-04-18 01:00 | 4.239
FR | 2017-04-18 02:00 | 3.789
FR | 2017-04-18 03:00 | 3.386
FR | 2017-04-18 04:00 | 2.963
FR | 2017-04-18 05:00 | 3.408
FR | 2017-04-18 06:00 | 5.222
FR | 2017-04-18 07:00 | 7.499
FR | 2017-04-18 08:00 | 9.248
FR | 2017-04-18 09:00 | 10.33
FR | 2017-04-18 10:00 | 11.117
FR | 2017-04-18 11:00 | 11.665
FR | 2017-04-18 12:00 | 12.006
FR | 2017-04-18 13:00 | 12.011
FR | 2017-04-18 14:00 | 11.768
FR | 2017-04-18 15:00 | 11.306
FR | 2017-04-18 16:00 | 10.628
FR | 2017-04-18 17:00 | 9.453
FR | 2017-04-18 18:00 | 7.14
FR | 2017-04-18 19:00 | 5.655
FR | 2017-04-18 20:00 | 4.912
FR | 2017-04-18 21:00 | 4.2
FR | 2017-04-18 22:00 | 3.519
FR | 2017-04-18 23:00 | 2.891
FR | 2017-04-19 | 2.312
FR | 2017-04-19 01:00 | 1.839
FR | 2017-04-19 02:00 | 1.435
FR | 2017-04-19 03:00 | 1.129
FR | 2017-04-19 04:00 | 0.906
FR | 2017-04-19 05:00 | 1.346
FR | 2017-04-19 06:00 | 3.055
FR | 2017-04-19 07:00 | 5.592
FR | 2017-04-19 08:00 | 7.832
FR | 2017-04-19 09:00 | 9.137
FR | 2017-04-19 10:00 | 10.102
FR | 2017-04-19 11:00 | 10.819
FR | 2017-04-19 12:00 | 11.26
FR | 2017-04-19 13:00 | 11.41
FR | 2017-04-19 14:00 | 11.265
FR | 2017-04-19 15:00 | 10.828
FR | 2017-04-19 16:00 | 10.067
FR | 2017-04-19 17:00 | 8.776
FR | 2017-04-19 18:00 | 6.191
FR | 2017-04-19 19:00 | 4.612
FR | 2017-04-19 20:00 | 3.856
FR | 2017-04-19 21:00 | 3.084
FR | 2017-04-19 22:00 | 2.294
FR | 2017-04-19 23:00 | 1.544
FR | 2017-04-20 | 0.866
FR | 2017-04-20 01:00 | 0.249
FR | 2017-04-20 02:00 | -0.278
FR | 2017-04-20 03:00 | -0.766
FR | 2017-04-20 04:00 | -1.239
FR | 2017-04-20 05:00 | -0.594
FR | 2017-04-20 06:00 | 1.605
FR | 2017-04-20 07:00 | 4.381
FR | 2017-04-20 08:00 | 7.247
FR | 2017-04-20 09:00 | 8.797
FR | 2017-04-20 10:00 | 10.082
FR | 2017-04-20 11:00 | 11.163
FR | 2017-04-20 12:00 | 11.983
FR | 2017-04-20 13:00 | 12.494
FR | 2017-04-20 14:00 | 12.641
FR | 2017-04-20 15:00 | 12.433
FR | 2017-04-20 16:00 | 11.834
FR | 2017-04-20 17:00 | 10.417
FR | 2017-04-20 18:00 | 7.351
FR | 2017-04-20 19:00 | 5.74
FR | 2017-04-20 20:00 | 4.955
FR | 2017-04-20 21:00 | 4.235
FR | 2017-04-20 22:00 | 3.573
FR | 2017-04-20 23:00 | 3.031
FR | 2017-04-21 | 2.573
FR | 2017-04-21 01:00 | 2.219
FR | 2017-04-21 02:00 | 1.948
FR | 2017-04-21 03:00 | 1.691
FR | 2017-04-21 04:00 | 1.504
FR | 2017-04-21 05:00 | 2.252
FR | 2017-04-21 06:00 | 4.658
FR | 2017-04-21 07:00 | 7.213
FR | 2017-04-21 08:00 | 10.326
FR | 2017-04-21 09:00 | 12.271
FR | 2017-04-21 10:00 | 13.714
FR | 2017-04-21 11:00 | 14.767
FR | 2017-04-21 12:00 | 15.467
FR | 2017-04-21 13:00 | 15.881
FR | 2017-04-21 14:00 | 15.981
FR | 2017-04-21 15:00 | 15.765
FR | 2017-04-21 16:00 | 15.141
FR | 2017-04-21 17:00 | 13.571
FR | 2017-04-21 18:00 | 10.634
FR | 2017-04-21 19:00 | 9.067
FR | 2017-04-21 20:00 | 8.274
FR | 2017-04-21 21:00 | 7.543
FR | 2017-04-21 22:00 | 6.94
FR | 2017-04-21 23:00 | 6.427
FR | 2017-04-22 | 5.935
FR | 2017-04-22 01:00 | 5.521
FR | 2017-04-22 02:00 | 5.236
FR | 2017-04-22 03:00 | 5.007
FR | 2017-04-22 04:00 | 4.865
FR | 2017-04-22 05:00 | 5.669
FR | 2017-04-22 06:00 | 7.951
FR | 2017-04-22 07:00 | 10.307
FR | 2017-04-22 08:00 | 12.705
FR | 2017-04-22 09:00 | 14.347
FR | 2017-04-22 10:00 | 15.357
FR | 2017-04-22 11:00 | 16.072
FR | 2017-04-22 12:00 | 16.523
FR | 2017-04-22 13:00 | 16.728
FR | 2017-04-22 14:00 | 16.612
FR | 2017-04-22 15:00 | 16.146
FR | 2017-04-22 16:00 | 15.327
FR | 2017-04-22 17:00 | 13.892
FR | 2017-04-22 18:00 | 11.361
FR | 2017-04-22 19:00 | 9.845
FR | 2017-04-22 20:00 | 8.993
FR | 2017-04-22 21:00 | 8.167
FR | 2017-04-22 22:00 | 7.363
FR | 2017-04-22 23:00 | 6.544
FR | 2017-04-23 | 5.825
FR | 2017-04-23 01:00 | 5.281
FR | 2017-04-23 02:00 | 4.864
FR | 2017-04-23 03:00 | 4.418
FR | 2017-04-23 04:00 | 4.017
FR | 2017-04-23 05:00 | 4.706
FR | 2017-04-23 06:00 | 6.573
FR | 2017-04-23 07:00 | 9.074
FR | 2017-04-23 08:00 | 11.26
FR | 2017-04-23 09:00 | 12.886
FR | 2017-04-23 10:00 | 14.115
FR | 2017-04-23 11:00 | 15.023
FR | 2017-04-23 12:00 | 15.647
FR | 2017-04-23 13:00 | 15.954
FR | 2017-04-23 14:00 | 15.928
FR | 2017-04-23 15:00 | 15.587
FR | 2017-04-23 16:00 | 14.871
FR | 2017-04-23 17:00 | 13.454
FR | 2017-04-23 18:00 | 10.325
FR | 2017-04-23 19:00 | 8.506
FR | 2017-04-23 20:00 | 7.677
FR | 2017-04-23 21:00 | 6.896
FR | 2017-04-23 22:00 | 6.168
FR | 2017-04-23 23:00 | 5.496
FR | 2017-04-24 | 4.868
FR | 2017-04-24 01:00 | 4.33
FR | 2017-04-24 02:00 | 3.913
FR | 2017-04-24 03:00 | 3.526
FR | 2017-04-24 04:00 | 3.229
FR | 2017-04-24 05:00 | 4.223
FR | 2017-04-24 06:00 | 6.599
FR | 2017-04-24 07:00 | 9.197
FR | 2017-04-24 08:00 | 12.401
FR | 2017-04-24 09:00 | 14.32
FR | 2017-04-24 10:00 | 15.656
FR | 2017-04-24 11:00 | 16.621
FR | 2017-04-24 12:00 | 17.249
FR | 2017-04-24 13:00 | 17.522
FR | 2017-04-24 14:00 | 17.457
FR | 2017-04-24 15:00 | 17.106
FR | 2017-04-24 16:00 | 16.366
FR | 2017-04-24 17:00 | 14.883
FR | 2017-04-24 18:00 | 12.317
FR | 2017-04-24 19:00 | 10.858
FR | 2017-04-24 20:00 | 10.148
FR | 2017-04-24 21:00 | 9.499
FR | 2017-04-24 22:00 | 8.889
FR | 2017-04-24 23:00 | 8.381
FR | 2017-04-25 | 7.931
FR | 2017-04-25 01:00 | 7.609
FR | 2017-04-25 02:00 | 7.328
FR | 2017-04-25 03:00 | 7.029
FR | 2017-04-25 04:00 | 6.703
FR | 2017-04-25 05:00 | 6.874
FR | 2017-04-25 06:00 | 7.62
FR | 2017-04-25 07:00 | 8.627
FR | 2017-04-25 08:00 | 9.677
FR | 2017-04-25 09:00 | 10.439
FR | 2017-04-25 10:00 | 10.941
FR | 2017-04-25 11:00 | 11.278
FR | 2017-04-25 12:00 | 11.413
FR | 2017-04-25 13:00 | 11.26
FR | 2017-04-25 14:00 | 10.878
FR | 2017-04-25 15:00 | 10.412
FR | 2017-04-25 16:00 | 9.763
FR | 2017-04-25 17:00 | 8.82
FR | 2017-04-25 18:00 | 7.63
FR | 2017-04-25 19:00 | 6.733
FR | 2017-04-25 20:00 | 6.131
FR | 2017-04-25 21:00 | 5.581
FR | 2017-04-25 22:00 | 5.033
FR | 2017-04-25 23:00 | 4.499
FR | 2017-04-26 | 4.033
FR | 2017-04-26 01:00 | 3.565
FR | 2017-04-26 02:00 | 3.18
FR | 2017-04-26 03:00 | 2.822
FR | 2017-04-26 04:00 | 2.558
FR | 2017-04-26 05:00 | 3.076
FR | 2017-04-26 06:00 | 4.266
FR | 2017-04-26 07:00 | 5.853
FR | 2017-04-26 08:00 | 7.113
FR | 2017-04-26 09:00 | 8.023
FR | 2017-04-26 10:00 | 8.794
FR | 2017-04-26 11:00 | 9.374
FR | 2017-04-26 12:00 | 9.644
FR | 2017-04-26 13:00 | 9.681
FR | 2017-04-26 14:00 | 9.534
FR | 2017-04-26 15:00 | 9.188
FR | 2017-04-26 16:00 | 8.613
FR | 2017-04-26 17:00 | 7.785
FR | 2017-04-26 18:00 | 6.372
FR | 2017-04-26 19:00 | 5.156
FR | 2017-04-26 20:00 | 4.543
FR | 2017-04-26 21:00 | 4.011
FR | 2017-04-26 22:00 | 3.55
FR | 2017-04-26 23:00 | 3.094
FR | 2017-04-27 | 2.647
FR | 2017-04-27 01:00 | 2.323
FR | 2017-04-27 02:00 | 2.173
FR | 2017-04-27 03:00 | 2.046
FR | 2017-04-27 04:00 | 1.909
FR | 2017-04-27 05:00 | 2.359
FR | 2017-04-27 06:00 | 3.633
FR | 2017-04-27 07:00 | 5.491
FR | 2017-04-27 08:00 | 6.985
FR | 2017-04-27 09:00 | 8.042
FR | 2017-04-27 10:00 | 8.865
FR | 2017-04-27 11:00 | 9.414
FR | 2017-04-27 12:00 | 9.743
FR | 2017-04-27 13:00 | 9.839
FR | 2017-04-27 14:00 | 9.723
FR | 2017-04-27 15:00 | 9.434
FR | 2017-04-27 16:00 | 8.931
FR | 2017-04-27 17:00 | 8.087
FR | 2017-04-27 18:00 | 6.453
FR | 2017-04-27 19:00 | 5.231
FR | 2017-04-27 20:00 | 4.721
FR | 2017-04-27 21:00 | 4.285
FR | 2017-04-27 22:00 | 3.867
FR | 2017-04-27 23:00 | 3.473
FR | 2017-04-28 | 3.14
FR | 2017-04-28 01:00 | 2.819
FR | 2017-04-28 02:00 | 2.554
FR | 2017-04-28 03:00 | 2.31
FR | 2017-04-28 04:00 | 2.157
FR | 2017-04-28 05:00 | 2.984
FR | 2017-04-28 06:00 | 4.586
FR | 2017-04-28 07:00 | 6.44
FR | 2017-04-28 08:00 | 8.059
FR | 2017-04-28 09:00 | 9.335
FR | 2017-04-28 10:00 | 10.432
FR | 2017-04-28 11:00 | 11.245
FR | 2017-04-28 12:00 | 11.765
FR | 2017-04-28 13:00 | 12.055
FR | 2017-04-28 14:00 | 12.095
FR | 2017-04-28 15:00 | 11.858
FR | 2017-04-28 16:00 | 11.36
FR | 2017-04-28 17:00 | 10.505
FR | 2017-04-28 18:00 | 8.444
FR | 2017-04-28 19:00 | 6.948
FR | 2017-04-28 20:00 | 6.33
FR | 2017-04-28 21:00 | 5.797
FR | 2017-04-28 22:00 | 5.323
FR | 2017-04-28 23:00 | 4.912
FR | 2017-04-29 | 4.47
FR | 2017-04-29 01:00 | 3.997
FR | 2017-04-29 02:00 | 3.495
FR | 2017-04-29 03:00 | 2.978
FR | 2017-04-29 04:00 | 2.57
FR | 2017-04-29 05:00 | 3.744
FR | 2017-04-29 06:00 | 6.174
FR | 2017-04-29 07:00 | 8.985
FR | 2017-04-29 08:00 | 11.459
FR | 2017-04-29 09:00 | 12.996
FR | 2017-04-29 10:00 | 14.112
FR | 2017-04-29 11:00 | 14.99
FR | 2017-04-29 12:00 | 15.66
FR | 2017-04-29 13:00 | 16.016
FR | 2017-04-29 14:00 | 16.052
FR | 2017-04-29 15:00 | 15.814
FR | 2017-04-29 16:00 | 15.219
FR | 2017-04-29 17:00 | 13.951
FR | 2017-04-29 18:00 | 11.251
FR | 2017-04-29 19:00 | 9.41
FR | 2017-04-29 20:00 | 8.781
FR | 2017-04-29 21:00 | 8.18
FR | 2017-04-29 22:00 | 7.602
FR | 2017-04-29 23:00 | 7.106
FR | 2017-04-30 | 6.69
FR | 2017-04-30 01:00 | 6.266
FR | 2017-04-30 02:00 | 5.921
FR | 2017-04-30 03:00 | 5.678
FR | 2017-04-30 04:00 | 5.563
FR | 2017-04-30 05:00 | 6.572
FR | 2017-04-30 06:00 | 8.461
FR | 2017-04-30 07:00 | 10.748
FR | 2017-04-30 08:00 | 12.847
FR | 2017-04-30 09:00 | 14.479
FR | 2017-04-30 10:00 | 15.466
FR | 2017-04-30 11:00 | 15.869
FR | 2017-04-30 12:00 | 15.907
FR | 2017-04-30 13:00 | 15.656
FR | 2017-04-30 14:00 | 15.143
FR | 2017-04-30 15:00 | 14.362
FR | 2017-04-30 16:00 | 13.314
FR | 2017-04-30 17:00 | 12.12
FR | 2017-04-30 18:00 | 10.719
FR | 2017-04-30 19:00 | 9.626
FR | 2017-04-30 20:00 | 8.914
FR | 2017-04-30 21:00 | 8.353
FR | 2017-04-30 22:00 | 7.799
FR | 2017-04-30 23:00 | 7.246
FR | 2017-05-01 | 6.784
FR | 2017-05-01 01:00 | 6.446
FR | 2017-05-01 02:00 | 6.239
FR | 2017-05-01 03:00 | 6.026
FR | 2017-05-01 04:00 | 5.834
FR | 2017-05-01 05:00 | 6.11
FR | 2017-05-01 06:00 | 6.914
FR | 2017-05-01 07:00 | 8.126
FR | 2017-05-01 08:00 | 9.487
FR | 2017-05-01 09:00 | 10.671
FR | 2017-05-01 10:00 | 11.59
FR | 2017-05-01 11:00 | 12.163
FR | 2017-05-01 12:00 | 12.437
FR | 2017-05-01 13:00 | 12.567
FR | 2017-05-01 14:00 | 12.475
FR | 2017-05-01 15:00 | 12.218
FR | 2017-05-01 16:00 | 11.76
FR | 2017-05-01 17:00 | 10.992
FR | 2017-05-01 18:00 | 9.45
FR | 2017-05-01 19:00 | 8.255
FR | 2017-05-01 20:00 | 7.784
FR | 2017-05-01 21:00 | 7.37
FR | 2017-05-01 22:00 | 6.992
FR | 2017-05-01 23:00 | 6.684
FR | 2017-05-02 | 6.408
FR | 2017-05-02 01:00 | 6.195
FR | 2017-05-02 02:00 | 6.058
FR | 2017-05-02 03:00 | 5.89
FR | 2017-05-02 04:00 | 5.722
FR | 2017-05-02 05:00 | 6.612
FR | 2017-05-02 06:00 | 8.005
FR | 2017-05-02 07:00 | 9.75
FR | 2017-05-02 08:00 | 11.258
FR | 2017-05-02 09:00 | 12.356
FR | 2017-05-02 10:00 | 13.178
FR | 2017-05-02 11:00 | 13.77
FR | 2017-05-02 12:00 | 14.154
FR | 2017-05-02 13:00 | 14.357
FR | 2017-05-02 14:00 | 14.328
FR | 2017-05-02 15:00 | 14.016
FR | 2017-05-02 16:00 | 13.389
FR | 2017-05-02 17:00 | 12.419
FR | 2017-05-02 18:00 | 10.89
FR | 2017-05-02 19:00 | 9.642
FR | 2017-05-02 20:00 | 9.009
FR | 2017-05-02 21:00 | 8.478
FR | 2017-05-02 22:00 | 8.003
FR | 2017-05-02 23:00 | 7.596
FR | 2017-05-03 | 7.248
FR | 2017-05-03 01:00 | 6.974
FR | 2017-05-03 02:00 | 6.752
FR | 2017-05-03 03:00 | 6.535
FR | 2017-05-03 04:00 | 6.365
FR | 2017-05-03 05:00 | 7.14
FR | 2017-05-03 06:00 | 8.337
FR | 2017-05-03 07:00 | 9.792
FR | 2017-05-03 08:00 | 10.988
FR | 2017-05-03 09:00 | 11.798
FR | 2017-05-03 10:00 | 12.385
FR | 2017-05-03 11:00 | 12.783
FR | 2017-05-03 12:00 | 13.013
FR | 2017-05-03 13:00 | 13.034
FR | 2017-05-03 14:00 | 12.933
FR | 2017-05-03 15:00 | 12.709
FR | 2017-05-03 16:00 | 12.371
FR | 2017-05-03 17:00 | 11.738
FR | 2017-05-03 18:00 | 10.428
FR | 2017-05-03 19:00 | 9.13
FR | 2017-05-03 20:00 | 8.534
FR | 2017-05-03 21:00 | 8.049
FR | 2017-05-03 22:00 | 7.641
FR | 2017-05-03 23:00 | 7.271
FR | 2017-05-04 | 7.03
FR | 2017-05-04 01:00 | 6.895
FR | 2017-05-04 02:00 | 6.772
FR | 2017-05-04 03:00 | 6.608
FR | 2017-05-04 04:00 | 6.507
FR | 2017-05-04 05:00 | 7.161
FR | 2017-05-04 06:00 | 8.248
FR | 2017-05-04 07:00 | 9.696
FR | 2017-05-04 08:00 | 11.356
FR | 2017-05-04 09:00 | 12.798
FR | 2017-05-04 10:00 | 13.881
FR | 2017-05-04 11:00 | 14.592
FR | 2017-05-04 12:00 | 15.065
FR | 2017-05-04 13:00 | 15.289
FR | 2017-05-04 14:00 | 15.226
FR | 2017-05-04 15:00 | 14.989
FR | 2017-05-04 16:00 | 14.543
FR | 2017-05-04 17:00 | 13.72
FR | 2017-05-04 18:00 | 12.002
FR | 2017-05-04 19:00 | 10.404
FR | 2017-05-04 20:00 | 9.71
FR | 2017-05-04 21:00 | 9.136
FR | 2017-05-04 22:00 | 8.636
FR | 2017-05-04 23:00 | 8.199
FR | 2017-05-05 | 7.843
FR | 2017-05-05 01:00 | 7.528
FR | 2017-05-05 02:00 | 7.234
FR | 2017-05-05 03:00 | 6.957
FR | 2017-05-05 04:00 | 6.69
FR | 2017-05-05 05:00 | 7.396
FR | 2017-05-05 06:00 | 8.739
FR | 2017-05-05 07:00 | 10.557
FR | 2017-05-05 08:00 | 12.458
FR | 2017-05-05 09:00 | 14.255
FR | 2017-05-05 10:00 | 15.648
FR | 2017-05-05 11:00 | 16.648
FR | 2017-05-05 12:00 | 17.307
FR | 2017-05-05 13:00 | 17.645
FR | 2017-05-05 14:00 | 17.746
FR | 2017-05-05 15:00 | 17.552
FR | 2017-05-05 16:00 | 16.956
FR | 2017-05-05 17:00 | 15.776
FR | 2017-05-05 18:00 | 13.822
FR | 2017-05-05 19:00 | 12.267
FR | 2017-05-05 20:00 | 11.493
FR | 2017-05-05 21:00 | 10.798
FR | 2017-05-05 22:00 | 10.296
FR | 2017-05-05 23:00 | 9.955
FR | 2017-05-06 | 9.642
FR | 2017-05-06 01:00 | 9.407
FR | 2017-05-06 02:00 | 9.256
FR | 2017-05-06 03:00 | 9.156
FR | 2017-05-06 04:00 | 9.094
FR | 2017-05-06 05:00 | 9.646
FR | 2017-05-06 06:00 | 10.664
FR | 2017-05-06 07:00 | 11.852
FR | 2017-05-06 08:00 | 13.011
FR | 2017-05-06 09:00 | 13.832
FR | 2017-05-06 10:00 | 14.428
FR | 2017-05-06 11:00 | 14.825
FR | 2017-05-06 12:00 | 15.048
FR | 2017-05-06 13:00 | 15.117
FR | 2017-05-06 14:00 | 14.93
FR | 2017-05-06 15:00 | 14.614
FR | 2017-05-06 16:00 | 14.112
FR | 2017-05-06 17:00 | 13.389
FR | 2017-05-06 18:00 | 12.269
FR | 2017-05-06 19:00 | 11.096
FR | 2017-05-06 20:00 | 10.504
FR | 2017-05-06 21:00 | 10.046
FR | 2017-05-06 22:00 | 9.664
FR | 2017-05-06 23:00 | 9.334
FR | 2017-05-07 | 9.053
FR | 2017-05-07 01:00 | 8.844
FR | 2017-05-07 02:00 | 8.668
FR | 2017-05-07 03:00 | 8.511
FR | 2017-05-07 04:00 | 8.389
FR | 2017-05-07 05:00 | 9.055
FR | 2017-05-07 06:00 | 10.153
FR | 2017-05-07 07:00 | 11.232
FR | 2017-05-07 08:00 | 12.277
FR | 2017-05-07 09:00 | 13.175
FR | 2017-05-07 10:00 | 13.95
FR | 2017-05-07 11:00 | 14.578
FR | 2017-05-07 12:00 | 15.052
FR | 2017-05-07 13:00 | 15.293
FR | 2017-05-07 14:00 | 15.19
FR | 2017-05-07 15:00 | 14.78
FR | 2017-05-07 16:00 | 14.161
FR | 2017-05-07 17:00 | 13.307
FR | 2017-05-07 18:00 | 12.014
FR | 2017-05-07 19:00 | 10.527
FR | 2017-05-07 20:00 | 9.848
FR | 2017-05-07 21:00 | 9.249
FR | 2017-05-07 22:00 | 8.62
FR | 2017-05-07 23:00 | 8.057
FR | 2017-05-08 | 7.716
FR | 2017-05-08 01:00 | 7.488
FR | 2017-05-08 02:00 | 7.292
FR | 2017-05-08 03:00 | 7.139
FR | 2017-05-08 04:00 | 7.02
FR | 2017-05-08 05:00 | 7.548
FR | 2017-05-08 06:00 | 8.675
FR | 2017-05-08 07:00 | 10.139
FR | 2017-05-08 08:00 | 11.755
FR | 2017-05-08 09:00 | 13.128
FR | 2017-05-08 10:00 | 14.13
FR | 2017-05-08 11:00 | 14.899
FR | 2017-05-08 12:00 | 15.413
FR | 2017-05-08 13:00 | 15.583
FR | 2017-05-08 14:00 | 15.413
FR | 2017-05-08 15:00 | 14.928
FR | 2017-05-08 16:00 | 14.133
FR | 2017-05-08 17:00 | 13.11
FR | 2017-05-08 18:00 | 11.601
FR | 2017-05-08 19:00 | 10.055
FR | 2017-05-08 20:00 | 9.227
FR | 2017-05-08 21:00 | 8.568
FR | 2017-05-08 22:00 | 8.003
FR | 2017-05-08 23:00 | 7.43
FR | 2017-05-09 | 6.824
FR | 2017-05-09 01:00 | 6.275
FR | 2017-05-09 02:00 | 5.783
FR | 2017-05-09 03:00 | 5.256
FR | 2017-05-09 04:00 | 4.948
FR | 2017-05-09 05:00 | 5.781
FR | 2017-05-09 06:00 | 7.363
FR | 2017-05-09 07:00 | 9.559
FR | 2017-05-09 08:00 | 11.646
FR | 2017-05-09 09:00 | 13.332
FR | 2017-05-09 10:00 | 14.641
FR | 2017-05-09 11:00 | 15.622
FR | 2017-05-09 12:00 | 16.322
FR | 2017-05-09 13:00 | 16.717
FR | 2017-05-09 14:00 | 16.772
FR | 2017-05-09 15:00 | 16.525
FR | 2017-05-09 16:00 | 15.938
FR | 2017-05-09 17:00 | 14.848
FR | 2017-05-09 18:00 | 12.371
FR | 2017-05-09 19:00 | 9.954
FR | 2017-05-09 20:00 | 9.1
FR | 2017-05-09 21:00 | 8.377
FR | 2017-05-09 22:00 | 7.699
FR | 2017-05-09 23:00 | 7.088
FR | 2017-05-10 | 6.564
FR | 2017-05-10 01:00 | 6.137
FR | 2017-05-10 02:00 | 5.757
FR | 2017-05-10 03:00 | 5.398
FR | 2017-05-10 04:00 | 5.221
FR | 2017-05-10 05:00 | 6.729
FR | 2017-05-10 06:00 | 8.59
FR | 2017-05-10 07:00 | 11.337
FR | 2017-05-10 08:00 | 14.004
FR | 2017-05-10 09:00 | 15.739
FR | 2017-05-10 10:00 | 17.051
FR | 2017-05-10 11:00 | 18.049
FR | 2017-05-10 12:00 | 18.693
FR | 2017-05-10 13:00 | 18.965
FR | 2017-05-10 14:00 | 18.894
FR | 2017-05-10 15:00 | 18.572
FR | 2017-05-10 16:00 | 17.994
FR | 2017-05-10 17:00 | 17.005
FR | 2017-05-10 18:00 | 15.032
FR | 2017-05-10 19:00 | 13.324
FR | 2017-05-10 20:00 | 12.658
FR | 2017-05-10 21:00 | 12.211
FR | 2017-05-10 22:00 | 11.806
FR | 2017-05-10 23:00 | 11.379
FR | 2017-05-11 | 10.984
FR | 2017-05-11 01:00 | 10.634
FR | 2017-05-11 02:00 | 10.368
FR | 2017-05-11 03:00 | 10.153
FR | 2017-05-11 04:00 | 10.046
FR | 2017-05-11 05:00 | 11.243
FR | 2017-05-11 06:00 | 12.638
FR | 2017-05-11 07:00 | 14.358
FR | 2017-05-11 08:00 | 16.008
FR | 2017-05-11 09:00 | 17.216
FR | 2017-05-11 10:00 | 18.008
FR | 2017-05-11 11:00 | 18.508
FR | 2017-05-11 12:00 | 18.669
FR | 2017-05-11 13:00 | 18.417
FR | 2017-05-11 14:00 | 17.871
FR | 2017-05-11 15:00 | 17.151
FR | 2017-05-11 16:00 | 16.385
FR | 2017-05-11 17:00 | 15.521
FR | 2017-05-11 18:00 | 14.355
FR | 2017-05-11 19:00 | 13.263
FR | 2017-05-11 20:00 | 12.769
FR | 2017-05-11 21:00 | 12.45
FR | 2017-05-11 22:00 | 12.181
FR | 2017-05-11 23:00 | 11.906
FR | 2017-05-12 | 11.594
FR | 2017-05-12 01:00 | 11.275
FR | 2017-05-12 02:00 | 10.907
FR | 2017-05-12 03:00 | 10.57
FR | 2017-05-12 04:00 | 10.449
FR | 2017-05-12 05:00 | 11.396
FR | 2017-05-12 06:00 | 12.733
FR | 2017-05-12 07:00 | 14.464
FR | 2017-05-12 08:00 | 16.092
FR | 2017-05-12 09:00 | 17.309
FR | 2017-05-12 10:00 | 18.014
FR | 2017-05-12 11:00 | 18.326
FR | 2017-05-12 12:00 | 18.384
FR | 2017-05-12 13:00 | 18.293
FR | 2017-05-12 14:00 | 18.04
FR | 2017-05-12 15:00 | 17.705
FR | 2017-05-12 16:00 | 17.218
FR | 2017-05-12 17:00 | 16.403
FR | 2017-05-12 18:00 | 14.997
FR | 2017-05-12 19:00 | 13.607
FR | 2017-05-12 20:00 | 12.918
FR | 2017-05-12 21:00 | 12.377
FR | 2017-05-12 22:00 | 11.899
FR | 2017-05-12 23:00 | 11.438
FR | 2017-05-13 | 11.026
FR | 2017-05-13 01:00 | 10.664
FR | 2017-05-13 02:00 | 10.361
FR | 2017-05-13 03:00 | 10.07
FR | 2017-05-13 04:00 | 9.972
FR | 2017-05-13 05:00 | 11.201
FR | 2017-05-13 06:00 | 12.722
FR | 2017-05-13 07:00 | 14.428
FR | 2017-05-13 08:00 | 15.949
FR | 2017-05-13 09:00 | 17.119
FR | 2017-05-13 10:00 | 17.923
FR | 2017-05-13 11:00 | 18.381
FR | 2017-05-13 12:00 | 18.632
FR | 2017-05-13 13:00 | 18.716
FR | 2017-05-13 14:00 | 18.622
FR | 2017-05-13 15:00 | 18.304
FR | 2017-05-13 16:00 | 17.775
FR | 2017-05-13 17:00 | 16.927
FR | 2017-05-13 18:00 | 15.268
FR | 2017-05-13 19:00 | 13.369
FR | 2017-05-13 20:00 | 12.588
FR | 2017-05-13 21:00 | 12.001
FR | 2017-05-13 22:00 | 11.513
FR | 2017-05-13 23:00 | 11.089
FR | 2017-05-14 | 10.634
FR | 2017-05-14 01:00 | 10.2
FR | 2017-05-14 02:00 | 9.902
FR | 2017-05-14 03:00 | 9.628
FR | 2017-05-14 04:00 | 9.599
FR | 2017-05-14 05:00 | 10.955
FR | 2017-05-14 06:00 | 12.292
FR | 2017-05-14 07:00 | 13.906
FR | 2017-05-14 08:00 | 15.464
FR | 2017-05-14 09:00 | 16.776
FR | 2017-05-14 10:00 | 17.735
FR | 2017-05-14 11:00 | 18.389
FR | 2017-05-14 12:00 | 18.823
FR | 2017-05-14 13:00 | 19.043
FR | 2017-05-14 14:00 | 19.051
FR | 2017-05-14 15:00 | 18.828
FR | 2017-05-14 16:00 | 18.324
FR | 2017-05-14 17:00 | 17.46
FR | 2017-05-14 18:00 | 15.597
FR | 2017-05-14 19:00 | 13.543
FR | 2017-05-14 20:00 | 12.753
FR | 2017-05-14 21:00 | 12.152
FR | 2017-05-14 22:00 | 11.526
FR | 2017-05-14 23:00 | 10.995
FR | 2017-05-15 | 10.585
FR | 2017-05-15 01:00 | 10.263
FR | 2017-05-15 02:00 | 10.029
FR | 2017-05-15 03:00 | 9.89
FR | 2017-05-15 04:00 | 9.979
FR | 2017-05-15 05:00 | 11.358
FR | 2017-05-15 06:00 | 12.898
FR | 2017-05-15 07:00 | 14.978
FR | 2017-05-15 08:00 | 17.335
FR | 2017-05-15 09:00 | 19.09
FR | 2017-05-15 10:00 | 20.304
FR | 2017-05-15 11:00 | 21.179
FR | 2017-05-15 12:00 | 21.758
FR | 2017-05-15 13:00 | 22.096
FR | 2017-05-15 14:00 | 22.232
FR | 2017-05-15 15:00 | 22.117
FR | 2017-05-15 16:00 | 21.703
FR | 2017-05-15 17:00 | 20.881
FR | 2017-05-15 18:00 | 18.787
FR | 2017-05-15 19:00 | 16.633
FR | 2017-05-15 20:00 | 15.721
FR | 2017-05-15 21:00 | 15.11
FR | 2017-05-15 22:00 | 14.59
FR | 2017-05-15 23:00 | 14.121
FR | 2017-05-16 | 13.645
FR | 2017-05-16 01:00 | 13.214
FR | 2017-05-16 02:00 | 12.856
FR | 2017-05-16 03:00 | 12.559
FR | 2017-05-16 04:00 | 12.461
FR | 2017-05-16 05:00 | 14.049
FR | 2017-05-16 06:00 | 15.786
FR | 2017-05-16 07:00 | 17.905
FR | 2017-05-16 08:00 | 20.408
FR | 2017-05-16 09:00 | 22.141
FR | 2017-05-16 10:00 | 23.239
FR | 2017-05-16 11:00 | 23.961
FR | 2017-05-16 12:00 | 24.414
FR | 2017-05-16 13:00 | 24.615
FR | 2017-05-16 14:00 | 24.556
FR | 2017-05-16 15:00 | 24.272
FR | 2017-05-16 16:00 | 23.802
FR | 2017-05-16 17:00 | 23.062
FR | 2017-05-16 18:00 | 21.138
FR | 2017-05-16 19:00 | 19.233
FR | 2017-05-16 20:00 | 18.092
FR | 2017-05-16 21:00 | 17.242
FR | 2017-05-16 22:00 | 16.511
FR | 2017-05-16 23:00 | 15.858
FR | 2017-05-17 | 15.315
FR | 2017-05-17 01:00 | 14.837
FR | 2017-05-17 02:00 | 14.439
FR | 2017-05-17 03:00 | 14.09
FR | 2017-05-17 04:00 | 13.956
FR | 2017-05-17 05:00 | 15.462
FR | 2017-05-17 06:00 | 17.074
FR | 2017-05-17 07:00 | 18.955
FR | 2017-05-17 08:00 | 21.058
FR | 2017-05-17 09:00 | 22.519
FR | 2017-05-17 10:00 | 23.415
FR | 2017-05-17 11:00 | 23.875
FR | 2017-05-17 12:00 | 24.037
FR | 2017-05-17 13:00 | 23.928
FR | 2017-05-17 14:00 | 23.495
FR | 2017-05-17 15:00 | 22.709
FR | 2017-05-17 16:00 | 21.629
FR | 2017-05-17 17:00 | 20.265
FR | 2017-05-17 18:00 | 18.635
FR | 2017-05-17 19:00 | 17.435
FR | 2017-05-17 20:00 | 16.759
FR | 2017-05-17 21:00 | 16.149
FR | 2017-05-17 22:00 | 15.529
FR | 2017-05-17 23:00 | 14.955
FR | 2017-05-18 | 14.508
FR | 2017-05-18 01:00 | 14.172
FR | 2017-05-18 02:00 | 13.9
FR | 2017-05-18 03:00 | 13.637
FR | 2017-05-18 04:00 | 13.445
FR | 2017-05-18 05:00 | 13.897
FR | 2017-05-18 06:00 | 14.56
FR | 2017-05-18 07:00 | 15.385
FR | 2017-05-18 08:00 | 16.449
FR | 2017-05-18 09:00 | 17.544
FR | 2017-05-18 10:00 | 18.447
FR | 2017-05-18 11:00 | 19.002
FR | 2017-05-18 12:00 | 19.245
FR | 2017-05-18 13:00 | 19.168
FR | 2017-05-18 14:00 | 18.791
FR | 2017-05-18 15:00 | 18.113
FR | 2017-05-18 16:00 | 17.203
FR | 2017-05-18 17:00 | 16.136
FR | 2017-05-18 18:00 | 14.727
FR | 2017-05-18 19:00 | 13.198
FR | 2017-05-18 20:00 | 12.086
FR | 2017-05-18 21:00 | 11.291
FR | 2017-05-18 22:00 | 10.866
FR | 2017-05-18 23:00 | 10.487
FR | 2017-05-19 | 10.067
FR | 2017-05-19 01:00 | 9.64
FR | 2017-05-19 02:00 | 9.268
FR | 2017-05-19 03:00 | 8.924
FR | 2017-05-19 04:00 | 8.677
FR | 2017-05-19 05:00 | 9.03
FR | 2017-05-19 06:00 | 9.75
FR | 2017-05-19 07:00 | 10.76
FR | 2017-05-19 08:00 | 11.84
FR | 2017-05-19 09:00 | 12.824
FR | 2017-05-19 10:00 | 13.65
FR | 2017-05-19 11:00 | 14.266
FR | 2017-05-19 12:00 | 14.585
FR | 2017-05-19 13:00 | 14.718
FR | 2017-05-19 14:00 | 14.704
FR | 2017-05-19 15:00 | 14.426
FR | 2017-05-19 16:00 | 13.876
FR | 2017-05-19 17:00 | 13.156
FR | 2017-05-19 18:00 | 12.008
FR | 2017-05-19 19:00 | 10.593
FR | 2017-05-19 20:00 | 9.914
FR | 2017-05-19 21:00 | 9.429
FR | 2017-05-19 22:00 | 9.004
FR | 2017-05-19 23:00 | 8.634
FR | 2017-05-20 | 8.238
FR | 2017-05-20 01:00 | 7.875
FR | 2017-05-20 02:00 | 7.574
FR | 2017-05-20 03:00 | 7.281
FR | 2017-05-20 04:00 | 7.326
FR | 2017-05-20 05:00 | 8.52
FR | 2017-05-20 06:00 | 9.997
FR | 2017-05-20 07:00 | 11.642
FR | 2017-05-20 08:00 | 13.083
FR | 2017-05-20 09:00 | 14.28
FR | 2017-05-20 10:00 | 15.245
FR | 2017-05-20 11:00 | 16.007
FR | 2017-05-20 12:00 | 16.529
FR | 2017-05-20 13:00 | 16.798
FR | 2017-05-20 14:00 | 16.853
FR | 2017-05-20 15:00 | 16.709
FR | 2017-05-20 16:00 | 16.285
FR | 2017-05-20 17:00 | 15.556
FR | 2017-05-20 18:00 | 14.093
FR | 2017-05-20 19:00 | 12.05
FR | 2017-05-20 20:00 | 11.154
FR | 2017-05-20 21:00 | 10.551
FR | 2017-05-20 22:00 | 9.997
FR | 2017-05-20 23:00 | 9.44
FR | 2017-05-21 | 8.952
FR | 2017-05-21 01:00 | 8.513
FR | 2017-05-21 02:00 | 8.116
FR | 2017-05-21 03:00 | 7.705
FR | 2017-05-21 04:00 | 7.612
FR | 2017-05-21 05:00 | 9.62
FR | 2017-05-21 06:00 | 11.73
FR | 2017-05-21 07:00 | 14.431
FR | 2017-05-21 08:00 | 16.276
FR | 2017-05-21 09:00 | 17.637
FR | 2017-05-21 10:00 | 18.749
FR | 2017-05-21 11:00 | 19.663
FR | 2017-05-21 12:00 | 20.365
FR | 2017-05-21 13:00 | 20.797
FR | 2017-05-21 14:00 | 20.947
FR | 2017-05-21 15:00 | 20.775
FR | 2017-05-21 16:00 | 20.27
FR | 2017-05-21 17:00 | 19.3
FR | 2017-05-21 18:00 | 17.173
FR | 2017-05-21 19:00 | 14.737
FR | 2017-05-21 20:00 | 13.849
FR | 2017-05-21 21:00 | 13.258
FR | 2017-05-21 22:00 | 12.675
FR | 2017-05-21 23:00 | 12.145
FR | 2017-05-22 | 11.664
FR | 2017-05-22 01:00 | 11.228
FR | 2017-05-22 02:00 | 10.861
FR | 2017-05-22 03:00 | 10.533
FR | 2017-05-22 04:00 | 10.598
FR | 2017-05-22 05:00 | 12.006
FR | 2017-05-22 06:00 | 13.642
FR | 2017-05-22 07:00 | 15.84
FR | 2017-05-22 08:00 | 18.216
FR | 2017-05-22 09:00 | 20.027
FR | 2017-05-22 10:00 | 21.333
FR | 2017-05-22 11:00 | 22.325
FR | 2017-05-22 12:00 | 22.938
FR | 2017-05-22 13:00 | 23.175
FR | 2017-05-22 14:00 | 23.107
FR | 2017-05-22 15:00 | 22.847
FR | 2017-05-22 16:00 | 22.385
FR | 2017-05-22 17:00 | 21.443
FR | 2017-05-22 18:00 | 19.459
FR | 2017-05-22 19:00 | 17.482
FR | 2017-05-22 20:00 | 16.247
FR | 2017-05-22 21:00 | 15.321
FR | 2017-05-22 22:00 | 14.525
FR | 2017-05-22 23:00 | 13.844
FR | 2017-05-23 | 13.238
FR | 2017-05-23 01:00 | 12.689
FR | 2017-05-23 02:00 | 12.229
FR | 2017-05-23 03:00 | 11.785
FR | 2017-05-23 04:00 | 11.759
FR | 2017-05-23 05:00 | 13.247
FR | 2017-05-23 06:00 | 14.915
FR | 2017-05-23 07:00 | 16.864
FR | 2017-05-23 08:00 | 18.531
FR | 2017-05-23 09:00 | 19.889
FR | 2017-05-23 10:00 | 21.007
FR | 2017-05-23 11:00 | 21.849
FR | 2017-05-23 12:00 | 22.421
FR | 2017-05-23 13:00 | 22.707
FR | 2017-05-23 14:00 | 22.678
FR | 2017-05-23 15:00 | 22.365
FR | 2017-05-23 16:00 | 21.803
FR | 2017-05-23 17:00 | 20.894
FR | 2017-05-23 18:00 | 19.269
FR | 2017-05-23 19:00 | 17.095
FR | 2017-05-23 20:00 | 15.981
FR | 2017-05-23 21:00 | 15.185
FR | 2017-05-23 22:00 | 14.45
FR | 2017-05-23 23:00 | 13.777
FR | 2017-05-24 | 13.185
FR | 2017-05-24 01:00 | 12.674
FR | 2017-05-24 02:00 | 12.234
FR | 2017-05-24 03:00 | 11.845
FR | 2017-05-24 04:00 | 11.98
FR | 2017-05-24 05:00 | 13.778
FR | 2017-05-24 06:00 | 15.736
FR | 2017-05-24 07:00 | 17.873
FR | 2017-05-24 08:00 | 19.546
FR | 2017-05-24 09:00 | 20.876
FR | 2017-05-24 10:00 | 21.981
FR | 2017-05-24 11:00 | 22.875
FR | 2017-05-24 12:00 | 23.485
FR | 2017-05-24 13:00 | 23.836
FR | 2017-05-24 14:00 | 23.89
FR | 2017-05-24 15:00 | 23.667
FR | 2017-05-24 16:00 | 23.122
FR | 2017-05-24 17:00 | 22.154
FR | 2017-05-24 18:00 | 20.332
FR | 2017-05-24 19:00 | 17.923
FR | 2017-05-24 20:00 | 16.857
FR | 2017-05-24 21:00 | 16.167
FR | 2017-05-24 22:00 | 15.522
FR | 2017-05-24 23:00 | 14.877
FR | 2017-05-25 | 14.272
FR | 2017-05-25 01:00 | 13.717
FR | 2017-05-25 02:00 | 13.218
FR | 2017-05-25 03:00 | 12.736
FR | 2017-05-25 04:00 | 12.801
FR | 2017-05-25 05:00 | 14.306
FR | 2017-05-25 06:00 | 16.245
FR | 2017-05-25 07:00 | 18.649
FR | 2017-05-25 08:00 | 20.52
FR | 2017-05-25 09:00 | 22.037
FR | 2017-05-25 10:00 | 23.246
FR | 2017-05-25 11:00 | 24.144
FR | 2017-05-25 12:00 | 24.756
FR | 2017-05-25 13:00 | 25.075
FR | 2017-05-25 14:00 | 25.079
FR | 2017-05-25 15:00 | 24.826
FR | 2017-05-25 16:00 | 24.269
FR | 2017-05-25 17:00 | 23.243
FR | 2017-05-25 18:00 | 21.108
FR | 2017-05-25 19:00 | 18.521
FR | 2017-05-25 20:00 | 17.499
FR | 2017-05-25 21:00 | 16.784
FR | 2017-05-25 22:00 | 16.069
FR | 2017-05-25 23:00 | 15.414
FR | 2017-05-26 | 14.834
FR | 2017-05-26 01:00 | 14.308
FR | 2017-05-26 02:00 | 13.846
FR | 2017-05-26 03:00 | 13.415
FR | 2017-05-26 04:00 | 13.47
FR | 2017-05-26 05:00 | 14.889
FR | 2017-05-26 06:00 | 16.875
FR | 2017-05-26 07:00 | 19.454
FR | 2017-05-26 08:00 | 21.522
FR | 2017-05-26 09:00 | 23.033
FR | 2017-05-26 10:00 | 24.244
FR | 2017-05-26 11:00 | 25.171
FR | 2017-05-26 12:00 | 25.829
FR | 2017-05-26 13:00 | 26.205
FR | 2017-05-26 14:00 | 26.283
FR | 2017-05-26 15:00 | 26.084
FR | 2017-05-26 16:00 | 25.547
FR | 2017-05-26 17:00 | 24.508
FR | 2017-05-26 18:00 | 22.292
FR | 2017-05-26 19:00 | 19.728
FR | 2017-05-26 20:00 | 18.637
FR | 2017-05-26 21:00 | 17.907
FR | 2017-05-26 22:00 | 17.206
FR | 2017-05-26 23:00 | 16.535
FR | 2017-05-27 | 15.973
FR | 2017-05-27 01:00 | 15.552
FR | 2017-05-27 02:00 | 15.177
FR | 2017-05-27 03:00 | 14.776
FR | 2017-05-27 04:00 | 14.854
FR | 2017-05-27 05:00 | 16.313
FR | 2017-05-27 06:00 | 18.146
FR | 2017-05-27 07:00 | 20.351
FR | 2017-05-27 08:00 | 22.134
FR | 2017-05-27 09:00 | 23.501
FR | 2017-05-27 10:00 | 24.494
FR | 2017-05-27 11:00 | 25.11
FR | 2017-05-27 12:00 | 25.487
FR | 2017-05-27 13:00 | 25.722
FR | 2017-05-27 14:00 | 25.842
FR | 2017-05-27 15:00 | 25.634
FR | 2017-05-27 16:00 | 25.18
FR | 2017-05-27 17:00 | 24.19
FR | 2017-05-27 18:00 | 22.366
FR | 2017-05-27 19:00 | 20.4
FR | 2017-05-27 20:00 | 19.352
FR | 2017-05-27 21:00 | 18.688
FR | 2017-05-27 22:00 | 18.048
FR | 2017-05-27 23:00 | 17.452
FR | 2017-05-28 | 16.921
FR | 2017-05-28 01:00 | 16.464
FR | 2017-05-28 02:00 | 16.108
FR | 2017-05-28 03:00 | 15.878
FR | 2017-05-28 04:00 | 15.897
FR | 2017-05-28 05:00 | 16.841
FR | 2017-05-28 06:00 | 18.025
FR | 2017-05-28 07:00 | 19.66
FR | 2017-05-28 08:00 | 21.516
FR | 2017-05-28 09:00 | 23.333
FR | 2017-05-28 10:00 | 24.794
FR | 2017-05-28 11:00 | 25.766
FR | 2017-05-28 12:00 | 26.393
FR | 2017-05-28 13:00 | 26.696
FR | 2017-05-28 14:00 | 26.72
FR | 2017-05-28 15:00 | 26.378
FR | 2017-05-28 16:00 | 25.683
FR | 2017-05-28 17:00 | 24.542
FR | 2017-05-28 18:00 | 22.879
FR | 2017-05-28 19:00 | 21.226
FR | 2017-05-28 20:00 | 20.338
FR | 2017-05-28 21:00 | 19.659
FR | 2017-05-28 22:00 | 18.994
FR | 2017-05-28 23:00 | 18.383
FR | 2017-05-29 | 17.9
FR | 2017-05-29 01:00 | 17.602
FR | 2017-05-29 02:00 | 17.357
FR | 2017-05-29 03:00 | 16.919
FR | 2017-05-29 04:00 | 16.747
FR | 2017-05-29 05:00 | 17.726
FR | 2017-05-29 06:00 | 18.88
FR | 2017-05-29 07:00 | 20.258
FR | 2017-05-29 08:00 | 21.673
FR | 2017-05-29 09:00 | 22.926
FR | 2017-05-29 10:00 | 23.767
FR | 2017-05-29 11:00 | 24.385
FR | 2017-05-29 12:00 | 24.731
FR | 2017-05-29 13:00 | 24.743
FR | 2017-05-29 14:00 | 24.531
FR | 2017-05-29 15:00 | 24.049
FR | 2017-05-29 16:00 | 23.332
FR | 2017-05-29 17:00 | 22.269
FR | 2017-05-29 18:00 | 20.61
FR | 2017-05-29 19:00 | 18.845
FR | 2017-05-29 20:00 | 17.97
FR | 2017-05-29 21:00 | 17.425
FR | 2017-05-29 22:00 | 16.926
FR | 2017-05-29 23:00 | 16.434
FR | 2017-05-30 | 16.037
FR | 2017-05-30 01:00 | 15.712
FR | 2017-05-30 02:00 | 15.365
FR | 2017-05-30 03:00 | 14.916
FR | 2017-05-30 04:00 | 14.83
FR | 2017-05-30 05:00 | 15.831
FR | 2017-05-30 06:00 | 17.039
FR | 2017-05-30 07:00 | 18.48
FR | 2017-05-30 08:00 | 19.842
FR | 2017-05-30 09:00 | 20.883
FR | 2017-05-30 10:00 | 21.72
FR | 2017-05-30 11:00 | 22.306
FR | 2017-05-30 12:00 | 22.577
FR | 2017-05-30 13:00 | 22.584
FR | 2017-05-30 14:00 | 22.384
FR | 2017-05-30 15:00 | 22.002
FR | 2017-05-30 16:00 | 21.347
FR | 2017-05-30 17:00 | 20.457
FR | 2017-05-30 18:00 | 19.082
FR | 2017-05-30 19:00 | 17.281
FR | 2017-05-30 20:00 | 16.191
FR | 2017-05-30 21:00 | 15.444
FR | 2017-05-30 22:00 | 14.84
FR | 2017-05-30 23:00 | 14.334
FR | 2017-05-31 | 13.907
FR | 2017-05-31 01:00 | 13.552
FR | 2017-05-31 02:00 | 13.283
FR | 2017-05-31 03:00 | 12.933
FR | 2017-05-31 04:00 | 13.046
FR | 2017-05-31 05:00 | 14.446
FR | 2017-05-31 06:00 | 16.151
FR | 2017-05-31 07:00 | 17.939
FR | 2017-05-31 08:00 | 19.332
FR | 2017-05-31 09:00 | 20.437
FR | 2017-05-31 10:00 | 21.31
FR | 2017-05-31 11:00 | 21.968
FR | 2017-05-31 12:00 | 22.413
FR | 2017-05-31 13:00 | 22.636
FR | 2017-05-31 14:00 | 22.637
FR | 2017-05-31 15:00 | 22.418
FR | 2017-05-31 16:00 | 21.958
FR | 2017-05-31 17:00 | 21.224
FR | 2017-05-31 18:00 | 19.895
FR | 2017-05-31 19:00 | 17.956
FR | 2017-05-31 20:00 | 16.896
FR | 2017-05-31 21:00 | 16.236
FR | 2017-05-31 22:00 | 15.653
FR | 2017-05-31 23:00 | 15.087
FR | 2017-06-01 | 14.557
FR | 2017-06-01 01:00 | 14.092
FR | 2017-06-01 02:00 | 13.698
FR | 2017-06-01 03:00 | 13.355
FR | 2017-06-01 04:00 | 13.561
FR | 2017-06-01 05:00 | 15.066
FR | 2017-06-01 06:00 | 16.781
FR | 2017-06-01 07:00 | 19.278
FR | 2017-06-01 08:00 | 21.149
FR | 2017-06-01 09:00 | 22.4
FR | 2017-06-01 10:00 | 23.297
FR | 2017-06-01 11:00 | 23.956
FR | 2017-06-01 12:00 | 24.43
FR | 2017-06-01 13:00 | 24.66
FR | 2017-06-01 14:00 | 24.661
FR | 2017-06-01 15:00 | 24.452
FR | 2017-06-01 16:00 | 24.028
FR | 2017-06-01 17:00 | 23.432
FR | 2017-06-01 18:00 | 22.137
FR | 2017-06-01 19:00 | 20.014
FR | 2017-06-01 20:00 | 18.752
FR | 2017-06-01 21:00 | 17.95
FR | 2017-06-01 22:00 | 17.251
FR | 2017-06-01 23:00 | 16.62
FR | 2017-06-02 | 16.076
FR | 2017-06-02 01:00 | 15.631
FR | 2017-06-02 02:00 | 15.269
FR | 2017-06-02 03:00 | 14.938
FR | 2017-06-02 04:00 | 15.12
FR | 2017-06-02 05:00 | 16.727
FR | 2017-06-02 06:00 | 18.284
FR | 2017-06-02 07:00 | 20.576
FR | 2017-06-02 08:00 | 22.633
FR | 2017-06-02 09:00 | 23.883
FR | 2017-06-02 10:00 | 24.711
FR | 2017-06-02 11:00 | 25.205
FR | 2017-06-02 12:00 | 25.399
FR | 2017-06-02 13:00 | 25.315
FR | 2017-06-02 14:00 | 25.059
FR | 2017-06-02 15:00 | 24.612
FR | 2017-06-02 16:00 | 23.957
FR | 2017-06-02 17:00 | 23.059
FR | 2017-06-02 18:00 | 21.597
FR | 2017-06-02 19:00 | 19.968
FR | 2017-06-02 20:00 | 18.931
FR | 2017-06-02 21:00 | 18.137
FR | 2017-06-02 22:00 | 17.463
FR | 2017-06-02 23:00 | 16.855
FR | 2017-06-03 | 16.273
FR | 2017-06-03 01:00 | 15.757
FR | 2017-06-03 02:00 | 15.3
FR | 2017-06-03 03:00 | 14.911
FR | 2017-06-03 04:00 | 14.892
FR | 2017-06-03 05:00 | 15.628
FR | 2017-06-03 06:00 | 16.638
FR | 2017-06-03 07:00 | 17.82
FR | 2017-06-03 08:00 | 18.699
FR | 2017-06-03 09:00 | 19.418
FR | 2017-06-03 10:00 | 19.916
FR | 2017-06-03 11:00 | 20.165
FR | 2017-06-03 12:00 | 20.235
FR | 2017-06-03 13:00 | 20.072
FR | 2017-06-03 14:00 | 19.704
FR | 2017-06-03 15:00 | 19.11
FR | 2017-06-03 16:00 | 18.366
FR | 2017-06-03 17:00 | 17.524
FR | 2017-06-03 18:00 | 16.5
FR | 2017-06-03 19:00 | 15.286
FR | 2017-06-03 20:00 | 14.406
FR | 2017-06-03 21:00 | 13.791
FR | 2017-06-03 22:00 | 13.202
FR | 2017-06-03 23:00 | 12.668
FR | 2017-06-04 | 12.134
FR | 2017-06-04 01:00 | 11.709
FR | 2017-06-04 02:00 | 11.361
FR | 2017-06-04 03:00 | 11.041
FR | 2017-06-04 04:00 | 11.139
FR | 2017-06-04 05:00 | 12.147
FR | 2017-06-04 06:00 | 13.53
FR | 2017-06-04 07:00 | 15.047
FR | 2017-06-04 08:00 | 16.423
FR | 2017-06-04 09:00 | 17.533
FR | 2017-06-04 10:00 | 18.434
FR | 2017-06-04 11:00 | 19.119
FR | 2017-06-04 12:00 | 19.493
FR | 2017-06-04 13:00 | 19.597
FR | 2017-06-04 14:00 | 19.464
FR | 2017-06-04 15:00 | 19.079
FR | 2017-06-04 16:00 | 18.48
FR | 2017-06-04 17:00 | 17.664
FR | 2017-06-04 18:00 | 16.403
FR | 2017-06-04 19:00 | 14.547
FR | 2017-06-04 20:00 | 13.557
FR | 2017-06-04 21:00 | 13.115
FR | 2017-06-04 22:00 | 12.739
FR | 2017-06-04 23:00 | 12.41
FR | 2017-06-05 | 12.093
FR | 2017-06-05 01:00 | 11.745
FR | 2017-06-05 02:00 | 11.389
FR | 2017-06-05 03:00 | 10.991
FR | 2017-06-05 04:00 | 11.103
FR | 2017-06-05 05:00 | 12.628
FR | 2017-06-05 06:00 | 14.458
FR | 2017-06-05 07:00 | 16.3
FR | 2017-06-05 08:00 | 17.656
FR | 2017-06-05 09:00 | 18.708
FR | 2017-06-05 10:00 | 19.555
FR | 2017-06-05 11:00 | 20.165
FR | 2017-06-05 12:00 | 20.566
FR | 2017-06-05 13:00 | 20.768
FR | 2017-06-05 14:00 | 20.693
FR | 2017-06-05 15:00 | 20.406
FR | 2017-06-05 16:00 | 19.904
FR | 2017-06-05 17:00 | 19.135
FR | 2017-06-05 18:00 | 17.911
FR | 2017-06-05 19:00 | 16.343
FR | 2017-06-05 20:00 | 15.499
FR | 2017-06-05 21:00 | 14.873
FR | 2017-06-05 22:00 | 14.35
FR | 2017-06-05 23:00 | 14.013
FR | 2017-06-06 | 13.665
FR | 2017-06-06 01:00 | 13.299
FR | 2017-06-06 02:00 | 12.991
FR | 2017-06-06 03:00 | 12.741
FR | 2017-06-06 04:00 | 12.693
FR | 2017-06-06 05:00 | 13.141
FR | 2017-06-06 06:00 | 13.833
FR | 2017-06-06 07:00 | 14.813
FR | 2017-06-06 08:00 | 15.772
FR | 2017-06-06 09:00 | 16.545
FR | 2017-06-06 10:00 | 17.197
FR | 2017-06-06 11:00 | 17.669
FR | 2017-06-06 12:00 | 17.863
FR | 2017-06-06 13:00 | 17.874
FR | 2017-06-06 14:00 | 17.628
FR | 2017-06-06 15:00 | 17.201
FR | 2017-06-06 16:00 | 16.601
FR | 2017-06-06 17:00 | 15.801
FR | 2017-06-06 18:00 | 14.712
FR | 2017-06-06 19:00 | 13.251
FR | 2017-06-06 20:00 | 12.238
FR | 2017-06-06 21:00 | 11.62
FR | 2017-06-06 22:00 | 11.156
FR | 2017-06-06 23:00 | 10.743
FR | 2017-06-07 | 10.34
FR | 2017-06-07 01:00 | 9.984
FR | 2017-06-07 02:00 | 9.708
FR | 2017-06-07 03:00 | 9.434
FR | 2017-06-07 04:00 | 9.557
FR | 2017-06-07 05:00 | 10.707
FR | 2017-06-07 06:00 | 12.236
FR | 2017-06-07 07:00 | 13.765
FR | 2017-06-07 08:00 | 15.076
FR | 2017-06-07 09:00 | 16.231
FR | 2017-06-07 10:00 | 17.193
FR | 2017-06-07 11:00 | 18.048
FR | 2017-06-07 12:00 | 18.686
FR | 2017-06-07 13:00 | 19.088
FR | 2017-06-07 14:00 | 19.234
FR | 2017-06-07 15:00 | 19.123
FR | 2017-06-07 16:00 | 18.709
FR | 2017-06-07 17:00 | 17.943
FR | 2017-06-07 18:00 | 16.474
FR | 2017-06-07 19:00 | 14.098
FR | 2017-06-07 20:00 | 13.011
FR | 2017-06-07 21:00 | 12.598
FR | 2017-06-07 22:00 | 12.228
FR | 2017-06-07 23:00 | 11.859
FR | 2017-06-08 | 11.559
FR | 2017-06-08 01:00 | 11.237
FR | 2017-06-08 02:00 | 11.015
FR | 2017-06-08 03:00 | 10.885
FR | 2017-06-08 04:00 | 11.29
FR | 2017-06-08 05:00 | 12.767
FR | 2017-06-08 06:00 | 14.639
FR | 2017-06-08 07:00 | 16.968
FR | 2017-06-08 08:00 | 18.872
FR | 2017-06-08 09:00 | 20.477
FR | 2017-06-08 10:00 | 21.874
FR | 2017-06-08 11:00 | 23.019
FR | 2017-06-08 12:00 | 23.869
FR | 2017-06-08 13:00 | 24.404
FR | 2017-06-08 14:00 | 24.625
FR | 2017-06-08 15:00 | 24.491
FR | 2017-06-08 16:00 | 23.967
FR | 2017-06-08 17:00 | 22.863
FR | 2017-06-08 18:00 | 20.787
FR | 2017-06-08 19:00 | 18.7
FR | 2017-06-08 20:00 | 17.678
FR | 2017-06-08 21:00 | 16.944
FR | 2017-06-08 22:00 | 16.242
FR | 2017-06-08 23:00 | 15.694
FR | 2017-06-09 | 15.223
FR | 2017-06-09 01:00 | 14.789
FR | 2017-06-09 02:00 | 14.387
FR | 2017-06-09 03:00 | 13.976
FR | 2017-06-09 04:00 | 13.936
FR | 2017-06-09 05:00 | 14.908
FR | 2017-06-09 06:00 | 16.032
FR | 2017-06-09 07:00 | 17.356
FR | 2017-06-09 08:00 | 18.678
FR | 2017-06-09 09:00 | 19.744
FR | 2017-06-09 10:00 | 20.633
FR | 2017-06-09 11:00 | 21.438
FR | 2017-06-09 12:00 | 21.985
FR | 2017-06-09 13:00 | 22.235
FR | 2017-06-09 14:00 | 22.13
FR | 2017-06-09 15:00 | 21.776
FR | 2017-06-09 16:00 | 21.153
FR | 2017-06-09 17:00 | 20.239
FR | 2017-06-09 18:00 | 18.869
FR | 2017-06-09 19:00 | 17.004
FR | 2017-06-09 20:00 | 15.981
FR | 2017-06-09 21:00 | 15.44
FR | 2017-06-09 22:00 | 15.015
FR | 2017-06-09 23:00 | 14.664
FR | 2017-06-10 | 14.284
FR | 2017-06-10 01:00 | 13.797
FR | 2017-06-10 02:00 | 13.417
FR | 2017-06-10 03:00 | 13.049
FR | 2017-06-10 04:00 | 13.462
FR | 2017-06-10 05:00 | 15.343
FR | 2017-06-10 06:00 | 17.351
FR | 2017-06-10 07:00 | 19.606
FR | 2017-06-10 08:00 | 21.206
FR | 2017-06-10 09:00 | 22.492
FR | 2017-06-10 10:00 | 23.606
FR | 2017-06-10 11:00 | 24.523
FR | 2017-06-10 12:00 | 25.218
FR | 2017-06-10 13:00 | 25.639
FR | 2017-06-10 14:00 | 25.754
FR | 2017-06-10 15:00 | 25.601
FR | 2017-06-10 16:00 | 25.176
FR | 2017-06-10 17:00 | 24.432
FR | 2017-06-10 18:00 | 22.887
FR | 2017-06-10 19:00 | 20.407
FR | 2017-06-10 20:00 | 19.146
FR | 2017-06-10 21:00 | 18.325
FR | 2017-06-10 22:00 | 17.57
FR | 2017-06-10 23:00 | 16.914
FR | 2017-06-11 | 16.34
FR | 2017-06-11 01:00 | 15.898
FR | 2017-06-11 02:00 | 15.571
FR | 2017-06-11 03:00 | 15.257
FR | 2017-06-11 04:00 | 15.676
FR | 2017-06-11 05:00 | 17.601
FR | 2017-06-11 06:00 | 19.278
FR | 2017-06-11 07:00 | 21.762
FR | 2017-06-11 08:00 | 23.765
FR | 2017-06-11 09:00 | 25.201
FR | 2017-06-11 10:00 | 26.269
FR | 2017-06-11 11:00 | 27.034
FR | 2017-06-11 12:00 | 27.52
FR | 2017-06-11 13:00 | 27.696
FR | 2017-06-11 14:00 | 27.553
FR | 2017-06-11 15:00 | 27.076
FR | 2017-06-11 16:00 | 26.221
FR | 2017-06-11 17:00 | 24.966
FR | 2017-06-11 18:00 | 23.021
FR | 2017-06-11 19:00 | 20.736
FR | 2017-06-11 20:00 | 19.208
FR | 2017-06-11 21:00 | 18.118
FR | 2017-06-11 22:00 | 17.262
FR | 2017-06-11 23:00 | 16.552
FR | 2017-06-12 | 15.876
FR | 2017-06-12 01:00 | 15.208
FR | 2017-06-12 02:00 | 14.58
FR | 2017-06-12 03:00 | 14.013
FR | 2017-06-12 04:00 | 14.187
FR | 2017-06-12 05:00 | 15.542
FR | 2017-06-12 06:00 | 17.101
FR | 2017-06-12 07:00 | 18.641
FR | 2017-06-12 08:00 | 20.071
FR | 2017-06-12 09:00 | 21.273
FR | 2017-06-12 10:00 | 22.252
FR | 2017-06-12 11:00 | 23.017
FR | 2017-06-12 12:00 | 23.55
FR | 2017-06-12 13:00 | 23.793
FR | 2017-06-12 14:00 | 23.727
FR | 2017-06-12 15:00 | 23.399
FR | 2017-06-12 16:00 | 22.791
FR | 2017-06-12 17:00 | 21.842
FR | 2017-06-12 18:00 | 20.331
FR | 2017-06-12 19:00 | 17.924
FR | 2017-06-12 20:00 | 16.414
FR | 2017-06-12 21:00 | 15.602
FR | 2017-06-12 22:00 | 14.89
FR | 2017-06-12 23:00 | 14.27
FR | 2017-06-13 | 13.768
FR | 2017-06-13 01:00 | 13.371
FR | 2017-06-13 02:00 | 13.125
FR | 2017-06-13 03:00 | 12.89
FR | 2017-06-13 04:00 | 13.295
FR | 2017-06-13 05:00 | 14.686
FR | 2017-06-13 06:00 | 16.604
FR | 2017-06-13 07:00 | 18.643
FR | 2017-06-13 08:00 | 20.339
FR | 2017-06-13 09:00 | 21.805
FR | 2017-06-13 10:00 | 23.117
FR | 2017-06-13 11:00 | 24.184
FR | 2017-06-13 12:00 | 24.944
FR | 2017-06-13 13:00 | 25.347
FR | 2017-06-13 14:00 | 25.413
FR | 2017-06-13 15:00 | 25.136
FR | 2017-06-13 16:00 | 24.431
FR | 2017-06-13 17:00 | 23.306
FR | 2017-06-13 18:00 | 21.656
FR | 2017-06-13 19:00 | 19.658
FR | 2017-06-13 20:00 | 18.539
FR | 2017-06-13 21:00 | 17.896
FR | 2017-06-13 22:00 | 17.386
FR | 2017-06-13 23:00 | 16.935
FR | 2017-06-14 | 16.53
FR | 2017-06-14 01:00 | 16.207
FR | 2017-06-14 02:00 | 15.884
FR | 2017-06-14 03:00 | 15.538
FR | 2017-06-14 04:00 | 15.684
FR | 2017-06-14 05:00 | 16.689
FR | 2017-06-14 06:00 | 18.047
FR | 2017-06-14 07:00 | 19.922
FR | 2017-06-14 08:00 | 21.779
FR | 2017-06-14 09:00 | 23.318
FR | 2017-06-14 10:00 | 24.549
FR | 2017-06-14 11:00 | 25.494
FR | 2017-06-14 12:00 | 26.114
FR | 2017-06-14 13:00 | 26.474
FR | 2017-06-14 14:00 | 26.664
FR | 2017-06-14 15:00 | 26.663
FR | 2017-06-14 16:00 | 26.348
FR | 2017-06-14 17:00 | 25.68
FR | 2017-06-14 18:00 | 24.263
FR | 2017-06-14 19:00 | 22.146
FR | 2017-06-14 20:00 | 20.973
FR | 2017-06-14 21:00 | 20.254
FR | 2017-06-14 22:00 | 19.481
FR | 2017-06-14 23:00 | 18.727
FR | 2017-06-15 | 18.05
FR | 2017-06-15 01:00 | 17.512
FR | 2017-06-15 02:00 | 17.071
FR | 2017-06-15 03:00 | 16.663
FR | 2017-06-15 04:00 | 17.086
FR | 2017-06-15 05:00 | 18.604
FR | 2017-06-15 06:00 | 20.242
FR | 2017-06-15 07:00 | 22.385
FR | 2017-06-15 08:00 | 24.03
FR | 2017-06-15 09:00 | 25.251
FR | 2017-06-15 10:00 | 26.063
FR | 2017-06-15 11:00 | 26.627
FR | 2017-06-15 12:00 | 26.983
FR | 2017-06-15 13:00 | 27.032
FR | 2017-06-15 14:00 | 26.717
FR | 2017-06-15 15:00 | 26.059
FR | 2017-06-15 16:00 | 25.109
FR | 2017-06-15 17:00 | 23.814
FR | 2017-06-15 18:00 | 22.104
FR | 2017-06-15 19:00 | 20.241
FR | 2017-06-15 20:00 | 18.983
FR | 2017-06-15 21:00 | 18.157
FR | 2017-06-15 22:00 | 17.333
FR | 2017-06-15 23:00 | 16.508
FR | 2017-06-16 | 15.77
FR | 2017-06-16 01:00 | 15.178
FR | 2017-06-16 02:00 | 14.632
FR | 2017-06-16 03:00 | 14.149
FR | 2017-06-16 04:00 | 14.254
FR | 2017-06-16 05:00 | 15.444
FR | 2017-06-16 06:00 | 17.018
FR | 2017-06-16 07:00 | 18.665
FR | 2017-06-16 08:00 | 20.191
FR | 2017-06-16 09:00 | 21.476
FR | 2017-06-16 10:00 | 22.534
FR | 2017-06-16 11:00 | 23.381
FR | 2017-06-16 12:00 | 23.952
FR | 2017-06-16 13:00 | 24.221
FR | 2017-06-16 14:00 | 24.183
FR | 2017-06-16 15:00 | 23.896
FR | 2017-06-16 16:00 | 23.328
FR | 2017-06-16 17:00 | 22.383
FR | 2017-06-16 18:00 | 20.881
FR | 2017-06-16 19:00 | 18.52
FR | 2017-06-16 20:00 | 17.063
FR | 2017-06-16 21:00 | 16.279
FR | 2017-06-16 22:00 | 15.517
FR | 2017-06-16 23:00 | 14.817
FR | 2017-06-17 | 14.192
FR | 2017-06-17 01:00 | 13.634
FR | 2017-06-17 02:00 | 13.161
FR | 2017-06-17 03:00 | 12.749
FR | 2017-06-17 04:00 | 13.262
FR | 2017-06-17 05:00 | 14.922
FR | 2017-06-17 06:00 | 17.22
FR | 2017-06-17 07:00 | 19.658
FR | 2017-06-17 08:00 | 21.454
FR | 2017-06-17 09:00 | 22.935
FR | 2017-06-17 10:00 | 24.193
FR | 2017-06-17 11:00 | 25.218
FR | 2017-06-17 12:00 | 25.944
FR | 2017-06-17 13:00 | 26.378
FR | 2017-06-17 14:00 | 26.496
FR | 2017-06-17 15:00 | 26.315
FR | 2017-06-17 16:00 | 25.805
FR | 2017-06-17 17:00 | 24.893
FR | 2017-06-17 18:00 | 23.249
FR | 2017-06-17 19:00 | 20.753
FR | 2017-06-17 20:00 | 19.364
FR | 2017-06-17 21:00 | 18.606
FR | 2017-06-17 22:00 | 17.874
FR | 2017-06-17 23:00 | 17.203
FR | 2017-06-18 | 16.591
FR | 2017-06-18 01:00 | 16.046
FR | 2017-06-18 02:00 | 15.532
FR | 2017-06-18 03:00 | 15.011
FR | 2017-06-18 04:00 | 15.459
FR | 2017-06-18 05:00 | 17.192
FR | 2017-06-18 06:00 | 19.365
FR | 2017-06-18 07:00 | 21.985
FR | 2017-06-18 08:00 | 23.79
FR | 2017-06-18 09:00 | 25.197
FR | 2017-06-18 10:00 | 26.37
FR | 2017-06-18 11:00 | 27.29
FR | 2017-06-18 12:00 | 27.949
FR | 2017-06-18 13:00 | 28.324
FR | 2017-06-18 14:00 | 28.411
FR | 2017-06-18 15:00 | 28.244
FR | 2017-06-18 16:00 | 27.767
FR | 2017-06-18 17:00 | 26.881
FR | 2017-06-18 18:00 | 25.05
FR | 2017-06-18 19:00 | 22.304
FR | 2017-06-18 20:00 | 20.846
FR | 2017-06-18 21:00 | 20.036
FR | 2017-06-18 22:00 | 19.291
FR | 2017-06-18 23:00 | 18.611
FR | 2017-06-19 | 18.007
FR | 2017-06-19 01:00 | 17.432
FR | 2017-06-19 02:00 | 16.885
FR | 2017-06-19 03:00 | 16.344
FR | 2017-06-19 04:00 | 16.751
FR | 2017-06-19 05:00 | 18.502
FR | 2017-06-19 06:00 | 20.426
FR | 2017-06-19 07:00 | 22.948
FR | 2017-06-19 08:00 | 25.363
FR | 2017-06-19 09:00 | 27.005
FR | 2017-06-19 10:00 | 28.267
FR | 2017-06-19 11:00 | 29.265
FR | 2017-06-19 12:00 | 29.995
FR | 2017-06-19 13:00 | 30.442
FR | 2017-06-19 14:00 | 30.596
FR | 2017-06-19 15:00 | 30.469
FR | 2017-06-19 16:00 | 30.01
FR | 2017-06-19 17:00 | 29.346
FR | 2017-06-19 18:00 | 27.337
FR | 2017-06-19 19:00 | 24.402
FR | 2017-06-19 20:00 | 22.7
FR | 2017-06-19 21:00 | 21.691
FR | 2017-06-19 22:00 | 20.876
FR | 2017-06-19 23:00 | 20.165
FR | 2017-06-20 | 19.534
FR | 2017-06-20 01:00 | 18.976
FR | 2017-06-20 02:00 | 18.49
FR | 2017-06-20 03:00 | 18.13
FR | 2017-06-20 04:00 | 18.525
FR | 2017-06-20 05:00 | 20.416
FR | 2017-06-20 06:00 | 22.191
FR | 2017-06-20 07:00 | 24.41
FR | 2017-06-20 08:00 | 26.773
FR | 2017-06-20 09:00 | 28.536
FR | 2017-06-20 10:00 | 29.657
FR | 2017-06-20 11:00 | 30.365
FR | 2017-06-20 12:00 | 30.741
FR | 2017-06-20 13:00 | 30.837
FR | 2017-06-20 14:00 | 30.687
FR | 2017-06-20 15:00 | 30.304
FR | 2017-06-20 16:00 | 29.736
FR | 2017-06-20 17:00 | 28.73
FR | 2017-06-20 18:00 | 26.672
FR | 2017-06-20 19:00 | 24.545
FR | 2017-06-20 20:00 | 23.31
FR | 2017-06-20 21:00 | 22.532
FR | 2017-06-20 22:00 | 21.836
FR | 2017-06-20 23:00 | 21.248
FR | 2017-06-21 | 20.729
FR | 2017-06-21 01:00 | 20.244
FR | 2017-06-21 02:00 | 19.781
FR | 2017-06-21 03:00 | 19.309
FR | 2017-06-21 04:00 | 19.477
FR | 2017-06-21 05:00 | 20.849
FR | 2017-06-21 06:00 | 22.302
FR | 2017-06-21 07:00 | 24.433
FR | 2017-06-21 08:00 | 26.719
FR | 2017-06-21 09:00 | 28.53
FR | 2017-06-21 10:00 | 29.844
FR | 2017-06-21 11:00 | 30.779
FR | 2017-06-21 12:00 | 31.359
FR | 2017-06-21 13:00 | 31.616
FR | 2017-06-21 14:00 | 31.606
FR | 2017-06-21 15:00 | 31.342
FR | 2017-06-21 16:00 | 31.014
FR | 2017-06-21 17:00 | 30.225
FR | 2017-06-21 18:00 | 28.281
FR | 2017-06-21 19:00 | 26.04
FR | 2017-06-21 20:00 | 24.539
FR | 2017-06-21 21:00 | 23.498
FR | 2017-06-21 22:00 | 22.643
FR | 2017-06-21 23:00 | 21.898
FR | 2017-06-22 | 21.214
FR | 2017-06-22 01:00 | 20.61
FR | 2017-06-22 02:00 | 20.114
FR | 2017-06-22 03:00 | 19.61
FR | 2017-06-22 04:00 | 19.773
FR | 2017-06-22 05:00 | 21.163
FR | 2017-06-22 06:00 | 22.691
FR | 2017-06-22 07:00 | 24.809
FR | 2017-06-22 08:00 | 26.513
FR | 2017-06-22 09:00 | 27.881
FR | 2017-06-22 10:00 | 29.04
FR | 2017-06-22 11:00 | 29.883
FR | 2017-06-22 12:00 | 30.359
FR | 2017-06-22 13:00 | 30.412
FR | 2017-06-22 14:00 | 30.087
FR | 2017-06-22 15:00 | 29.326
FR | 2017-06-22 16:00 | 28.218
FR | 2017-06-22 17:00 | 26.782
FR | 2017-06-22 18:00 | 24.889
FR | 2017-06-22 19:00 | 22.899
FR | 2017-06-22 20:00 | 21.497
FR | 2017-06-22 21:00 | 20.513
FR | 2017-06-22 22:00 | 19.709
FR | 2017-06-22 23:00 | 18.996
FR | 2017-06-23 | 18.428
FR | 2017-06-23 01:00 | 17.969
FR | 2017-06-23 02:00 | 17.61
FR | 2017-06-23 03:00 | 17.251
FR | 2017-06-23 04:00 | 17.381
FR | 2017-06-23 05:00 | 18.322
FR | 2017-06-23 06:00 | 19.554
FR | 2017-06-23 07:00 | 20.938
FR | 2017-06-23 08:00 | 22.33
FR | 2017-06-23 09:00 | 23.591
FR | 2017-06-23 10:00 | 24.668
FR | 2017-06-23 11:00 | 25.523
FR | 2017-06-23 12:00 | 26.084
FR | 2017-06-23 13:00 | 26.346
FR | 2017-06-23 14:00 | 26.312
FR | 2017-06-23 15:00 | 25.912
FR | 2017-06-23 16:00 | 25.153
FR | 2017-06-23 17:00 | 24.094
FR | 2017-06-23 18:00 | 22.565
FR | 2017-06-23 19:00 | 20.495
FR | 2017-06-23 20:00 | 19.09
FR | 2017-06-23 21:00 | 18.282
FR | 2017-06-23 22:00 | 17.631
FR | 2017-06-23 23:00 | 17.032
FR | 2017-06-24 | 16.557
FR | 2017-06-24 01:00 | 16.195
FR | 2017-06-24 02:00 | 15.903
FR | 2017-06-24 03:00 | 15.631
FR | 2017-06-24 04:00 | 15.987
FR | 2017-06-24 05:00 | 17.312
FR | 2017-06-24 06:00 | 19.027
FR | 2017-06-24 07:00 | 20.641
FR | 2017-06-24 08:00 | 22.092
FR | 2017-06-24 09:00 | 23.364
FR | 2017-06-24 10:00 | 24.441
FR | 2017-06-24 11:00 | 25.274
FR | 2017-06-24 12:00 | 25.856
FR | 2017-06-24 13:00 | 26.114
FR | 2017-06-24 14:00 | 26.041
FR | 2017-06-24 15:00 | 25.677
FR | 2017-06-24 16:00 | 24.984
FR | 2017-06-24 17:00 | 23.94
FR | 2017-06-24 18:00 | 22.423
FR | 2017-06-24 19:00 | 20.461
FR | 2017-06-24 20:00 | 19.29
FR | 2017-06-24 21:00 | 18.621
FR | 2017-06-24 22:00 | 17.985
FR | 2017-06-24 23:00 | 17.395
FR | 2017-06-25 | 16.827
FR | 2017-06-25 01:00 | 16.311
FR | 2017-06-25 02:00 | 15.881
FR | 2017-06-25 03:00 | 15.597
FR | 2017-06-25 04:00 | 15.851
FR | 2017-06-25 05:00 | 16.906
FR | 2017-06-25 06:00 | 18.382
FR | 2017-06-25 07:00 | 19.951
FR | 2017-06-25 08:00 | 21.441
FR | 2017-06-25 09:00 | 22.752
FR | 2017-06-25 10:00 | 23.912
FR | 2017-06-25 11:00 | 24.849
FR | 2017-06-25 12:00 | 25.544
FR | 2017-06-25 13:00 | 25.968
FR | 2017-06-25 14:00 | 26.128
FR | 2017-06-25 15:00 | 25.998
FR | 2017-06-25 16:00 | 25.523
FR | 2017-06-25 17:00 | 24.7
FR | 2017-06-25 18:00 | 23.295
FR | 2017-06-25 19:00 | 20.982
FR | 2017-06-25 20:00 | 19.544
FR | 2017-06-25 21:00 | 18.702
FR | 2017-06-25 22:00 | 17.967
FR | 2017-06-25 23:00 | 17.339
FR | 2017-06-26 | 16.786
FR | 2017-06-26 01:00 | 16.264
FR | 2017-06-26 02:00 | 15.831
FR | 2017-06-26 03:00 | 15.427
FR | 2017-06-26 04:00 | 15.902
FR | 2017-06-26 05:00 | 17.39
FR | 2017-06-26 06:00 | 19.137
FR | 2017-06-26 07:00 | 20.92
FR | 2017-06-26 08:00 | 22.57
FR | 2017-06-26 09:00 | 24.037
FR | 2017-06-26 10:00 | 25.263
FR | 2017-06-26 11:00 | 26.01
FR | 2017-06-26 12:00 | 26.389
FR | 2017-06-26 13:00 | 26.41
FR | 2017-06-26 14:00 | 26.143
FR | 2017-06-26 15:00 | 25.661
FR | 2017-06-26 16:00 | 24.957
FR | 2017-06-26 17:00 | 24.043
FR | 2017-06-26 18:00 | 22.711
FR | 2017-06-26 19:00 | 21.109
FR | 2017-06-26 20:00 | 20.083
FR | 2017-06-26 21:00 | 19.401
FR | 2017-06-26 22:00 | 18.832
FR | 2017-06-26 23:00 | 18.357
FR | 2017-06-27 | 17.98
FR | 2017-06-27 01:00 | 17.659
FR | 2017-06-27 02:00 | 17.382
FR | 2017-06-27 03:00 | 17.106
FR | 2017-06-27 04:00 | 17.17
FR | 2017-06-27 05:00 | 17.958
FR | 2017-06-27 06:00 | 19.106
FR | 2017-06-27 07:00 | 20.463
FR | 2017-06-27 08:00 | 21.784
FR | 2017-06-27 09:00 | 22.918
FR | 2017-06-27 10:00 | 23.822
FR | 2017-06-27 11:00 | 24.493
FR | 2017-06-27 12:00 | 24.88
FR | 2017-06-27 13:00 | 24.881
FR | 2017-06-27 14:00 | 24.489
FR | 2017-06-27 15:00 | 23.85
FR | 2017-06-27 16:00 | 22.963
FR | 2017-06-27 17:00 | 21.893
FR | 2017-06-27 18:00 | 20.77
FR | 2017-06-27 19:00 | 19.729
FR | 2017-06-27 20:00 | 18.941
FR | 2017-06-27 21:00 | 18.365
FR | 2017-06-27 22:00 | 17.896
FR | 2017-06-27 23:00 | 17.438
FR | 2017-06-28 | 17.018
FR | 2017-06-28 01:00 | 16.674
FR | 2017-06-28 02:00 | 16.409
FR | 2017-06-28 03:00 | 16.134
FR | 2017-06-28 04:00 | 16.115
FR | 2017-06-28 05:00 | 16.594
FR | 2017-06-28 06:00 | 17.266
FR | 2017-06-28 07:00 | 18.184
FR | 2017-06-28 08:00 | 19.202
FR | 2017-06-28 09:00 | 20.149
FR | 2017-06-28 10:00 | 20.988
FR | 2017-06-28 11:00 | 21.478
FR | 2017-06-28 12:00 | 21.62
FR | 2017-06-28 13:00 | 21.456
FR | 2017-06-28 14:00 | 21.046
FR | 2017-06-28 15:00 | 20.528
FR | 2017-06-28 16:00 | 19.895
FR | 2017-06-28 17:00 | 19.132
FR | 2017-06-28 18:00 | 18.161
FR | 2017-06-28 19:00 | 16.948
FR | 2017-06-28 20:00 | 16.157
FR | 2017-06-28 21:00 | 15.662
FR | 2017-06-28 22:00 | 15.226
FR | 2017-06-28 23:00 | 14.803
FR | 2017-06-29 | 14.422
FR | 2017-06-29 01:00 | 14.041
FR | 2017-06-29 02:00 | 13.672
FR | 2017-06-29 03:00 | 13.353
FR | 2017-06-29 04:00 | 13.432
FR | 2017-06-29 05:00 | 14.058
FR | 2017-06-29 06:00 | 14.92
FR | 2017-06-29 07:00 | 15.911
FR | 2017-06-29 08:00 | 17.052
FR | 2017-06-29 09:00 | 18.086
FR | 2017-06-29 10:00 | 18.911
FR | 2017-06-29 11:00 | 19.515
FR | 2017-06-29 12:00 | 19.816
FR | 2017-06-29 13:00 | 19.82
FR | 2017-06-29 14:00 | 19.573
FR | 2017-06-29 15:00 | 19.089
FR | 2017-06-29 16:00 | 18.481
FR | 2017-06-29 17:00 | 17.769
FR | 2017-06-29 18:00 | 16.8
FR | 2017-06-29 19:00 | 15.461
FR | 2017-06-29 20:00 | 14.572
FR | 2017-06-29 21:00 | 14.052
FR | 2017-06-29 22:00 | 13.652
FR | 2017-06-29 23:00 | 13.299
FR | 2017-06-30 | 12.977
FR | 2017-06-30 01:00 | 12.663
FR | 2017-06-30 02:00 | 12.359
FR | 2017-06-30 03:00 | 12.077
FR | 2017-06-30 04:00 | 12.289
FR | 2017-06-30 05:00 | 13.329
FR | 2017-06-30 06:00 | 14.608
FR | 2017-06-30 07:00 | 15.851
FR | 2017-06-30 08:00 | 16.934
FR | 2017-06-30 09:00 | 17.77
FR | 2017-06-30 10:00 | 18.462
FR | 2017-06-30 11:00 | 18.931
FR | 2017-06-30 12:00 | 19.084
FR | 2017-06-30 13:00 | 18.957
FR | 2017-06-30 14:00 | 18.549
FR | 2017-06-30 15:00 | 18.049
FR | 2017-06-30 16:00 | 17.5
FR | 2017-06-30 17:00 | 16.834
FR | 2017-06-30 18:00 | 16.027
FR | 2017-06-30 19:00 | 14.997
FR | 2017-06-30 20:00 | 14.299
FR | 2017-06-30 21:00 | 13.918
FR | 2017-06-30 22:00 | 13.613
FR | 2017-06-30 23:00 | 13.302
FR | 2017-07-01 | 13.003
FR | 2017-07-01 01:00 | 12.749
FR | 2017-07-01 02:00 | 12.555
FR | 2017-07-01 03:00 | 12.401
FR | 2017-07-01 04:00 | 12.533
FR | 2017-07-01 05:00 | 13.196
FR | 2017-07-01 06:00 | 14.079
FR | 2017-07-01 07:00 | 15.051
FR | 2017-07-01 08:00 | 16.037
FR | 2017-07-01 09:00 | 16.862
FR | 2017-07-01 10:00 | 17.467
FR | 2017-07-01 11:00 | 17.951
FR | 2017-07-01 12:00 | 18.383
FR | 2017-07-01 13:00 | 18.707
FR | 2017-07-01 14:00 | 18.896
FR | 2017-07-01 15:00 | 18.89
FR | 2017-07-01 16:00 | 18.627
FR | 2017-07-01 17:00 | 18.033
FR | 2017-07-01 18:00 | 16.991
FR | 2017-07-01 19:00 | 15.317
FR | 2017-07-01 20:00 | 14.263
FR | 2017-07-01 21:00 | 13.753
FR | 2017-07-01 22:00 | 13.336
FR | 2017-07-01 23:00 | 12.935
FR | 2017-07-02 | 12.595
FR | 2017-07-02 01:00 | 12.353
FR | 2017-07-02 02:00 | 12.21
FR | 2017-07-02 03:00 | 12.171
FR | 2017-07-02 04:00 | 12.471
FR | 2017-07-02 05:00 | 13.497
FR | 2017-07-02 06:00 | 14.765
FR | 2017-07-02 07:00 | 16.043
FR | 2017-07-02 08:00 | 17.361
FR | 2017-07-02 09:00 | 18.634
FR | 2017-07-02 10:00 | 19.777
FR | 2017-07-02 11:00 | 20.726
FR | 2017-07-02 12:00 | 21.387
FR | 2017-07-02 13:00 | 21.628
FR | 2017-07-02 14:00 | 21.603
FR | 2017-07-02 15:00 | 21.384
FR | 2017-07-02 16:00 | 20.901
FR | 2017-07-02 17:00 | 20.128
FR | 2017-07-02 18:00 | 18.954
FR | 2017-07-02 19:00 | 17.01
FR | 2017-07-02 20:00 | 15.695
FR | 2017-07-02 21:00 | 14.957
FR | 2017-07-02 22:00 | 14.345
FR | 2017-07-02 23:00 | 13.763
FR | 2017-07-03 | 13.27
FR | 2017-07-03 01:00 | 12.896
FR | 2017-07-03 02:00 | 12.67
FR | 2017-07-03 03:00 | 12.584
FR | 2017-07-03 04:00 | 13.076
FR | 2017-07-03 05:00 | 14.681
FR | 2017-07-03 06:00 | 16.559
FR | 2017-07-03 07:00 | 18.361
FR | 2017-07-03 08:00 | 19.929
FR | 2017-07-03 09:00 | 21.259
FR | 2017-07-03 10:00 | 22.331
FR | 2017-07-03 11:00 | 23.212
FR | 2017-07-03 12:00 | 23.833
FR | 2017-07-03 13:00 | 24.176
FR | 2017-07-03 14:00 | 24.198
FR | 2017-07-03 15:00 | 23.971
FR | 2017-07-03 16:00 | 23.44
FR | 2017-07-03 17:00 | 22.533
FR | 2017-07-03 18:00 | 20.952
FR | 2017-07-03 19:00 | 18.413
FR | 2017-07-03 20:00 | 16.968
FR | 2017-07-03 21:00 | 16.147
FR | 2017-07-03 22:00 | 15.418
FR | 2017-07-03 23:00 | 14.773
FR | 2017-07-04 | 14.225
FR | 2017-07-04 01:00 | 13.752
FR | 2017-07-04 02:00 | 13.39
FR | 2017-07-04 03:00 | 13.097
FR | 2017-07-04 04:00 | 13.532
FR | 2017-07-04 05:00 | 15.512
FR | 2017-07-04 06:00 | 17.747
FR | 2017-07-04 07:00 | 20.102
FR | 2017-07-04 08:00 | 21.978
FR | 2017-07-04 09:00 | 23.482
FR | 2017-07-04 10:00 | 24.746
FR | 2017-07-04 11:00 | 25.771
FR | 2017-07-04 12:00 | 26.529
FR | 2017-07-04 13:00 | 26.993
FR | 2017-07-04 14:00 | 27.151
FR | 2017-07-04 15:00 | 27.041
FR | 2017-07-04 16:00 | 26.614
FR | 2017-07-04 17:00 | 25.845
FR | 2017-07-04 18:00 | 24.067
FR | 2017-07-04 19:00 | 21.446
FR | 2017-07-04 20:00 | 19.917
FR | 2017-07-04 21:00 | 18.957
FR | 2017-07-04 22:00 | 18.158
FR | 2017-07-04 23:00 | 17.463
FR | 2017-07-05 | 16.873
FR | 2017-07-05 01:00 | 16.331
FR | 2017-07-05 02:00 | 15.843
FR | 2017-07-05 03:00 | 15.384
FR | 2017-07-05 04:00 | 15.652
FR | 2017-07-05 05:00 | 17.327
FR | 2017-07-05 06:00 | 19.337
FR | 2017-07-05 07:00 | 21.908
FR | 2017-07-05 08:00 | 24.186
FR | 2017-07-05 09:00 | 26.028
FR | 2017-07-05 10:00 | 27.439
FR | 2017-07-05 11:00 | 28.425
FR | 2017-07-05 12:00 | 29.083
FR | 2017-07-05 13:00 | 29.433
FR | 2017-07-05 14:00 | 29.469
FR | 2017-07-05 15:00 | 29.245
FR | 2017-07-05 16:00 | 28.747
FR | 2017-07-05 17:00 | 27.67
FR | 2017-07-05 18:00 | 25.314
FR | 2017-07-05 19:00 | 22.856
FR | 2017-07-05 20:00 | 21.664
FR | 2017-07-05 21:00 | 20.897
FR | 2017-07-05 22:00 | 20.096
FR | 2017-07-05 23:00 | 19.29
FR | 2017-07-06 | 18.646
FR | 2017-07-06 01:00 | 18.165
FR | 2017-07-06 02:00 | 17.771
FR | 2017-07-06 03:00 | 17.376
FR | 2017-07-06 04:00 | 17.569
FR | 2017-07-06 05:00 | 19.112
FR | 2017-07-06 06:00 | 20.937
FR | 2017-07-06 07:00 | 23.29
FR | 2017-07-06 08:00 | 25.401
FR | 2017-07-06 09:00 | 26.977
FR | 2017-07-06 10:00 | 28.23
FR | 2017-07-06 11:00 | 29.186
FR | 2017-07-06 12:00 | 29.759
FR | 2017-07-06 13:00 | 29.931
FR | 2017-07-06 14:00 | 29.762
FR | 2017-07-06 15:00 | 29.36
FR | 2017-07-06 16:00 | 28.745
FR | 2017-07-06 17:00 | 27.557
FR | 2017-07-06 18:00 | 25.557
FR | 2017-07-06 19:00 | 23.398
FR | 2017-07-06 20:00 | 22.208
FR | 2017-07-06 21:00 | 21.409
FR | 2017-07-06 22:00 | 20.656
FR | 2017-07-06 23:00 | 20.003
FR | 2017-07-07 | 19.412
FR | 2017-07-07 01:00 | 18.802
FR | 2017-07-07 02:00 | 18.239
FR | 2017-07-07 03:00 | 17.713
FR | 2017-07-07 04:00 | 17.785
FR | 2017-07-07 05:00 | 19.162
FR | 2017-07-07 06:00 | 21.146
FR | 2017-07-07 07:00 | 23.567
FR | 2017-07-07 08:00 | 25.502
FR | 2017-07-07 09:00 | 27.113
FR | 2017-07-07 10:00 | 28.408
FR | 2017-07-07 11:00 | 29.374
FR | 2017-07-07 12:00 | 30.025
FR | 2017-07-07 13:00 | 30.338
FR | 2017-07-07 14:00 | 30.349
FR | 2017-07-07 15:00 | 30.05
FR | 2017-07-07 16:00 | 29.409
FR | 2017-07-07 17:00 | 28.304
FR | 2017-07-07 18:00 | 26.058
FR | 2017-07-07 19:00 | 23.266
FR | 2017-07-07 20:00 | 21.728
FR | 2017-07-07 21:00 | 20.755
FR | 2017-07-07 22:00 | 20.012
FR | 2017-07-07 23:00 | 19.439
FR | 2017-07-08 | 18.983
FR | 2017-07-08 01:00 | 18.619
FR | 2017-07-08 02:00 | 18.34
FR | 2017-07-08 03:00 | 17.945
FR | 2017-07-08 04:00 | 17.996
FR | 2017-07-08 05:00 | 19.233
FR | 2017-07-08 06:00 | 21.097
FR | 2017-07-08 07:00 | 23.25
FR | 2017-07-08 08:00 | 25.007
FR | 2017-07-08 09:00 | 26.476
FR | 2017-07-08 10:00 | 27.669
FR | 2017-07-08 11:00 | 28.542
FR | 2017-07-08 12:00 | 29.045
FR | 2017-07-08 13:00 | 29.22
FR | 2017-07-08 14:00 | 29.086
FR | 2017-07-08 15:00 | 28.664
FR | 2017-07-08 16:00 | 27.965
FR | 2017-07-08 17:00 | 26.868
FR | 2017-07-08 18:00 | 25.124
FR | 2017-07-08 19:00 | 22.961
FR | 2017-07-08 20:00 | 21.707
FR | 2017-07-08 21:00 | 20.886
FR | 2017-07-08 22:00 | 20.173
FR | 2017-07-08 23:00 | 19.592
FR | 2017-07-09 | 19.085
FR | 2017-07-09 01:00 | 18.658
FR | 2017-07-09 02:00 | 18.267
FR | 2017-07-09 03:00 | 17.89
FR | 2017-07-09 04:00 | 17.855
FR | 2017-07-09 05:00 | 18.603
FR | 2017-07-09 06:00 | 19.72
FR | 2017-07-09 07:00 | 21.272
FR | 2017-07-09 08:00 | 22.765
FR | 2017-07-09 09:00 | 24.082
FR | 2017-07-09 10:00 | 25.111
FR | 2017-07-09 11:00 | 25.724
FR | 2017-07-09 12:00 | 25.921
FR | 2017-07-09 13:00 | 25.908
FR | 2017-07-09 14:00 | 25.806
FR | 2017-07-09 15:00 | 25.417
FR | 2017-07-09 16:00 | 24.753
FR | 2017-07-09 17:00 | 23.806
FR | 2017-07-09 18:00 | 22.401
FR | 2017-07-09 19:00 | 20.818
FR | 2017-07-09 20:00 | 19.854
FR | 2017-07-09 21:00 | 19.202
FR | 2017-07-09 22:00 | 18.676
FR | 2017-07-09 23:00 | 18.186
FR | 2017-07-10 | 17.772
FR | 2017-07-10 01:00 | 17.362
FR | 2017-07-10 02:00 | 16.938
FR | 2017-07-10 03:00 | 16.63
FR | 2017-07-10 04:00 | 16.73
FR | 2017-07-10 05:00 | 17.516
FR | 2017-07-10 06:00 | 18.48
FR | 2017-07-10 07:00 | 19.536
FR | 2017-07-10 08:00 | 20.641
FR | 2017-07-10 09:00 | 21.556
FR | 2017-07-10 10:00 | 22.278
FR | 2017-07-10 11:00 | 22.92
FR | 2017-07-10 12:00 | 23.385
FR | 2017-07-10 13:00 | 23.49
FR | 2017-07-10 14:00 | 23.321
FR | 2017-07-10 15:00 | 22.829
FR | 2017-07-10 16:00 | 22.195
FR | 2017-07-10 17:00 | 21.334
FR | 2017-07-10 18:00 | 20.185
FR | 2017-07-10 19:00 | 18.675
FR | 2017-07-10 20:00 | 17.682
FR | 2017-07-10 21:00 | 17.035
FR | 2017-07-10 22:00 | 16.5
FR | 2017-07-10 23:00 | 16.044
FR | 2017-07-11 | 15.716
FR | 2017-07-11 01:00 | 15.451
FR | 2017-07-11 02:00 | 15.285
FR | 2017-07-11 03:00 | 15.224
FR | 2017-07-11 04:00 | 15.441
FR | 2017-07-11 05:00 | 16.191
FR | 2017-07-11 06:00 | 17.247
FR | 2017-07-11 07:00 | 18.444
FR | 2017-07-11 08:00 | 19.613
FR | 2017-07-11 09:00 | 20.742
FR | 2017-07-11 10:00 | 21.791
FR | 2017-07-11 11:00 | 22.752
FR | 2017-07-11 12:00 | 23.377
FR | 2017-07-11 13:00 | 23.67
FR | 2017-07-11 14:00 | 23.617
FR | 2017-07-11 15:00 | 23.19
FR | 2017-07-11 16:00 | 22.553
FR | 2017-07-11 17:00 | 21.859
FR | 2017-07-11 18:00 | 20.765
FR | 2017-07-11 19:00 | 19.253
FR | 2017-07-11 20:00 | 18.446
FR | 2017-07-11 21:00 | 17.979
FR | 2017-07-11 22:00 | 17.58
FR | 2017-07-11 23:00 | 17.196
FR | 2017-07-12 | 16.889
FR | 2017-07-12 01:00 | 16.641
FR | 2017-07-12 02:00 | 16.439
FR | 2017-07-12 03:00 | 16.227
FR | 2017-07-12 04:00 | 16.269
FR | 2017-07-12 05:00 | 17.19
FR | 2017-07-12 06:00 | 18.482
FR | 2017-07-12 07:00 | 19.788
FR | 2017-07-12 08:00 | 20.984
FR | 2017-07-12 09:00 | 21.988
FR | 2017-07-12 10:00 | 22.827
FR | 2017-07-12 11:00 | 23.615
FR | 2017-07-12 12:00 | 24.25
FR | 2017-07-12 13:00 | 24.622
FR | 2017-07-12 14:00 | 24.551
FR | 2017-07-12 15:00 | 24.163
FR | 2017-07-12 16:00 | 23.461
FR | 2017-07-12 17:00 | 22.439
FR | 2017-07-12 18:00 | 21.047
FR | 2017-07-12 19:00 | 19.073
FR | 2017-07-12 20:00 | 17.846
FR | 2017-07-12 21:00 | 17.099
FR | 2017-07-12 22:00 | 16.461
FR | 2017-07-12 23:00 | 15.822
FR | 2017-07-13 | 15.282
FR | 2017-07-13 01:00 | 14.845
FR | 2017-07-13 02:00 | 14.45
FR | 2017-07-13 03:00 | 14.075
FR | 2017-07-13 04:00 | 14.177
FR | 2017-07-13 05:00 | 15.246
FR | 2017-07-13 06:00 | 16.869
FR | 2017-07-13 07:00 | 18.565
FR | 2017-07-13 08:00 | 20.132
FR | 2017-07-13 09:00 | 21.533
FR | 2017-07-13 10:00 | 22.629
FR | 2017-07-13 11:00 | 23.42
FR | 2017-07-13 12:00 | 23.92
FR | 2017-07-13 13:00 | 24.186
FR | 2017-07-13 14:00 | 24.143
FR | 2017-07-13 15:00 | 23.823
FR | 2017-07-13 16:00 | 23.307
FR | 2017-07-13 17:00 | 22.472
FR | 2017-07-13 18:00 | 21.09
FR | 2017-07-13 19:00 | 19.26
FR | 2017-07-13 20:00 | 18.17
FR | 2017-07-13 21:00 | 17.386
FR | 2017-07-13 22:00 | 16.74
FR | 2017-07-13 23:00 | 16.185
FR | 2017-07-14 | 15.698
FR | 2017-07-14 01:00 | 15.185
FR | 2017-07-14 02:00 | 14.571
FR | 2017-07-14 03:00 | 14.019
FR | 2017-07-14 04:00 | 13.959
FR | 2017-07-14 05:00 | 15.208
FR | 2017-07-14 06:00 | 16.954
FR | 2017-07-14 07:00 | 18.791
FR | 2017-07-14 08:00 | 20.371
FR | 2017-07-14 09:00 | 21.64
FR | 2017-07-14 10:00 | 22.631
FR | 2017-07-14 11:00 | 23.362
FR | 2017-07-14 12:00 | 23.843
FR | 2017-07-14 13:00 | 24.043
FR | 2017-07-14 14:00 | 23.936
FR | 2017-07-14 15:00 | 23.523
FR | 2017-07-14 16:00 | 22.838
FR | 2017-07-14 17:00 | 21.785
FR | 2017-07-14 18:00 | 20.205
FR | 2017-07-14 19:00 | 18.012
FR | 2017-07-14 20:00 | 16.7
FR | 2017-07-14 21:00 | 15.826
FR | 2017-07-14 22:00 | 15.056
FR | 2017-07-14 23:00 | 14.362
FR | 2017-07-15 | 13.784
FR | 2017-07-15 01:00 | 13.246
FR | 2017-07-15 02:00 | 12.77
FR | 2017-07-15 03:00 | 12.434
FR | 2017-07-15 04:00 | 12.729
FR | 2017-07-15 05:00 | 14.53
FR | 2017-07-15 06:00 | 16.693
FR | 2017-07-15 07:00 | 18.764
FR | 2017-07-15 08:00 | 20.332
FR | 2017-07-15 09:00 | 21.637
FR | 2017-07-15 10:00 | 22.788
FR | 2017-07-15 11:00 | 23.725
FR | 2017-07-15 12:00 | 24.348
FR | 2017-07-15 13:00 | 24.613
FR | 2017-07-15 14:00 | 24.575
FR | 2017-07-15 15:00 | 24.397
FR | 2017-07-15 16:00 | 23.962
FR | 2017-07-15 17:00 | 23.091
FR | 2017-07-15 18:00 | 21.535
FR | 2017-07-15 19:00 | 19.375
FR | 2017-07-15 20:00 | 18.261
FR | 2017-07-15 21:00 | 17.525
FR | 2017-07-15 22:00 | 16.902
FR | 2017-07-15 23:00 | 16.359
FR | 2017-07-16 | 15.921
FR | 2017-07-16 01:00 | 15.588
FR | 2017-07-16 02:00 | 15.318
FR | 2017-07-16 03:00 | 15.043
FR | 2017-07-16 04:00 | 15.182
FR | 2017-07-16 05:00 | 16.645
FR | 2017-07-16 06:00 | 18.617
FR | 2017-07-16 07:00 | 20.865
FR | 2017-07-16 08:00 | 22.79
FR | 2017-07-16 09:00 | 24.366
FR | 2017-07-16 10:00 | 25.61
FR | 2017-07-16 11:00 | 26.577
FR | 2017-07-16 12:00 | 27.27
FR | 2017-07-16 13:00 | 27.664
FR | 2017-07-16 14:00 | 27.725
FR | 2017-07-16 15:00 | 27.501
FR | 2017-07-16 16:00 | 26.92
FR | 2017-07-16 17:00 | 25.897
FR | 2017-07-16 18:00 | 24.045
FR | 2017-07-16 19:00 | 21.51
FR | 2017-07-16 20:00 | 20.303
FR | 2017-07-16 21:00 | 19.486
FR | 2017-07-16 22:00 | 18.755
FR | 2017-07-16 23:00 | 18.096
FR | 2017-07-17 | 17.532
FR | 2017-07-17 01:00 | 17.089
FR | 2017-07-17 02:00 | 16.756
FR | 2017-07-17 03:00 | 16.437
FR | 2017-07-17 04:00 | 16.591
FR | 2017-07-17 05:00 | 18.176
FR | 2017-07-17 06:00 | 20.132
FR | 2017-07-17 07:00 | 22.288
FR | 2017-07-17 08:00 | 24.136
FR | 2017-07-17 09:00 | 25.692
FR | 2017-07-17 10:00 | 26.866
FR | 2017-07-17 11:00 | 27.733
FR | 2017-07-17 12:00 | 28.363
FR | 2017-07-17 13:00 | 28.702
FR | 2017-07-17 14:00 | 28.756
FR | 2017-07-17 15:00 | 28.539
FR | 2017-07-17 16:00 | 28.015
FR | 2017-07-17 17:00 | 27.07
FR | 2017-07-17 18:00 | 25.173
FR | 2017-07-17 19:00 | 22.91
FR | 2017-07-17 20:00 | 21.863
FR | 2017-07-17 21:00 | 21.055
FR | 2017-07-17 22:00 | 20.307
FR | 2017-07-17 23:00 | 19.653
FR | 2017-07-18 | 19.095
FR | 2017-07-18 01:00 | 18.623
FR | 2017-07-18 02:00 | 18.203
FR | 2017-07-18 03:00 | 17.761
FR | 2017-07-18 04:00 | 17.665
FR | 2017-07-18 05:00 | 18.854
FR | 2017-07-18 06:00 | 20.845
FR | 2017-07-18 07:00 | 23.341
FR | 2017-07-18 08:00 | 25.602
FR | 2017-07-18 09:00 | 27.502
FR | 2017-07-18 10:00 | 28.915
FR | 2017-07-18 11:00 | 29.874
FR | 2017-07-18 12:00 | 30.458
FR | 2017-07-18 13:00 | 30.716
FR | 2017-07-18 14:00 | 30.658
FR | 2017-07-18 15:00 | 30.312
FR | 2017-07-18 16:00 | 29.688
FR | 2017-07-18 17:00 | 28.445
FR | 2017-07-18 18:00 | 26.21
FR | 2017-07-18 19:00 | 23.984
FR | 2017-07-18 20:00 | 22.818
FR | 2017-07-18 21:00 | 22.036
FR | 2017-07-18 22:00 | 21.356
FR | 2017-07-18 23:00 | 20.765
FR | 2017-07-19 | 20.277
FR | 2017-07-19 01:00 | 19.857
FR | 2017-07-19 02:00 | 19.499
FR | 2017-07-19 03:00 | 19.101
FR | 2017-07-19 04:00 | 19.06
FR | 2017-07-19 05:00 | 20.093
FR | 2017-07-19 06:00 | 21.478
FR | 2017-07-19 07:00 | 23.199
FR | 2017-07-19 08:00 | 24.894
FR | 2017-07-19 09:00 | 26.227
FR | 2017-07-19 10:00 | 27.189
FR | 2017-07-19 11:00 | 27.942
FR | 2017-07-19 12:00 | 28.342
FR | 2017-07-19 13:00 | 28.293
FR | 2017-07-19 14:00 | 27.759
FR | 2017-07-19 15:00 | 26.982
FR | 2017-07-19 16:00 | 26.036
FR | 2017-07-19 17:00 | 24.796
FR | 2017-07-19 18:00 | 23.268
FR | 2017-07-19 19:00 | 21.81
FR | 2017-07-19 20:00 | 20.95
FR | 2017-07-19 21:00 | 20.317
FR | 2017-07-19 22:00 | 19.746
FR | 2017-07-19 23:00 | 19.156
FR | 2017-07-20 | 18.512
FR | 2017-07-20 01:00 | 18.034
FR | 2017-07-20 02:00 | 17.686
FR | 2017-07-20 03:00 | 17.345
FR | 2017-07-20 04:00 | 17.101
FR | 2017-07-20 05:00 | 17.543
FR | 2017-07-20 06:00 | 18.531
FR | 2017-07-20 07:00 | 19.828
FR | 2017-07-20 08:00 | 21.165
FR | 2017-07-20 09:00 | 22.359
FR | 2017-07-20 10:00 | 23.214
FR | 2017-07-20 11:00 | 23.738
FR | 2017-07-20 12:00 | 24.004
FR | 2017-07-20 13:00 | 24.018
FR | 2017-07-20 14:00 | 23.758
FR | 2017-07-20 15:00 | 23.226
FR | 2017-07-20 16:00 | 22.511
FR | 2017-07-20 17:00 | 21.488
FR | 2017-07-20 18:00 | 19.956
FR | 2017-07-20 19:00 | 17.797
FR | 2017-07-20 20:00 | 16.667
FR | 2017-07-20 21:00 | 15.97
FR | 2017-07-20 22:00 | 15.468
FR | 2017-07-20 23:00 | 15.091
FR | 2017-07-21 | 14.706
FR | 2017-07-21 01:00 | 14.294
FR | 2017-07-21 02:00 | 13.944
FR | 2017-07-21 03:00 | 13.599
FR | 2017-07-21 04:00 | 13.733
FR | 2017-07-21 05:00 | 15.316
FR | 2017-07-21 06:00 | 17.277
FR | 2017-07-21 07:00 | 19.435
FR | 2017-07-21 08:00 | 21.026
FR | 2017-07-21 09:00 | 22.212
FR | 2017-07-21 10:00 | 23.134
FR | 2017-07-21 11:00 | 23.866
FR | 2017-07-21 12:00 | 24.372
FR | 2017-07-21 13:00 | 24.629
FR | 2017-07-21 14:00 | 24.545
FR | 2017-07-21 15:00 | 24.169
FR | 2017-07-21 16:00 | 23.515
FR | 2017-07-21 17:00 | 22.563
FR | 2017-07-21 18:00 | 20.997
FR | 2017-07-21 19:00 | 19.038
FR | 2017-07-21 20:00 | 18.038
FR | 2017-07-21 21:00 | 17.414
FR | 2017-07-21 22:00 | 16.944
FR | 2017-07-21 23:00 | 16.493
FR | 2017-07-22 | 16.068
FR | 2017-07-22 01:00 | 15.674
FR | 2017-07-22 02:00 | 15.374
FR | 2017-07-22 03:00 | 15.169
FR | 2017-07-22 04:00 | 15.186
FR | 2017-07-22 05:00 | 16.118
FR | 2017-07-22 06:00 | 17.45
FR | 2017-07-22 07:00 | 18.92
FR | 2017-07-22 08:00 | 20.243
FR | 2017-07-22 09:00 | 21.294
FR | 2017-07-22 10:00 | 22.086
FR | 2017-07-22 11:00 | 22.621
FR | 2017-07-22 12:00 | 22.868
FR | 2017-07-22 13:00 | 22.838
FR | 2017-07-22 14:00 | 22.591
FR | 2017-07-22 15:00 | 22.261
FR | 2017-07-22 16:00 | 21.785
FR | 2017-07-22 17:00 | 20.999
FR | 2017-07-22 18:00 | 19.725
FR | 2017-07-22 19:00 | 18.12
FR | 2017-07-22 20:00 | 17.266
FR | 2017-07-22 21:00 | 16.645
FR | 2017-07-22 22:00 | 15.983
FR | 2017-07-22 23:00 | 15.443
FR | 2017-07-23 | 14.969
FR | 2017-07-23 01:00 | 14.542
FR | 2017-07-23 02:00 | 14.158
FR | 2017-07-23 03:00 | 13.818
FR | 2017-07-23 04:00 | 13.756
FR | 2017-07-23 05:00 | 14.746
FR | 2017-07-23 06:00 | 16.242
FR | 2017-07-23 07:00 | 17.749
FR | 2017-07-23 08:00 | 19.069
FR | 2017-07-23 09:00 | 20.134
FR | 2017-07-23 10:00 | 21.009
FR | 2017-07-23 11:00 | 21.706
FR | 2017-07-23 12:00 | 22.241
FR | 2017-07-23 13:00 | 22.559
FR | 2017-07-23 14:00 | 22.49
FR | 2017-07-23 15:00 | 22.144
FR | 2017-07-23 16:00 | 21.504
FR | 2017-07-23 17:00 | 20.521
FR | 2017-07-23 18:00 | 19.081
FR | 2017-07-23 19:00 | 17.62
FR | 2017-07-23 20:00 | 16.937
FR | 2017-07-23 21:00 | 16.432
FR | 2017-07-23 22:00 | 15.97
FR | 2017-07-23 23:00 | 15.535
FR | 2017-07-24 | 15.122
FR | 2017-07-24 01:00 | 14.726
FR | 2017-07-24 02:00 | 14.439
FR | 2017-07-24 03:00 | 14.131
FR | 2017-07-24 04:00 | 14.083
FR | 2017-07-24 05:00 | 14.826
FR | 2017-07-24 06:00 | 15.911
FR | 2017-07-24 07:00 | 17.215
FR | 2017-07-24 08:00 | 18.583
FR | 2017-07-24 09:00 | 19.697
FR | 2017-07-24 10:00 | 20.454
FR | 2017-07-24 11:00 | 20.95
FR | 2017-07-24 12:00 | 21.359
FR | 2017-07-24 13:00 | 21.572
FR | 2017-07-24 14:00 | 21.558
FR | 2017-07-24 15:00 | 21.232
FR | 2017-07-24 16:00 | 20.609
FR | 2017-07-24 17:00 | 19.672
FR | 2017-07-24 18:00 | 18.384
FR | 2017-07-24 19:00 | 16.915
FR | 2017-07-24 20:00 | 16.081
FR | 2017-07-24 21:00 | 15.533
FR | 2017-07-24 22:00 | 15.135
FR | 2017-07-24 23:00 | 14.798
FR | 2017-07-25 | 14.494
FR | 2017-07-25 01:00 | 14.206
FR | 2017-07-25 02:00 | 13.951
FR | 2017-07-25 03:00 | 13.729
FR | 2017-07-25 04:00 | 13.685
FR | 2017-07-25 05:00 | 14.511
FR | 2017-07-25 06:00 | 15.702
FR | 2017-07-25 07:00 | 17.134
FR | 2017-07-25 08:00 | 18.615
FR | 2017-07-25 09:00 | 19.858
FR | 2017-07-25 10:00 | 20.756
FR | 2017-07-25 11:00 | 21.453
FR | 2017-07-25 12:00 | 21.982
FR | 2017-07-25 13:00 | 22.224
FR | 2017-07-25 14:00 | 22.137
FR | 2017-07-25 15:00 | 21.788
FR | 2017-07-25 16:00 | 21.179
FR | 2017-07-25 17:00 | 20.23
FR | 2017-07-25 18:00 | 18.889
FR | 2017-07-25 19:00 | 17.144
FR | 2017-07-25 20:00 | 16.145
FR | 2017-07-25 21:00 | 15.44
FR | 2017-07-25 22:00 | 14.866
FR | 2017-07-25 23:00 | 14.352
FR | 2017-07-26 | 13.896
FR | 2017-07-26 01:00 | 13.52
FR | 2017-07-26 02:00 | 13.241
FR | 2017-07-26 03:00 | 13.039
FR | 2017-07-26 04:00 | 13.112
FR | 2017-07-26 05:00 | 14.557
FR | 2017-07-26 06:00 | 16.265
FR | 2017-07-26 07:00 | 18.151
FR | 2017-07-26 08:00 | 19.681
FR | 2017-07-26 09:00 | 20.812
FR | 2017-07-26 10:00 | 21.631
FR | 2017-07-26 11:00 | 22.296
FR | 2017-07-26 12:00 | 22.825
FR | 2017-07-26 13:00 | 23.093
FR | 2017-07-26 14:00 | 22.992
FR | 2017-07-26 15:00 | 22.641
FR | 2017-07-26 16:00 | 22.031
FR | 2017-07-26 17:00 | 21.243
FR | 2017-07-26 18:00 | 20.069
FR | 2017-07-26 19:00 | 18.562
FR | 2017-07-26 20:00 | 17.913
FR | 2017-07-26 21:00 | 17.478
FR | 2017-07-26 22:00 | 17.073
FR | 2017-07-26 23:00 | 16.693
FR | 2017-07-27 | 16.382
FR | 2017-07-27 01:00 | 16.167
FR | 2017-07-27 02:00 | 15.979
FR | 2017-07-27 03:00 | 15.758
FR | 2017-07-27 04:00 | 15.613
FR | 2017-07-27 05:00 | 16.195
FR | 2017-07-27 06:00 | 17.093
FR | 2017-07-27 07:00 | 18.129
FR | 2017-07-27 08:00 | 19.198
FR | 2017-07-27 09:00 | 20.216
FR | 2017-07-27 10:00 | 21.238
FR | 2017-07-27 11:00 | 22.127
FR | 2017-07-27 12:00 | 22.762
FR | 2017-07-27 13:00 | 23.278
FR | 2017-07-27 14:00 | 23.497
FR | 2017-07-27 15:00 | 23.32
FR | 2017-07-27 16:00 | 22.759
FR | 2017-07-27 17:00 | 21.831
FR | 2017-07-27 18:00 | 20.213
FR | 2017-07-27 19:00 | 18.331
FR | 2017-07-27 20:00 | 17.421
FR | 2017-07-27 21:00 | 16.734
FR | 2017-07-27 22:00 | 16.219
FR | 2017-07-27 23:00 | 15.787
FR | 2017-07-28 | 15.372
FR | 2017-07-28 01:00 | 14.972
FR | 2017-07-28 02:00 | 14.586
FR | 2017-07-28 03:00 | 14.187
FR | 2017-07-28 04:00 | 14.101
FR | 2017-07-28 05:00 | 15.371
FR | 2017-07-28 06:00 | 16.992
FR | 2017-07-28 07:00 | 18.613
FR | 2017-07-28 08:00 | 20.023
FR | 2017-07-28 09:00 | 21.204
FR | 2017-07-28 10:00 | 22.351
FR | 2017-07-28 11:00 | 23.338
FR | 2017-07-28 12:00 | 24.008
FR | 2017-07-28 13:00 | 24.393
FR | 2017-07-28 14:00 | 24.392
FR | 2017-07-28 15:00 | 24.073
FR | 2017-07-28 16:00 | 23.556
FR | 2017-07-28 17:00 | 22.722
FR | 2017-07-28 18:00 | 21.029
FR | 2017-07-28 19:00 | 19.134
FR | 2017-07-28 20:00 | 18.468
FR | 2017-07-28 21:00 | 17.955
FR | 2017-07-28 22:00 | 17.437
FR | 2017-07-28 23:00 | 16.991
FR | 2017-07-29 | 16.643
FR | 2017-07-29 01:00 | 16.395
FR | 2017-07-29 02:00 | 16.196
FR | 2017-07-29 03:00 | 15.971
FR | 2017-07-29 04:00 | 15.941
FR | 2017-07-29 05:00 | 17.046
FR | 2017-07-29 06:00 | 18.709
FR | 2017-07-29 07:00 | 20.643
FR | 2017-07-29 08:00 | 22.274
FR | 2017-07-29 09:00 | 23.708
FR | 2017-07-29 10:00 | 25.004
FR | 2017-07-29 11:00 | 26.079
FR | 2017-07-29 12:00 | 26.767
FR | 2017-07-29 13:00 | 26.914
FR | 2017-07-29 14:00 | 26.675
FR | 2017-07-29 15:00 | 26.5
FR | 2017-07-29 16:00 | 26.097
FR | 2017-07-29 17:00 | 25.2
FR | 2017-07-29 18:00 | 23.428
FR | 2017-07-29 19:00 | 21.741
FR | 2017-07-29 20:00 | 20.971
FR | 2017-07-29 21:00 | 20.296
FR | 2017-07-29 22:00 | 19.711
FR | 2017-07-29 23:00 | 19.133
FR | 2017-07-30 | 18.58
FR | 2017-07-30 01:00 | 18.112
FR | 2017-07-30 02:00 | 17.742
FR | 2017-07-30 03:00 | 17.451
FR | 2017-07-30 04:00 | 17.3
FR | 2017-07-30 05:00 | 18.237
FR | 2017-07-30 06:00 | 19.586
FR | 2017-07-30 07:00 | 20.999
FR | 2017-07-30 08:00 | 22.207
FR | 2017-07-30 09:00 | 23.251
FR | 2017-07-30 10:00 | 24.189
FR | 2017-07-30 11:00 | 24.841
FR | 2017-07-30 12:00 | 25.142
FR | 2017-07-30 13:00 | 25.174
FR | 2017-07-30 14:00 | 24.996
FR | 2017-07-30 15:00 | 24.421
FR | 2017-07-30 16:00 | 23.71
FR | 2017-07-30 17:00 | 22.663
FR | 2017-07-30 18:00 | 21.161
FR | 2017-07-30 19:00 | 19.648
FR | 2017-07-30 20:00 | 18.68
FR | 2017-07-30 21:00 | 18.044
FR | 2017-07-30 22:00 | 17.494
FR | 2017-07-30 23:00 | 16.986
FR | 2017-07-31 | 16.575
FR | 2017-07-31 01:00 | 16.22
FR | 2017-07-31 02:00 | 15.952
FR | 2017-07-31 03:00 | 15.677
FR | 2017-07-31 04:00 | 15.547
FR | 2017-07-31 05:00 | 16.502
FR | 2017-07-31 06:00 | 17.932
FR | 2017-07-31 07:00 | 19.723
FR | 2017-07-31 08:00 | 21.442
FR | 2017-07-31 09:00 | 22.833
FR | 2017-07-31 10:00 | 23.976
FR | 2017-07-31 11:00 | 24.91
FR | 2017-07-31 12:00 | 25.57
FR | 2017-07-31 13:00 | 25.948
FR | 2017-07-31 14:00 | 26.005
FR | 2017-07-31 15:00 | 25.784
FR | 2017-07-31 16:00 | 25.17
FR | 2017-07-31 17:00 | 24.073
FR | 2017-07-31 18:00 | 22.365
FR | 2017-07-31 19:00 | 20.787
FR | 2017-07-31 20:00 | 19.855
FR | 2017-07-31 21:00 | 19.144
FR | 2017-07-31 22:00 | 18.545
FR | 2017-07-31 23:00 | 18.016
FR | 2017-08-01 | 17.489
FR | 2017-08-01 01:00 | 16.958
FR | 2017-08-01 02:00 | 16.704
FR | 2017-08-01 03:00 | 16.45
FR | 2017-08-01 04:00 | 16.301
FR | 2017-08-01 05:00 | 17.322
FR | 2017-08-01 06:00 | 18.632
FR | 2017-08-01 07:00 | 20.2
FR | 2017-08-01 08:00 | 21.794
FR | 2017-08-01 09:00 | 23.332
FR | 2017-08-01 10:00 | 24.449
FR | 2017-08-01 11:00 | 24.976
FR | 2017-08-01 12:00 | 25.367
FR | 2017-08-01 13:00 | 25.639
FR | 2017-08-01 14:00 | 25.538
FR | 2017-08-01 15:00 | 25.259
FR | 2017-08-01 16:00 | 24.673
FR | 2017-08-01 17:00 | 23.653
FR | 2017-08-01 18:00 | 21.96
FR | 2017-08-01 19:00 | 20.21
FR | 2017-08-01 20:00 | 19.399
FR | 2017-08-01 21:00 | 18.729
FR | 2017-08-01 22:00 | 18.115
FR | 2017-08-01 23:00 | 17.502
FR | 2017-08-02 | 16.953
FR | 2017-08-02 01:00 | 16.572
FR | 2017-08-02 02:00 | 16.355
FR | 2017-08-02 03:00 | 16.161
FR | 2017-08-02 04:00 | 16.111
FR | 2017-08-02 05:00 | 17.449
FR | 2017-08-02 06:00 | 19.044
FR | 2017-08-02 07:00 | 21.088
FR | 2017-08-02 08:00 | 23.029
FR | 2017-08-02 09:00 | 24.418
FR | 2017-08-02 10:00 | 25.479
FR | 2017-08-02 11:00 | 26.263
FR | 2017-08-02 12:00 | 26.853
FR | 2017-08-02 13:00 | 27.292
FR | 2017-08-02 14:00 | 27.473
FR | 2017-08-02 15:00 | 27.295
FR | 2017-08-02 16:00 | 26.763
FR | 2017-08-02 17:00 | 25.666
FR | 2017-08-02 18:00 | 23.798
FR | 2017-08-02 19:00 | 22.255
FR | 2017-08-02 20:00 | 21.508
FR | 2017-08-02 21:00 | 20.834
FR | 2017-08-02 22:00 | 20.27
FR | 2017-08-02 23:00 | 19.822
FR | 2017-08-03 | 19.464
FR | 2017-08-03 01:00 | 19.167
FR | 2017-08-03 02:00 | 18.905
FR | 2017-08-03 03:00 | 18.576
FR | 2017-08-03 04:00 | 18.276
FR | 2017-08-03 05:00 | 18.935
FR | 2017-08-03 06:00 | 20.379
FR | 2017-08-03 07:00 | 22.208
FR | 2017-08-03 08:00 | 23.885
FR | 2017-08-03 09:00 | 25.269
FR | 2017-08-03 10:00 | 26.398
FR | 2017-08-03 11:00 | 27.21
FR | 2017-08-03 12:00 | 27.708
FR | 2017-08-03 13:00 | 27.912
FR | 2017-08-03 14:00 | 27.764
FR | 2017-08-03 15:00 | 27.16
FR | 2017-08-03 16:00 | 26.258
FR | 2017-08-03 17:00 | 24.97
FR | 2017-08-03 18:00 | 23.084
FR | 2017-08-03 19:00 | 21.277
FR | 2017-08-03 20:00 | 20.356
FR | 2017-08-03 21:00 | 19.594
FR | 2017-08-03 22:00 | 19.034
FR | 2017-08-03 23:00 | 18.568
FR | 2017-08-04 | 18.191
FR | 2017-08-04 01:00 | 17.96
FR | 2017-08-04 02:00 | 17.74
FR | 2017-08-04 03:00 | 17.436
FR | 2017-08-04 04:00 | 17.103
FR | 2017-08-04 05:00 | 18.025
FR | 2017-08-04 06:00 | 19.739
FR | 2017-08-04 07:00 | 21.539
FR | 2017-08-04 08:00 | 23.155
FR | 2017-08-04 09:00 | 24.49
FR | 2017-08-04 10:00 | 25.552
FR | 2017-08-04 11:00 | 26.399
FR | 2017-08-04 12:00 | 26.98
FR | 2017-08-04 13:00 | 27.211
FR | 2017-08-04 14:00 | 27.162
FR | 2017-08-04 15:00 | 26.76
FR | 2017-08-04 16:00 | 26.008
FR | 2017-08-04 17:00 | 24.909
FR | 2017-08-04 18:00 | 23.08
FR | 2017-08-04 19:00 | 21.149
FR | 2017-08-04 20:00 | 20.281
FR | 2017-08-04 21:00 | 19.641
FR | 2017-08-04 22:00 | 19.135
FR | 2017-08-04 23:00 | 18.704
FR | 2017-08-05 | 18.353
FR | 2017-08-05 01:00 | 18.002
FR | 2017-08-05 02:00 | 17.626
FR | 2017-08-05 03:00 | 17.202
FR | 2017-08-05 04:00 | 16.825
FR | 2017-08-05 05:00 | 17.57
FR | 2017-08-05 06:00 | 18.847
FR | 2017-08-05 07:00 | 20.34
FR | 2017-08-05 08:00 | 21.827
FR | 2017-08-05 09:00 | 23.157
FR | 2017-08-05 10:00 | 24.175
FR | 2017-08-05 11:00 | 24.904
FR | 2017-08-05 12:00 | 25.274
FR | 2017-08-05 13:00 | 25.275
FR | 2017-08-05 14:00 | 24.929
FR | 2017-08-05 15:00 | 24.328
FR | 2017-08-05 16:00 | 23.524
FR | 2017-08-05 17:00 | 22.349
FR | 2017-08-05 18:00 | 20.528
FR | 2017-08-05 19:00 | 18.471
FR | 2017-08-05 20:00 | 17.419
FR | 2017-08-05 21:00 | 16.57
FR | 2017-08-05 22:00 | 15.824
FR | 2017-08-05 23:00 | 15.138
FR | 2017-08-06 | 14.497
FR | 2017-08-06 01:00 | 13.923
FR | 2017-08-06 02:00 | 13.389
FR | 2017-08-06 03:00 | 12.876
FR | 2017-08-06 04:00 | 12.585
FR | 2017-08-06 05:00 | 13.933
FR | 2017-08-06 06:00 | 15.961
FR | 2017-08-06 07:00 | 18.291
FR | 2017-08-06 08:00 | 20.05
FR | 2017-08-06 09:00 | 21.34
FR | 2017-08-06 10:00 | 22.474
FR | 2017-08-06 11:00 | 23.416
FR | 2017-08-06 12:00 | 24.095
FR | 2017-08-06 13:00 | 24.473
FR | 2017-08-06 14:00 | 24.515
FR | 2017-08-06 15:00 | 24.238
FR | 2017-08-06 16:00 | 23.629
FR | 2017-08-06 17:00 | 22.528
FR | 2017-08-06 18:00 | 20.033
FR | 2017-08-06 19:00 | 17.526
FR | 2017-08-06 20:00 | 16.505
FR | 2017-08-06 21:00 | 15.672
FR | 2017-08-06 22:00 | 14.926
FR | 2017-08-06 23:00 | 14.254
FR | 2017-08-07 | 13.67
FR | 2017-08-07 01:00 | 13.166
FR | 2017-08-07 02:00 | 12.72
FR | 2017-08-07 03:00 | 12.251
FR | 2017-08-07 04:00 | 11.897
FR | 2017-08-07 05:00 | 13.492
FR | 2017-08-07 06:00 | 15.497
FR | 2017-08-07 07:00 | 18.577
FR | 2017-08-07 08:00 | 21.409
FR | 2017-08-07 09:00 | 23.184
FR | 2017-08-07 10:00 | 24.477
FR | 2017-08-07 11:00 | 25.483
FR | 2017-08-07 12:00 | 26.194
FR | 2017-08-07 13:00 | 26.569
FR | 2017-08-07 14:00 | 26.564
FR | 2017-08-07 15:00 | 26.228
FR | 2017-08-07 16:00 | 25.516
FR | 2017-08-07 17:00 | 24.219
FR | 2017-08-07 18:00 | 21.772
FR | 2017-08-07 19:00 | 19.985
FR | 2017-08-07 20:00 | 19.227
FR | 2017-08-07 21:00 | 18.634
FR | 2017-08-07 22:00 | 17.904
FR | 2017-08-07 23:00 | 17.29
FR | 2017-08-08 | 16.771
FR | 2017-08-08 01:00 | 16.3
FR | 2017-08-08 02:00 | 16.133
FR | 2017-08-08 03:00 | 15.807
FR | 2017-08-08 04:00 | 15.461
FR | 2017-08-08 05:00 | 15.779
FR | 2017-08-08 06:00 | 16.466
FR | 2017-08-08 07:00 | 17.515
FR | 2017-08-08 08:00 | 18.905
FR | 2017-08-08 09:00 | 20.087
FR | 2017-08-08 10:00 | 20.929
FR | 2017-08-08 11:00 | 21.382
FR | 2017-08-08 12:00 | 21.477
FR | 2017-08-08 13:00 | 21.216
FR | 2017-08-08 14:00 | 20.822
FR | 2017-08-08 15:00 | 20.367
FR | 2017-08-08 16:00 | 19.745
FR | 2017-08-08 17:00 | 18.838
FR | 2017-08-08 18:00 | 17.453
FR | 2017-08-08 19:00 | 15.903
FR | 2017-08-08 20:00 | 15.098
FR | 2017-08-08 21:00 | 14.423
FR | 2017-08-08 22:00 | 13.847
FR | 2017-08-08 23:00 | 13.359
FR | 2017-08-09 | 12.921
FR | 2017-08-09 01:00 | 12.534
FR | 2017-08-09 02:00 | 12.204
FR | 2017-08-09 03:00 | 11.889
FR | 2017-08-09 04:00 | 11.655
FR | 2017-08-09 05:00 | 12.789
FR | 2017-08-09 06:00 | 14.305
FR | 2017-08-09 07:00 | 16.094
FR | 2017-08-09 08:00 | 17.52
FR | 2017-08-09 09:00 | 18.655
FR | 2017-08-09 10:00 | 19.413
FR | 2017-08-09 11:00 | 19.947
FR | 2017-08-09 12:00 | 20.235
FR | 2017-08-09 13:00 | 20.151
FR | 2017-08-09 14:00 | 19.807
FR | 2017-08-09 15:00 | 19.363
FR | 2017-08-09 16:00 | 18.721
FR | 2017-08-09 17:00 | 17.812
FR | 2017-08-09 18:00 | 16.413
FR | 2017-08-09 19:00 | 15.036
FR | 2017-08-09 20:00 | 14.286
FR | 2017-08-09 21:00 | 13.716
FR | 2017-08-09 22:00 | 13.268
FR | 2017-08-09 23:00 | 12.893
FR | 2017-08-10 | 12.555
FR | 2017-08-10 01:00 | 12.246
FR | 2017-08-10 02:00 | 11.986
FR | 2017-08-10 03:00 | 11.696
FR | 2017-08-10 04:00 | 11.516
FR | 2017-08-10 05:00 | 12.342
FR | 2017-08-10 06:00 | 13.617
FR | 2017-08-10 07:00 | 15.07
FR | 2017-08-10 08:00 | 16.436
FR | 2017-08-10 09:00 | 17.682
FR | 2017-08-10 10:00 | 18.589
FR | 2017-08-10 11:00 | 19.178
FR | 2017-08-10 12:00 | 19.614
FR | 2017-08-10 13:00 | 19.772
FR | 2017-08-10 14:00 | 19.663
FR | 2017-08-10 15:00 | 19.317
FR | 2017-08-10 16:00 | 18.706
FR | 2017-08-10 17:00 | 17.813
FR | 2017-08-10 18:00 | 16.308
FR | 2017-08-10 19:00 | 14.789
FR | 2017-08-10 20:00 | 14.069
FR | 2017-08-10 21:00 | 13.494
FR | 2017-08-10 22:00 | 12.983
FR | 2017-08-10 23:00 | 12.51
FR | 2017-08-11 | 12.099
FR | 2017-08-11 01:00 | 11.721
FR | 2017-08-11 02:00 | 11.418
FR | 2017-08-11 03:00 | 11.165
FR | 2017-08-11 04:00 | 11.011
FR | 2017-08-11 05:00 | 12.028
FR | 2017-08-11 06:00 | 13.436
FR | 2017-08-11 07:00 | 14.946
FR | 2017-08-11 08:00 | 16.447
FR | 2017-08-11 09:00 | 17.843
FR | 2017-08-11 10:00 | 18.903
FR | 2017-08-11 11:00 | 19.671
FR | 2017-08-11 12:00 | 20.153
FR | 2017-08-11 13:00 | 20.384
FR | 2017-08-11 14:00 | 20.369
FR | 2017-08-11 15:00 | 20.055
FR | 2017-08-11 16:00 | 19.418
FR | 2017-08-11 17:00 | 18.464
FR | 2017-08-11 18:00 | 16.674
FR | 2017-08-11 19:00 | 14.996
FR | 2017-08-11 20:00 | 14.267
FR | 2017-08-11 21:00 | 13.681
FR | 2017-08-11 22:00 | 13.23
FR | 2017-08-11 23:00 | 12.907
FR | 2017-08-12 | 12.613
FR | 2017-08-12 01:00 | 12.28
FR | 2017-08-12 02:00 | 12.127
FR | 2017-08-12 03:00 | 12.058
FR | 2017-08-12 04:00 | 12.025
FR | 2017-08-12 05:00 | 12.781
FR | 2017-08-12 06:00 | 14.326
FR | 2017-08-12 07:00 | 16.265
FR | 2017-08-12 08:00 | 18.12
FR | 2017-08-12 09:00 | 19.635
FR | 2017-08-12 10:00 | 20.796
FR | 2017-08-12 11:00 | 21.708
FR | 2017-08-12 12:00 | 22.35
FR | 2017-08-12 13:00 | 22.734
FR | 2017-08-12 14:00 | 22.721
FR | 2017-08-12 15:00 | 22.347
FR | 2017-08-12 16:00 | 21.671
FR | 2017-08-12 17:00 | 20.586
FR | 2017-08-12 18:00 | 18.696
FR | 2017-08-12 19:00 | 17.105
FR | 2017-08-12 20:00 | 16.278
FR | 2017-08-12 21:00 | 15.605
FR | 2017-08-12 22:00 | 14.978
FR | 2017-08-12 23:00 | 14.436
FR | 2017-08-13 | 13.978
FR | 2017-08-13 01:00 | 13.575
FR | 2017-08-13 02:00 | 13.203
FR | 2017-08-13 03:00 | 12.847
FR | 2017-08-13 04:00 | 12.585
FR | 2017-08-13 05:00 | 13.695
FR | 2017-08-13 06:00 | 15.425
FR | 2017-08-13 07:00 | 17.474
FR | 2017-08-13 08:00 | 19.335
FR | 2017-08-13 09:00 | 20.86
FR | 2017-08-13 10:00 | 22.087
FR | 2017-08-13 11:00 | 23.064
FR | 2017-08-13 12:00 | 23.751
FR | 2017-08-13 13:00 | 24.133
FR | 2017-08-13 14:00 | 24.201
FR | 2017-08-13 15:00 | 23.979
FR | 2017-08-13 16:00 | 23.391
FR | 2017-08-13 17:00 | 22.359
FR | 2017-08-13 18:00 | 20.292
FR | 2017-08-13 19:00 | 18.463
FR | 2017-08-13 20:00 | 17.489
FR | 2017-08-13 21:00 | 16.695
FR | 2017-08-13 22:00 | 16.07
FR | 2017-08-13 23:00 | 15.502
FR | 2017-08-14 | 15
FR | 2017-08-14 01:00 | 14.548
FR | 2017-08-14 02:00 | 14.194
FR | 2017-08-14 03:00 | 13.866
FR | 2017-08-14 04:00 | 13.531
FR | 2017-08-14 05:00 | 14.626
FR | 2017-08-14 06:00 | 16.73
FR | 2017-08-14 07:00 | 19.37
FR | 2017-08-14 08:00 | 22.113
FR | 2017-08-14 09:00 | 23.854
FR | 2017-08-14 10:00 | 25.192
FR | 2017-08-14 11:00 | 26.223
FR | 2017-08-14 12:00 | 26.967
FR | 2017-08-14 13:00 | 27.426
FR | 2017-08-14 14:00 | 27.558
FR | 2017-08-14 15:00 | 27.349
FR | 2017-08-14 16:00 | 26.758
FR | 2017-08-14 17:00 | 25.525
FR | 2017-08-14 18:00 | 23.25
FR | 2017-08-14 19:00 | 21.674
FR | 2017-08-14 20:00 | 20.71
FR | 2017-08-14 21:00 | 19.997
FR | 2017-08-14 22:00 | 19.348
FR | 2017-08-14 23:00 | 18.748
FR | 2017-08-15 | 18.335
FR | 2017-08-15 01:00 | 18.064
FR | 2017-08-15 02:00 | 17.806
FR | 2017-08-15 03:00 | 17.517
FR | 2017-08-15 04:00 | 17.195
FR | 2017-08-15 05:00 | 17.827
FR | 2017-08-15 06:00 | 19.18
FR | 2017-08-15 07:00 | 20.676
FR | 2017-08-15 08:00 | 22.105
FR | 2017-08-15 09:00 | 23.168
FR | 2017-08-15 10:00 | 23.867
FR | 2017-08-15 11:00 | 24.457
FR | 2017-08-15 12:00 | 24.843
FR | 2017-08-15 13:00 | 24.847
FR | 2017-08-15 14:00 | 24.466
FR | 2017-08-15 15:00 | 23.906
FR | 2017-08-15 16:00 | 23.088
FR | 2017-08-15 17:00 | 21.874
FR | 2017-08-15 18:00 | 20.166
FR | 2017-08-15 19:00 | 18.738
FR | 2017-08-15 20:00 | 18.007
FR | 2017-08-15 21:00 | 17.427
FR | 2017-08-15 22:00 | 16.932
FR | 2017-08-15 23:00 | 16.47
FR | 2017-08-16 | 16.014
FR | 2017-08-16 01:00 | 15.638
FR | 2017-08-16 02:00 | 15.345
FR | 2017-08-16 03:00 | 15.064
FR | 2017-08-16 04:00 | 14.841
FR | 2017-08-16 05:00 | 15.61
FR | 2017-08-16 06:00 | 17.023
FR | 2017-08-16 07:00 | 18.683
FR | 2017-08-16 08:00 | 20.518
FR | 2017-08-16 09:00 | 22.02
FR | 2017-08-16 10:00 | 23.458
FR | 2017-08-16 11:00 | 24.527
FR | 2017-08-16 12:00 | 25.12
FR | 2017-08-16 13:00 | 25.343
FR | 2017-08-16 14:00 | 25.225
FR | 2017-08-16 15:00 | 24.921
FR | 2017-08-16 16:00 | 24.431
FR | 2017-08-16 17:00 | 23.504
FR | 2017-08-16 18:00 | 21.484
FR | 2017-08-16 19:00 | 19.924
FR | 2017-08-16 20:00 | 19.057
FR | 2017-08-16 21:00 | 18.414
FR | 2017-08-16 22:00 | 17.972
FR | 2017-08-16 23:00 | 17.718
FR | 2017-08-17 | 17.333
FR | 2017-08-17 01:00 | 16.9
FR | 2017-08-17 02:00 | 16.522
FR | 2017-08-17 03:00 | 16.209
FR | 2017-08-17 04:00 | 16.079
FR | 2017-08-17 05:00 | 16.816
FR | 2017-08-17 06:00 | 18.453
FR | 2017-08-17 07:00 | 20.59
FR | 2017-08-17 08:00 | 22.477
FR | 2017-08-17 09:00 | 23.95
FR | 2017-08-17 10:00 | 25.029
FR | 2017-08-17 11:00 | 25.887
FR | 2017-08-17 12:00 | 26.547
FR | 2017-08-17 13:00 | 26.828
FR | 2017-08-17 14:00 | 26.7
FR | 2017-08-17 15:00 | 26.232
FR | 2017-08-17 16:00 | 25.528
FR | 2017-08-17 17:00 | 24.302
FR | 2017-08-17 18:00 | 21.967
FR | 2017-08-17 19:00 | 20.489
FR | 2017-08-17 20:00 | 19.854
FR | 2017-08-17 21:00 | 19.4
FR | 2017-08-17 22:00 | 19.158
FR | 2017-08-17 23:00 | 18.911
FR | 2017-08-18 | 18.668
FR | 2017-08-18 01:00 | 18.475
FR | 2017-08-18 02:00 | 18.267
FR | 2017-08-18 03:00 | 17.992
FR | 2017-08-18 04:00 | 17.714
FR | 2017-08-18 05:00 | 18.067
FR | 2017-08-18 06:00 | 19.235
FR | 2017-08-18 07:00 | 20.516
FR | 2017-08-18 08:00 | 21.661
FR | 2017-08-18 09:00 | 22.471
FR | 2017-08-18 10:00 | 23.053
FR | 2017-08-18 11:00 | 23.499
FR | 2017-08-18 12:00 | 23.707
FR | 2017-08-18 13:00 | 23.725
FR | 2017-08-18 14:00 | 23.49
FR | 2017-08-18 15:00 | 22.719
FR | 2017-08-18 16:00 | 21.647
FR | 2017-08-18 17:00 | 20.368
FR | 2017-08-18 18:00 | 18.84
FR | 2017-08-18 19:00 | 17.511
FR | 2017-08-18 20:00 | 16.641
FR | 2017-08-18 21:00 | 15.909
FR | 2017-08-18 22:00 | 15.318
FR | 2017-08-18 23:00 | 14.74
FR | 2017-08-19 | 14.22
FR | 2017-08-19 01:00 | 13.766
FR | 2017-08-19 02:00 | 13.383
FR | 2017-08-19 03:00 | 13.048
FR | 2017-08-19 04:00 | 12.744
FR | 2017-08-19 05:00 | 13.219
FR | 2017-08-19 06:00 | 14.571
FR | 2017-08-19 07:00 | 16.377
FR | 2017-08-19 08:00 | 18.088
FR | 2017-08-19 09:00 | 19.485
FR | 2017-08-19 10:00 | 20.563
FR | 2017-08-19 11:00 | 21.296
FR | 2017-08-19 12:00 | 21.735
FR | 2017-08-19 13:00 | 22.021
FR | 2017-08-19 14:00 | 22.001
FR | 2017-08-19 15:00 | 21.642
FR | 2017-08-19 16:00 | 20.9
FR | 2017-08-19 17:00 | 19.641
FR | 2017-08-19 18:00 | 17.347
FR | 2017-08-19 19:00 | 15.798
FR | 2017-08-19 20:00 | 15.037
FR | 2017-08-19 21:00 | 14.264
FR | 2017-08-19 22:00 | 13.524
FR | 2017-08-19 23:00 | 12.906
FR | 2017-08-20 | 12.354
FR | 2017-08-20 01:00 | 11.824
FR | 2017-08-20 02:00 | 11.358
FR | 2017-08-20 03:00 | 10.972
FR | 2017-08-20 04:00 | 10.625
FR | 2017-08-20 05:00 | 11.579
FR | 2017-08-20 06:00 | 13.793
FR | 2017-08-20 07:00 | 16.392
FR | 2017-08-20 08:00 | 18.322
FR | 2017-08-20 09:00 | 19.638
FR | 2017-08-20 10:00 | 20.776
FR | 2017-08-20 11:00 | 21.752
FR | 2017-08-20 12:00 | 22.471
FR | 2017-08-20 13:00 | 22.866
FR | 2017-08-20 14:00 | 22.894
FR | 2017-08-20 15:00 | 22.578
FR | 2017-08-20 16:00 | 21.918
FR | 2017-08-20 17:00 | 20.715
FR | 2017-08-20 18:00 | 18.267
FR | 2017-08-20 19:00 | 16.888
FR | 2017-08-20 20:00 | 16.215
FR | 2017-08-20 21:00 | 15.653
FR | 2017-08-20 22:00 | 15.188
FR | 2017-08-20 23:00 | 14.776
FR | 2017-08-21 | 14.37
FR | 2017-08-21 01:00 | 14.052
FR | 2017-08-21 02:00 | 13.812
FR | 2017-08-21 03:00 | 13.56
FR | 2017-08-21 04:00 | 13.315
FR | 2017-08-21 05:00 | 13.923
FR | 2017-08-21 06:00 | 15.733
FR | 2017-08-21 07:00 | 17.927
FR | 2017-08-21 08:00 | 20.188
FR | 2017-08-21 09:00 | 21.833
FR | 2017-08-21 10:00 | 23.148
FR | 2017-08-21 11:00 | 24.228
FR | 2017-08-21 12:00 | 25.077
FR | 2017-08-21 13:00 | 25.61
FR | 2017-08-21 14:00 | 25.815
FR | 2017-08-21 15:00 | 25.647
FR | 2017-08-21 16:00 | 25.024
FR | 2017-08-21 17:00 | 23.773
FR | 2017-08-21 18:00 | 21.09
FR | 2017-08-21 19:00 | 19.397
FR | 2017-08-21 20:00 | 18.579
FR | 2017-08-21 21:00 | 17.88
FR | 2017-08-21 22:00 | 17.284
FR | 2017-08-21 23:00 | 16.749
FR | 2017-08-22 | 16.301
FR | 2017-08-22 01:00 | 15.918
FR | 2017-08-22 02:00 | 15.597
FR | 2017-08-22 03:00 | 15.255
FR | 2017-08-22 04:00 | 14.899
FR | 2017-08-22 05:00 | 15.619
FR | 2017-08-22 06:00 | 17.72
FR | 2017-08-22 07:00 | 20.311
FR | 2017-08-22 08:00 | 23.092
FR | 2017-08-22 09:00 | 25.047
FR | 2017-08-22 10:00 | 26.497
FR | 2017-08-22 11:00 | 27.574
FR | 2017-08-22 12:00 | 28.312
FR | 2017-08-22 13:00 | 28.656
FR | 2017-08-22 14:00 | 28.582
FR | 2017-08-22 15:00 | 28.14
FR | 2017-08-22 16:00 | 27.314
FR | 2017-08-22 17:00 | 25.601
FR | 2017-08-22 18:00 | 22.596
FR | 2017-08-22 19:00 | 20.866
FR | 2017-08-22 20:00 | 19.875
FR | 2017-08-22 21:00 | 19.056
FR | 2017-08-22 22:00 | 18.395
FR | 2017-08-22 23:00 | 17.845
FR | 2017-08-23 | 17.363
FR | 2017-08-23 01:00 | 16.961
FR | 2017-08-23 02:00 | 16.612
FR | 2017-08-23 03:00 | 16.203
FR | 2017-08-23 04:00 | 15.785
FR | 2017-08-23 05:00 | 16.408
FR | 2017-08-23 06:00 | 18.21
FR | 2017-08-23 07:00 | 20.339
FR | 2017-08-23 08:00 | 22.756
FR | 2017-08-23 09:00 | 24.67
FR | 2017-08-23 10:00 | 26.072
FR | 2017-08-23 11:00 | 27.077
FR | 2017-08-23 12:00 | 27.667
FR | 2017-08-23 13:00 | 27.802
FR | 2017-08-23 14:00 | 27.503
FR | 2017-08-23 15:00 | 26.797
FR | 2017-08-23 16:00 | 25.686
FR | 2017-08-23 17:00 | 23.928
FR | 2017-08-23 18:00 | 21.537
FR | 2017-08-23 19:00 | 20.03
FR | 2017-08-23 20:00 | 19.041
FR | 2017-08-23 21:00 | 18.222
FR | 2017-08-23 22:00 | 17.607
FR | 2017-08-23 23:00 | 17.136
FR | 2017-08-24 | 16.753
FR | 2017-08-24 01:00 | 16.435
FR | 2017-08-24 02:00 | 16.196
FR | 2017-08-24 03:00 | 15.995
FR | 2017-08-24 04:00 | 15.772
FR | 2017-08-24 05:00 | 16.163
FR | 2017-08-24 06:00 | 17.505
FR | 2017-08-24 07:00 | 19.211
FR | 2017-08-24 08:00 | 20.916
FR | 2017-08-24 09:00 | 22.314
FR | 2017-08-24 10:00 | 23.552
FR | 2017-08-24 11:00 | 24.666
FR | 2017-08-24 12:00 | 25.5
FR | 2017-08-24 13:00 | 25.899
FR | 2017-08-24 14:00 | 25.881
FR | 2017-08-24 15:00 | 25.539
FR | 2017-08-24 16:00 | 24.895
FR | 2017-08-24 17:00 | 23.648
FR | 2017-08-24 18:00 | 21.434
FR | 2017-08-24 19:00 | 19.956
FR | 2017-08-24 20:00 | 19.134
FR | 2017-08-24 21:00 | 18.491
FR | 2017-08-24 22:00 | 17.928
FR | 2017-08-24 23:00 | 17.471
FR | 2017-08-25 | 17.087
FR | 2017-08-25 01:00 | 16.749
FR | 2017-08-25 02:00 | 16.431
FR | 2017-08-25 03:00 | 16.148
FR | 2017-08-25 04:00 | 15.899
FR | 2017-08-25 05:00 | 16.305
FR | 2017-08-25 06:00 | 17.746
FR | 2017-08-25 07:00 | 19.756
FR | 2017-08-25 08:00 | 22.149
FR | 2017-08-25 09:00 | 23.967
FR | 2017-08-25 10:00 | 25.337
FR | 2017-08-25 11:00 | 26.405
FR | 2017-08-25 12:00 | 27.074
FR | 2017-08-25 13:00 | 27.349
FR | 2017-08-25 14:00 | 27.246
FR | 2017-08-25 15:00 | 26.852
FR | 2017-08-25 16:00 | 26.113
FR | 2017-08-25 17:00 | 24.672
FR | 2017-08-25 18:00 | 22.479
FR | 2017-08-25 19:00 | 21.133
FR | 2017-08-25 20:00 | 20.262
FR | 2017-08-25 21:00 | 19.555
FR | 2017-08-25 22:00 | 19.022
FR | 2017-08-25 23:00 | 18.582
FR | 2017-08-26 | 18.2
FR | 2017-08-26 01:00 | 17.851
FR | 2017-08-26 02:00 | 17.529
FR | 2017-08-26 03:00 | 17.246
FR | 2017-08-26 04:00 | 16.982
FR | 2017-08-26 05:00 | 17.347
FR | 2017-08-26 06:00 | 19.083
FR | 2017-08-26 07:00 | 21.12
FR | 2017-08-26 08:00 | 23.595
FR | 2017-08-26 09:00 | 25.437
FR | 2017-08-26 10:00 | 26.741
FR | 2017-08-26 11:00 | 27.742
FR | 2017-08-26 12:00 | 28.415
FR | 2017-08-26 13:00 | 28.721
FR | 2017-08-26 14:00 | 28.651
FR | 2017-08-26 15:00 | 28.232
FR | 2017-08-26 16:00 | 27.37
FR | 2017-08-26 17:00 | 25.579
FR | 2017-08-26 18:00 | 23.101
FR | 2017-08-26 19:00 | 21.767
FR | 2017-08-26 20:00 | 20.911
FR | 2017-08-26 21:00 | 20.207
FR | 2017-08-26 22:00 | 19.648
FR | 2017-08-26 23:00 | 19.169
FR | 2017-08-27 | 18.738
FR | 2017-08-27 01:00 | 18.406
FR | 2017-08-27 02:00 | 18.097
FR | 2017-08-27 03:00 | 17.787
FR | 2017-08-27 04:00 | 17.5
FR | 2017-08-27 05:00 | 17.709
FR | 2017-08-27 06:00 | 19.131
FR | 2017-08-27 07:00 | 20.825
FR | 2017-08-27 08:00 | 23.403
FR | 2017-08-27 09:00 | 25.656
FR | 2017-08-27 10:00 | 27.127
FR | 2017-08-27 11:00 | 28.054
FR | 2017-08-27 12:00 | 28.528
FR | 2017-08-27 13:00 | 28.678
FR | 2017-08-27 14:00 | 28.497
FR | 2017-08-27 15:00 | 28.089
FR | 2017-08-27 16:00 | 27.31
FR | 2017-08-27 17:00 | 25.635
FR | 2017-08-27 18:00 | 23.359
FR | 2017-08-27 19:00 | 22.198
FR | 2017-08-27 20:00 | 21.447
FR | 2017-08-27 21:00 | 20.81
FR | 2017-08-27 22:00 | 20.284
FR | 2017-08-27 23:00 | 19.841
FR | 2017-08-28 | 19.466
FR | 2017-08-28 01:00 | 19.082
FR | 2017-08-28 02:00 | 18.716
FR | 2017-08-28 03:00 | 18.337
FR | 2017-08-28 04:00 | 17.964
FR | 2017-08-28 05:00 | 18.219
FR | 2017-08-28 06:00 | 20.043
FR | 2017-08-28 07:00 | 22
FR | 2017-08-28 08:00 | 24.701
FR | 2017-08-28 09:00 | 27.17
FR | 2017-08-28 10:00 | 28.713
FR | 2017-08-28 11:00 | 29.783
FR | 2017-08-28 12:00 | 30.444
FR | 2017-08-28 13:00 | 30.697
FR | 2017-08-28 14:00 | 30.582
FR | 2017-08-28 15:00 | 30.164
FR | 2017-08-28 16:00 | 29.364
FR | 2017-08-28 17:00 | 27.54
FR | 2017-08-28 18:00 | 24.749
FR | 2017-08-28 19:00 | 23.359
FR | 2017-08-28 20:00 | 22.494
FR | 2017-08-28 21:00 | 21.734
FR | 2017-08-28 22:00 | 21.069
FR | 2017-08-28 23:00 | 20.501
FR | 2017-08-29 | 19.991
FR | 2017-08-29 01:00 | 19.515
FR | 2017-08-29 02:00 | 19.097
FR | 2017-08-29 03:00 | 18.705
FR | 2017-08-29 04:00 | 18.382
FR | 2017-08-29 05:00 | 18.642
FR | 2017-08-29 06:00 | 20.5
FR | 2017-08-29 07:00 | 22.35
FR | 2017-08-29 08:00 | 24.878
FR | 2017-08-29 09:00 | 27.287
FR | 2017-08-29 10:00 | 28.788
FR | 2017-08-29 11:00 | 29.825
FR | 2017-08-29 12:00 | 30.46
FR | 2017-08-29 13:00 | 30.676
FR | 2017-08-29 14:00 | 30.466
FR | 2017-08-29 15:00 | 29.888
FR | 2017-08-29 16:00 | 29.03
FR | 2017-08-29 17:00 | 27.185
FR | 2017-08-29 18:00 | 25.176
FR | 2017-08-29 19:00 | 23.742
FR | 2017-08-29 20:00 | 22.649
FR | 2017-08-29 21:00 | 21.816
FR | 2017-08-29 22:00 | 21.18
FR | 2017-08-29 23:00 | 20.678
FR | 2017-08-30 | 20.173
FR | 2017-08-30 01:00 | 19.705
FR | 2017-08-30 02:00 | 19.283
FR | 2017-08-30 03:00 | 18.876
FR | 2017-08-30 04:00 | 18.514
FR | 2017-08-30 05:00 | 18.603
FR | 2017-08-30 06:00 | 19.559
FR | 2017-08-30 07:00 | 20.854
FR | 2017-08-30 08:00 | 22.229
FR | 2017-08-30 09:00 | 23.318
FR | 2017-08-30 10:00 | 23.993
FR | 2017-08-30 11:00 | 24.35
FR | 2017-08-30 12:00 | 24.418
FR | 2017-08-30 13:00 | 24.322
FR | 2017-08-30 14:00 | 23.779
FR | 2017-08-30 15:00 | 22.71
FR | 2017-08-30 16:00 | 21.374
FR | 2017-08-30 17:00 | 19.954
FR | 2017-08-30 18:00 | 18.562
FR | 2017-08-30 19:00 | 17.537
FR | 2017-08-30 20:00 | 16.818
FR | 2017-08-30 21:00 | 16.307
FR | 2017-08-30 22:00 | 15.911
FR | 2017-08-30 23:00 | 15.553
FR | 2017-08-31 | 15.173
FR | 2017-08-31 01:00 | 14.775
FR | 2017-08-31 02:00 | 14.361
FR | 2017-08-31 03:00 | 13.955
FR | 2017-08-31 04:00 | 13.512
FR | 2017-08-31 05:00 | 13.275
FR | 2017-08-31 06:00 | 14.039
FR | 2017-08-31 07:00 | 15.291
FR | 2017-08-31 08:00 | 16.655
FR | 2017-08-31 09:00 | 17.794
FR | 2017-08-31 10:00 | 18.733
FR | 2017-08-31 11:00 | 19.444
FR | 2017-08-31 12:00 | 19.907
FR | 2017-08-31 13:00 | 20.085
FR | 2017-08-31 14:00 | 19.985
FR | 2017-08-31 15:00 | 19.625
FR | 2017-08-31 16:00 | 19.032
FR | 2017-08-31 17:00 | 17.949
FR | 2017-08-31 18:00 | 16.153
FR | 2017-08-31 19:00 | 15.27
FR | 2017-08-31 20:00 | 14.672
FR | 2017-08-31 21:00 | 14.102
FR | 2017-08-31 22:00 | 13.633
FR | 2017-08-31 23:00 | 13.175
FR | 2017-09-01 | 12.747
FR | 2017-09-01 01:00 | 12.383
FR | 2017-09-01 02:00 | 12.044
FR | 2017-09-01 03:00 | 11.736
FR | 2017-09-01 04:00 | 11.475
FR | 2017-09-01 05:00 | 11.635
FR | 2017-09-01 06:00 | 13.19
FR | 2017-09-01 07:00 | 15.167
FR | 2017-09-01 08:00 | 17.082
FR | 2017-09-01 09:00 | 18.248
FR | 2017-09-01 10:00 | 19.082
FR | 2017-09-01 11:00 | 19.605
FR | 2017-09-01 12:00 | 19.871
FR | 2017-09-01 13:00 | 19.914
FR | 2017-09-01 14:00 | 19.705
FR | 2017-09-01 15:00 | 19.243
FR | 2017-09-01 16:00 | 18.474
FR | 2017-09-01 17:00 | 17.241
FR | 2017-09-01 18:00 | 15.452
FR | 2017-09-01 19:00 | 14.437
FR | 2017-09-01 20:00 | 13.751
FR | 2017-09-01 21:00 | 13.117
FR | 2017-09-01 22:00 | 12.56
FR | 2017-09-01 23:00 | 12.074
FR | 2017-09-02 | 11.628
FR | 2017-09-02 01:00 | 11.227
FR | 2017-09-02 02:00 | 10.892
FR | 2017-09-02 03:00 | 10.661
FR | 2017-09-02 04:00 | 10.466
FR | 2017-09-02 05:00 | 10.589
FR | 2017-09-02 06:00 | 12.122
FR | 2017-09-02 07:00 | 13.9
FR | 2017-09-02 08:00 | 15.829
FR | 2017-09-02 09:00 | 17.296
FR | 2017-09-02 10:00 | 18.291
FR | 2017-09-02 11:00 | 18.944
FR | 2017-09-02 12:00 | 19.285
FR | 2017-09-02 13:00 | 19.355
FR | 2017-09-02 14:00 | 19.241
FR | 2017-09-02 15:00 | 18.91
FR | 2017-09-02 16:00 | 18.279
FR | 2017-09-02 17:00 | 16.979
FR | 2017-09-02 18:00 | 14.699
FR | 2017-09-02 19:00 | 13.742
FR | 2017-09-02 20:00 | 13.181
FR | 2017-09-02 21:00 | 12.766
FR | 2017-09-02 22:00 | 12.463
FR | 2017-09-02 23:00 | 12.143
FR | 2017-09-03 | 11.814
FR | 2017-09-03 01:00 | 11.433
FR | 2017-09-03 02:00 | 10.923
FR | 2017-09-03 03:00 | 10.499
FR | 2017-09-03 04:00 | 10.095
FR | 2017-09-03 05:00 | 10.152
FR | 2017-09-03 06:00 | 12.02
FR | 2017-09-03 07:00 | 13.841
FR | 2017-09-03 08:00 | 16.289
FR | 2017-09-03 09:00 | 18.144
FR | 2017-09-03 10:00 | 19.329
FR | 2017-09-03 11:00 | 20.069
FR | 2017-09-03 12:00 | 20.533
FR | 2017-09-03 13:00 | 20.742
FR | 2017-09-03 14:00 | 20.606
FR | 2017-09-03 15:00 | 20.105
FR | 2017-09-03 16:00 | 19.264
FR | 2017-09-03 17:00 | 17.744
FR | 2017-09-03 18:00 | 16.161
FR | 2017-09-03 19:00 | 15.52
FR | 2017-09-03 20:00 | 15.049
FR | 2017-09-03 21:00 | 14.657
FR | 2017-09-03 22:00 | 14.358
FR | 2017-09-03 23:00 | 14.104
FR | 2017-09-04 | 13.871
FR | 2017-09-04 01:00 | 13.665
FR | 2017-09-04 02:00 | 13.501
FR | 2017-09-04 03:00 | 13.338
FR | 2017-09-04 04:00 | 13.153
FR | 2017-09-04 05:00 | 13.214
FR | 2017-09-04 06:00 | 14.475
FR | 2017-09-04 07:00 | 16.121
FR | 2017-09-04 08:00 | 18.215
FR | 2017-09-04 09:00 | 19.944
FR | 2017-09-04 10:00 | 21.311
FR | 2017-09-04 11:00 | 22.428
FR | 2017-09-04 12:00 | 23.269
FR | 2017-09-04 13:00 | 23.732
FR | 2017-09-04 14:00 | 23.803
FR | 2017-09-04 15:00 | 23.459
FR | 2017-09-04 16:00 | 22.721
FR | 2017-09-04 17:00 | 21.225
FR | 2017-09-04 18:00 | 19.204
FR | 2017-09-04 19:00 | 18.296
FR | 2017-09-04 20:00 | 17.663
FR | 2017-09-04 21:00 | 17.098
FR | 2017-09-04 22:00 | 16.609
FR | 2017-09-04 23:00 | 16.198
FR | 2017-09-05 | 15.872
FR | 2017-09-05 01:00 | 15.614
FR | 2017-09-05 02:00 | 15.428
FR | 2017-09-05 03:00 | 15.245
FR | 2017-09-05 04:00 | 15.022
FR | 2017-09-05 05:00 | 15.163
FR | 2017-09-05 06:00 | 16.74
FR | 2017-09-05 07:00 | 18.585
FR | 2017-09-05 08:00 | 20.593
FR | 2017-09-05 09:00 | 22.156
FR | 2017-09-05 10:00 | 23.258
FR | 2017-09-05 11:00 | 24.055
FR | 2017-09-05 12:00 | 24.577
FR | 2017-09-05 13:00 | 24.744
FR | 2017-09-05 14:00 | 24.536
FR | 2017-09-05 15:00 | 24.039
FR | 2017-09-05 16:00 | 23.207
FR | 2017-09-05 17:00 | 21.702
FR | 2017-09-05 18:00 | 19.749
FR | 2017-09-05 19:00 | 18.876
FR | 2017-09-05 20:00 | 18.197
FR | 2017-09-05 21:00 | 17.638
FR | 2017-09-05 22:00 | 17.144
FR | 2017-09-05 23:00 | 16.665
FR | 2017-09-06 | 16.194
FR | 2017-09-06 01:00 | 15.758
FR | 2017-09-06 02:00 | 15.371
FR | 2017-09-06 03:00 | 14.981
FR | 2017-09-06 04:00 | 14.546
FR | 2017-09-06 05:00 | 14.314
FR | 2017-09-06 06:00 | 15.067
FR | 2017-09-06 07:00 | 16.319
FR | 2017-09-06 08:00 | 17.799
FR | 2017-09-06 09:00 | 19.059
FR | 2017-09-06 10:00 | 20.014
FR | 2017-09-06 11:00 | 20.737
FR | 2017-09-06 12:00 | 21.186
FR | 2017-09-06 13:00 | 21.273
FR | 2017-09-06 14:00 | 20.985
FR | 2017-09-06 15:00 | 20.417
FR | 2017-09-06 16:00 | 19.554
FR | 2017-09-06 17:00 | 18.181
FR | 2017-09-06 18:00 | 16.268
FR | 2017-09-06 19:00 | 15.397
FR | 2017-09-06 20:00 | 14.757
FR | 2017-09-06 21:00 | 14.248
FR | 2017-09-06 22:00 | 13.798
FR | 2017-09-06 23:00 | 13.349
FR | 2017-09-07 | 12.945
FR | 2017-09-07 01:00 | 12.543
FR | 2017-09-07 02:00 | 12.231
FR | 2017-09-07 03:00 | 12.014
FR | 2017-09-07 04:00 | 11.901
FR | 2017-09-07 05:00 | 12.081
FR | 2017-09-07 06:00 | 13.326
FR | 2017-09-07 07:00 | 14.877
FR | 2017-09-07 08:00 | 16.455
FR | 2017-09-07 09:00 | 17.892
FR | 2017-09-07 10:00 | 19.124
FR | 2017-09-07 11:00 | 19.992
FR | 2017-09-07 12:00 | 20.591
FR | 2017-09-07 13:00 | 20.818
FR | 2017-09-07 14:00 | 20.65
FR | 2017-09-07 15:00 | 20.092
FR | 2017-09-07 16:00 | 19.187
FR | 2017-09-07 17:00 | 17.699
FR | 2017-09-07 18:00 | 15.921
FR | 2017-09-07 19:00 | 15.174
FR | 2017-09-07 20:00 | 14.633
FR | 2017-09-07 21:00 | 14.123
FR | 2017-09-07 22:00 | 13.765
FR | 2017-09-07 23:00 | 13.472
FR | 2017-09-08 | 13.283
FR | 2017-09-08 01:00 | 13.149
FR | 2017-09-08 02:00 | 13.028
FR | 2017-09-08 03:00 | 12.859
FR | 2017-09-08 04:00 | 12.69
FR | 2017-09-08 05:00 | 12.743
FR | 2017-09-08 06:00 | 13.813
FR | 2017-09-08 07:00 | 15.34
FR | 2017-09-08 08:00 | 16.918
FR | 2017-09-08 09:00 | 18.121
FR | 2017-09-08 10:00 | 19.06
FR | 2017-09-08 11:00 | 19.768
FR | 2017-09-08 12:00 | 20.153
FR | 2017-09-08 13:00 | 20.295
FR | 2017-09-08 14:00 | 20.163
FR | 2017-09-08 15:00 | 19.675
FR | 2017-09-08 16:00 | 18.801
FR | 2017-09-08 17:00 | 17.485
FR | 2017-09-08 18:00 | 16.268
FR | 2017-09-08 19:00 | 15.659
FR | 2017-09-08 20:00 | 15.142
FR | 2017-09-08 21:00 | 14.702
FR | 2017-09-08 22:00 | 14.344
FR | 2017-09-08 23:00 | 14.063
FR | 2017-09-09 | 13.832
FR | 2017-09-09 01:00 | 13.571
FR | 2017-09-09 02:00 | 13.308
FR | 2017-09-09 03:00 | 13.028
FR | 2017-09-09 04:00 | 12.765
FR | 2017-09-09 05:00 | 12.585
FR | 2017-09-09 06:00 | 13.193
FR | 2017-09-09 07:00 | 14.151
FR | 2017-09-09 08:00 | 15.337
FR | 2017-09-09 09:00 | 16.421
FR | 2017-09-09 10:00 | 17.212
FR | 2017-09-09 11:00 | 17.696
FR | 2017-09-09 12:00 | 17.851
FR | 2017-09-09 13:00 | 17.775
FR | 2017-09-09 14:00 | 17.545
FR | 2017-09-09 15:00 | 17.159
FR | 2017-09-09 16:00 | 16.483
FR | 2017-09-09 17:00 | 15.217
FR | 2017-09-09 18:00 | 13.598
FR | 2017-09-09 19:00 | 12.829
FR | 2017-09-09 20:00 | 12.193
FR | 2017-09-09 21:00 | 11.66
FR | 2017-09-09 22:00 | 11.223
FR | 2017-09-09 23:00 | 10.841
FR | 2017-09-10 | 10.523
FR | 2017-09-10 01:00 | 10.294
FR | 2017-09-10 02:00 | 10.099
FR | 2017-09-10 03:00 | 9.912
FR | 2017-09-10 04:00 | 9.771
FR | 2017-09-10 05:00 | 9.783
FR | 2017-09-10 06:00 | 11.068
FR | 2017-09-10 07:00 | 12.794
FR | 2017-09-10 08:00 | 14.704
FR | 2017-09-10 09:00 | 16.244
FR | 2017-09-10 10:00 | 17.554
FR | 2017-09-10 11:00 | 18.541
FR | 2017-09-10 12:00 | 19.22
FR | 2017-09-10 13:00 | 19.572
FR | 2017-09-10 14:00 | 19.5
FR | 2017-09-10 15:00 | 18.978
FR | 2017-09-10 16:00 | 18.065
FR | 2017-09-10 17:00 | 16.648
FR | 2017-09-10 18:00 | 15.188
FR | 2017-09-10 19:00 | 14.594
FR | 2017-09-10 20:00 | 14.124
FR | 2017-09-10 21:00 | 13.722
FR | 2017-09-10 22:00 | 13.438
FR | 2017-09-10 23:00 | 13.183
FR | 2017-09-11 | 12.889
FR | 2017-09-11 01:00 | 12.573
FR | 2017-09-11 02:00 | 12.309
FR | 2017-09-11 03:00 | 12.054
FR | 2017-09-11 04:00 | 11.852
FR | 2017-09-11 05:00 | 11.804
FR | 2017-09-11 06:00 | 12.64
FR | 2017-09-11 07:00 | 13.985
FR | 2017-09-11 08:00 | 15.459
FR | 2017-09-11 09:00 | 16.685
FR | 2017-09-11 10:00 | 17.545
FR | 2017-09-11 11:00 | 18.072
FR | 2017-09-11 12:00 | 18.394
FR | 2017-09-11 13:00 | 18.519
FR | 2017-09-11 14:00 | 18.332
FR | 2017-09-11 15:00 | 17.846
FR | 2017-09-11 16:00 | 17.076
FR | 2017-09-11 17:00 | 15.826
FR | 2017-09-11 18:00 | 14.513
FR | 2017-09-11 19:00 | 13.848
FR | 2017-09-11 20:00 | 13.285
FR | 2017-09-11 21:00 | 12.81
FR | 2017-09-11 22:00 | 12.41
FR | 2017-09-11 23:00 | 12.099
FR | 2017-09-12 | 11.829
FR | 2017-09-12 01:00 | 11.618
FR | 2017-09-12 02:00 | 11.402
FR | 2017-09-12 03:00 | 11.187
FR | 2017-09-12 04:00 | 10.989
FR | 2017-09-12 05:00 | 10.907
FR | 2017-09-12 06:00 | 11.696
FR | 2017-09-12 07:00 | 12.984
FR | 2017-09-12 08:00 | 14.512
FR | 2017-09-12 09:00 | 15.942
FR | 2017-09-12 10:00 | 17.123
FR | 2017-09-12 11:00 | 17.992
FR | 2017-09-12 12:00 | 18.566
FR | 2017-09-12 13:00 | 18.81
FR | 2017-09-12 14:00 | 18.766
FR | 2017-09-12 15:00 | 18.389
FR | 2017-09-12 16:00 | 17.576
FR | 2017-09-12 17:00 | 15.997
FR | 2017-09-12 18:00 | 14.423
FR | 2017-09-12 19:00 | 13.98
FR | 2017-09-12 20:00 | 13.579
FR | 2017-09-12 21:00 | 13.219
FR | 2017-09-12 22:00 | 12.991
FR | 2017-09-12 23:00 | 12.869
FR | 2017-09-13 | 12.88
FR | 2017-09-13 01:00 | 13.059
FR | 2017-09-13 02:00 | 13.339
FR | 2017-09-13 03:00 | 13.605
FR | 2017-09-13 04:00 | 13.808
FR | 2017-09-13 05:00 | 13.998
FR | 2017-09-13 06:00 | 14.701
FR | 2017-09-13 07:00 | 15.691
FR | 2017-09-13 08:00 | 16.89
FR | 2017-09-13 09:00 | 18.085
FR | 2017-09-13 10:00 | 19.178
FR | 2017-09-13 11:00 | 20.163
FR | 2017-09-13 12:00 | 20.784
FR | 2017-09-13 13:00 | 20.933
FR | 2017-09-13 14:00 | 20.828
FR | 2017-09-13 15:00 | 20.397
FR | 2017-09-13 16:00 | 19.633
FR | 2017-09-13 17:00 | 18.434
FR | 2017-09-13 18:00 | 17.214
FR | 2017-09-13 19:00 | 16.615
FR | 2017-09-13 20:00 | 16.062
FR | 2017-09-13 21:00 | 15.438
FR | 2017-09-13 22:00 | 14.844
FR | 2017-09-13 23:00 | 14.332
FR | 2017-09-14 | 13.92
FR | 2017-09-14 01:00 | 13.583
FR | 2017-09-14 02:00 | 13.283
FR | 2017-09-14 03:00 | 12.976
FR | 2017-09-14 04:00 | 12.648
FR | 2017-09-14 05:00 | 12.34
FR | 2017-09-14 06:00 | 12.748
FR | 2017-09-14 07:00 | 13.559
FR | 2017-09-14 08:00 | 14.431
FR | 2017-09-14 09:00 | 15.229
FR | 2017-09-14 10:00 | 15.894
FR | 2017-09-14 11:00 | 16.492
FR | 2017-09-14 12:00 | 16.995
FR | 2017-09-14 13:00 | 17.179
FR | 2017-09-14 14:00 | 17.097
FR | 2017-09-14 15:00 | 16.786
FR | 2017-09-14 16:00 | 16.081
FR | 2017-09-14 17:00 | 14.526
FR | 2017-09-14 18:00 | 12.591
FR | 2017-09-14 19:00 | 11.936
FR | 2017-09-14 20:00 | 11.38
FR | 2017-09-14 21:00 | 10.84
FR | 2017-09-14 22:00 | 10.347
FR | 2017-09-14 23:00 | 9.891
FR | 2017-09-15 | 9.485
FR | 2017-09-15 01:00 | 9.16
FR | 2017-09-15 02:00 | 8.87
FR | 2017-09-15 03:00 | 8.653
FR | 2017-09-15 04:00 | 8.472
FR | 2017-09-15 05:00 | 8.405
FR | 2017-09-15 06:00 | 9.593
FR | 2017-09-15 07:00 | 11.247
FR | 2017-09-15 08:00 | 12.937
FR | 2017-09-15 09:00 | 14.193
FR | 2017-09-15 10:00 | 15.132
FR | 2017-09-15 11:00 | 15.746
FR | 2017-09-15 12:00 | 16.126
FR | 2017-09-15 13:00 | 16.264
FR | 2017-09-15 14:00 | 16.168
FR | 2017-09-15 15:00 | 15.76
FR | 2017-09-15 16:00 | 14.932
FR | 2017-09-15 17:00 | 13.197
FR | 2017-09-15 18:00 | 11.522
FR | 2017-09-15 19:00 | 10.912
FR | 2017-09-15 20:00 | 10.411
FR | 2017-09-15 21:00 | 10.005
FR | 2017-09-15 22:00 | 9.731
FR | 2017-09-15 23:00 | 9.454
FR | 2017-09-16 | 9.136
FR | 2017-09-16 01:00 | 8.818
FR | 2017-09-16 02:00 | 8.484
FR | 2017-09-16 03:00 | 8.19
FR | 2017-09-16 04:00 | 7.964
FR | 2017-09-16 05:00 | 7.844
FR | 2017-09-16 06:00 | 9.026
FR | 2017-09-16 07:00 | 10.67
FR | 2017-09-16 08:00 | 12.481
FR | 2017-09-16 09:00 | 13.719
FR | 2017-09-16 10:00 | 14.548
FR | 2017-09-16 11:00 | 15.134
FR | 2017-09-16 12:00 | 15.39
FR | 2017-09-16 13:00 | 15.416
FR | 2017-09-16 14:00 | 15.253
FR | 2017-09-16 15:00 | 14.89
FR | 2017-09-16 16:00 | 14.239
FR | 2017-09-16 17:00 | 12.798
FR | 2017-09-16 18:00 | 11.582
FR | 2017-09-16 19:00 | 11.164
FR | 2017-09-16 20:00 | 10.738
FR | 2017-09-16 21:00 | 10.254
FR | 2017-09-16 22:00 | 9.719
FR | 2017-09-16 23:00 | 9.242
FR | 2017-09-17 | 8.845
FR | 2017-09-17 01:00 | 8.522
FR | 2017-09-17 02:00 | 8.212
FR | 2017-09-17 03:00 | 7.982
FR | 2017-09-17 04:00 | 7.87
FR | 2017-09-17 05:00 | 7.889
FR | 2017-09-17 06:00 | 9.038
FR | 2017-09-17 07:00 | 10.47
FR | 2017-09-17 08:00 | 12.27
FR | 2017-09-17 09:00 | 13.59
FR | 2017-09-17 10:00 | 14.409
FR | 2017-09-17 11:00 | 14.911
FR | 2017-09-17 12:00 | 15.155
FR | 2017-09-17 13:00 | 15.132
FR | 2017-09-17 14:00 | 14.93
FR | 2017-09-17 15:00 | 14.58
FR | 2017-09-17 16:00 | 14.005
FR | 2017-09-17 17:00 | 12.703
FR | 2017-09-17 18:00 | 11.281
FR | 2017-09-17 19:00 | 10.703
FR | 2017-09-17 20:00 | 10.221
FR | 2017-09-17 21:00 | 9.808
FR | 2017-09-17 22:00 | 9.495
FR | 2017-09-17 23:00 | 9.218
FR | 2017-09-18 | 8.986
FR | 2017-09-18 01:00 | 8.782
FR | 2017-09-18 02:00 | 8.593
FR | 2017-09-18 03:00 | 8.396
FR | 2017-09-18 04:00 | 8.209
FR | 2017-09-18 05:00 | 8.096
FR | 2017-09-18 06:00 | 9.118
FR | 2017-09-18 07:00 | 10.634
FR | 2017-09-18 08:00 | 12.413
FR | 2017-09-18 09:00 | 13.862
FR | 2017-09-18 10:00 | 14.919
FR | 2017-09-18 11:00 | 15.702
FR | 2017-09-18 12:00 | 16.075
FR | 2017-09-18 13:00 | 16.194
FR | 2017-09-18 14:00 | 16.134
FR | 2017-09-18 15:00 | 15.807
FR | 2017-09-18 16:00 | 15.094
FR | 2017-09-18 17:00 | 13.183
FR | 2017-09-18 18:00 | 11.335
FR | 2017-09-18 19:00 | 10.725
FR | 2017-09-18 20:00 | 10.218
FR | 2017-09-18 21:00 | 9.828
FR | 2017-09-18 22:00 | 9.58
FR | 2017-09-18 23:00 | 9.364
FR | 2017-09-19 | 9.193
FR | 2017-09-19 01:00 | 9.014
FR | 2017-09-19 02:00 | 8.833
FR | 2017-09-19 03:00 | 8.71
FR | 2017-09-19 04:00 | 8.639
FR | 2017-09-19 05:00 | 8.582
FR | 2017-09-19 06:00 | 9.39
FR | 2017-09-19 07:00 | 10.8
FR | 2017-09-19 08:00 | 12.386
FR | 2017-09-19 09:00 | 13.672
FR | 2017-09-19 10:00 | 14.715
FR | 2017-09-19 11:00 | 15.525
FR | 2017-09-19 12:00 | 16.15
FR | 2017-09-19 13:00 | 16.465
FR | 2017-09-19 14:00 | 16.483
FR | 2017-09-19 15:00 | 16.164
FR | 2017-09-19 16:00 | 15.378
FR | 2017-09-19 17:00 | 13.457
FR | 2017-09-19 18:00 | 11.685
FR | 2017-09-19 19:00 | 10.973
FR | 2017-09-19 20:00 | 10.331
FR | 2017-09-19 21:00 | 9.8
FR | 2017-09-19 22:00 | 9.325
FR | 2017-09-19 23:00 | 8.817
FR | 2017-09-20 | 8.39
FR | 2017-09-20 01:00 | 8.068
FR | 2017-09-20 02:00 | 7.817
FR | 2017-09-20 03:00 | 7.609
FR | 2017-09-20 04:00 | 7.405
FR | 2017-09-20 05:00 | 7.241
FR | 2017-09-20 06:00 | 8.504
FR | 2017-09-20 07:00 | 10.618
FR | 2017-09-20 08:00 | 13.299
FR | 2017-09-20 09:00 | 15.597
FR | 2017-09-20 10:00 | 16.939
FR | 2017-09-20 11:00 | 17.894
FR | 2017-09-20 12:00 | 18.541
FR | 2017-09-20 13:00 | 18.873
FR | 2017-09-20 14:00 | 18.866
FR | 2017-09-20 15:00 | 18.464
FR | 2017-09-20 16:00 | 17.496
FR | 2017-09-20 17:00 | 14.945
FR | 2017-09-20 18:00 | 13
FR | 2017-09-20 19:00 | 12.031
FR | 2017-09-20 20:00 | 11.23
FR | 2017-09-20 21:00 | 10.6
FR | 2017-09-20 22:00 | 10.068
FR | 2017-09-20 23:00 | 9.605
FR | 2017-09-21 | 9.201
FR | 2017-09-21 01:00 | 8.858
FR | 2017-09-21 02:00 | 8.585
FR | 2017-09-21 03:00 | 8.316
FR | 2017-09-21 04:00 | 8.027
FR | 2017-09-21 05:00 | 7.788
FR | 2017-09-21 06:00 | 9.021
FR | 2017-09-21 07:00 | 11.104
FR | 2017-09-21 08:00 | 13.82
FR | 2017-09-21 09:00 | 16.861
FR | 2017-09-21 10:00 | 18.702
FR | 2017-09-21 11:00 | 19.814
FR | 2017-09-21 12:00 | 20.548
FR | 2017-09-21 13:00 | 20.909
FR | 2017-09-21 14:00 | 20.841
FR | 2017-09-21 15:00 | 20.324
FR | 2017-09-21 16:00 | 19.049
FR | 2017-09-21 17:00 | 16.544
FR | 2017-09-21 18:00 | 14.96
FR | 2017-09-21 19:00 | 14.233
FR | 2017-09-21 20:00 | 13.597
FR | 2017-09-21 21:00 | 13.019
FR | 2017-09-21 22:00 | 12.54
FR | 2017-09-21 23:00 | 12.036
FR | 2017-09-22 | 11.544
FR | 2017-09-22 01:00 | 11.101
FR | 2017-09-22 02:00 | 10.785
FR | 2017-09-22 03:00 | 10.558
FR | 2017-09-22 04:00 | 10.315
FR | 2017-09-22 05:00 | 10.141
FR | 2017-09-22 06:00 | 11.253
FR | 2017-09-22 07:00 | 13.137
FR | 2017-09-22 08:00 | 15.171
FR | 2017-09-22 09:00 | 17.106
FR | 2017-09-22 10:00 | 18.502
FR | 2017-09-22 11:00 | 19.415
FR | 2017-09-22 12:00 | 19.919
FR | 2017-09-22 13:00 | 20.052
FR | 2017-09-22 14:00 | 19.854
FR | 2017-09-22 15:00 | 19.388
FR | 2017-09-22 16:00 | 18.411
FR | 2017-09-22 17:00 | 16.056
FR | 2017-09-22 18:00 | 14.266
FR | 2017-09-22 19:00 | 13.375
FR | 2017-09-22 20:00 | 12.679
FR | 2017-09-22 21:00 | 12.098
FR | 2017-09-22 22:00 | 11.533
FR | 2017-09-22 23:00 | 10.95
FR | 2017-09-23 | 10.428
FR | 2017-09-23 01:00 | 9.948
FR | 2017-09-23 02:00 | 9.474
FR | 2017-09-23 03:00 | 9.165
FR | 2017-09-23 04:00 | 8.987
FR | 2017-09-23 05:00 | 8.928
FR | 2017-09-23 06:00 | 10.109
FR | 2017-09-23 07:00 | 12.245
FR | 2017-09-23 08:00 | 14.386
FR | 2017-09-23 09:00 | 16.838
FR | 2017-09-23 10:00 | 18.954
FR | 2017-09-23 11:00 | 20.119
FR | 2017-09-23 12:00 | 20.855
FR | 2017-09-23 13:00 | 21.245
FR | 2017-09-23 14:00 | 21.229
FR | 2017-09-23 15:00 | 20.763
FR | 2017-09-23 16:00 | 19.629
FR | 2017-09-23 17:00 | 17.149
FR | 2017-09-23 18:00 | 15.512
FR | 2017-09-23 19:00 | 14.704
FR | 2017-09-23 20:00 | 14.044
FR | 2017-09-23 21:00 | 13.522
FR | 2017-09-23 22:00 | 13.043
FR | 2017-09-23 23:00 | 12.647
FR | 2017-09-24 | 12.296
FR | 2017-09-24 01:00 | 11.955
FR | 2017-09-24 02:00 | 11.617
FR | 2017-09-24 03:00 | 11.267
FR | 2017-09-24 04:00 | 10.922
FR | 2017-09-24 05:00 | 10.581
FR | 2017-09-24 06:00 | 11.504
FR | 2017-09-24 07:00 | 13.66
FR | 2017-09-24 08:00 | 16.042
FR | 2017-09-24 09:00 | 18.871
FR | 2017-09-24 10:00 | 20.716
FR | 2017-09-24 11:00 | 21.898
FR | 2017-09-24 12:00 | 22.632
FR | 2017-09-24 13:00 | 22.953
FR | 2017-09-24 14:00 | 22.867
FR | 2017-09-24 15:00 | 22.307
FR | 2017-09-24 16:00 | 20.823
FR | 2017-09-24 17:00 | 17.931
FR | 2017-09-24 18:00 | 16.359
FR | 2017-09-24 19:00 | 15.642
FR | 2017-09-24 20:00 | 15.051
FR | 2017-09-24 21:00 | 14.514
FR | 2017-09-24 22:00 | 14.055
FR | 2017-09-24 23:00 | 13.667
FR | 2017-09-25 | 13.273
FR | 2017-09-25 01:00 | 12.886
FR | 2017-09-25 02:00 | 12.569
FR | 2017-09-25 03:00 | 12.291
FR | 2017-09-25 04:00 | 12.061
FR | 2017-09-25 05:00 | 11.813
FR | 2017-09-25 06:00 | 12.335
FR | 2017-09-25 07:00 | 13.622
FR | 2017-09-25 08:00 | 15.073
FR | 2017-09-25 09:00 | 16.808
FR | 2017-09-25 10:00 | 18.274
FR | 2017-09-25 11:00 | 19.346
FR | 2017-09-25 12:00 | 19.918
FR | 2017-09-25 13:00 | 19.976
FR | 2017-09-25 14:00 | 19.701
FR | 2017-09-25 15:00 | 19.171
FR | 2017-09-25 16:00 | 18.202
FR | 2017-09-25 17:00 | 16.666
FR | 2017-09-25 18:00 | 15.58
FR | 2017-09-25 19:00 | 14.99
FR | 2017-09-25 20:00 | 14.449
FR | 2017-09-25 21:00 | 13.943
FR | 2017-09-25 22:00 | 13.511
FR | 2017-09-25 23:00 | 13.124
FR | 2017-09-26 | 12.794
FR | 2017-09-26 01:00 | 12.475
FR | 2017-09-26 02:00 | 12.161
FR | 2017-09-26 03:00 | 11.92
FR | 2017-09-26 04:00 | 11.734
FR | 2017-09-26 05:00 | 11.591
FR | 2017-09-26 06:00 | 12.248
FR | 2017-09-26 07:00 | 13.728
FR | 2017-09-26 08:00 | 15.334
FR | 2017-09-26 09:00 | 17.158
FR | 2017-09-26 10:00 | 18.627
FR | 2017-09-26 11:00 | 19.659
FR | 2017-09-26 12:00 | 20.26
FR | 2017-09-26 13:00 | 20.466
FR | 2017-09-26 14:00 | 20.338
FR | 2017-09-26 15:00 | 19.864
FR | 2017-09-26 16:00 | 18.99
FR | 2017-09-26 17:00 | 17.25
FR | 2017-09-26 18:00 | 16.146
FR | 2017-09-26 19:00 | 15.513
FR | 2017-09-26 20:00 | 14.87
FR | 2017-09-26 21:00 | 14.278
FR | 2017-09-26 22:00 | 13.712
FR | 2017-09-26 23:00 | 13.179
FR | 2017-09-27 | 12.675
FR | 2017-09-27 01:00 | 12.176
FR | 2017-09-27 02:00 | 11.723
FR | 2017-09-27 03:00 | 11.341
FR | 2017-09-27 04:00 | 11.045
FR | 2017-09-27 05:00 | 10.823
FR | 2017-09-27 06:00 | 11.667
FR | 2017-09-27 07:00 | 13.65
FR | 2017-09-27 08:00 | 15.832
FR | 2017-09-27 09:00 | 18.065
FR | 2017-09-27 10:00 | 19.626
FR | 2017-09-27 11:00 | 20.675
FR | 2017-09-27 12:00 | 21.301
FR | 2017-09-27 13:00 | 21.51
FR | 2017-09-27 14:00 | 21.337
FR | 2017-09-27 15:00 | 20.862
FR | 2017-09-27 16:00 | 19.791
FR | 2017-09-27 17:00 | 17.664
FR | 2017-09-27 18:00 | 16.481
FR | 2017-09-27 19:00 | 15.938
FR | 2017-09-27 20:00 | 15.444
FR | 2017-09-27 21:00 | 15.012
FR | 2017-09-27 22:00 | 14.674
FR | 2017-09-27 23:00 | 14.385
FR | 2017-09-28 | 14.078
FR | 2017-09-28 01:00 | 13.855
FR | 2017-09-28 02:00 | 13.705
FR | 2017-09-28 03:00 | 13.473
FR | 2017-09-28 04:00 | 13.259
FR | 2017-09-28 05:00 | 12.975
FR | 2017-09-28 06:00 | 13.556
FR | 2017-09-28 07:00 | 15.199
FR | 2017-09-28 08:00 | 16.993
FR | 2017-09-28 09:00 | 18.865
FR | 2017-09-28 10:00 | 20.246
FR | 2017-09-28 11:00 | 21.149
FR | 2017-09-28 12:00 | 21.724
FR | 2017-09-28 13:00 | 22.051
FR | 2017-09-28 14:00 | 22.058
FR | 2017-09-28 15:00 | 21.656
FR | 2017-09-28 16:00 | 20.586
FR | 2017-09-28 17:00 | 18.438
FR | 2017-09-28 18:00 | 17.166
FR | 2017-09-28 19:00 | 16.531
FR | 2017-09-28 20:00 | 15.998
FR | 2017-09-28 21:00 | 15.597
FR | 2017-09-28 22:00 | 15.318
FR | 2017-09-28 23:00 | 15.07
FR | 2017-09-29 | 14.798
FR | 2017-09-29 01:00 | 14.537
FR | 2017-09-29 02:00 | 14.323
FR | 2017-09-29 03:00 | 14.184
FR | 2017-09-29 04:00 | 13.994
FR | 2017-09-29 05:00 | 13.802
FR | 2017-09-29 06:00 | 14.249
FR | 2017-09-29 07:00 | 15.83
FR | 2017-09-29 08:00 | 17.805
FR | 2017-09-29 09:00 | 20.103
FR | 2017-09-29 10:00 | 21.923
FR | 2017-09-29 11:00 | 23.069
FR | 2017-09-29 12:00 | 23.636
FR | 2017-09-29 13:00 | 23.77
FR | 2017-09-29 14:00 | 23.546
FR | 2017-09-29 15:00 | 22.84
FR | 2017-09-29 16:00 | 21.299
FR | 2017-09-29 17:00 | 18.999
FR | 2017-09-29 18:00 | 17.705
FR | 2017-09-29 19:00 | 16.906
FR | 2017-09-29 20:00 | 16.179
FR | 2017-09-29 21:00 | 15.562
FR | 2017-09-29 22:00 | 15.101
FR | 2017-09-29 23:00 | 14.724
FR | 2017-09-30 | 14.387
FR | 2017-09-30 01:00 | 14.067
FR | 2017-09-30 02:00 | 13.745
FR | 2017-09-30 03:00 | 13.414
FR | 2017-09-30 04:00 | 13.063
FR | 2017-09-30 05:00 | 12.707
FR | 2017-09-30 06:00 | 12.894
FR | 2017-09-30 07:00 | 13.858
FR | 2017-09-30 08:00 | 14.65
FR | 2017-09-30 09:00 | 15.413
FR | 2017-09-30 10:00 | 16.095
FR | 2017-09-30 11:00 | 16.72
FR | 2017-09-30 12:00 | 17.089
FR | 2017-09-30 13:00 | 17.217
FR | 2017-09-30 14:00 | 17.116
FR | 2017-09-30 15:00 | 16.732
FR | 2017-09-30 16:00 | 15.853
FR | 2017-09-30 17:00 | 14.197
FR | 2017-09-30 18:00 | 13.264
FR | 2017-09-30 19:00 | 12.615
FR | 2017-09-30 20:00 | 12.164
FR | 2017-09-30 21:00 | 11.871
FR | 2017-09-30 22:00 | 11.617
FR | 2017-09-30 23:00 | 11.393
FR | 2017-10-01 | 11.231
FR | 2017-10-01 01:00 | 11.109
FR | 2017-10-01 02:00 | 11.037
FR | 2017-10-01 03:00 | 10.995
FR | 2017-10-01 04:00 | 10.894
FR | 2017-10-01 05:00 | 10.789
FR | 2017-10-01 06:00 | 11.153
FR | 2017-10-01 07:00 | 12.177
FR | 2017-10-01 08:00 | 13.666
FR | 2017-10-01 09:00 | 15.284
FR | 2017-10-01 10:00 | 16.568
FR | 2017-10-01 11:00 | 17.47
FR | 2017-10-01 12:00 | 18.033
FR | 2017-10-01 13:00 | 18.253
FR | 2017-10-01 14:00 | 18.038
FR | 2017-10-01 15:00 | 17.494
FR | 2017-10-01 16:00 | 16.564
FR | 2017-10-01 17:00 | 15.362
FR | 2017-10-01 18:00 | 14.774
FR | 2017-10-01 19:00 | 14.421
FR | 2017-10-01 20:00 | 14.125
FR | 2017-10-01 21:00 | 13.973
FR | 2017-10-01 22:00 | 13.919
FR | 2017-10-01 23:00 | 13.865
FR | 2017-10-02 | 13.844
FR | 2017-10-02 01:00 | 13.811
FR | 2017-10-02 02:00 | 13.816
FR | 2017-10-02 03:00 | 13.79
FR | 2017-10-02 04:00 | 13.74
FR | 2017-10-02 05:00 | 13.652
FR | 2017-10-02 06:00 | 13.888
FR | 2017-10-02 07:00 | 14.827
FR | 2017-10-02 08:00 | 16.101
FR | 2017-10-02 09:00 | 17.469
FR | 2017-10-02 10:00 | 18.781
FR | 2017-10-02 11:00 | 19.843
FR | 2017-10-02 12:00 | 20.532
FR | 2017-10-02 13:00 | 20.792
FR | 2017-10-02 14:00 | 20.557
FR | 2017-10-02 15:00 | 19.972
FR | 2017-10-02 16:00 | 18.957
FR | 2017-10-02 17:00 | 17.295
FR | 2017-10-02 18:00 | 16.387
FR | 2017-10-02 19:00 | 15.829
FR | 2017-10-02 20:00 | 15.353
FR | 2017-10-02 21:00 | 14.992
FR | 2017-10-02 22:00 | 14.703
FR | 2017-10-02 23:00 | 14.436
FR | 2017-10-03 | 14.147
FR | 2017-10-03 01:00 | 13.791
FR | 2017-10-03 02:00 | 13.355
FR | 2017-10-03 03:00 | 12.818
FR | 2017-10-03 04:00 | 12.279
FR | 2017-10-03 05:00 | 11.851
FR | 2017-10-03 06:00 | 12.001
FR | 2017-10-03 07:00 | 13.238
FR | 2017-10-03 08:00 | 14.725
FR | 2017-10-03 09:00 | 16.132
FR | 2017-10-03 10:00 | 17.284
FR | 2017-10-03 11:00 | 18.111
FR | 2017-10-03 12:00 | 18.6
FR | 2017-10-03 13:00 | 18.76
FR | 2017-10-03 14:00 | 18.602
FR | 2017-10-03 15:00 | 18.074
FR | 2017-10-03 16:00 | 16.808
FR | 2017-10-03 17:00 | 13.925
FR | 2017-10-03 18:00 | 12.574
FR | 2017-10-03 19:00 | 11.947
FR | 2017-10-03 20:00 | 11.416
FR | 2017-10-03 21:00 | 10.945
FR | 2017-10-03 22:00 | 10.41
FR | 2017-10-03 23:00 | 9.93
FR | 2017-10-04 | 9.566
FR | 2017-10-04 01:00 | 9.259
FR | 2017-10-04 02:00 | 8.91
FR | 2017-10-04 03:00 | 8.701
FR | 2017-10-04 04:00 | 8.536
FR | 2017-10-04 05:00 | 8.41
FR | 2017-10-04 06:00 | 8.827
FR | 2017-10-04 07:00 | 10.929
FR | 2017-10-04 08:00 | 13.145
FR | 2017-10-04 09:00 | 15.527
FR | 2017-10-04 10:00 | 16.955
FR | 2017-10-04 11:00 | 17.971
FR | 2017-10-04 12:00 | 18.706
FR | 2017-10-04 13:00 | 19.091
FR | 2017-10-04 14:00 | 19.049
FR | 2017-10-04 15:00 | 18.549
FR | 2017-10-04 16:00 | 17.088
FR | 2017-10-04 17:00 | 14.354
FR | 2017-10-04 18:00 | 13.132
FR | 2017-10-04 19:00 | 12.492
FR | 2017-10-04 20:00 | 11.848
FR | 2017-10-04 21:00 | 11.226
FR | 2017-10-04 22:00 | 10.703
FR | 2017-10-04 23:00 | 10.273
FR | 2017-10-05 | 9.892
FR | 2017-10-05 01:00 | 9.598
FR | 2017-10-05 02:00 | 9.366
FR | 2017-10-05 03:00 | 9.15
FR | 2017-10-05 04:00 | 8.926
FR | 2017-10-05 05:00 | 8.731
FR | 2017-10-05 06:00 | 9.183
FR | 2017-10-05 07:00 | 11.4
FR | 2017-10-05 08:00 | 13.825
FR | 2017-10-05 09:00 | 16.058
FR | 2017-10-05 10:00 | 17.596
FR | 2017-10-05 11:00 | 18.712
FR | 2017-10-05 12:00 | 19.364
FR | 2017-10-05 13:00 | 19.526
FR | 2017-10-05 14:00 | 19.286
FR | 2017-10-05 15:00 | 18.57
FR | 2017-10-05 16:00 | 17.075
FR | 2017-10-05 17:00 | 14.449
FR | 2017-10-05 18:00 | 13.058
FR | 2017-10-05 19:00 | 12.166
FR | 2017-10-05 20:00 | 11.405
FR | 2017-10-05 21:00 | 10.812
FR | 2017-10-05 22:00 | 10.319
FR | 2017-10-05 23:00 | 10.008
FR | 2017-10-06 | 9.741
FR | 2017-10-06 01:00 | 9.45
FR | 2017-10-06 02:00 | 9.093
FR | 2017-10-06 03:00 | 8.813
FR | 2017-10-06 04:00 | 8.531
FR | 2017-10-06 05:00 | 8.291
FR | 2017-10-06 06:00 | 8.519
FR | 2017-10-06 07:00 | 9.952
FR | 2017-10-06 08:00 | 11.704
FR | 2017-10-06 09:00 | 13.394
FR | 2017-10-06 10:00 | 14.602
FR | 2017-10-06 11:00 | 15.44
FR | 2017-10-06 12:00 | 15.949
FR | 2017-10-06 13:00 | 16.14
FR | 2017-10-06 14:00 | 15.942
FR | 2017-10-06 15:00 | 15.287
FR | 2017-10-06 16:00 | 13.904
FR | 2017-10-06 17:00 | 11.091
FR | 2017-10-06 18:00 | 9.843
FR | 2017-10-06 19:00 | 9.206
FR | 2017-10-06 20:00 | 8.697
FR | 2017-10-06 21:00 | 8.307
FR | 2017-10-06 22:00 | 7.971
FR | 2017-10-06 23:00 | 7.623
FR | 2017-10-07 | 7.288
FR | 2017-10-07 01:00 | 6.934
FR | 2017-10-07 02:00 | 6.548
FR | 2017-10-07 03:00 | 6.133
FR | 2017-10-07 04:00 | 5.895
FR | 2017-10-07 05:00 | 5.77
FR | 2017-10-07 06:00 | 6.113
FR | 2017-10-07 07:00 | 8.206
FR | 2017-10-07 08:00 | 10.623
FR | 2017-10-07 09:00 | 13.275
FR | 2017-10-07 10:00 | 14.913
FR | 2017-10-07 11:00 | 15.941
FR | 2017-10-07 12:00 | 16.567
FR | 2017-10-07 13:00 | 16.92
FR | 2017-10-07 14:00 | 16.857
FR | 2017-10-07 15:00 | 16.265
FR | 2017-10-07 16:00 | 14.841
FR | 2017-10-07 17:00 | 12.796
FR | 2017-10-07 18:00 | 12.057
FR | 2017-10-07 19:00 | 11.674
FR | 2017-10-07 20:00 | 11.283
FR | 2017-10-07 21:00 | 10.907
FR | 2017-10-07 22:00 | 10.69
FR | 2017-10-07 23:00 | 10.453
FR | 2017-10-08 | 10.141
FR | 2017-10-08 01:00 | 9.848
FR | 2017-10-08 02:00 | 9.564
FR | 2017-10-08 03:00 | 9.352
FR | 2017-10-08 04:00 | 9.171
FR | 2017-10-08 05:00 | 9.064
FR | 2017-10-08 06:00 | 9.383
FR | 2017-10-08 07:00 | 11.108
FR | 2017-10-08 08:00 | 12.797
FR | 2017-10-08 09:00 | 14.45
FR | 2017-10-08 10:00 | 15.683
FR | 2017-10-08 11:00 | 16.68
FR | 2017-10-08 12:00 | 17.296
FR | 2017-10-08 13:00 | 17.518
FR | 2017-10-08 14:00 | 17.285
FR | 2017-10-08 15:00 | 16.665
FR | 2017-10-08 16:00 | 15.445
FR | 2017-10-08 17:00 | 13.477
FR | 2017-10-08 18:00 | 12.644
FR | 2017-10-08 19:00 | 12.11
FR | 2017-10-08 20:00 | 11.589
FR | 2017-10-08 21:00 | 11.138
FR | 2017-10-08 22:00 | 10.742
FR | 2017-10-08 23:00 | 10.407
FR | 2017-10-09 | 10.103
FR | 2017-10-09 01:00 | 9.835
FR | 2017-10-09 02:00 | 9.591
FR | 2017-10-09 03:00 | 9.398
FR | 2017-10-09 04:00 | 9.277
FR | 2017-10-09 05:00 | 9.19
FR | 2017-10-09 06:00 | 9.432
FR | 2017-10-09 07:00 | 11.309
FR | 2017-10-09 08:00 | 13.277
FR | 2017-10-09 09:00 | 15.229
FR | 2017-10-09 10:00 | 16.527
FR | 2017-10-09 11:00 | 17.469
FR | 2017-10-09 12:00 | 18.089
FR | 2017-10-09 13:00 | 18.303
FR | 2017-10-09 14:00 | 18.143
FR | 2017-10-09 15:00 | 17.522
FR | 2017-10-09 16:00 | 16.094
FR | 2017-10-09 17:00 | 13.817
FR | 2017-10-09 18:00 | 12.94
FR | 2017-10-09 19:00 | 12.422
FR | 2017-10-09 20:00 | 12.014
FR | 2017-10-09 21:00 | 11.667
FR | 2017-10-09 22:00 | 11.329
FR | 2017-10-09 23:00 | 10.968
FR | 2017-10-10 | 10.701
FR | 2017-10-10 01:00 | 10.498
FR | 2017-10-10 02:00 | 10.38
FR | 2017-10-10 03:00 | 10.297
FR | 2017-10-10 04:00 | 10.219
FR | 2017-10-10 05:00 | 10.17
FR | 2017-10-10 06:00 | 10.476
FR | 2017-10-10 07:00 | 12.112
FR | 2017-10-10 08:00 | 13.652
FR | 2017-10-10 09:00 | 15.173
FR | 2017-10-10 10:00 | 16.471
FR | 2017-10-10 11:00 | 17.538
FR | 2017-10-10 12:00 | 18.28
FR | 2017-10-10 13:00 | 18.496
FR | 2017-10-10 14:00 | 18.255
FR | 2017-10-10 15:00 | 17.706
FR | 2017-10-10 16:00 | 16.387
FR | 2017-10-10 17:00 | 14.228
FR | 2017-10-10 18:00 | 13.416
FR | 2017-10-10 19:00 | 12.926
FR | 2017-10-10 20:00 | 12.506
FR | 2017-10-10 21:00 | 12.133
FR | 2017-10-10 22:00 | 11.852
FR | 2017-10-10 23:00 | 11.62
FR | 2017-10-11 | 11.373
FR | 2017-10-11 01:00 | 11.179
FR | 2017-10-11 02:00 | 10.999
FR | 2017-10-11 03:00 | 10.837
FR | 2017-10-11 04:00 | 10.687
FR | 2017-10-11 05:00 | 10.532
FR | 2017-10-11 06:00 | 10.709
FR | 2017-10-11 07:00 | 12.445
FR | 2017-10-11 08:00 | 14.354
FR | 2017-10-11 09:00 | 16.368
FR | 2017-10-11 10:00 | 18
FR | 2017-10-11 11:00 | 19.275
FR | 2017-10-11 12:00 | 20.174
FR | 2017-10-11 13:00 | 20.632
FR | 2017-10-11 14:00 | 20.596
FR | 2017-10-11 15:00 | 19.939
FR | 2017-10-11 16:00 | 17.882
FR | 2017-10-11 17:00 | 15.314
FR | 2017-10-11 18:00 | 14.44
FR | 2017-10-11 19:00 | 13.908
FR | 2017-10-11 20:00 | 13.487
FR | 2017-10-11 21:00 | 13.267
FR | 2017-10-11 22:00 | 13.048
FR | 2017-10-11 23:00 | 12.697
FR | 2017-10-12 | 12.378
FR | 2017-10-12 01:00 | 12.161
FR | 2017-10-12 02:00 | 11.946
FR | 2017-10-12 03:00 | 11.768
FR | 2017-10-12 04:00 | 11.583
FR | 2017-10-12 05:00 | 11.377
FR | 2017-10-12 06:00 | 11.502
FR | 2017-10-12 07:00 | 13.292
FR | 2017-10-12 08:00 | 15.177
FR | 2017-10-12 09:00 | 16.969
FR | 2017-10-12 10:00 | 18.394
FR | 2017-10-12 11:00 | 19.587
FR | 2017-10-12 12:00 | 20.378
FR | 2017-10-12 13:00 | 20.743
FR | 2017-10-12 14:00 | 20.64
FR | 2017-10-12 15:00 | 19.946
FR | 2017-10-12 16:00 | 18.011
FR | 2017-10-12 17:00 | 15.557
FR | 2017-10-12 18:00 | 14.629
FR | 2017-10-12 19:00 | 13.992
FR | 2017-10-12 20:00 | 13.457
FR | 2017-10-12 21:00 | 13.067
FR | 2017-10-12 22:00 | 12.749
FR | 2017-10-12 23:00 | 12.439
FR | 2017-10-13 | 12.11
FR | 2017-10-13 01:00 | 11.798
FR | 2017-10-13 02:00 | 11.529
FR | 2017-10-13 03:00 | 11.255
FR | 2017-10-13 04:00 | 10.955
FR | 2017-10-13 05:00 | 10.675
FR | 2017-10-13 06:00 | 10.716
FR | 2017-10-13 07:00 | 13.039
FR | 2017-10-13 08:00 | 15.176
FR | 2017-10-13 09:00 | 17.671
FR | 2017-10-13 10:00 | 19.644
FR | 2017-10-13 11:00 | 20.912
FR | 2017-10-13 12:00 | 21.68
FR | 2017-10-13 13:00 | 22.028
FR | 2017-10-13 14:00 | 21.905
FR | 2017-10-13 15:00 | 21.243
FR | 2017-10-13 16:00 | 19.272
FR | 2017-10-13 17:00 | 16.976
FR | 2017-10-13 18:00 | 15.866
FR | 2017-10-13 19:00 | 14.995
FR | 2017-10-13 20:00 | 14.242
FR | 2017-10-13 21:00 | 13.653
FR | 2017-10-13 22:00 | 13.201
FR | 2017-10-13 23:00 | 12.784
FR | 2017-10-14 | 12.384
FR | 2017-10-14 01:00 | 11.989
FR | 2017-10-14 02:00 | 11.569
FR | 2017-10-14 03:00 | 11.121
FR | 2017-10-14 04:00 | 10.687
FR | 2017-10-14 05:00 | 10.312
FR | 2017-10-14 06:00 | 10.188
FR | 2017-10-14 07:00 | 12.368
FR | 2017-10-14 08:00 | 14.517
FR | 2017-10-14 09:00 | 17.003
FR | 2017-10-14 10:00 | 19.62
FR | 2017-10-14 11:00 | 21.166
FR | 2017-10-14 12:00 | 22.109
FR | 2017-10-14 13:00 | 22.596
FR | 2017-10-14 14:00 | 22.54
FR | 2017-10-14 15:00 | 21.807
FR | 2017-10-14 16:00 | 19.405
FR | 2017-10-14 17:00 | 16.78
FR | 2017-10-14 18:00 | 15.513
FR | 2017-10-14 19:00 | 14.618
FR | 2017-10-14 20:00 | 13.911
FR | 2017-10-14 21:00 | 13.377
FR | 2017-10-14 22:00 | 12.91
FR | 2017-10-14 23:00 | 12.45
FR | 2017-10-15 | 12.031
FR | 2017-10-15 01:00 | 11.639
FR | 2017-10-15 02:00 | 11.291
FR | 2017-10-15 03:00 | 10.987
FR | 2017-10-15 04:00 | 10.743
FR | 2017-10-15 05:00 | 10.572
FR | 2017-10-15 06:00 | 10.642
FR | 2017-10-15 07:00 | 12.423
FR | 2017-10-15 08:00 | 14.529
FR | 2017-10-15 09:00 | 17.168
FR | 2017-10-15 10:00 | 19.807
FR | 2017-10-15 11:00 | 21.655
FR | 2017-10-15 12:00 | 22.774
FR | 2017-10-15 13:00 | 23.27
FR | 2017-10-15 14:00 | 23.149
FR | 2017-10-15 15:00 | 22.191
FR | 2017-10-15 16:00 | 19.679
FR | 2017-10-15 17:00 | 17.438
FR | 2017-10-15 18:00 | 16.818
FR | 2017-10-15 19:00 | 16.284
FR | 2017-10-15 20:00 | 15.77
FR | 2017-10-15 21:00 | 15.374
FR | 2017-10-15 22:00 | 15.079
FR | 2017-10-15 23:00 | 14.796
FR | 2017-10-16 | 14.512
FR | 2017-10-16 01:00 | 14.3
FR | 2017-10-16 02:00 | 14.128
FR | 2017-10-16 03:00 | 13.796
FR | 2017-10-16 04:00 | 13.402
FR | 2017-10-16 05:00 | 13.048
FR | 2017-10-16 06:00 | 12.936
FR | 2017-10-16 07:00 | 14.355
FR | 2017-10-16 08:00 | 16.308
FR | 2017-10-16 09:00 | 18.719
FR | 2017-10-16 10:00 | 20.938
FR | 2017-10-16 11:00 | 22.409
FR | 2017-10-16 12:00 | 23.275
FR | 2017-10-16 13:00 | 23.566
FR | 2017-10-16 14:00 | 23.29
FR | 2017-10-16 15:00 | 22.145
FR | 2017-10-16 16:00 | 19.608
FR | 2017-10-16 17:00 | 17.23
FR | 2017-10-16 18:00 | 16.379
FR | 2017-10-16 19:00 | 15.673
FR | 2017-10-16 20:00 | 15.011
FR | 2017-10-16 21:00 | 14.425
FR | 2017-10-16 22:00 | 13.899
FR | 2017-10-16 23:00 | 13.368
FR | 2017-10-17 | 12.888
FR | 2017-10-17 01:00 | 12.448
FR | 2017-10-17 02:00 | 12.049
FR | 2017-10-17 03:00 | 11.717
FR | 2017-10-17 04:00 | 11.478
FR | 2017-10-17 05:00 | 11.266
FR | 2017-10-17 06:00 | 11.185
FR | 2017-10-17 07:00 | 12.902
FR | 2017-10-17 08:00 | 14.977
FR | 2017-10-17 09:00 | 17.302
FR | 2017-10-17 10:00 | 19.257
FR | 2017-10-17 11:00 | 20.614
FR | 2017-10-17 12:00 | 21.479
FR | 2017-10-17 13:00 | 21.898
FR | 2017-10-17 14:00 | 21.842
FR | 2017-10-17 15:00 | 21.068
FR | 2017-10-17 16:00 | 18.751
FR | 2017-10-17 17:00 | 16.367
FR | 2017-10-17 18:00 | 15.424
FR | 2017-10-17 19:00 | 14.713
FR | 2017-10-17 20:00 | 14.108
FR | 2017-10-17 21:00 | 13.622
FR | 2017-10-17 22:00 | 13.224
FR | 2017-10-17 23:00 | 12.888
FR | 2017-10-18 | 12.608
FR | 2017-10-18 01:00 | 12.356
FR | 2017-10-18 02:00 | 12.099
FR | 2017-10-18 03:00 | 11.826
FR | 2017-10-18 04:00 | 11.576
FR | 2017-10-18 05:00 | 11.362
FR | 2017-10-18 06:00 | 11.347
FR | 2017-10-18 07:00 | 12.716
FR | 2017-10-18 08:00 | 14.438
FR | 2017-10-18 09:00 | 16.502
FR | 2017-10-18 10:00 | 18.285
FR | 2017-10-18 11:00 | 19.517
FR | 2017-10-18 12:00 | 20.23
FR | 2017-10-18 13:00 | 20.539
FR | 2017-10-18 14:00 | 20.42
FR | 2017-10-18 15:00 | 19.664
FR | 2017-10-18 16:00 | 17.72
FR | 2017-10-18 17:00 | 15.949
FR | 2017-10-18 18:00 | 15.213
FR | 2017-10-18 19:00 | 14.637
FR | 2017-10-18 20:00 | 14.179
FR | 2017-10-18 21:00 | 13.811
FR | 2017-10-18 22:00 | 13.431
FR | 2017-10-18 23:00 | 13.078
FR | 2017-10-19 | 12.721
FR | 2017-10-19 01:00 | 12.4
FR | 2017-10-19 02:00 | 12.152
FR | 2017-10-19 03:00 | 11.963
FR | 2017-10-19 04:00 | 11.827
FR | 2017-10-19 05:00 | 11.732
FR | 2017-10-19 06:00 | 11.798
FR | 2017-10-19 07:00 | 13.09
FR | 2017-10-19 08:00 | 14.699
FR | 2017-10-19 09:00 | 16.568
FR | 2017-10-19 10:00 | 18.239
FR | 2017-10-19 11:00 | 19.324
FR | 2017-10-19 12:00 | 19.972
FR | 2017-10-19 13:00 | 20.223
FR | 2017-10-19 14:00 | 20.024
FR | 2017-10-19 15:00 | 19.238
FR | 2017-10-19 16:00 | 17.537
FR | 2017-10-19 17:00 | 15.922
FR | 2017-10-19 18:00 | 15.252
FR | 2017-10-19 19:00 | 14.653
FR | 2017-10-19 20:00 | 14.018
FR | 2017-10-19 21:00 | 13.47
FR | 2017-10-19 22:00 | 13.022
FR | 2017-10-19 23:00 | 12.639
FR | 2017-10-20 | 12.326
FR | 2017-10-20 01:00 | 12.136
FR | 2017-10-20 02:00 | 12.046
FR | 2017-10-20 03:00 | 11.869
FR | 2017-10-20 04:00 | 11.584
FR | 2017-10-20 05:00 | 11.222
FR | 2017-10-20 06:00 | 10.989
FR | 2017-10-20 07:00 | 12.002
FR | 2017-10-20 08:00 | 13.608
FR | 2017-10-20 09:00 | 15.166
FR | 2017-10-20 10:00 | 16.378
FR | 2017-10-20 11:00 | 17.214
FR | 2017-10-20 12:00 | 17.777
FR | 2017-10-20 13:00 | 18.04
FR | 2017-10-20 14:00 | 17.943
FR | 2017-10-20 15:00 | 17.409
FR | 2017-10-20 16:00 | 15.722
FR | 2017-10-20 17:00 | 13.686
FR | 2017-10-20 18:00 | 13.141
FR | 2017-10-20 19:00 | 12.807
FR | 2017-10-20 20:00 | 12.563
FR | 2017-10-20 21:00 | 12.279
FR | 2017-10-20 22:00 | 12.014
FR | 2017-10-20 23:00 | 11.855
FR | 2017-10-21 | 11.797
FR | 2017-10-21 01:00 | 11.796
FR | 2017-10-21 02:00 | 11.873
FR | 2017-10-21 03:00 | 12.154
FR | 2017-10-21 04:00 | 12.544
FR | 2017-10-21 05:00 | 12.648
FR | 2017-10-21 06:00 | 12.738
FR | 2017-10-21 07:00 | 13.58
FR | 2017-10-21 08:00 | 14.821
FR | 2017-10-21 09:00 | 16.04
FR | 2017-10-21 10:00 | 16.995
FR | 2017-10-21 11:00 | 17.552
FR | 2017-10-21 12:00 | 17.729
FR | 2017-10-21 13:00 | 17.515
FR | 2017-10-21 14:00 | 16.939
FR | 2017-10-21 15:00 | 15.984
FR | 2017-10-21 16:00 | 14.58
FR | 2017-10-21 17:00 | 13.168
FR | 2017-10-21 18:00 | 12.373
FR | 2017-10-21 19:00 | 11.679
FR | 2017-10-21 20:00 | 11.083
FR | 2017-10-21 21:00 | 10.647
FR | 2017-10-21 22:00 | 10.302
FR | 2017-10-21 23:00 | 10.007
FR | 2017-10-22 | 9.77
FR | 2017-10-22 01:00 | 9.599
FR | 2017-10-22 02:00 | 9.446
FR | 2017-10-22 03:00 | 9.273
FR | 2017-10-22 04:00 | 9.08
FR | 2017-10-22 05:00 | 8.901
FR | 2017-10-22 06:00 | 8.762
FR | 2017-10-22 07:00 | 9.304
FR | 2017-10-22 08:00 | 10.315
FR | 2017-10-22 09:00 | 11.468
FR | 2017-10-22 10:00 | 12.436
FR | 2017-10-22 11:00 | 13.069
FR | 2017-10-22 12:00 | 13.389
FR | 2017-10-22 13:00 | 13.449
FR | 2017-10-22 14:00 | 13.164
FR | 2017-10-22 15:00 | 12.569
FR | 2017-10-22 16:00 | 11.491
FR | 2017-10-22 17:00 | 10.397
FR | 2017-10-22 18:00 | 9.982
FR | 2017-10-22 19:00 | 9.672
FR | 2017-10-22 20:00 | 9.401
FR | 2017-10-22 21:00 | 9.158
FR | 2017-10-22 22:00 | 8.951
FR | 2017-10-22 23:00 | 8.829
FR | 2017-10-23 | 8.765
FR | 2017-10-23 01:00 | 8.74
FR | 2017-10-23 02:00 | 8.7
FR | 2017-10-23 03:00 | 8.679
FR | 2017-10-23 04:00 | 8.657
FR | 2017-10-23 05:00 | 8.659
FR | 2017-10-23 06:00 | 8.727
FR | 2017-10-23 07:00 | 9.586
FR | 2017-10-23 08:00 | 10.893
FR | 2017-10-23 09:00 | 12.272
FR | 2017-10-23 10:00 | 13.477
FR | 2017-10-23 11:00 | 14.431
FR | 2017-10-23 12:00 | 15.03
FR | 2017-10-23 13:00 | 15.272
FR | 2017-10-23 14:00 | 15.15
FR | 2017-10-23 15:00 | 14.572
FR | 2017-10-23 16:00 | 13.339
FR | 2017-10-23 17:00 | 12.203
FR | 2017-10-23 18:00 | 11.818
FR | 2017-10-23 19:00 | 11.516
FR | 2017-10-23 20:00 | 11.287
FR | 2017-10-23 21:00 | 11.103
FR | 2017-10-23 22:00 | 10.97
FR | 2017-10-23 23:00 | 10.86
FR | 2017-10-24 | 10.798
FR | 2017-10-24 01:00 | 10.765
FR | 2017-10-24 02:00 | 10.738
FR | 2017-10-24 03:00 | 10.709
FR | 2017-10-24 04:00 | 10.67
FR | 2017-10-24 05:00 | 10.656
FR | 2017-10-24 06:00 | 10.678
FR | 2017-10-24 07:00 | 11.697
FR | 2017-10-24 08:00 | 13.238
FR | 2017-10-24 09:00 | 14.953
FR | 2017-10-24 10:00 | 16.475
FR | 2017-10-24 11:00 | 17.678
FR | 2017-10-24 12:00 | 18.523
FR | 2017-10-24 13:00 | 18.963
FR | 2017-10-24 14:00 | 18.891
FR | 2017-10-24 15:00 | 18.214
FR | 2017-10-24 16:00 | 16.209
FR | 2017-10-24 17:00 | 14.487
FR | 2017-10-24 18:00 | 13.871
FR | 2017-10-24 19:00 | 13.327
FR | 2017-10-24 20:00 | 12.897
FR | 2017-10-24 21:00 | 12.57
FR | 2017-10-24 22:00 | 12.345
FR | 2017-10-24 23:00 | 12.247
FR | 2017-10-25 | 12.127
FR | 2017-10-25 01:00 | 11.97
FR | 2017-10-25 02:00 | 11.818
FR | 2017-10-25 03:00 | 11.569
FR | 2017-10-25 04:00 | 11.239
FR | 2017-10-25 05:00 | 11.03
FR | 2017-10-25 06:00 | 10.905
FR | 2017-10-25 07:00 | 11.935
FR | 2017-10-25 08:00 | 13.776
FR | 2017-10-25 09:00 | 15.59
FR | 2017-10-25 10:00 | 17.554
FR | 2017-10-25 11:00 | 19.012
FR | 2017-10-25 12:00 | 19.998
FR | 2017-10-25 13:00 | 20.45
FR | 2017-10-25 14:00 | 20.318
FR | 2017-10-25 15:00 | 19.344
FR | 2017-10-25 16:00 | 16.981
FR | 2017-10-25 17:00 | 15.345
FR | 2017-10-25 18:00 | 14.773
FR | 2017-10-25 19:00 | 14.169
FR | 2017-10-25 20:00 | 13.504
FR | 2017-10-25 21:00 | 12.769
FR | 2017-10-25 22:00 | 12.117
FR | 2017-10-25 23:00 | 11.522
FR | 2017-10-26 | 11.007
FR | 2017-10-26 01:00 | 10.579
FR | 2017-10-26 02:00 | 10.278
FR | 2017-10-26 03:00 | 10.137
FR | 2017-10-26 04:00 | 10.014
FR | 2017-10-26 05:00 | 9.889
FR | 2017-10-26 06:00 | 9.777
FR | 2017-10-26 07:00 | 10.912
FR | 2017-10-26 08:00 | 13.218
FR | 2017-10-26 09:00 | 15.097
FR | 2017-10-26 10:00 | 17.401
FR | 2017-10-26 11:00 | 19.179
FR | 2017-10-26 12:00 | 20.208
FR | 2017-10-26 13:00 | 20.566
FR | 2017-10-26 14:00 | 20.233
FR | 2017-10-26 15:00 | 19.002
FR | 2017-10-26 16:00 | 16.531
FR | 2017-10-26 17:00 | 14.705
FR | 2017-10-26 18:00 | 13.824
FR | 2017-10-26 19:00 | 13.027
FR | 2017-10-26 20:00 | 12.263
FR | 2017-10-26 21:00 | 11.739
FR | 2017-10-26 22:00 | 11.389
FR | 2017-10-26 23:00 | 11.07
FR | 2017-10-27 | 10.767
FR | 2017-10-27 01:00 | 10.523
FR | 2017-10-27 02:00 | 10.311
FR | 2017-10-27 03:00 | 10.167
FR | 2017-10-27 04:00 | 10.038
FR | 2017-10-27 05:00 | 9.956
FR | 2017-10-27 06:00 | 9.95
FR | 2017-10-27 07:00 | 11.251
FR | 2017-10-27 08:00 | 13.009
FR | 2017-10-27 09:00 | 14.491
FR | 2017-10-27 10:00 | 15.699
FR | 2017-10-27 11:00 | 16.603
FR | 2017-10-27 12:00 | 17.042
FR | 2017-10-27 13:00 | 17.045
FR | 2017-10-27 14:00 | 16.625
FR | 2017-10-27 15:00 | 15.679
FR | 2017-10-27 16:00 | 13.386
FR | 2017-10-27 17:00 | 11.46
FR | 2017-10-27 18:00 | 10.644
FR | 2017-10-27 19:00 | 9.887
FR | 2017-10-27 20:00 | 9.122
FR | 2017-10-27 21:00 | 8.428
FR | 2017-10-27 22:00 | 7.815
FR | 2017-10-27 23:00 | 7.253
FR | 2017-10-28 | 6.782
FR | 2017-10-28 01:00 | 6.534
FR | 2017-10-28 02:00 | 6.48
FR | 2017-10-28 03:00 | 6.376
FR | 2017-10-28 04:00 | 6.268
FR | 2017-10-28 05:00 | 6.122
FR | 2017-10-28 06:00 | 6.02
FR | 2017-10-28 07:00 | 6.887
FR | 2017-10-28 08:00 | 8.543
FR | 2017-10-28 09:00 | 10.561
FR | 2017-10-28 10:00 | 12.488
FR | 2017-10-28 11:00 | 13.731
FR | 2017-10-28 12:00 | 14.417
FR | 2017-10-28 13:00 | 14.659
FR | 2017-10-28 14:00 | 14.487
FR | 2017-10-28 15:00 | 13.711
FR | 2017-10-28 16:00 | 11.697
FR | 2017-10-28 17:00 | 10.016
FR | 2017-10-28 18:00 | 9.59
FR | 2017-10-28 19:00 | 9.279
FR | 2017-10-28 20:00 | 8.971
FR | 2017-10-28 21:00 | 8.763
FR | 2017-10-28 22:00 | 8.678
FR | 2017-10-28 23:00 | 8.68
FR | 2017-10-29 | 8.698
FR | 2017-10-29 01:00 | 8.726
FR | 2017-10-29 02:00 | 8.776
FR | 2017-10-29 03:00 | 8.875
FR | 2017-10-29 04:00 | 9.026
FR | 2017-10-29 05:00 | 9.247
FR | 2017-10-29 06:00 | 9.495
FR | 2017-10-29 07:00 | 10.187
FR | 2017-10-29 08:00 | 11.304
FR | 2017-10-29 09:00 | 12.453
FR | 2017-10-29 10:00 | 13.43
FR | 2017-10-29 11:00 | 14.016
FR | 2017-10-29 12:00 | 14.28
FR | 2017-10-29 13:00 | 14.197
FR | 2017-10-29 14:00 | 13.781
FR | 2017-10-29 15:00 | 12.973
FR | 2017-10-29 16:00 | 11.347
FR | 2017-10-29 17:00 | 9.957
FR | 2017-10-29 18:00 | 9.376
FR | 2017-10-29 19:00 | 8.896
FR | 2017-10-29 20:00 | 8.391
FR | 2017-10-29 21:00 | 7.909
FR | 2017-10-29 22:00 | 7.471
FR | 2017-10-29 23:00 | 7.041
FR | 2017-10-30 | 6.65
FR | 2017-10-30 01:00 | 6.361
FR | 2017-10-30 02:00 | 6.14
FR | 2017-10-30 03:00 | 5.964
FR | 2017-10-30 04:00 | 5.764
FR | 2017-10-30 05:00 | 5.616
FR | 2017-10-30 06:00 | 5.444
FR | 2017-10-30 07:00 | 5.904
FR | 2017-10-30 08:00 | 7.212
FR | 2017-10-30 09:00 | 8.972
FR | 2017-10-30 10:00 | 10.68
FR | 2017-10-30 11:00 | 11.853
FR | 2017-10-30 12:00 | 12.548
FR | 2017-10-30 13:00 | 12.825
FR | 2017-10-30 14:00 | 12.61
FR | 2017-10-30 15:00 | 11.726
FR | 2017-10-30 16:00 | 9.355
FR | 2017-10-30 17:00 | 7.533
FR | 2017-10-30 18:00 | 6.795
FR | 2017-10-30 19:00 | 6.104
FR | 2017-10-30 20:00 | 5.482
FR | 2017-10-30 21:00 | 5.01
FR | 2017-10-30 22:00 | 4.642
FR | 2017-10-30 23:00 | 4.326
FR | 2017-10-31 | 4.015
FR | 2017-10-31 01:00 | 3.741
FR | 2017-10-31 02:00 | 3.467
FR | 2017-10-31 03:00 | 3.231
FR | 2017-10-31 04:00 | 3.007
FR | 2017-10-31 05:00 | 2.832
FR | 2017-10-31 06:00 | 2.705
FR | 2017-10-31 07:00 | 3.749
FR | 2017-10-31 08:00 | 5.733
FR | 2017-10-31 09:00 | 8.174
FR | 2017-10-31 10:00 | 10.706
FR | 2017-10-31 11:00 | 12.155
FR | 2017-10-31 12:00 | 13.004
FR | 2017-10-31 13:00 | 13.427
FR | 2017-10-31 14:00 | 13.338
FR | 2017-10-31 15:00 | 12.458
FR | 2017-10-31 16:00 | 10.05
FR | 2017-10-31 17:00 | 8.664
FR | 2017-10-31 18:00 | 8.127
FR | 2017-10-31 19:00 | 7.431
FR | 2017-10-31 20:00 | 6.742
FR | 2017-10-31 21:00 | 6.246
FR | 2017-10-31 22:00 | 5.909
FR | 2017-10-31 23:00 | 5.652
FR | 2017-11-01 | 5.452
FR | 2017-11-01 01:00 | 5.268
FR | 2017-11-01 02:00 | 5.113
FR | 2017-11-01 03:00 | 4.975
FR | 2017-11-01 04:00 | 4.772
FR | 2017-11-01 05:00 | 4.491
FR | 2017-11-01 06:00 | 4.267
FR | 2017-11-01 07:00 | 5.239
FR | 2017-11-01 08:00 | 7.256
FR | 2017-11-01 09:00 | 9.474
FR | 2017-11-01 10:00 | 11.974
FR | 2017-11-01 11:00 | 13.92
FR | 2017-11-01 12:00 | 15.175
FR | 2017-11-01 13:00 | 15.749
FR | 2017-11-01 14:00 | 15.609
FR | 2017-11-01 15:00 | 14.193
FR | 2017-11-01 16:00 | 11.643
FR | 2017-11-01 17:00 | 10.256
FR | 2017-11-01 18:00 | 9.861
FR | 2017-11-01 19:00 | 9.496
FR | 2017-11-01 20:00 | 9.069
FR | 2017-11-01 21:00 | 8.883
FR | 2017-11-01 22:00 | 8.671
FR | 2017-11-01 23:00 | 8.409
FR | 2017-11-02 | 8.148
FR | 2017-11-02 01:00 | 7.958
FR | 2017-11-02 02:00 | 7.882
FR | 2017-11-02 03:00 | 7.851
FR | 2017-11-02 04:00 | 7.878
FR | 2017-11-02 05:00 | 7.935
FR | 2017-11-02 06:00 | 8.041
FR | 2017-11-02 07:00 | 8.798
FR | 2017-11-02 08:00 | 10.302
FR | 2017-11-02 09:00 | 11.792
FR | 2017-11-02 10:00 | 13.348
FR | 2017-11-02 11:00 | 14.644
FR | 2017-11-02 12:00 | 15.441
FR | 2017-11-02 13:00 | 15.833
FR | 2017-11-02 14:00 | 15.801
FR | 2017-11-02 15:00 | 14.9
FR | 2017-11-02 16:00 | 12.818
FR | 2017-11-02 17:00 | 11.703
FR | 2017-11-02 18:00 | 11.198
FR | 2017-11-02 19:00 | 10.818
FR | 2017-11-02 20:00 | 10.544
FR | 2017-11-02 21:00 | 10.298
FR | 2017-11-02 22:00 | 9.975
FR | 2017-11-02 23:00 | 9.624
FR | 2017-11-03 | 9.255
FR | 2017-11-03 01:00 | 8.978
FR | 2017-11-03 02:00 | 8.725
FR | 2017-11-03 03:00 | 8.45
FR | 2017-11-03 04:00 | 8.195
FR | 2017-11-03 05:00 | 7.983
FR | 2017-11-03 06:00 | 7.815
FR | 2017-11-03 07:00 | 8.453
FR | 2017-11-03 08:00 | 10.306
FR | 2017-11-03 09:00 | 12.124
FR | 2017-11-03 10:00 | 14.121
FR | 2017-11-03 11:00 | 15.718
FR | 2017-11-03 12:00 | 16.656
FR | 2017-11-03 13:00 | 16.949
FR | 2017-11-03 14:00 | 16.63
FR | 2017-11-03 15:00 | 15.307
FR | 2017-11-03 16:00 | 13.086
FR | 2017-11-03 17:00 | 12.021
FR | 2017-11-03 18:00 | 11.564
FR | 2017-11-03 19:00 | 11.201
FR | 2017-11-03 20:00 | 10.858
FR | 2017-11-03 21:00 | 10.554
FR | 2017-11-03 22:00 | 10.302
FR | 2017-11-03 23:00 | 10.129
FR | 2017-11-04 | 9.959
FR | 2017-11-04 01:00 | 9.828
FR | 2017-11-04 02:00 | 9.726
FR | 2017-11-04 03:00 | 9.652
FR | 2017-11-04 04:00 | 9.639
FR | 2017-11-04 05:00 | 9.645
FR | 2017-11-04 06:00 | 9.648
FR | 2017-11-04 07:00 | 10.327
FR | 2017-11-04 08:00 | 11.78
FR | 2017-11-04 09:00 | 13.184
FR | 2017-11-04 10:00 | 14.448
FR | 2017-11-04 11:00 | 15.223
FR | 2017-11-04 12:00 | 15.522
FR | 2017-11-04 13:00 | 15.5
FR | 2017-11-04 14:00 | 15.139
FR | 2017-11-04 15:00 | 14.259
FR | 2017-11-04 16:00 | 12.836
FR | 2017-11-04 17:00 | 12.09
FR | 2017-11-04 18:00 | 11.676
FR | 2017-11-04 19:00 | 11.212
FR | 2017-11-04 20:00 | 10.758
FR | 2017-11-04 21:00 | 10.381
FR | 2017-11-04 22:00 | 10.096
FR | 2017-11-04 23:00 | 9.838
FR | 2017-11-05 | 9.525
FR | 2017-11-05 01:00 | 9.147
FR | 2017-11-05 02:00 | 8.754
FR | 2017-11-05 03:00 | 8.328
FR | 2017-11-05 04:00 | 7.885
FR | 2017-11-05 05:00 | 7.524
FR | 2017-11-05 06:00 | 7.272
FR | 2017-11-05 07:00 | 7.234
FR | 2017-11-05 08:00 | 7.658
FR | 2017-11-05 09:00 | 8.306
FR | 2017-11-05 10:00 | 8.992
FR | 2017-11-05 11:00 | 9.512
FR | 2017-11-05 12:00 | 9.818
FR | 2017-11-05 13:00 | 9.877
FR | 2017-11-05 14:00 | 9.679
FR | 2017-11-05 15:00 | 8.979
FR | 2017-11-05 16:00 | 7.284
FR | 2017-11-05 17:00 | 6.507
FR | 2017-11-05 18:00 | 6.211
FR | 2017-11-05 19:00 | 5.908
FR | 2017-11-05 20:00 | 5.629
FR | 2017-11-05 21:00 | 5.364
FR | 2017-11-05 22:00 | 5.089
FR | 2017-11-05 23:00 | 4.767
FR | 2017-11-06 | 4.575
FR | 2017-11-06 01:00 | 4.431
FR | 2017-11-06 02:00 | 4.332
FR | 2017-11-06 03:00 | 4.335
FR | 2017-11-06 04:00 | 4.272
FR | 2017-11-06 05:00 | 4.144
FR | 2017-11-06 06:00 | 3.964
FR | 2017-11-06 07:00 | 4.074
FR | 2017-11-06 08:00 | 5.236
FR | 2017-11-06 09:00 | 6.575
FR | 2017-11-06 10:00 | 7.979
FR | 2017-11-06 11:00 | 8.977
FR | 2017-11-06 12:00 | 9.617
FR | 2017-11-06 13:00 | 9.899
FR | 2017-11-06 14:00 | 9.737
FR | 2017-11-06 15:00 | 8.8
FR | 2017-11-06 16:00 | 6.595
FR | 2017-11-06 17:00 | 5.48
FR | 2017-11-06 18:00 | 4.894
FR | 2017-11-06 19:00 | 4.35
FR | 2017-11-06 20:00 | 3.842
FR | 2017-11-06 21:00 | 3.373
FR | 2017-11-06 22:00 | 2.935
FR | 2017-11-06 23:00 | 2.521
FR | 2017-11-07 | 2.15
FR | 2017-11-07 01:00 | 1.835
FR | 2017-11-07 02:00 | 1.627
FR | 2017-11-07 03:00 | 1.477
FR | 2017-11-07 04:00 | 1.345
FR | 2017-11-07 05:00 | 1.189
FR | 2017-11-07 06:00 | 1.082
FR | 2017-11-07 07:00 | 1.477
FR | 2017-11-07 08:00 | 3.12
FR | 2017-11-07 09:00 | 4.805
FR | 2017-11-07 10:00 | 7.032
FR | 2017-11-07 11:00 | 8.788
FR | 2017-11-07 12:00 | 9.488
FR | 2017-11-07 13:00 | 9.707
FR | 2017-11-07 14:00 | 9.486
FR | 2017-11-07 15:00 | 8.543
FR | 2017-11-07 16:00 | 6.665
FR | 2017-11-07 17:00 | 5.618
FR | 2017-11-07 18:00 | 5.038
FR | 2017-11-07 19:00 | 4.429
FR | 2017-11-07 20:00 | 4.07
FR | 2017-11-07 21:00 | 3.753
FR | 2017-11-07 22:00 | 3.495
FR | 2017-11-07 23:00 | 3.291
FR | 2017-11-08 | 3.084
FR | 2017-11-08 01:00 | 2.943
FR | 2017-11-08 02:00 | 2.839
FR | 2017-11-08 03:00 | 2.794
FR | 2017-11-08 04:00 | 2.786
FR | 2017-11-08 05:00 | 2.868
FR | 2017-11-08 06:00 | 2.926
FR | 2017-11-08 07:00 | 3.314
FR | 2017-11-08 08:00 | 4.265
FR | 2017-11-08 09:00 | 5.295
FR | 2017-11-08 10:00 | 6.291
FR | 2017-11-08 11:00 | 7.298
FR | 2017-11-08 12:00 | 8.194
FR | 2017-11-08 13:00 | 8.547
FR | 2017-11-08 14:00 | 8.395
FR | 2017-11-08 15:00 | 7.593
FR | 2017-11-08 16:00 | 5.966
FR | 2017-11-08 17:00 | 5.141
FR | 2017-11-08 18:00 | 4.848
FR | 2017-11-08 19:00 | 4.576
FR | 2017-11-08 20:00 | 4.313
FR | 2017-11-08 21:00 | 4.099
FR | 2017-11-08 22:00 | 3.932
FR | 2017-11-08 23:00 | 3.835
FR | 2017-11-09 | 3.831
FR | 2017-11-09 01:00 | 3.802
FR | 2017-11-09 02:00 | 3.775
FR | 2017-11-09 03:00 | 3.743
FR | 2017-11-09 04:00 | 3.617
FR | 2017-11-09 05:00 | 3.495
FR | 2017-11-09 06:00 | 3.387
FR | 2017-11-09 07:00 | 3.732
FR | 2017-11-09 08:00 | 5.157
FR | 2017-11-09 09:00 | 6.386
FR | 2017-11-09 10:00 | 7.581
FR | 2017-11-09 11:00 | 8.573
FR | 2017-11-09 12:00 | 9.23
FR | 2017-11-09 13:00 | 9.56
FR | 2017-11-09 14:00 | 9.454
FR | 2017-11-09 15:00 | 8.547
FR | 2017-11-09 16:00 | 6.903
FR | 2017-11-09 17:00 | 6.135
FR | 2017-11-09 18:00 | 5.88
FR | 2017-11-09 19:00 | 5.771
FR | 2017-11-09 20:00 | 5.66
FR | 2017-11-09 21:00 | 5.551
FR | 2017-11-09 22:00 | 5.43
FR | 2017-11-09 23:00 | 5.295
FR | 2017-11-10 | 5.273
FR | 2017-11-10 01:00 | 5.349
FR | 2017-11-10 02:00 | 5.419
FR | 2017-11-10 03:00 | 5.547
FR | 2017-11-10 04:00 | 5.66
FR | 2017-11-10 05:00 | 5.755
FR | 2017-11-10 06:00 | 5.903
FR | 2017-11-10 07:00 | 6.298
FR | 2017-11-10 08:00 | 7.152
FR | 2017-11-10 09:00 | 7.998
FR | 2017-11-10 10:00 | 8.929
FR | 2017-11-10 11:00 | 9.854
FR | 2017-11-10 12:00 | 10.571
FR | 2017-11-10 13:00 | 11.039
FR | 2017-11-10 14:00 | 10.971
FR | 2017-11-10 15:00 | 10.204
FR | 2017-11-10 16:00 | 8.822
FR | 2017-11-10 17:00 | 8.306
FR | 2017-11-10 18:00 | 8.054
FR | 2017-11-10 19:00 | 7.866
FR | 2017-11-10 20:00 | 7.725
FR | 2017-11-10 21:00 | 7.55
FR | 2017-11-10 22:00 | 7.453
FR | 2017-11-10 23:00 | 7.365
FR | 2017-11-11 | 7.142
FR | 2017-11-11 01:00 | 7.139
FR | 2017-11-11 02:00 | 7.243
FR | 2017-11-11 03:00 | 7.348
FR | 2017-11-11 04:00 | 7.454
FR | 2017-11-11 05:00 | 7.679
FR | 2017-11-11 06:00 | 7.954
FR | 2017-11-11 07:00 | 8.392
FR | 2017-11-11 08:00 | 9.134
FR | 2017-11-11 09:00 | 10.002
FR | 2017-11-11 10:00 | 10.813
FR | 2017-11-11 11:00 | 11.519
FR | 2017-11-11 12:00 | 12.092
FR | 2017-11-11 13:00 | 12.362
FR | 2017-11-11 14:00 | 12.304
FR | 2017-11-11 15:00 | 11.901
FR | 2017-11-11 16:00 | 11.2
FR | 2017-11-11 17:00 | 10.822
FR | 2017-11-11 18:00 | 10.597
FR | 2017-11-11 19:00 | 10.333
FR | 2017-11-11 20:00 | 9.983
FR | 2017-11-11 21:00 | 9.695
FR | 2017-11-11 22:00 | 9.458
FR | 2017-11-11 23:00 | 9.26
FR | 2017-11-12 | 9.116
FR | 2017-11-12 01:00 | 8.997
FR | 2017-11-12 02:00 | 8.973
FR | 2017-11-12 03:00 | 9.046
FR | 2017-11-12 04:00 | 9.168
FR | 2017-11-12 05:00 | 9.273
FR | 2017-11-12 06:00 | 9.279
FR | 2017-11-12 07:00 | 9.456
FR | 2017-11-12 08:00 | 10.07
FR | 2017-11-12 09:00 | 10.26
FR | 2017-11-12 10:00 | 10.462
FR | 2017-11-12 11:00 | 10.884
FR | 2017-11-12 12:00 | 11.001
FR | 2017-11-12 13:00 | 10.798
FR | 2017-11-12 14:00 | 10.206
FR | 2017-11-12 15:00 | 9.242
FR | 2017-11-12 16:00 | 8.078
FR | 2017-11-12 17:00 | 7.307
FR | 2017-11-12 18:00 | 6.831
FR | 2017-11-12 19:00 | 6.404
FR | 2017-11-12 20:00 | 5.828
FR | 2017-11-12 21:00 | 5.245
FR | 2017-11-12 22:00 | 4.839
FR | 2017-11-12 23:00 | 4.584
FR | 2017-11-13 | 4.42
FR | 2017-11-13 01:00 | 4.334
FR | 2017-11-13 02:00 | 4.251
FR | 2017-11-13 03:00 | 4.121
FR | 2017-11-13 04:00 | 3.961
FR | 2017-11-13 05:00 | 3.802
FR | 2017-11-13 06:00 | 3.701
FR | 2017-11-13 07:00 | 3.747
FR | 2017-11-13 08:00 | 4.714
FR | 2017-11-13 09:00 | 5.982
FR | 2017-11-13 10:00 | 7.201
FR | 2017-11-13 11:00 | 8.049
FR | 2017-11-13 12:00 | 8.536
FR | 2017-11-13 13:00 | 8.672
FR | 2017-11-13 14:00 | 8.381
FR | 2017-11-13 15:00 | 7.506
FR | 2017-11-13 16:00 | 5.787
FR | 2017-11-13 17:00 | 4.876
FR | 2017-11-13 18:00 | 4.37
FR | 2017-11-13 19:00 | 3.883
FR | 2017-11-13 20:00 | 3.44
FR | 2017-11-13 21:00 | 3.144
FR | 2017-11-13 22:00 | 2.922
FR | 2017-11-13 23:00 | 2.742
FR | 2017-11-14 | 2.514
FR | 2017-11-14 01:00 | 2.321
FR | 2017-11-14 02:00 | 2.179
FR | 2017-11-14 03:00 | 2.079
FR | 2017-11-14 04:00 | 2.004
FR | 2017-11-14 05:00 | 1.931
FR | 2017-11-14 06:00 | 1.842
FR | 2017-11-14 07:00 | 2.017
FR | 2017-11-14 08:00 | 3.309
FR | 2017-11-14 09:00 | 4.855
FR | 2017-11-14 10:00 | 6.795
FR | 2017-11-14 11:00 | 8.529
FR | 2017-11-14 12:00 | 9.423
FR | 2017-11-14 13:00 | 9.804
FR | 2017-11-14 14:00 | 9.611
FR | 2017-11-14 15:00 | 8.393
FR | 2017-11-14 16:00 | 6.357
FR | 2017-11-14 17:00 | 5.419
FR | 2017-11-14 18:00 | 4.898
FR | 2017-11-14 19:00 | 4.448
FR | 2017-11-14 20:00 | 4.104
FR | 2017-11-14 21:00 | 3.859
FR | 2017-11-14 22:00 | 3.657
FR | 2017-11-14 23:00 | 3.516
FR | 2017-11-15 | 3.388
FR | 2017-11-15 01:00 | 3.278
FR | 2017-11-15 02:00 | 3.151
FR | 2017-11-15 03:00 | 3.016
FR | 2017-11-15 04:00 | 2.881
FR | 2017-11-15 05:00 | 2.733
FR | 2017-11-15 06:00 | 2.58
FR | 2017-11-15 07:00 | 2.78
FR | 2017-11-15 08:00 | 4.101
FR | 2017-11-15 09:00 | 5.673
FR | 2017-11-15 10:00 | 7.529
FR | 2017-11-15 11:00 | 8.981
FR | 2017-11-15 12:00 | 9.867
FR | 2017-11-15 13:00 | 10.211
FR | 2017-11-15 14:00 | 10.006
FR | 2017-11-15 15:00 | 8.78
FR | 2017-11-15 16:00 | 6.661
FR | 2017-11-15 17:00 | 5.784
FR | 2017-11-15 18:00 | 5.182
FR | 2017-11-15 19:00 | 4.583
FR | 2017-11-15 20:00 | 4.076
FR | 2017-11-15 21:00 | 3.693
FR | 2017-11-15 22:00 | 3.415
FR | 2017-11-15 23:00 | 3.14
FR | 2017-11-16 | 2.823
FR | 2017-11-16 01:00 | 2.625
FR | 2017-11-16 02:00 | 2.565
FR | 2017-11-16 03:00 | 2.474
FR | 2017-11-16 04:00 | 2.381
FR | 2017-11-16 05:00 | 2.266
FR | 2017-11-16 06:00 | 2.179
FR | 2017-11-16 07:00 | 2.454
FR | 2017-11-16 08:00 | 3.964
FR | 2017-11-16 09:00 | 5.438
FR | 2017-11-16 10:00 | 7.111
FR | 2017-11-16 11:00 | 8.751
FR | 2017-11-16 12:00 | 9.805
FR | 2017-11-16 13:00 | 10.238
FR | 2017-11-16 14:00 | 10.042
FR | 2017-11-16 15:00 | 8.808
FR | 2017-11-16 16:00 | 6.994
FR | 2017-11-16 17:00 | 6.177
FR | 2017-11-16 18:00 | 5.655
FR | 2017-11-16 19:00 | 5.177
FR | 2017-11-16 20:00 | 4.785
FR | 2017-11-16 21:00 | 4.511
FR | 2017-11-16 22:00 | 4.282
FR | 2017-11-16 23:00 | 4.109
FR | 2017-11-17 | 4.041
FR | 2017-11-17 01:00 | 4.061
FR | 2017-11-17 02:00 | 4.053
FR | 2017-11-17 03:00 | 3.93
FR | 2017-11-17 04:00 | 3.792
FR | 2017-11-17 05:00 | 3.654
FR | 2017-11-17 06:00 | 3.552
FR | 2017-11-17 07:00 | 3.75
FR | 2017-11-17 08:00 | 5.177
FR | 2017-11-17 09:00 | 6.619
FR | 2017-11-17 10:00 | 8.219
FR | 2017-11-17 11:00 | 9.753
FR | 2017-11-17 12:00 | 10.668
FR | 2017-11-17 13:00 | 10.994
FR | 2017-11-17 14:00 | 10.675
FR | 2017-11-17 15:00 | 9.15
FR | 2017-11-17 16:00 | 6.902
FR | 2017-11-17 17:00 | 5.974
FR | 2017-11-17 18:00 | 5.427
FR | 2017-11-17 19:00 | 5.018
FR | 2017-11-17 20:00 | 4.602
FR | 2017-11-17 21:00 | 4.277
FR | 2017-11-17 22:00 | 4.151
FR | 2017-11-17 23:00 | 3.995
FR | 2017-11-18 | 3.725
FR | 2017-11-18 01:00 | 3.409
FR | 2017-11-18 02:00 | 3.047
FR | 2017-11-18 03:00 | 2.799
FR | 2017-11-18 04:00 | 2.624
FR | 2017-11-18 05:00 | 2.573
FR | 2017-11-18 06:00 | 2.578
FR | 2017-11-18 07:00 | 2.781
FR | 2017-11-18 08:00 | 4.226
FR | 2017-11-18 09:00 | 5.752
FR | 2017-11-18 10:00 | 7.339
FR | 2017-11-18 11:00 | 8.732
FR | 2017-11-18 12:00 | 9.531
FR | 2017-11-18 13:00 | 9.74
FR | 2017-11-18 14:00 | 9.355
FR | 2017-11-18 15:00 | 7.909
FR | 2017-11-18 16:00 | 5.889
FR | 2017-11-18 17:00 | 5.353
FR | 2017-11-18 18:00 | 5.037
FR | 2017-11-18 19:00 | 4.697
FR | 2017-11-18 20:00 | 4.379
FR | 2017-11-18 21:00 | 4.148
FR | 2017-11-18 22:00 | 3.992
FR | 2017-11-18 23:00 | 3.9
FR | 2017-11-19 | 3.828
FR | 2017-11-19 01:00 | 3.802
FR | 2017-11-19 02:00 | 3.86
FR | 2017-11-19 03:00 | 3.913
FR | 2017-11-19 04:00 | 3.865
FR | 2017-11-19 05:00 | 3.65
FR | 2017-11-19 06:00 | 3.359
FR | 2017-11-19 07:00 | 3.288
FR | 2017-11-19 08:00 | 4.632
FR | 2017-11-19 09:00 | 6.07
FR | 2017-11-19 10:00 | 7.56
FR | 2017-11-19 11:00 | 8.649
FR | 2017-11-19 12:00 | 9.303
FR | 2017-11-19 13:00 | 9.484
FR | 2017-11-19 14:00 | 9.152
FR | 2017-11-19 15:00 | 7.624
FR | 2017-11-19 16:00 | 5.637
FR | 2017-11-19 17:00 | 5.047
FR | 2017-11-19 18:00 | 4.699
FR | 2017-11-19 19:00 | 4.379
FR | 2017-11-19 20:00 | 4.054
FR | 2017-11-19 21:00 | 3.73
FR | 2017-11-19 22:00 | 3.338
FR | 2017-11-19 23:00 | 2.937
FR | 2017-11-20 | 2.666
FR | 2017-11-20 01:00 | 2.544
FR | 2017-11-20 02:00 | 2.545
FR | 2017-11-20 03:00 | 2.725
FR | 2017-11-20 04:00 | 2.936
FR | 2017-11-20 05:00 | 3.147
FR | 2017-11-20 06:00 | 3.334
FR | 2017-11-20 07:00 | 3.677
FR | 2017-11-20 08:00 | 4.835
FR | 2017-11-20 09:00 | 6.124
FR | 2017-11-20 10:00 | 7.44
FR | 2017-11-20 11:00 | 8.663
FR | 2017-11-20 12:00 | 9.616
FR | 2017-11-20 13:00 | 10.133
FR | 2017-11-20 14:00 | 10.052
FR | 2017-11-20 15:00 | 9.096
FR | 2017-11-20 16:00 | 7.696
FR | 2017-11-20 17:00 | 7.265
FR | 2017-11-20 18:00 | 7.034
FR | 2017-11-20 19:00 | 6.842
FR | 2017-11-20 20:00 | 6.722
FR | 2017-11-20 21:00 | 6.766
FR | 2017-11-20 22:00 | 6.833
FR | 2017-11-20 23:00 | 6.855
FR | 2017-11-21 | 6.843
FR | 2017-11-21 01:00 | 6.821
FR | 2017-11-21 02:00 | 6.771
FR | 2017-11-21 03:00 | 6.686
FR | 2017-11-21 04:00 | 6.544
FR | 2017-11-21 05:00 | 6.384
FR | 2017-11-21 06:00 | 6.156
FR | 2017-11-21 07:00 | 6.156
FR | 2017-11-21 08:00 | 7.253
FR | 2017-11-21 09:00 | 8.577
FR | 2017-11-21 10:00 | 9.834
FR | 2017-11-21 11:00 | 11.006
FR | 2017-11-21 12:00 | 11.834
FR | 2017-11-21 13:00 | 12.268
FR | 2017-11-21 14:00 | 12.07
FR | 2017-11-21 15:00 | 10.773
FR | 2017-11-21 16:00 | 9.281
FR | 2017-11-21 17:00 | 8.688
FR | 2017-11-21 18:00 | 8.269
FR | 2017-11-21 19:00 | 7.922
FR | 2017-11-21 20:00 | 7.671
FR | 2017-11-21 21:00 | 7.469
FR | 2017-11-21 22:00 | 7.213
FR | 2017-11-21 23:00 | 6.972
FR | 2017-11-22 | 6.801
FR | 2017-11-22 01:00 | 6.577
FR | 2017-11-22 02:00 | 6.354
FR | 2017-11-22 03:00 | 6.161
FR | 2017-11-22 04:00 | 5.923
FR | 2017-11-22 05:00 | 5.761
FR | 2017-11-22 06:00 | 5.571
FR | 2017-11-22 07:00 | 5.574
FR | 2017-11-22 08:00 | 6.691
FR | 2017-11-22 09:00 | 8.064
FR | 2017-11-22 10:00 | 9.723
FR | 2017-11-22 11:00 | 11.611
FR | 2017-11-22 12:00 | 13.069
FR | 2017-11-22 13:00 | 13.801
FR | 2017-11-22 14:00 | 13.517
FR | 2017-11-22 15:00 | 11.904
FR | 2017-11-22 16:00 | 10.044
FR | 2017-11-22 17:00 | 9.444
FR | 2017-11-22 18:00 | 9.081
FR | 2017-11-22 19:00 | 8.824
FR | 2017-11-22 20:00 | 8.656
FR | 2017-11-22 21:00 | 8.633
FR | 2017-11-22 22:00 | 8.696
FR | 2017-11-22 23:00 | 8.805
FR | 2017-11-23 | 8.999
FR | 2017-11-23 01:00 | 9.252
FR | 2017-11-23 02:00 | 9.437
FR | 2017-11-23 03:00 | 9.593
FR | 2017-11-23 04:00 | 9.53
FR | 2017-11-23 05:00 | 9.507
FR | 2017-11-23 06:00 | 9.477
FR | 2017-11-23 07:00 | 9.614
FR | 2017-11-23 08:00 | 10.654
FR | 2017-11-23 09:00 | 11.974
FR | 2017-11-23 10:00 | 13.255
FR | 2017-11-23 11:00 | 14.232
FR | 2017-11-23 12:00 | 14.804
FR | 2017-11-23 13:00 | 14.915
FR | 2017-11-23 14:00 | 14.438
FR | 2017-11-23 15:00 | 13.05
FR | 2017-11-23 16:00 | 11.03
FR | 2017-11-23 17:00 | 10.111
FR | 2017-11-23 18:00 | 9.575
FR | 2017-11-23 19:00 | 9.217
FR | 2017-11-23 20:00 | 8.947
FR | 2017-11-23 21:00 | 8.826
FR | 2017-11-23 22:00 | 8.824
FR | 2017-11-23 23:00 | 9.039
FR | 2017-11-24 | 9.221
FR | 2017-11-24 01:00 | 9.429
FR | 2017-11-24 02:00 | 9.502
FR | 2017-11-24 03:00 | 9.425
FR | 2017-11-24 04:00 | 9.292
FR | 2017-11-24 05:00 | 9.104
FR | 2017-11-24 06:00 | 9.022
FR | 2017-11-24 07:00 | 9.069
FR | 2017-11-24 08:00 | 9.716
FR | 2017-11-24 09:00 | 10.453
FR | 2017-11-24 10:00 | 11.047
FR | 2017-11-24 11:00 | 11.434
FR | 2017-11-24 12:00 | 11.569
FR | 2017-11-24 13:00 | 11.478
FR | 2017-11-24 14:00 | 11.154
FR | 2017-11-24 15:00 | 10.26
FR | 2017-11-24 16:00 | 9.055
FR | 2017-11-24 17:00 | 8.702
FR | 2017-11-24 18:00 | 8.537
FR | 2017-11-24 19:00 | 8.326
FR | 2017-11-24 20:00 | 8.099
FR | 2017-11-24 21:00 | 7.952
FR | 2017-11-24 22:00 | 7.841
FR | 2017-11-24 23:00 | 7.728
FR | 2017-11-25 | 7.589
FR | 2017-11-25 01:00 | 7.467
FR | 2017-11-25 02:00 | 7.295
FR | 2017-11-25 03:00 | 7.033
FR | 2017-11-25 04:00 | 6.741
FR | 2017-11-25 05:00 | 6.415
FR | 2017-11-25 06:00 | 6.082
FR | 2017-11-25 07:00 | 5.789
FR | 2017-11-25 08:00 | 5.958
FR | 2017-11-25 09:00 | 6.386
FR | 2017-11-25 10:00 | 6.924
FR | 2017-11-25 11:00 | 7.425
FR | 2017-11-25 12:00 | 7.864
FR | 2017-11-25 13:00 | 8.06
FR | 2017-11-25 14:00 | 7.726
FR | 2017-11-25 15:00 | 6.575
FR | 2017-11-25 16:00 | 4.901
FR | 2017-11-25 17:00 | 4.244
FR | 2017-11-25 18:00 | 3.792
FR | 2017-11-25 19:00 | 3.41
FR | 2017-11-25 20:00 | 3.071
FR | 2017-11-25 21:00 | 2.769
FR | 2017-11-25 22:00 | 2.459
FR | 2017-11-25 23:00 | 2.181
FR | 2017-11-26 | 1.926
FR | 2017-11-26 01:00 | 1.784
FR | 2017-11-26 02:00 | 1.705
FR | 2017-11-26 03:00 | 1.66
FR | 2017-11-26 04:00 | 1.637
FR | 2017-11-26 05:00 | 1.598
FR | 2017-11-26 06:00 | 1.567
FR | 2017-11-26 07:00 | 1.667
FR | 2017-11-26 08:00 | 2.645
FR | 2017-11-26 09:00 | 3.982
FR | 2017-11-26 10:00 | 5.318
FR | 2017-11-26 11:00 | 6.328
FR | 2017-11-26 12:00 | 6.84
FR | 2017-11-26 13:00 | 6.928
FR | 2017-11-26 14:00 | 6.575
FR | 2017-11-26 15:00 | 5.351
FR | 2017-11-26 16:00 | 3.871
FR | 2017-11-26 17:00 | 3.505
FR | 2017-11-26 18:00 | 3.221
FR | 2017-11-26 19:00 | 2.951
FR | 2017-11-26 20:00 | 2.715
FR | 2017-11-26 21:00 | 2.572
FR | 2017-11-26 22:00 | 2.541
FR | 2017-11-26 23:00 | 2.536
FR | 2017-11-27 | 2.529
FR | 2017-11-27 01:00 | 2.494
FR | 2017-11-27 02:00 | 2.485
FR | 2017-11-27 03:00 | 2.546
FR | 2017-11-27 04:00 | 2.616
FR | 2017-11-27 05:00 | 2.704
FR | 2017-11-27 06:00 | 2.783
FR | 2017-11-27 07:00 | 3.028
FR | 2017-11-27 08:00 | 4.006
FR | 2017-11-27 09:00 | 5.124
FR | 2017-11-27 10:00 | 6.231
FR | 2017-11-27 11:00 | 7.183
FR | 2017-11-27 12:00 | 7.83
FR | 2017-11-27 13:00 | 8.117
FR | 2017-11-27 14:00 | 8.064
FR | 2017-11-27 15:00 | 7.396
FR | 2017-11-27 16:00 | 6.491
FR | 2017-11-27 17:00 | 6.124
FR | 2017-11-27 18:00 | 5.861
FR | 2017-11-27 19:00 | 5.635
FR | 2017-11-27 20:00 | 5.49
FR | 2017-11-27 21:00 | 5.377
FR | 2017-11-27 22:00 | 5.242
FR | 2017-11-27 23:00 | 5.073
FR | 2017-11-28 | 4.918
FR | 2017-11-28 01:00 | 4.755
FR | 2017-11-28 02:00 | 4.543
FR | 2017-11-28 03:00 | 4.292
FR | 2017-11-28 04:00 | 3.994
FR | 2017-11-28 05:00 | 3.692
FR | 2017-11-28 06:00 | 3.38
FR | 2017-11-28 07:00 | 3.286
FR | 2017-11-28 08:00 | 4.297
FR | 2017-11-28 09:00 | 5.444
FR | 2017-11-28 10:00 | 6.495
FR | 2017-11-28 11:00 | 7.354
FR | 2017-11-28 12:00 | 7.781
FR | 2017-11-28 13:00 | 7.775
FR | 2017-11-28 14:00 | 7.284
FR | 2017-11-28 15:00 | 6.023
FR | 2017-11-28 16:00 | 4.67
FR | 2017-11-28 17:00 | 4.235
FR | 2017-11-28 18:00 | 3.83
FR | 2017-11-28 19:00 | 3.391
FR | 2017-11-28 20:00 | 3.011
FR | 2017-11-28 21:00 | 2.569
FR | 2017-11-28 22:00 | 2.205
FR | 2017-11-28 23:00 | 1.983
FR | 2017-11-29 | 1.863
FR | 2017-11-29 01:00 | 1.799
FR | 2017-11-29 02:00 | 1.725
FR | 2017-11-29 03:00 | 1.627
FR | 2017-11-29 04:00 | 1.48
FR | 2017-11-29 05:00 | 1.341
FR | 2017-11-29 06:00 | 1.237
FR | 2017-11-29 07:00 | 1.314
FR | 2017-11-29 08:00 | 2.263
FR | 2017-11-29 09:00 | 3.139
FR | 2017-11-29 10:00 | 4.055
FR | 2017-11-29 11:00 | 4.879
FR | 2017-11-29 12:00 | 5.428
FR | 2017-11-29 13:00 | 5.581
FR | 2017-11-29 14:00 | 5.292
FR | 2017-11-29 15:00 | 4.143
FR | 2017-11-29 16:00 | 2.642
FR | 2017-11-29 17:00 | 2.223
FR | 2017-11-29 18:00 | 1.914
FR | 2017-11-29 19:00 | 1.691
FR | 2017-11-29 20:00 | 1.552
FR | 2017-11-29 21:00 | 1.447
FR | 2017-11-29 22:00 | 1.401
FR | 2017-11-29 23:00 | 1.429
FR | 2017-11-30 | 1.447
FR | 2017-11-30 01:00 | 1.452
FR | 2017-11-30 02:00 | 1.416
FR | 2017-11-30 03:00 | 1.348
FR | 2017-11-30 04:00 | 1.26
FR | 2017-11-30 05:00 | 1.127
FR | 2017-11-30 06:00 | 0.941
FR | 2017-11-30 07:00 | 0.882
FR | 2017-11-30 08:00 | 1.457
FR | 2017-11-30 09:00 | 2.38
FR | 2017-11-30 10:00 | 3.363
FR | 2017-11-30 11:00 | 4.074
FR | 2017-11-30 12:00 | 4.401
FR | 2017-11-30 13:00 | 4.436
FR | 2017-11-30 14:00 | 4.127
FR | 2017-11-30 15:00 | 3.181
FR | 2017-11-30 16:00 | 2.015
FR | 2017-11-30 17:00 | 1.713
FR | 2017-11-30 18:00 | 1.511
FR | 2017-11-30 19:00 | 1.366
FR | 2017-11-30 20:00 | 1.223
FR | 2017-11-30 21:00 | 1.094
FR | 2017-11-30 22:00 | 0.96
FR | 2017-11-30 23:00 | 0.86
FR | 2017-12-01 | 0.749
FR | 2017-12-01 01:00 | 0.68
FR | 2017-12-01 02:00 | 0.651
FR | 2017-12-01 03:00 | 0.547
FR | 2017-12-01 04:00 | 0.412
FR | 2017-12-01 05:00 | 0.204
FR | 2017-12-01 06:00 | 0.073
FR | 2017-12-01 07:00 | 0.073
FR | 2017-12-01 08:00 | 0.699
FR | 2017-12-01 09:00 | 1.501
FR | 2017-12-01 10:00 | 2.325
FR | 2017-12-01 11:00 | 3.003
FR | 2017-12-01 12:00 | 3.449
FR | 2017-12-01 13:00 | 3.554
FR | 2017-12-01 14:00 | 3.27
FR | 2017-12-01 15:00 | 2.294
FR | 2017-12-01 16:00 | 1.068
FR | 2017-12-01 17:00 | 0.603
FR | 2017-12-01 18:00 | 0.27
FR | 2017-12-01 19:00 | 0.072
FR | 2017-12-01 20:00 | -0.029
FR | 2017-12-01 21:00 | -0.138
FR | 2017-12-01 22:00 | -0.274
FR | 2017-12-01 23:00 | -0.387
FR | 2017-12-02 | -0.501
FR | 2017-12-02 01:00 | -0.581
FR | 2017-12-02 02:00 | -0.645
FR | 2017-12-02 03:00 | -0.755
FR | 2017-12-02 04:00 | -0.865
FR | 2017-12-02 05:00 | -0.979
FR | 2017-12-02 06:00 | -1.11
FR | 2017-12-02 07:00 | -1.19
FR | 2017-12-02 08:00 | -0.67
FR | 2017-12-02 09:00 | 0.25
FR | 2017-12-02 10:00 | 1.213
FR | 2017-12-02 11:00 | 2.116
FR | 2017-12-02 12:00 | 2.815
FR | 2017-12-02 13:00 | 3.067
FR | 2017-12-02 14:00 | 2.754
FR | 2017-12-02 15:00 | 1.269
FR | 2017-12-02 16:00 | -0.255
FR | 2017-12-02 17:00 | -0.801
FR | 2017-12-02 18:00 | -1.198
FR | 2017-12-02 19:00 | -1.467
FR | 2017-12-02 20:00 | -1.694
FR | 2017-12-02 21:00 | -1.883
FR | 2017-12-02 22:00 | -2.02
FR | 2017-12-02 23:00 | -1.963
FR | 2017-12-03 | -1.973
FR | 2017-12-03 01:00 | -1.994
FR | 2017-12-03 02:00 | -2.016
FR | 2017-12-03 03:00 | -1.96
FR | 2017-12-03 04:00 | -1.865
FR | 2017-12-03 05:00 | -1.761
FR | 2017-12-03 06:00 | -1.652
FR | 2017-12-03 07:00 | -1.454
FR | 2017-12-03 08:00 | -0.609
FR | 2017-12-03 09:00 | 0.52
FR | 2017-12-03 10:00 | 1.586
FR | 2017-12-03 11:00 | 2.478
FR | 2017-12-03 12:00 | 3.058
FR | 2017-12-03 13:00 | 3.32
FR | 2017-12-03 14:00 | 3.167
FR | 2017-12-03 15:00 | 2.181
FR | 2017-12-03 16:00 | 1.146
FR | 2017-12-03 17:00 | 1.051
FR | 2017-12-03 18:00 | 1.057
FR | 2017-12-03 19:00 | 1.095
FR | 2017-12-03 20:00 | 1.153
FR | 2017-12-03 21:00 | 1.225
FR | 2017-12-03 22:00 | 1.317
FR | 2017-12-03 23:00 | 1.408
FR | 2017-12-04 | 1.512
FR | 2017-12-04 01:00 | 1.628
FR | 2017-12-04 02:00 | 1.721
FR | 2017-12-04 03:00 | 1.773
FR | 2017-12-04 04:00 | 1.796
FR | 2017-12-04 05:00 | 1.828
FR | 2017-12-04 06:00 | 1.84
FR | 2017-12-04 07:00 | 1.988
FR | 2017-12-04 08:00 | 2.918
FR | 2017-12-04 09:00 | 4.146
FR | 2017-12-04 10:00 | 5.117
FR | 2017-12-04 11:00 | 5.936
FR | 2017-12-04 12:00 | 6.545
FR | 2017-12-04 13:00 | 6.845
FR | 2017-12-04 14:00 | 6.51
FR | 2017-12-04 15:00 | 5.08
FR | 2017-12-04 16:00 | 3.966
FR | 2017-12-04 17:00 | 3.755
FR | 2017-12-04 18:00 | 3.53
FR | 2017-12-04 19:00 | 3.239
FR | 2017-12-04 20:00 | 3.044
FR | 2017-12-04 21:00 | 2.863
FR | 2017-12-04 22:00 | 2.742
FR | 2017-12-04 23:00 | 2.71
FR | 2017-12-05 | 2.68
FR | 2017-12-05 01:00 | 2.65
FR | 2017-12-05 02:00 | 2.57
FR | 2017-12-05 03:00 | 2.431
FR | 2017-12-05 04:00 | 2.327
FR | 2017-12-05 05:00 | 2.283
FR | 2017-12-05 06:00 | 2.273
FR | 2017-12-05 07:00 | 2.25
FR | 2017-12-05 08:00 | 2.908
FR | 2017-12-05 09:00 | 3.916
FR | 2017-12-05 10:00 | 4.895
FR | 2017-12-05 11:00 | 5.875
FR | 2017-12-05 12:00 | 6.713
FR | 2017-12-05 13:00 | 7.18
FR | 2017-12-05 14:00 | 6.855
FR | 2017-12-05 15:00 | 5.235
FR | 2017-12-05 16:00 | 3.813
FR | 2017-12-05 17:00 | 3.373
FR | 2017-12-05 18:00 | 3.055
FR | 2017-12-05 19:00 | 2.754
FR | 2017-12-05 20:00 | 2.458
FR | 2017-12-05 21:00 | 2.368
FR | 2017-12-05 22:00 | 2.367
FR | 2017-12-05 23:00 | 2.387
FR | 2017-12-06 | 2.323
FR | 2017-12-06 01:00 | 2.2
FR | 2017-12-06 02:00 | 2.09
FR | 2017-12-06 03:00 | 1.991
FR | 2017-12-06 04:00 | 1.924
FR | 2017-12-06 05:00 | 1.829
FR | 2017-12-06 06:00 | 1.733
FR | 2017-12-06 07:00 | 1.673
FR | 2017-12-06 08:00 | 2.298
FR | 2017-12-06 09:00 | 3.308
FR | 2017-12-06 10:00 | 4.373
FR | 2017-12-06 11:00 | 5.449
FR | 2017-12-06 12:00 | 6.252
FR | 2017-12-06 13:00 | 6.62
FR | 2017-12-06 14:00 | 6.294
FR | 2017-12-06 15:00 | 4.433
FR | 2017-12-06 16:00 | 2.616
FR | 2017-12-06 17:00 | 1.989
FR | 2017-12-06 18:00 | 1.514
FR | 2017-12-06 19:00 | 1.15
FR | 2017-12-06 20:00 | 0.851
FR | 2017-12-06 21:00 | 0.716
FR | 2017-12-06 22:00 | 0.549
FR | 2017-12-06 23:00 | 0.387
FR | 2017-12-07 | 0.364
FR | 2017-12-07 01:00 | 0.406
FR | 2017-12-07 02:00 | 0.535
FR | 2017-12-07 03:00 | 0.612
FR | 2017-12-07 04:00 | 0.652
FR | 2017-12-07 05:00 | 0.741
FR | 2017-12-07 06:00 | 0.887
FR | 2017-12-07 07:00 | 1.136
FR | 2017-12-07 08:00 | 2.022
FR | 2017-12-07 09:00 | 3.172
FR | 2017-12-07 10:00 | 4.42
FR | 2017-12-07 11:00 | 5.545
FR | 2017-12-07 12:00 | 6.338
FR | 2017-12-07 13:00 | 6.799
FR | 2017-12-07 14:00 | 6.781
FR | 2017-12-07 15:00 | 6.212
FR | 2017-12-07 16:00 | 5.781
FR | 2017-12-07 17:00 | 5.785
FR | 2017-12-07 18:00 | 5.819
FR | 2017-12-07 19:00 | 5.841
FR | 2017-12-07 20:00 | 5.69
FR | 2017-12-07 21:00 | 5.366
FR | 2017-12-07 22:00 | 4.916
FR | 2017-12-07 23:00 | 4.321
FR | 2017-12-08 | 3.99
FR | 2017-12-08 01:00 | 3.871
FR | 2017-12-08 02:00 | 3.692
FR | 2017-12-08 03:00 | 3.6
FR | 2017-12-08 04:00 | 3.539
FR | 2017-12-08 05:00 | 3.46
FR | 2017-12-08 06:00 | 3.3
FR | 2017-12-08 07:00 | 3.218
FR | 2017-12-08 08:00 | 3.627
FR | 2017-12-08 09:00 | 4.215
FR | 2017-12-08 10:00 | 4.772
FR | 2017-12-08 11:00 | 5.281
FR | 2017-12-08 12:00 | 5.557
FR | 2017-12-08 13:00 | 5.508
FR | 2017-12-08 14:00 | 5.064
FR | 2017-12-08 15:00 | 4.05
FR | 2017-12-08 16:00 | 2.874
FR | 2017-12-08 17:00 | 2.378
FR | 2017-12-08 18:00 | 1.95
FR | 2017-12-08 19:00 | 1.586
FR | 2017-12-08 20:00 | 1.299
FR | 2017-12-08 21:00 | 0.986
FR | 2017-12-08 22:00 | 0.699
FR | 2017-12-08 23:00 | 0.443
FR | 2017-12-09 | 0.168
FR | 2017-12-09 01:00 | -0.078
FR | 2017-12-09 02:00 | -0.284
FR | 2017-12-09 03:00 | -0.452
FR | 2017-12-09 04:00 | -0.613
FR | 2017-12-09 05:00 | -0.763
FR | 2017-12-09 06:00 | -0.833
FR | 2017-12-09 07:00 | -0.815
FR | 2017-12-09 08:00 | 0.04
FR | 2017-12-09 09:00 | 1.417
FR | 2017-12-09 10:00 | 2.678
FR | 2017-12-09 11:00 | 3.783
FR | 2017-12-09 12:00 | 4.225
FR | 2017-12-09 13:00 | 4.169
FR | 2017-12-09 14:00 | 3.591
FR | 2017-12-09 15:00 | 2.268
FR | 2017-12-09 16:00 | 1.358
FR | 2017-12-09 17:00 | 1.147
FR | 2017-12-09 18:00 | 0.985
FR | 2017-12-09 19:00 | 0.935
FR | 2017-12-09 20:00 | 0.947
FR | 2017-12-09 21:00 | 0.975
FR | 2017-12-09 22:00 | 1.092
FR | 2017-12-09 23:00 | 1.229
FR | 2017-12-10 | 1.512
FR | 2017-12-10 01:00 | 1.875
FR | 2017-12-10 02:00 | 2.16
FR | 2017-12-10 03:00 | 2.433
FR | 2017-12-10 04:00 | 2.786
FR | 2017-12-10 05:00 | 3.218
FR | 2017-12-10 06:00 | 3.741
FR | 2017-12-10 07:00 | 4.432
FR | 2017-12-10 08:00 | 5.372
FR | 2017-12-10 09:00 | 6.491
FR | 2017-12-10 10:00 | 7.27
FR | 2017-12-10 11:00 | 7.718
FR | 2017-12-10 12:00 | 7.949
FR | 2017-12-10 13:00 | 7.928
FR | 2017-12-10 14:00 | 7.635
FR | 2017-12-10 15:00 | 7.216
FR | 2017-12-10 16:00 | 6.845
FR | 2017-12-10 17:00 | 6.627
FR | 2017-12-10 18:00 | 6.373
FR | 2017-12-10 19:00 | 6.224
FR | 2017-12-10 20:00 | 6.116
FR | 2017-12-10 21:00 | 5.973
FR | 2017-12-10 22:00 | 6.09
FR | 2017-12-10 23:00 | 6.254
FR | 2017-12-11 | 6.403
FR | 2017-12-11 01:00 | 6.646
FR | 2017-12-11 02:00 | 6.967
FR | 2017-12-11 03:00 | 7.167
FR | 2017-12-11 04:00 | 7.258
FR | 2017-12-11 05:00 | 7.281
FR | 2017-12-11 06:00 | 7.28
FR | 2017-12-11 07:00 | 7.255
FR | 2017-12-11 08:00 | 7.353
FR | 2017-12-11 09:00 | 7.553
FR | 2017-12-11 10:00 | 7.612
FR | 2017-12-11 11:00 | 7.515
FR | 2017-12-11 12:00 | 7.263
FR | 2017-12-11 13:00 | 6.881
FR | 2017-12-11 14:00 | 6.338
FR | 2017-12-11 15:00 | 5.64
FR | 2017-12-11 16:00 | 4.852
FR | 2017-12-11 17:00 | 4.278
FR | 2017-12-11 18:00 | 3.74
FR | 2017-12-11 19:00 | 3.381
FR | 2017-12-11 20:00 | 3.14
FR | 2017-12-11 21:00 | 2.942
FR | 2017-12-11 22:00 | 2.724
FR | 2017-12-11 23:00 | 2.45
FR | 2017-12-12 | 2.158
FR | 2017-12-12 01:00 | 1.816
FR | 2017-12-12 02:00 | 1.516
FR | 2017-12-12 03:00 | 1.214
FR | 2017-12-12 04:00 | 0.86
FR | 2017-12-12 05:00 | 0.636
FR | 2017-12-12 06:00 | 0.436
FR | 2017-12-12 07:00 | 0.314
FR | 2017-12-12 08:00 | 0.968
FR | 2017-12-12 09:00 | 2.129
FR | 2017-12-12 10:00 | 3.297
FR | 2017-12-12 11:00 | 4.372
FR | 2017-12-12 12:00 | 5.101
FR | 2017-12-12 13:00 | 5.373
FR | 2017-12-12 14:00 | 4.985
FR | 2017-12-12 15:00 | 3.23
FR | 2017-12-12 16:00 | 1.827
FR | 2017-12-12 17:00 | 1.53
FR | 2017-12-12 18:00 | 1.367
FR | 2017-12-12 19:00 | 1.273
FR | 2017-12-12 20:00 | 1.282
FR | 2017-12-12 21:00 | 1.146
FR | 2017-12-12 22:00 | 1.179
FR | 2017-12-12 23:00 | 1.213
FR | 2017-12-13 | 1.254
FR | 2017-12-13 01:00 | 1.385
FR | 2017-12-13 02:00 | 1.498
FR | 2017-12-13 03:00 | 1.572
FR | 2017-12-13 04:00 | 1.656
FR | 2017-12-13 05:00 | 1.783
FR | 2017-12-13 06:00 | 1.935
FR | 2017-12-13 07:00 | 2.178
FR | 2017-12-13 08:00 | 3.15
FR | 2017-12-13 09:00 | 4.222
FR | 2017-12-13 10:00 | 5.31
FR | 2017-12-13 11:00 | 6.374
FR | 2017-12-13 12:00 | 7.075
FR | 2017-12-13 13:00 | 7.311
FR | 2017-12-13 14:00 | 7.177
FR | 2017-12-13 15:00 | 6.685
FR | 2017-12-13 16:00 | 6.396
FR | 2017-12-13 17:00 | 6.438
FR | 2017-12-13 18:00 | 6.483
FR | 2017-12-13 19:00 | 6.535
FR | 2017-12-13 20:00 | 6.619
FR | 2017-12-13 21:00 | 6.522
FR | 2017-12-13 22:00 | 6.336
FR | 2017-12-13 23:00 | 6.362
FR | 2017-12-14 | 6.371
FR | 2017-12-14 01:00 | 6.184
FR | 2017-12-14 02:00 | 5.752
FR | 2017-12-14 03:00 | 5.416
FR | 2017-12-14 04:00 | 5.197
FR | 2017-12-14 05:00 | 5.017
FR | 2017-12-14 06:00 | 4.825
FR | 2017-12-14 07:00 | 4.645
FR | 2017-12-14 08:00 | 5.058
FR | 2017-12-14 09:00 | 5.896
FR | 2017-12-14 10:00 | 6.795
FR | 2017-12-14 11:00 | 7.531
FR | 2017-12-14 12:00 | 7.923
FR | 2017-12-14 13:00 | 7.943
FR | 2017-12-14 14:00 | 7.579
FR | 2017-12-14 15:00 | 6.859
FR | 2017-12-14 16:00 | 6.219
FR | 2017-12-14 17:00 | 6.01
FR | 2017-12-14 18:00 | 5.885
FR | 2017-12-14 19:00 | 5.781
FR | 2017-12-14 20:00 | 5.621
FR | 2017-12-14 21:00 | 5.485
FR | 2017-12-14 22:00 | 5.381
FR | 2017-12-14 23:00 | 5.24
FR | 2017-12-15 | 5.116
FR | 2017-12-15 01:00 | 4.996
FR | 2017-12-15 02:00 | 4.854
FR | 2017-12-15 03:00 | 4.694
FR | 2017-12-15 04:00 | 4.485
FR | 2017-12-15 05:00 | 4.236
FR | 2017-12-15 06:00 | 3.988
FR | 2017-12-15 07:00 | 3.83
FR | 2017-12-15 08:00 | 4.209
FR | 2017-12-15 09:00 | 4.885
FR | 2017-12-15 10:00 | 5.552
FR | 2017-12-15 11:00 | 6.021
FR | 2017-12-15 12:00 | 6.213
FR | 2017-12-15 13:00 | 6.2
FR | 2017-12-15 14:00 | 5.881
FR | 2017-12-15 15:00 | 4.985
FR | 2017-12-15 16:00 | 4.141
FR | 2017-12-15 17:00 | 3.866
FR | 2017-12-15 18:00 | 3.679
FR | 2017-12-15 19:00 | 3.498
FR | 2017-12-15 20:00 | 3.305
FR | 2017-12-15 21:00 | 3.174
FR | 2017-12-15 22:00 | 3.053
FR | 2017-12-15 23:00 | 2.927
FR | 2017-12-16 | 2.801
FR | 2017-12-16 01:00 | 2.669
FR | 2017-12-16 02:00 | 2.525
FR | 2017-12-16 03:00 | 2.398
FR | 2017-12-16 04:00 | 2.266
FR | 2017-12-16 05:00 | 2.112
FR | 2017-12-16 06:00 | 1.994
FR | 2017-12-16 07:00 | 1.913
FR | 2017-12-16 08:00 | 2.269
FR | 2017-12-16 09:00 | 3.104
FR | 2017-12-16 10:00 | 3.938
FR | 2017-12-16 11:00 | 4.661
FR | 2017-12-16 12:00 | 5.169
FR | 2017-12-16 13:00 | 5.3
FR | 2017-12-16 14:00 | 4.906
FR | 2017-12-16 15:00 | 3.4
FR | 2017-12-16 16:00 | 1.994
FR | 2017-12-16 17:00 | 1.621
FR | 2017-12-16 18:00 | 1.408
FR | 2017-12-16 19:00 | 1.196
FR | 2017-12-16 20:00 | 1.082
FR | 2017-12-16 21:00 | 1.101
FR | 2017-12-16 22:00 | 1.108
FR | 2017-12-16 23:00 | 1.106
FR | 2017-12-17 | 1.08
FR | 2017-12-17 01:00 | 1.009
FR | 2017-12-17 02:00 | 0.939
FR | 2017-12-17 03:00 | 0.89
FR | 2017-12-17 04:00 | 0.806
FR | 2017-12-17 05:00 | 0.684
FR | 2017-12-17 06:00 | 0.543
FR | 2017-12-17 07:00 | 0.473
FR | 2017-12-17 08:00 | 1.157
FR | 2017-12-17 09:00 | 2.396
FR | 2017-12-17 10:00 | 3.563
FR | 2017-12-17 11:00 | 4.556
FR | 2017-12-17 12:00 | 5.114
FR | 2017-12-17 13:00 | 5.177
FR | 2017-12-17 14:00 | 4.698
FR | 2017-12-17 15:00 | 3.562
FR | 2017-12-17 16:00 | 2.781
FR | 2017-12-17 17:00 | 2.706
FR | 2017-12-17 18:00 | 2.646
FR | 2017-12-17 19:00 | 2.592
FR | 2017-12-17 20:00 | 2.619
FR | 2017-12-17 21:00 | 2.784
FR | 2017-12-17 22:00 | 3.005
FR | 2017-12-17 23:00 | 3.276
FR | 2017-12-18 | 3.583
FR | 2017-12-18 01:00 | 3.938
FR | 2017-12-18 02:00 | 4.327
FR | 2017-12-18 03:00 | 4.647
FR | 2017-12-18 04:00 | 4.824
FR | 2017-12-18 05:00 | 4.683
FR | 2017-12-18 06:00 | 4.474
FR | 2017-12-18 07:00 | 4.301
FR | 2017-12-18 08:00 | 4.518
FR | 2017-12-18 09:00 | 5.031
FR | 2017-12-18 10:00 | 5.655
FR | 2017-12-18 11:00 | 6.263
FR | 2017-12-18 12:00 | 6.639
FR | 2017-12-18 13:00 | 6.729
FR | 2017-12-18 14:00 | 6.378
FR | 2017-12-18 15:00 | 4.898
FR | 2017-12-18 16:00 | 3.563
FR | 2017-12-18 17:00 | 3.122
FR | 2017-12-18 18:00 | 2.709
FR | 2017-12-18 19:00 | 2.374
FR | 2017-12-18 20:00 | 2.097
FR | 2017-12-18 21:00 | 1.909
FR | 2017-12-18 22:00 | 1.793
FR | 2017-12-18 23:00 | 1.686
FR | 2017-12-19 | 1.571
FR | 2017-12-19 01:00 | 1.508
FR | 2017-12-19 02:00 | 1.453
FR | 2017-12-19 03:00 | 1.403
FR | 2017-12-19 04:00 | 1.35
FR | 2017-12-19 05:00 | 1.284
FR | 2017-12-19 06:00 | 1.18
FR | 2017-12-19 07:00 | 1.133
FR | 2017-12-19 08:00 | 1.756
FR | 2017-12-19 09:00 | 2.703
FR | 2017-12-19 10:00 | 3.671
FR | 2017-12-19 11:00 | 4.496
FR | 2017-12-19 12:00 | 5.15
FR | 2017-12-19 13:00 | 5.531
FR | 2017-12-19 14:00 | 5.34
FR | 2017-12-19 15:00 | 4.074
FR | 2017-12-19 16:00 | 2.949
FR | 2017-12-19 17:00 | 2.723
FR | 2017-12-19 18:00 | 2.557
FR | 2017-12-19 19:00 | 2.407
FR | 2017-12-19 20:00 | 2.316
FR | 2017-12-19 21:00 | 2.217
FR | 2017-12-19 22:00 | 2.109
FR | 2017-12-19 23:00 | 2.059
FR | 2017-12-20 | 2.068
FR | 2017-12-20 01:00 | 2.072
FR | 2017-12-20 02:00 | 2.118
FR | 2017-12-20 03:00 | 2.198
FR | 2017-12-20 04:00 | 2.257
FR | 2017-12-20 05:00 | 2.307
FR | 2017-12-20 06:00 | 2.387
FR | 2017-12-20 07:00 | 2.514
FR | 2017-12-20 08:00 | 3.225
FR | 2017-12-20 09:00 | 4.179
FR | 2017-12-20 10:00 | 5.071
FR | 2017-12-20 11:00 | 5.823
FR | 2017-12-20 12:00 | 6.371
FR | 2017-12-20 13:00 | 6.642
FR | 2017-12-20 14:00 | 6.49
FR | 2017-12-20 15:00 | 5.642
FR | 2017-12-20 16:00 | 4.943
FR | 2017-12-20 17:00 | 4.86
FR | 2017-12-20 18:00 | 4.775
FR | 2017-12-20 19:00 | 4.671
FR | 2017-12-20 20:00 | 4.604
FR | 2017-12-20 21:00 | 4.61
FR | 2017-12-20 22:00 | 4.6
FR | 2017-12-20 23:00 | 4.612
FR | 2017-12-21 | 4.608
FR | 2017-12-21 01:00 | 4.618
FR | 2017-12-21 02:00 | 4.632
FR | 2017-12-21 03:00 | 4.653
FR | 2017-12-21 04:00 | 4.696
FR | 2017-12-21 05:00 | 4.752
FR | 2017-12-21 06:00 | 4.838
FR | 2017-12-21 07:00 | 4.963
FR | 2017-12-21 08:00 | 5.58
FR | 2017-12-21 09:00 | 6.376
FR | 2017-12-21 10:00 | 7.08
FR | 2017-12-21 11:00 | 7.687
FR | 2017-12-21 12:00 | 8.187
FR | 2017-12-21 13:00 | 8.384
FR | 2017-12-21 14:00 | 8.149
FR | 2017-12-21 15:00 | 7.35
FR | 2017-12-21 16:00 | 6.81
FR | 2017-12-21 17:00 | 6.747
FR | 2017-12-21 18:00 | 6.674
FR | 2017-12-21 19:00 | 6.592
FR | 2017-12-21 20:00 | 6.517
FR | 2017-12-21 21:00 | 6.422
FR | 2017-12-21 22:00 | 6.289
FR | 2017-12-21 23:00 | 6.157
FR | 2017-12-22 | 5.992
FR | 2017-12-22 01:00 | 5.879
FR | 2017-12-22 02:00 | 5.835
FR | 2017-12-22 03:00 | 5.842
FR | 2017-12-22 04:00 | 5.904
FR | 2017-12-22 05:00 | 5.973
FR | 2017-12-22 06:00 | 6.069
FR | 2017-12-22 07:00 | 6.095
FR | 2017-12-22 08:00 | 6.529
FR | 2017-12-22 09:00 | 7.301
FR | 2017-12-22 10:00 | 7.934
FR | 2017-12-22 11:00 | 8.453
FR | 2017-12-22 12:00 | 8.802
FR | 2017-12-22 13:00 | 8.876
FR | 2017-12-22 14:00 | 8.554
FR | 2017-12-22 15:00 | 7.656
FR | 2017-12-22 16:00 | 6.921
FR | 2017-12-22 17:00 | 6.606
FR | 2017-12-22 18:00 | 6.313
FR | 2017-12-22 19:00 | 6.085
FR | 2017-12-22 20:00 | 5.977
FR | 2017-12-22 21:00 | 5.983
FR | 2017-12-22 22:00 | 5.978
FR | 2017-12-22 23:00 | 5.907
FR | 2017-12-23 | 5.806
FR | 2017-12-23 01:00 | 5.717
FR | 2017-12-23 02:00 | 5.686
FR | 2017-12-23 03:00 | 5.599
FR | 2017-12-23 04:00 | 5.437
FR | 2017-12-23 05:00 | 5.28
FR | 2017-12-23 06:00 | 5.272
FR | 2017-12-23 07:00 | 5.458
FR | 2017-12-23 08:00 | 6.078
FR | 2017-12-23 09:00 | 6.896
FR | 2017-12-23 10:00 | 7.676
FR | 2017-12-23 11:00 | 8.365
FR | 2017-12-23 12:00 | 8.82
FR | 2017-12-23 13:00 | 8.953
FR | 2017-12-23 14:00 | 8.679
FR | 2017-12-23 15:00 | 7.762
FR | 2017-12-23 16:00 | 6.952
FR | 2017-12-23 17:00 | 6.656
FR | 2017-12-23 18:00 | 6.434
FR | 2017-12-23 19:00 | 6.27
FR | 2017-12-23 20:00 | 6.095
FR | 2017-12-23 21:00 | 5.918
FR | 2017-12-23 22:00 | 5.804
FR | 2017-12-23 23:00 | 5.688
FR | 2017-12-24 | 5.567
FR | 2017-12-24 01:00 | 5.461
FR | 2017-12-24 02:00 | 5.341
FR | 2017-12-24 03:00 | 5.24
FR | 2017-12-24 04:00 | 5.166
FR | 2017-12-24 05:00 | 5.102
FR | 2017-12-24 06:00 | 5.048
FR | 2017-12-24 07:00 | 5.035
FR | 2017-12-24 08:00 | 5.625
FR | 2017-12-24 09:00 | 6.461
FR | 2017-12-24 10:00 | 7.262
FR | 2017-12-24 11:00 | 8
FR | 2017-12-24 12:00 | 8.45
FR | 2017-12-24 13:00 | 8.523
FR | 2017-12-24 14:00 | 8.169
FR | 2017-12-24 15:00 | 7.059
FR | 2017-12-24 16:00 | 6.048
FR | 2017-12-24 17:00 | 5.641
FR | 2017-12-24 18:00 | 5.339
FR | 2017-12-24 19:00 | 5.073
FR | 2017-12-24 20:00 | 4.816
FR | 2017-12-24 21:00 | 4.633
FR | 2017-12-24 22:00 | 4.495
FR | 2017-12-24 23:00 | 4.394
FR | 2017-12-25 | 4.261
FR | 2017-12-25 01:00 | 4.088
FR | 2017-12-25 02:00 | 3.906
FR | 2017-12-25 03:00 | 3.678
FR | 2017-12-25 04:00 | 3.399
FR | 2017-12-25 05:00 | 3.154
FR | 2017-12-25 06:00 | 2.928
FR | 2017-12-25 07:00 | 2.747
FR | 2017-12-25 08:00 | 3.224
FR | 2017-12-25 09:00 | 4.092
FR | 2017-12-25 10:00 | 5.017
FR | 2017-12-25 11:00 | 5.841
FR | 2017-12-25 12:00 | 6.386
FR | 2017-12-25 13:00 | 6.551
FR | 2017-12-25 14:00 | 6.188
FR | 2017-12-25 15:00 | 5.081
FR | 2017-12-25 16:00 | 4.166
FR | 2017-12-25 17:00 | 3.991
FR | 2017-12-25 18:00 | 3.977
FR | 2017-12-25 19:00 | 4.011
FR | 2017-12-25 20:00 | 4.143
FR | 2017-12-25 21:00 | 4.41
FR | 2017-12-25 22:00 | 4.618
FR | 2017-12-25 23:00 | 4.744
FR | 2017-12-26 | 4.84
FR | 2017-12-26 01:00 | 4.959
FR | 2017-12-26 02:00 | 5.017
FR | 2017-12-26 03:00 | 5.051
FR | 2017-12-26 04:00 | 5.093
FR | 2017-12-26 05:00 | 5.039
FR | 2017-12-26 06:00 | 4.857
FR | 2017-12-26 07:00 | 4.756
FR | 2017-12-26 08:00 | 5.234
FR | 2017-12-26 09:00 | 5.933
FR | 2017-12-26 10:00 | 6.527
FR | 2017-12-26 11:00 | 6.948
FR | 2017-12-26 12:00 | 7.224
FR | 2017-12-26 13:00 | 7.335
FR | 2017-12-26 14:00 | 7.035
FR | 2017-12-26 15:00 | 6.219
FR | 2017-12-26 16:00 | 5.562
FR | 2017-12-26 17:00 | 5.362
FR | 2017-12-26 18:00 | 5.29
FR | 2017-12-26 19:00 | 5.215
FR | 2017-12-26 20:00 | 5.07
FR | 2017-12-26 21:00 | 4.84
FR | 2017-12-26 22:00 | 4.565
FR | 2017-12-26 23:00 | 4.345
FR | 2017-12-27 | 4.307
FR | 2017-12-27 01:00 | 4.336
FR | 2017-12-27 02:00 | 4.395
FR | 2017-12-27 03:00 | 4.459
FR | 2017-12-27 04:00 | 4.495
FR | 2017-12-27 05:00 | 4.545
FR | 2017-12-27 06:00 | 4.529
FR | 2017-12-27 07:00 | 4.485
FR | 2017-12-27 08:00 | 4.627
FR | 2017-12-27 09:00 | 4.87
FR | 2017-12-27 10:00 | 5.191
FR | 2017-12-27 11:00 | 5.541
FR | 2017-12-27 12:00 | 5.631
FR | 2017-12-27 13:00 | 5.365
FR | 2017-12-27 14:00 | 4.918
FR | 2017-12-27 15:00 | 4.307
FR | 2017-12-27 16:00 | 3.796
FR | 2017-12-27 17:00 | 3.537
FR | 2017-12-27 18:00 | 3.288
FR | 2017-12-27 19:00 | 2.982
FR | 2017-12-27 20:00 | 2.655
FR | 2017-12-27 21:00 | 2.271
FR | 2017-12-27 22:00 | 1.854
FR | 2017-12-27 23:00 | 1.4
FR | 2017-12-28 | 1.006
FR | 2017-12-28 01:00 | 0.695
FR | 2017-12-28 02:00 | 0.456
FR | 2017-12-28 03:00 | 0.25
FR | 2017-12-28 04:00 | 0.093
FR | 2017-12-28 05:00 | -0.038
FR | 2017-12-28 06:00 | -0.154
FR | 2017-12-28 07:00 | -0.233
FR | 2017-12-28 08:00 | 0.367
FR | 2017-12-28 09:00 | 1.578
FR | 2017-12-28 10:00 | 2.772
FR | 2017-12-28 11:00 | 3.86
FR | 2017-12-28 12:00 | 4.506
FR | 2017-12-28 13:00 | 4.666
FR | 2017-12-28 14:00 | 4.211
FR | 2017-12-28 15:00 | 2.458
FR | 2017-12-28 16:00 | 1.026
FR | 2017-12-28 17:00 | 0.593
FR | 2017-12-28 18:00 | 0.257
FR | 2017-12-28 19:00 | -0.041
FR | 2017-12-28 20:00 | -0.248
FR | 2017-12-28 21:00 | -0.33
FR | 2017-12-28 22:00 | -0.277
FR | 2017-12-28 23:00 | 0.023
FR | 2017-12-29 | 0.323
FR | 2017-12-29 01:00 | 0.418
FR | 2017-12-29 02:00 | 0.511
FR | 2017-12-29 03:00 | 0.565
FR | 2017-12-29 04:00 | 0.58
FR | 2017-12-29 05:00 | 0.632
FR | 2017-12-29 06:00 | 0.78
FR | 2017-12-29 07:00 | 1.064
FR | 2017-12-29 08:00 | 1.934
FR | 2017-12-29 09:00 | 2.881
FR | 2017-12-29 10:00 | 3.795
FR | 2017-12-29 11:00 | 4.656
FR | 2017-12-29 12:00 | 5.49
FR | 2017-12-29 13:00 | 6.3
FR | 2017-12-29 14:00 | 6.674
FR | 2017-12-29 15:00 | 6.339
FR | 2017-12-29 16:00 | 5.949
FR | 2017-12-29 17:00 | 5.803
FR | 2017-12-29 18:00 | 5.629
FR | 2017-12-29 19:00 | 5.486
FR | 2017-12-29 20:00 | 5.326
FR | 2017-12-29 21:00 | 5.344
FR | 2017-12-29 22:00 | 5.467
FR | 2017-12-29 23:00 | 5.675
FR | 2017-12-30 | 6.007
FR | 2017-12-30 01:00 | 6.5
FR | 2017-12-30 02:00 | 7.037
FR | 2017-12-30 03:00 | 7.543
FR | 2017-12-30 04:00 | 8.052
FR | 2017-12-30 05:00 | 8.688
FR | 2017-12-30 06:00 | 9.257
FR | 2017-12-30 07:00 | 9.62
FR | 2017-12-30 08:00 | 10.116
FR | 2017-12-30 09:00 | 10.759
FR | 2017-12-30 10:00 | 11.444
FR | 2017-12-30 11:00 | 12.008
FR | 2017-12-30 12:00 | 12.332
FR | 2017-12-30 13:00 | 12.421
FR | 2017-12-30 14:00 | 12.265
FR | 2017-12-30 15:00 | 11.782
FR | 2017-12-30 16:00 | 11.18
FR | 2017-12-30 17:00 | 10.902
FR | 2017-12-30 18:00 | 10.636
FR | 2017-12-30 19:00 | 10.357
FR | 2017-12-30 20:00 | 10.03
FR | 2017-12-30 21:00 | 9.737
FR | 2017-12-30 22:00 | 9.483
FR | 2017-12-30 23:00 | 9.274
FR | 2017-12-31 | 9.073
FR | 2017-12-31 01:00 | 8.917
FR | 2017-12-31 02:00 | 8.825
FR | 2017-12-31 03:00 | 8.708
FR | 2017-12-31 04:00 | 8.555
FR | 2017-12-31 05:00 | 8.408
FR | 2017-12-31 06:00 | 8.253
FR | 2017-12-31 07:00 | 8.138
FR | 2017-12-31 08:00 | 8.776
FR | 2017-12-31 09:00 | 9.873
FR | 2017-12-31 10:00 | 10.966
FR | 2017-12-31 11:00 | 11.87
FR | 2017-12-31 12:00 | 12.337
FR | 2017-12-31 13:00 | 12.247
FR | 2017-12-31 14:00 | 11.56
FR | 2017-12-31 15:00 | 10.353
FR | 2017-12-31 16:00 | 9.358
FR | 2017-12-31 17:00 | 8.938
FR | 2017-12-31 18:00 | 8.657
FR | 2017-12-31 19:00 | 8.356
FR | 2017-12-31 20:00 | 8.007
FR | 2017-12-31 21:00 | 7.654
FR | 2017-12-31 22:00 | 7.324
FR | 2017-12-31 23:00 | 7.018
FR | 2018-01-01 | 6.79
FR | 2018-01-01 01:00 | 6.637
FR | 2018-01-01 02:00 | 6.467
FR | 2018-01-01 03:00 | 6.26
FR | 2018-01-01 04:00 | 5.957
FR | 2018-01-01 05:00 | 5.672
FR | 2018-01-01 06:00 | 5.417
FR | 2018-01-01 07:00 | 5.283
FR | 2018-01-01 08:00 | 5.947
FR | 2018-01-01 09:00 | 6.923
FR | 2018-01-01 10:00 | 7.833
FR | 2018-01-01 11:00 | 8.316
FR | 2018-01-01 12:00 | 8.492
FR | 2018-01-01 13:00 | 8.807
FR | 2018-01-01 14:00 | 8.609
FR | 2018-01-01 15:00 | 7.576
FR | 2018-01-01 16:00 | 6.901
FR | 2018-01-01 17:00 | 6.914
FR | 2018-01-01 18:00 | 6.916
FR | 2018-01-01 19:00 | 6.717
FR | 2018-01-01 20:00 | 6.454
FR | 2018-01-01 21:00 | 6.258
FR | 2018-01-01 22:00 | 6.064
FR | 2018-01-01 23:00 | 5.861
FR | 2018-01-02 | 5.692
FR | 2018-01-02 01:00 | 5.499
FR | 2018-01-02 02:00 | 5.227
FR | 2018-01-02 03:00 | 4.871
FR | 2018-01-02 04:00 | 4.484
FR | 2018-01-02 05:00 | 4.209
FR | 2018-01-02 06:00 | 4.201
FR | 2018-01-02 07:00 | 4.252
FR | 2018-01-02 08:00 | 4.921
FR | 2018-01-02 09:00 | 5.818
FR | 2018-01-02 10:00 | 6.707
FR | 2018-01-02 11:00 | 7.498
FR | 2018-01-02 12:00 | 8.043
FR | 2018-01-02 13:00 | 8.283
FR | 2018-01-02 14:00 | 8.267
FR | 2018-01-02 15:00 | 7.991
FR | 2018-01-02 16:00 | 7.924
FR | 2018-01-02 17:00 | 8.143
FR | 2018-01-02 18:00 | 8.448
FR | 2018-01-02 19:00 | 8.755
FR | 2018-01-02 20:00 | 9.049
FR | 2018-01-02 21:00 | 9.31
FR | 2018-01-02 22:00 | 9.631
FR | 2018-01-02 23:00 | 10.045
FR | 2018-01-03 | 10.464
FR | 2018-01-03 01:00 | 10.798
FR | 2018-01-03 02:00 | 11.004
FR | 2018-01-03 03:00 | 11.067
FR | 2018-01-03 04:00 | 10.883
FR | 2018-01-03 05:00 | 10.36
FR | 2018-01-03 06:00 | 9.998
FR | 2018-01-03 07:00 | 9.871
FR | 2018-01-03 08:00 | 9.921
FR | 2018-01-03 09:00 | 10.174
FR | 2018-01-03 10:00 | 10.577
FR | 2018-01-03 11:00 | 10.914
FR | 2018-01-03 12:00 | 10.989
FR | 2018-01-03 13:00 | 10.79
FR | 2018-01-03 14:00 | 10.285
FR | 2018-01-03 15:00 | 9.559
FR | 2018-01-03 16:00 | 8.912
FR | 2018-01-03 17:00 | 8.548
FR | 2018-01-03 18:00 | 8.337
FR | 2018-01-03 19:00 | 8.149
FR | 2018-01-03 20:00 | 7.995
FR | 2018-01-03 21:00 | 7.914
FR | 2018-01-03 22:00 | 7.97
FR | 2018-01-03 23:00 | 8.155
FR | 2018-01-04 | 8.338
FR | 2018-01-04 01:00 | 8.494
FR | 2018-01-04 02:00 | 8.595
FR | 2018-01-04 03:00 | 8.75
FR | 2018-01-04 04:00 | 8.956
FR | 2018-01-04 05:00 | 9.23
FR | 2018-01-04 06:00 | 9.735
FR | 2018-01-04 07:00 | 10.304
FR | 2018-01-04 08:00 | 10.879
FR | 2018-01-04 09:00 | 11.551
FR | 2018-01-04 10:00 | 12.244
FR | 2018-01-04 11:00 | 12.75
FR | 2018-01-04 12:00 | 12.994
FR | 2018-01-04 13:00 | 13.006
FR | 2018-01-04 14:00 | 12.769
FR | 2018-01-04 15:00 | 12.229
FR | 2018-01-04 16:00 | 11.53
FR | 2018-01-04 17:00 | 11.007
FR | 2018-01-04 18:00 | 10.517
FR | 2018-01-04 19:00 | 10.086
FR | 2018-01-04 20:00 | 9.685
FR | 2018-01-04 21:00 | 9.344
FR | 2018-01-04 22:00 | 9.157
FR | 2018-01-04 23:00 | 9.049
FR | 2018-01-05 | 8.952
FR | 2018-01-05 01:00 | 8.874
FR | 2018-01-05 02:00 | 8.826
FR | 2018-01-05 03:00 | 8.782
FR | 2018-01-05 04:00 | 8.711
FR | 2018-01-05 05:00 | 8.566
FR | 2018-01-05 06:00 | 8.32
FR | 2018-01-05 07:00 | 8.107
FR | 2018-01-05 08:00 | 8.59
FR | 2018-01-05 09:00 | 9.382
FR | 2018-01-05 10:00 | 10.224
FR | 2018-01-05 11:00 | 10.88
FR | 2018-01-05 12:00 | 11.217
FR | 2018-01-05 13:00 | 11.165
FR | 2018-01-05 14:00 | 10.6
FR | 2018-01-05 15:00 | 9.304
FR | 2018-01-05 16:00 | 8.048
FR | 2018-01-05 17:00 | 7.625
FR | 2018-01-05 18:00 | 7.321
FR | 2018-01-05 19:00 | 7.078
FR | 2018-01-05 20:00 | 6.907
FR | 2018-01-05 21:00 | 6.837
FR | 2018-01-05 22:00 | 6.752
FR | 2018-01-05 23:00 | 6.643
FR | 2018-01-06 | 6.491
FR | 2018-01-06 01:00 | 6.334
FR | 2018-01-06 02:00 | 6.165
FR | 2018-01-06 03:00 | 6.018
FR | 2018-01-06 04:00 | 5.902
FR | 2018-01-06 05:00 | 5.836
FR | 2018-01-06 06:00 | 5.784
FR | 2018-01-06 07:00 | 5.802
FR | 2018-01-06 08:00 | 6.313
FR | 2018-01-06 09:00 | 6.884
FR | 2018-01-06 10:00 | 7.426
FR | 2018-01-06 11:00 | 7.931
FR | 2018-01-06 12:00 | 8.251
FR | 2018-01-06 13:00 | 8.319
FR | 2018-01-06 14:00 | 8.043
FR | 2018-01-06 15:00 | 7.292
FR | 2018-01-06 16:00 | 6.642
FR | 2018-01-06 17:00 | 6.499
FR | 2018-01-06 18:00 | 6.406
FR | 2018-01-06 19:00 | 6.281
FR | 2018-01-06 20:00 | 6.157
FR | 2018-01-06 21:00 | 6.051
FR | 2018-01-06 22:00 | 5.948
FR | 2018-01-06 23:00 | 5.842
FR | 2018-01-07 | 5.738
FR | 2018-01-07 01:00 | 5.639
FR | 2018-01-07 02:00 | 5.532
FR | 2018-01-07 03:00 | 5.434
FR | 2018-01-07 04:00 | 5.38
FR | 2018-01-07 05:00 | 5.325
FR | 2018-01-07 06:00 | 5.277
FR | 2018-01-07 07:00 | 5.26
FR | 2018-01-07 08:00 | 5.572
FR | 2018-01-07 09:00 | 6.047
FR | 2018-01-07 10:00 | 6.557
FR | 2018-01-07 11:00 | 7.047
FR | 2018-01-07 12:00 | 7.391
FR | 2018-01-07 13:00 | 7.481
FR | 2018-01-07 14:00 | 7.276
FR | 2018-01-07 15:00 | 6.743
FR | 2018-01-07 16:00 | 6.24
FR | 2018-01-07 17:00 | 6.066
FR | 2018-01-07 18:00 | 5.927
FR | 2018-01-07 19:00 | 5.796
FR | 2018-01-07 20:00 | 5.666
FR | 2018-01-07 21:00 | 5.539
FR | 2018-01-07 22:00 | 5.395
FR | 2018-01-07 23:00 | 5.227
FR | 2018-01-08 | 5.051
FR | 2018-01-08 01:00 | 4.928
FR | 2018-01-08 02:00 | 4.872
FR | 2018-01-08 03:00 | 4.825
FR | 2018-01-08 04:00 | 4.806
FR | 2018-01-08 05:00 | 4.751
FR | 2018-01-08 06:00 | 4.695
FR | 2018-01-08 07:00 | 4.679
FR | 2018-01-08 08:00 | 5.119
FR | 2018-01-08 09:00 | 5.825
FR | 2018-01-08 10:00 | 6.593
FR | 2018-01-08 11:00 | 7.262
FR | 2018-01-08 12:00 | 7.708
FR | 2018-01-08 13:00 | 7.833
FR | 2018-01-08 14:00 | 7.527
FR | 2018-01-08 15:00 | 6.698
FR | 2018-01-08 16:00 | 5.857
FR | 2018-01-08 17:00 | 5.617
FR | 2018-01-08 18:00 | 5.522
FR | 2018-01-08 19:00 | 5.421
FR | 2018-01-08 20:00 | 5.292
FR | 2018-01-08 21:00 | 5.154
FR | 2018-01-08 22:00 | 5.015
FR | 2018-01-08 23:00 | 4.854
FR | 2018-01-09 | 4.708
FR | 2018-01-09 01:00 | 4.609
FR | 2018-01-09 02:00 | 4.527
FR | 2018-01-09 03:00 | 4.393
FR | 2018-01-09 04:00 | 4.264
FR | 2018-01-09 05:00 | 4.205
FR | 2018-01-09 06:00 | 4.173
FR | 2018-01-09 07:00 | 4.221
FR | 2018-01-09 08:00 | 4.615
FR | 2018-01-09 09:00 | 5.179
FR | 2018-01-09 10:00 | 5.846
FR | 2018-01-09 11:00 | 6.489
FR | 2018-01-09 12:00 | 6.991
FR | 2018-01-09 13:00 | 7.25
FR | 2018-01-09 14:00 | 7.145
FR | 2018-01-09 15:00 | 6.562
FR | 2018-01-09 16:00 | 5.888
FR | 2018-01-09 17:00 | 5.759
FR | 2018-01-09 18:00 | 5.725
FR | 2018-01-09 19:00 | 5.686
FR | 2018-01-09 20:00 | 5.642
FR | 2018-01-09 21:00 | 5.604
FR | 2018-01-09 22:00 | 5.592
FR | 2018-01-09 23:00 | 5.556
FR | 2018-01-10 | 5.468
FR | 2018-01-10 01:00 | 5.346
FR | 2018-01-10 02:00 | 5.206
FR | 2018-01-10 03:00 | 5.042
FR | 2018-01-10 04:00 | 4.892
FR | 2018-01-10 05:00 | 4.822
FR | 2018-01-10 06:00 | 4.771
FR | 2018-01-10 07:00 | 4.774
FR | 2018-01-10 08:00 | 5.384
FR | 2018-01-10 09:00 | 6.253
FR | 2018-01-10 10:00 | 7.138
FR | 2018-01-10 11:00 | 8.015
FR | 2018-01-10 12:00 | 8.709
FR | 2018-01-10 13:00 | 9.026
FR | 2018-01-10 14:00 | 8.769
FR | 2018-01-10 15:00 | 7.213
FR | 2018-01-10 16:00 | 5.607
FR | 2018-01-10 17:00 | 5.126
FR | 2018-01-10 18:00 | 4.882
FR | 2018-01-10 19:00 | 4.743
FR | 2018-01-10 20:00 | 4.633
FR | 2018-01-10 21:00 | 4.593
FR | 2018-01-10 22:00 | 4.491
FR | 2018-01-10 23:00 | 4.405
FR | 2018-01-11 | 4.364
FR | 2018-01-11 01:00 | 4.337
FR | 2018-01-11 02:00 | 4.276
FR | 2018-01-11 03:00 | 4.157
FR | 2018-01-11 04:00 | 4.064
FR | 2018-01-11 05:00 | 4.016
FR | 2018-01-11 06:00 | 3.835
FR | 2018-01-11 07:00 | 3.686
FR | 2018-01-11 08:00 | 4.231
FR | 2018-01-11 09:00 | 5.042
FR | 2018-01-11 10:00 | 5.864
FR | 2018-01-11 11:00 | 6.619
FR | 2018-01-11 12:00 | 7.153
FR | 2018-01-11 13:00 | 7.388
FR | 2018-01-11 14:00 | 7.19
FR | 2018-01-11 15:00 | 6.238
FR | 2018-01-11 16:00 | 5.22
FR | 2018-01-11 17:00 | 4.916
FR | 2018-01-11 18:00 | 4.712
FR | 2018-01-11 19:00 | 4.524
FR | 2018-01-11 20:00 | 4.299
FR | 2018-01-11 21:00 | 4.127
FR | 2018-01-11 22:00 | 3.998
FR | 2018-01-11 23:00 | 3.879
FR | 2018-01-12 | 3.741
FR | 2018-01-12 01:00 | 3.611
FR | 2018-01-12 02:00 | 3.492
FR | 2018-01-12 03:00 | 3.392
FR | 2018-01-12 04:00 | 3.302
FR | 2018-01-12 05:00 | 3.18
FR | 2018-01-12 06:00 | 3.074
FR | 2018-01-12 07:00 | 3.064
FR | 2018-01-12 08:00 | 3.666
FR | 2018-01-12 09:00 | 4.472
FR | 2018-01-12 10:00 | 5.353
FR | 2018-01-12 11:00 | 6.087
FR | 2018-01-12 12:00 | 6.588
FR | 2018-01-12 13:00 | 6.798
FR | 2018-01-12 14:00 | 6.572
FR | 2018-01-12 15:00 | 5.394
FR | 2018-01-12 16:00 | 4.226
FR | 2018-01-12 17:00 | 3.834
FR | 2018-01-12 18:00 | 3.542
FR | 2018-01-12 19:00 | 3.292
FR | 2018-01-12 20:00 | 3.14
FR | 2018-01-12 21:00 | 3.041
FR | 2018-01-12 22:00 | 2.908
FR | 2018-01-12 23:00 | 2.776
FR | 2018-01-13 | 2.679
FR | 2018-01-13 01:00 | 2.592
FR | 2018-01-13 02:00 | 2.486
FR | 2018-01-13 03:00 | 2.322
FR | 2018-01-13 04:00 | 2.117
FR | 2018-01-13 05:00 | 1.904
FR | 2018-01-13 06:00 | 1.614
FR | 2018-01-13 07:00 | 1.432
FR | 2018-01-13 08:00 | 2.233
FR | 2018-01-13 09:00 | 3.334
FR | 2018-01-13 10:00 | 4.603
FR | 2018-01-13 11:00 | 5.812
FR | 2018-01-13 12:00 | 6.572
FR | 2018-01-13 13:00 | 6.752
FR | 2018-01-13 14:00 | 6.318
FR | 2018-01-13 15:00 | 4.894
FR | 2018-01-13 16:00 | 3.547
FR | 2018-01-13 17:00 | 3.176
FR | 2018-01-13 18:00 | 2.825
FR | 2018-01-13 19:00 | 2.592
FR | 2018-01-13 20:00 | 2.398
FR | 2018-01-13 21:00 | 2.24
FR | 2018-01-13 22:00 | 2.168
FR | 2018-01-13 23:00 | 2.122
FR | 2018-01-14 | 2.087
FR | 2018-01-14 01:00 | 2.051
FR | 2018-01-14 02:00 | 2.013
FR | 2018-01-14 03:00 | 2.031
FR | 2018-01-14 04:00 | 2.031
FR | 2018-01-14 05:00 | 2.021
FR | 2018-01-14 06:00 | 1.984
FR | 2018-01-14 07:00 | 2.053
FR | 2018-01-14 08:00 | 2.803
FR | 2018-01-14 09:00 | 3.736
FR | 2018-01-14 10:00 | 4.8
FR | 2018-01-14 11:00 | 5.854
FR | 2018-01-14 12:00 | 6.642
FR | 2018-01-14 13:00 | 7.011
FR | 2018-01-14 14:00 | 6.757
FR | 2018-01-14 15:00 | 5.586
FR | 2018-01-14 16:00 | 4.48
FR | 2018-01-14 17:00 | 4.023
FR | 2018-01-14 18:00 | 3.578
FR | 2018-01-14 19:00 | 3.107
FR | 2018-01-14 20:00 | 2.769
FR | 2018-01-14 21:00 | 2.611
FR | 2018-01-14 22:00 | 2.472
FR | 2018-01-14 23:00 | 2.567
FR | 2018-01-15 | 2.792
FR | 2018-01-15 01:00 | 2.753
FR | 2018-01-15 02:00 | 2.682
FR | 2018-01-15 03:00 | 2.716
FR | 2018-01-15 04:00 | 2.864
FR | 2018-01-15 05:00 | 3.008
FR | 2018-01-15 06:00 | 3.144
FR | 2018-01-15 07:00 | 3.438
FR | 2018-01-15 08:00 | 4.249
FR | 2018-01-15 09:00 | 5.129
FR | 2018-01-15 10:00 | 6.025
FR | 2018-01-15 11:00 | 6.697
FR | 2018-01-15 12:00 | 7.076
FR | 2018-01-15 13:00 | 7.341
FR | 2018-01-15 14:00 | 7.42
FR | 2018-01-15 15:00 | 7.308
FR | 2018-01-15 16:00 | 7.189
FR | 2018-01-15 17:00 | 7.265
FR | 2018-01-15 18:00 | 7.273
FR | 2018-01-15 19:00 | 7.141
FR | 2018-01-15 20:00 | 6.963
FR | 2018-01-15 21:00 | 6.865
FR | 2018-01-15 22:00 | 6.816
FR | 2018-01-15 23:00 | 6.813
FR | 2018-01-16 | 6.857
FR | 2018-01-16 01:00 | 6.976
FR | 2018-01-16 02:00 | 7.127
FR | 2018-01-16 03:00 | 7.246
FR | 2018-01-16 04:00 | 7.342
FR | 2018-01-16 05:00 | 7.433
FR | 2018-01-16 06:00 | 7.519
FR | 2018-01-16 07:00 | 7.586
FR | 2018-01-16 08:00 | 7.96
FR | 2018-01-16 09:00 | 8.572
FR | 2018-01-16 10:00 | 9.24
FR | 2018-01-16 11:00 | 9.753
FR | 2018-01-16 12:00 | 9.987
FR | 2018-01-16 13:00 | 9.89
FR | 2018-01-16 14:00 | 9.485
FR | 2018-01-16 15:00 | 8.703
FR | 2018-01-16 16:00 | 7.919
FR | 2018-01-16 17:00 | 7.604
FR | 2018-01-16 18:00 | 7.427
FR | 2018-01-16 19:00 | 7.243
FR | 2018-01-16 20:00 | 7.056
FR | 2018-01-16 21:00 | 6.861
FR | 2018-01-16 22:00 | 6.569
FR | 2018-01-16 23:00 | 6.212
FR | 2018-01-17 | 5.878
FR | 2018-01-17 01:00 | 5.563
FR | 2018-01-17 02:00 | 5.304
FR | 2018-01-17 03:00 | 4.996
FR | 2018-01-17 04:00 | 4.678
FR | 2018-01-17 05:00 | 4.461
FR | 2018-01-17 06:00 | 4.304
FR | 2018-01-17 07:00 | 4.111
FR | 2018-01-17 08:00 | 4.416
FR | 2018-01-17 09:00 | 5.257
FR | 2018-01-17 10:00 | 6.247
FR | 2018-01-17 11:00 | 7.004
FR | 2018-01-17 12:00 | 7.384
FR | 2018-01-17 13:00 | 7.362
FR | 2018-01-17 14:00 | 6.981
FR | 2018-01-17 15:00 | 6.208
FR | 2018-01-17 16:00 | 5.064
FR | 2018-01-17 17:00 | 4.471
FR | 2018-01-17 18:00 | 4.118
FR | 2018-01-17 19:00 | 3.946
FR | 2018-01-17 20:00 | 3.839
FR | 2018-01-17 21:00 | 3.808
FR | 2018-01-17 22:00 | 3.862
FR | 2018-01-17 23:00 | 3.937
FR | 2018-01-18 | 4.011
FR | 2018-01-18 01:00 | 4.15
FR | 2018-01-18 02:00 | 4.427
FR | 2018-01-18 03:00 | 4.962
FR | 2018-01-18 04:00 | 5.578
FR | 2018-01-18 05:00 | 6.108
FR | 2018-01-18 06:00 | 6.482
FR | 2018-01-18 07:00 | 6.879
FR | 2018-01-18 08:00 | 7.622
FR | 2018-01-18 09:00 | 8.349
FR | 2018-01-18 10:00 | 9.018
FR | 2018-01-18 11:00 | 9.528
FR | 2018-01-18 12:00 | 9.803
FR | 2018-01-18 13:00 | 9.803
FR | 2018-01-18 14:00 | 9.525
FR | 2018-01-18 15:00 | 8.751
FR | 2018-01-18 16:00 | 7.691
FR | 2018-01-18 17:00 | 7.239
FR | 2018-01-18 18:00 | 6.853
FR | 2018-01-18 19:00 | 6.472
FR | 2018-01-18 20:00 | 6.167
FR | 2018-01-18 21:00 | 5.945
FR | 2018-01-18 22:00 | 5.778
FR | 2018-01-18 23:00 | 5.628
FR | 2018-01-19 | 5.42
FR | 2018-01-19 01:00 | 5.179
FR | 2018-01-19 02:00 | 4.936
FR | 2018-01-19 03:00 | 4.678
FR | 2018-01-19 04:00 | 4.388
FR | 2018-01-19 05:00 | 4.072
FR | 2018-01-19 06:00 | 3.811
FR | 2018-01-19 07:00 | 3.764
FR | 2018-01-19 08:00 | 4.599
FR | 2018-01-19 09:00 | 5.513
FR | 2018-01-19 10:00 | 6.384
FR | 2018-01-19 11:00 | 7.05
FR | 2018-01-19 12:00 | 7.35
FR | 2018-01-19 13:00 | 7.326
FR | 2018-01-19 14:00 | 6.959
FR | 2018-01-19 15:00 | 5.964
FR | 2018-01-19 16:00 | 4.601
FR | 2018-01-19 17:00 | 4.305
FR | 2018-01-19 18:00 | 4.093
FR | 2018-01-19 19:00 | 3.87
FR | 2018-01-19 20:00 | 3.737
FR | 2018-01-19 21:00 | 3.662
FR | 2018-01-19 22:00 | 3.612
FR | 2018-01-19 23:00 | 3.51
FR | 2018-01-20 | 3.376
FR | 2018-01-20 01:00 | 3.254
FR | 2018-01-20 02:00 | 3.2
FR | 2018-01-20 03:00 | 3.237
FR | 2018-01-20 04:00 | 3.289
FR | 2018-01-20 05:00 | 3.394
FR | 2018-01-20 06:00 | 3.577
FR | 2018-01-20 07:00 | 3.948
FR | 2018-01-20 08:00 | 4.518
FR | 2018-01-20 09:00 | 5.139
FR | 2018-01-20 10:00 | 5.906
FR | 2018-01-20 11:00 | 6.574
FR | 2018-01-20 12:00 | 7.076
FR | 2018-01-20 13:00 | 7.559
FR | 2018-01-20 14:00 | 8.028
FR | 2018-01-20 15:00 | 8.357
FR | 2018-01-20 16:00 | 8.482
FR | 2018-01-20 17:00 | 8.566
FR | 2018-01-20 18:00 | 8.636
FR | 2018-01-20 19:00 | 8.591
FR | 2018-01-20 20:00 | 8.411
FR | 2018-01-20 21:00 | 8.143
FR | 2018-01-20 22:00 | 7.738
FR | 2018-01-20 23:00 | 7.284
FR | 2018-01-21 | 6.838
FR | 2018-01-21 01:00 | 6.363
FR | 2018-01-21 02:00 | 5.921
FR | 2018-01-21 03:00 | 5.573
FR | 2018-01-21 04:00 | 5.328
FR | 2018-01-21 05:00 | 5.165
FR | 2018-01-21 06:00 | 5.124
FR | 2018-01-21 07:00 | 5.264
FR | 2018-01-21 08:00 | 5.931
FR | 2018-01-21 09:00 | 6.79
FR | 2018-01-21 10:00 | 7.539
FR | 2018-01-21 11:00 | 8.007
FR | 2018-01-21 12:00 | 8.148
FR | 2018-01-21 13:00 | 8.091
FR | 2018-01-21 14:00 | 7.923
FR | 2018-01-21 15:00 | 7.603
FR | 2018-01-21 16:00 | 7.337
FR | 2018-01-21 17:00 | 7.404
FR | 2018-01-21 18:00 | 7.533
FR | 2018-01-21 19:00 | 7.776
FR | 2018-01-21 20:00 | 8.085
FR | 2018-01-21 21:00 | 8.387
FR | 2018-01-21 22:00 | 8.658
FR | 2018-01-21 23:00 | 8.877
FR | 2018-01-22 | 9.079
FR | 2018-01-22 01:00 | 9.181
FR | 2018-01-22 02:00 | 9.293
FR | 2018-01-22 03:00 | 9.364
FR | 2018-01-22 04:00 | 9.4
FR | 2018-01-22 05:00 | 9.439
FR | 2018-01-22 06:00 | 9.454
FR | 2018-01-22 07:00 | 9.462
FR | 2018-01-22 08:00 | 9.806
FR | 2018-01-22 09:00 | 10.363
FR | 2018-01-22 10:00 | 10.884
FR | 2018-01-22 11:00 | 11.295
FR | 2018-01-22 12:00 | 11.524
FR | 2018-01-22 13:00 | 11.479
FR | 2018-01-22 14:00 | 11.011
FR | 2018-01-22 15:00 | 10.027
FR | 2018-01-22 16:00 | 8.568
FR | 2018-01-22 17:00 | 7.622
FR | 2018-01-22 18:00 | 6.976
FR | 2018-01-22 19:00 | 6.602
FR | 2018-01-22 20:00 | 6.454
FR | 2018-01-22 21:00 | 6.32
FR | 2018-01-22 22:00 | 6.32
FR | 2018-01-22 23:00 | 6.213
FR | 2018-01-23 | 6.103
FR | 2018-01-23 01:00 | 6.067
FR | 2018-01-23 02:00 | 6.044
FR | 2018-01-23 03:00 | 6.009
FR | 2018-01-23 04:00 | 5.86
FR | 2018-01-23 05:00 | 5.743
FR | 2018-01-23 06:00 | 5.705
FR | 2018-01-23 07:00 | 5.914
FR | 2018-01-23 08:00 | 6.736
FR | 2018-01-23 09:00 | 7.784
FR | 2018-01-23 10:00 | 8.824
FR | 2018-01-23 11:00 | 9.561
FR | 2018-01-23 12:00 | 10.043
FR | 2018-01-23 13:00 | 10.258
FR | 2018-01-23 14:00 | 10.207
FR | 2018-01-23 15:00 | 9.669
FR | 2018-01-23 16:00 | 8.771
FR | 2018-01-23 17:00 | 8.523
FR | 2018-01-23 18:00 | 8.492
FR | 2018-01-23 19:00 | 8.482
FR | 2018-01-23 20:00 | 8.474
FR | 2018-01-23 21:00 | 8.413
FR | 2018-01-23 22:00 | 8.311
FR | 2018-01-23 23:00 | 8.224
FR | 2018-01-24 | 8.094
FR | 2018-01-24 01:00 | 7.961
FR | 2018-01-24 02:00 | 7.822
FR | 2018-01-24 03:00 | 7.726
FR | 2018-01-24 04:00 | 7.647
FR | 2018-01-24 05:00 | 7.564
FR | 2018-01-24 06:00 | 7.515
FR | 2018-01-24 07:00 | 7.661
FR | 2018-01-24 08:00 | 8.566
FR | 2018-01-24 09:00 | 9.6
FR | 2018-01-24 10:00 | 10.72
FR | 2018-01-24 11:00 | 11.709
FR | 2018-01-24 12:00 | 12.301
FR | 2018-01-24 13:00 | 12.343
FR | 2018-01-24 14:00 | 11.926
FR | 2018-01-24 15:00 | 11.033
FR | 2018-01-24 16:00 | 9.895
FR | 2018-01-24 17:00 | 9.363
FR | 2018-01-24 18:00 | 9.065
FR | 2018-01-24 19:00 | 8.837
FR | 2018-01-24 20:00 | 8.651
FR | 2018-01-24 21:00 | 8.508
FR | 2018-01-24 22:00 | 8.374
FR | 2018-01-24 23:00 | 8.215
FR | 2018-01-25 | 8.044
FR | 2018-01-25 01:00 | 7.868
FR | 2018-01-25 02:00 | 7.715
FR | 2018-01-25 03:00 | 7.568
FR | 2018-01-25 04:00 | 7.408
FR | 2018-01-25 05:00 | 7.274
FR | 2018-01-25 06:00 | 7.154
FR | 2018-01-25 07:00 | 7.15
FR | 2018-01-25 08:00 | 7.593
FR | 2018-01-25 09:00 | 8.109
FR | 2018-01-25 10:00 | 8.524
FR | 2018-01-25 11:00 | 8.847
FR | 2018-01-25 12:00 | 9.022
FR | 2018-01-25 13:00 | 9.005
FR | 2018-01-25 14:00 | 8.76
FR | 2018-01-25 15:00 | 8.198
FR | 2018-01-25 16:00 | 7.465
FR | 2018-01-25 17:00 | 7.128
FR | 2018-01-25 18:00 | 6.907
FR | 2018-01-25 19:00 | 6.716
FR | 2018-01-25 20:00 | 6.582
FR | 2018-01-25 21:00 | 6.391
FR | 2018-01-25 22:00 | 6.215
FR | 2018-01-25 23:00 | 6.013
FR | 2018-01-26 | 5.774
FR | 2018-01-26 01:00 | 5.474
FR | 2018-01-26 02:00 | 5.197
FR | 2018-01-26 03:00 | 4.911
FR | 2018-01-26 04:00 | 4.736
FR | 2018-01-26 05:00 | 4.582
FR | 2018-01-26 06:00 | 4.361
FR | 2018-01-26 07:00 | 4.254
FR | 2018-01-26 08:00 | 4.577
FR | 2018-01-26 09:00 | 5.152
FR | 2018-01-26 10:00 | 5.789
FR | 2018-01-26 11:00 | 6.415
FR | 2018-01-26 12:00 | 6.992
FR | 2018-01-26 13:00 | 7.353
FR | 2018-01-26 14:00 | 7.319
FR | 2018-01-26 15:00 | 6.557
FR | 2018-01-26 16:00 | 5.414
FR | 2018-01-26 17:00 | 5.071
FR | 2018-01-26 18:00 | 4.911
FR | 2018-01-26 19:00 | 4.663
FR | 2018-01-26 20:00 | 4.361
FR | 2018-01-26 21:00 | 4.063
FR | 2018-01-26 22:00 | 3.885
FR | 2018-01-26 23:00 | 3.784
FR | 2018-01-27 | 3.761
FR | 2018-01-27 01:00 | 3.675
FR | 2018-01-27 02:00 | 3.556
FR | 2018-01-27 03:00 | 3.454
FR | 2018-01-27 04:00 | 3.4
FR | 2018-01-27 05:00 | 3.302
FR | 2018-01-27 06:00 | 3.209
FR | 2018-01-27 07:00 | 3.254
FR | 2018-01-27 08:00 | 3.944
FR | 2018-01-27 09:00 | 4.727
FR | 2018-01-27 10:00 | 5.496
FR | 2018-01-27 11:00 | 6.291
FR | 2018-01-27 12:00 | 6.955
FR | 2018-01-27 13:00 | 7.315
FR | 2018-01-27 14:00 | 7.204
FR | 2018-01-27 15:00 | 6.452
FR | 2018-01-27 16:00 | 5.109
FR | 2018-01-27 17:00 | 4.546
FR | 2018-01-27 18:00 | 4.252
FR | 2018-01-27 19:00 | 4.032
FR | 2018-01-27 20:00 | 3.874
FR | 2018-01-27 21:00 | 3.76
FR | 2018-01-27 22:00 | 3.687
FR | 2018-01-27 23:00 | 3.646
FR | 2018-01-28 | 3.723
FR | 2018-01-28 01:00 | 3.865
FR | 2018-01-28 02:00 | 3.994
FR | 2018-01-28 03:00 | 4.14
FR | 2018-01-28 04:00 | 4.289
FR | 2018-01-28 05:00 | 4.394
FR | 2018-01-28 06:00 | 4.463
FR | 2018-01-28 07:00 | 4.739
FR | 2018-01-28 08:00 | 5.66
FR | 2018-01-28 09:00 | 6.627
FR | 2018-01-28 10:00 | 7.643
FR | 2018-01-28 11:00 | 8.51
FR | 2018-01-28 12:00 | 9.042
FR | 2018-01-28 13:00 | 9.208
FR | 2018-01-28 14:00 | 9.025
FR | 2018-01-28 15:00 | 8.378
FR | 2018-01-28 16:00 | 7.195
FR | 2018-01-28 17:00 | 6.749
FR | 2018-01-28 18:00 | 6.549
FR | 2018-01-28 19:00 | 6.406
FR | 2018-01-28 20:00 | 6.287
FR | 2018-01-28 21:00 | 6.226
FR | 2018-01-28 22:00 | 6.206
FR | 2018-01-28 23:00 | 6.231
FR | 2018-01-29 | 6.282
FR | 2018-01-29 01:00 | 6.327
FR | 2018-01-29 02:00 | 6.366
FR | 2018-01-29 03:00 | 6.337
FR | 2018-01-29 04:00 | 6.272
FR | 2018-01-29 05:00 | 6.245
FR | 2018-01-29 06:00 | 6.238
FR | 2018-01-29 07:00 | 6.42
FR | 2018-01-29 08:00 | 7.087
FR | 2018-01-29 09:00 | 7.812
FR | 2018-01-29 10:00 | 8.621
FR | 2018-01-29 11:00 | 9.311
FR | 2018-01-29 12:00 | 9.759
FR | 2018-01-29 13:00 | 9.869
FR | 2018-01-29 14:00 | 9.692
FR | 2018-01-29 15:00 | 9.109
FR | 2018-01-29 16:00 | 8.018
FR | 2018-01-29 17:00 | 7.43
FR | 2018-01-29 18:00 | 7.143
FR | 2018-01-29 19:00 | 6.916
FR | 2018-01-29 20:00 | 6.651
FR | 2018-01-29 21:00 | 6.44
FR | 2018-01-29 22:00 | 6.283
FR | 2018-01-29 23:00 | 6.093
FR | 2018-01-30 | 5.89
FR | 2018-01-30 01:00 | 5.691
FR | 2018-01-30 02:00 | 5.558
FR | 2018-01-30 03:00 | 5.436
FR | 2018-01-30 04:00 | 5.295
FR | 2018-01-30 05:00 | 5.182
FR | 2018-01-30 06:00 | 5.043
FR | 2018-01-30 07:00 | 5.174
FR | 2018-01-30 08:00 | 5.949
FR | 2018-01-30 09:00 | 6.767
FR | 2018-01-30 10:00 | 7.748
FR | 2018-01-30 11:00 | 8.544
FR | 2018-01-30 12:00 | 9.097
FR | 2018-01-30 13:00 | 9.35
FR | 2018-01-30 14:00 | 9.228
FR | 2018-01-30 15:00 | 8.614
FR | 2018-01-30 16:00 | 7.583
FR | 2018-01-30 17:00 | 7.199
FR | 2018-01-30 18:00 | 7.004
FR | 2018-01-30 19:00 | 6.828
FR | 2018-01-30 20:00 | 6.685
FR | 2018-01-30 21:00 | 6.606
FR | 2018-01-30 22:00 | 6.51
FR | 2018-01-30 23:00 | 6.356
FR | 2018-01-31 | 6.173
FR | 2018-01-31 01:00 | 6.044
FR | 2018-01-31 02:00 | 5.947
FR | 2018-01-31 03:00 | 5.836
FR | 2018-01-31 04:00 | 5.706
FR | 2018-01-31 05:00 | 5.571
FR | 2018-01-31 06:00 | 5.466
FR | 2018-01-31 07:00 | 5.668
FR | 2018-01-31 08:00 | 6.355
FR | 2018-01-31 09:00 | 7.121
FR | 2018-01-31 10:00 | 7.852
FR | 2018-01-31 11:00 | 8.357
FR | 2018-01-31 12:00 | 8.612
FR | 2018-01-31 13:00 | 8.637
FR | 2018-01-31 14:00 | 8.424
FR | 2018-01-31 15:00 | 7.854
FR | 2018-01-31 16:00 | 6.788
FR | 2018-01-31 17:00 | 6.195
FR | 2018-01-31 18:00 | 5.757
FR | 2018-01-31 19:00 | 5.319
FR | 2018-01-31 20:00 | 4.873
FR | 2018-01-31 21:00 | 4.441
FR | 2018-01-31 22:00 | 4.093
FR | 2018-01-31 23:00 | 3.819
FR | 2018-02-01 | 3.584
FR | 2018-02-01 01:00 | 3.316
FR | 2018-02-01 02:00 | 3.116
FR | 2018-02-01 03:00 | 3.046
FR | 2018-02-01 04:00 | 3.034
FR | 2018-02-01 05:00 | 3.011
FR | 2018-02-01 06:00 | 2.949
FR | 2018-02-01 07:00 | 3.081
FR | 2018-02-01 08:00 | 3.59
FR | 2018-02-01 09:00 | 4.227
FR | 2018-02-01 10:00 | 4.936
FR | 2018-02-01 11:00 | 5.547
FR | 2018-02-01 12:00 | 5.95
FR | 2018-02-01 13:00 | 6.035
FR | 2018-02-01 14:00 | 5.786
FR | 2018-02-01 15:00 | 4.987
FR | 2018-02-01 16:00 | 3.171
FR | 2018-02-01 17:00 | 2.516
FR | 2018-02-01 18:00 | 2.229
FR | 2018-02-01 19:00 | 1.897
FR | 2018-02-01 20:00 | 1.649
FR | 2018-02-01 21:00 | 1.443
FR | 2018-02-01 22:00 | 1.329
FR | 2018-02-01 23:00 | 1.272
FR | 2018-02-02 | 1.286
FR | 2018-02-02 01:00 | 1.324
FR | 2018-02-02 02:00 | 1.27
FR | 2018-02-02 03:00 | 1.109
FR | 2018-02-02 04:00 | 0.823
FR | 2018-02-02 05:00 | 0.565
FR | 2018-02-02 06:00 | 0.408
FR | 2018-02-02 07:00 | 0.643
FR | 2018-02-02 08:00 | 1.841
FR | 2018-02-02 09:00 | 3.273
FR | 2018-02-02 10:00 | 4.613
FR | 2018-02-02 11:00 | 5.314
FR | 2018-02-02 12:00 | 5.597
FR | 2018-02-02 13:00 | 5.611
FR | 2018-02-02 14:00 | 5.367
FR | 2018-02-02 15:00 | 4.638
FR | 2018-02-02 16:00 | 3.09
FR | 2018-02-02 17:00 | 2.232
FR | 2018-02-02 18:00 | 1.884
FR | 2018-02-02 19:00 | 1.598
FR | 2018-02-02 20:00 | 1.343
FR | 2018-02-02 21:00 | 1.119
FR | 2018-02-02 22:00 | 0.874
FR | 2018-02-02 23:00 | 0.79
FR | 2018-02-03 | 0.776
FR | 2018-02-03 01:00 | 0.741
FR | 2018-02-03 02:00 | 0.678
FR | 2018-02-03 03:00 | 0.639
FR | 2018-02-03 04:00 | 0.661
FR | 2018-02-03 05:00 | 0.712
FR | 2018-02-03 06:00 | 0.759
FR | 2018-02-03 07:00 | 1.099
FR | 2018-02-03 08:00 | 2.079
FR | 2018-02-03 09:00 | 3.034
FR | 2018-02-03 10:00 | 3.829
FR | 2018-02-03 11:00 | 4.369
FR | 2018-02-03 12:00 | 4.67
FR | 2018-02-03 13:00 | 4.74
FR | 2018-02-03 14:00 | 4.559
FR | 2018-02-03 15:00 | 4.031
FR | 2018-02-03 16:00 | 3.112
FR | 2018-02-03 17:00 | 2.68
FR | 2018-02-03 18:00 | 2.505
FR | 2018-02-03 19:00 | 2.335
FR | 2018-02-03 20:00 | 2.15
FR | 2018-02-03 21:00 | 1.995
FR | 2018-02-03 22:00 | 1.887
FR | 2018-02-03 23:00 | 1.815
FR | 2018-02-04 | 1.765
FR | 2018-02-04 01:00 | 1.678
FR | 2018-02-04 02:00 | 1.597
FR | 2018-02-04 03:00 | 1.476
FR | 2018-02-04 04:00 | 1.288
FR | 2018-02-04 05:00 | 1.061
FR | 2018-02-04 06:00 | 0.854
FR | 2018-02-04 07:00 | 1.025
FR | 2018-02-04 08:00 | 1.849
FR | 2018-02-04 09:00 | 2.804
FR | 2018-02-04 10:00 | 3.728
FR | 2018-02-04 11:00 | 4.418
FR | 2018-02-04 12:00 | 4.798
FR | 2018-02-04 13:00 | 4.845
FR | 2018-02-04 14:00 | 4.525
FR | 2018-02-04 15:00 | 3.733
FR | 2018-02-04 16:00 | 2.141
FR | 2018-02-04 17:00 | 1.252
FR | 2018-02-04 18:00 | 0.836
FR | 2018-02-04 19:00 | 0.468
FR | 2018-02-04 20:00 | 0.074
FR | 2018-02-04 21:00 | -0.204
FR | 2018-02-04 22:00 | -0.386
FR | 2018-02-04 23:00 | -0.55
FR | 2018-02-05 | -0.728
FR | 2018-02-05 01:00 | -0.919
FR | 2018-02-05 02:00 | -1.1
FR | 2018-02-05 03:00 | -1.248
FR | 2018-02-05 04:00 | -1.337
FR | 2018-02-05 05:00 | -1.379
FR | 2018-02-05 06:00 | -1.414
FR | 2018-02-05 07:00 | -1.185
FR | 2018-02-05 08:00 | -0.224
FR | 2018-02-05 09:00 | 0.922
FR | 2018-02-05 10:00 | 1.942
FR | 2018-02-05 11:00 | 2.753
FR | 2018-02-05 12:00 | 3.264
FR | 2018-02-05 13:00 | 3.472
FR | 2018-02-05 14:00 | 3.355
FR | 2018-02-05 15:00 | 2.777
FR | 2018-02-05 16:00 | 1.679
FR | 2018-02-05 17:00 | 1.09
FR | 2018-02-05 18:00 | 0.832
FR | 2018-02-05 19:00 | 0.605
FR | 2018-02-05 20:00 | 0.409
FR | 2018-02-05 21:00 | 0.286
FR | 2018-02-05 22:00 | 0.194
FR | 2018-02-05 23:00 | 0.054
FR | 2018-02-06 | -0.065
FR | 2018-02-06 01:00 | -0.209
FR | 2018-02-06 02:00 | -0.311
FR | 2018-02-06 03:00 | -0.417
FR | 2018-02-06 04:00 | -0.518
FR | 2018-02-06 05:00 | -0.599
FR | 2018-02-06 06:00 | -0.688
FR | 2018-02-06 07:00 | -0.517
FR | 2018-02-06 08:00 | 0.129
FR | 2018-02-06 09:00 | 0.912
FR | 2018-02-06 10:00 | 1.729
FR | 2018-02-06 11:00 | 2.386
FR | 2018-02-06 12:00 | 2.731
FR | 2018-02-06 13:00 | 2.771
FR | 2018-02-06 14:00 | 2.522
FR | 2018-02-06 15:00 | 1.893
FR | 2018-02-06 16:00 | 0.815
FR | 2018-02-06 17:00 | 0.202
FR | 2018-02-06 18:00 | -0.098
FR | 2018-02-06 19:00 | -0.352
FR | 2018-02-06 20:00 | -0.549
FR | 2018-02-06 21:00 | -0.722
FR | 2018-02-06 22:00 | -0.879
FR | 2018-02-06 23:00 | -1.056
FR | 2018-02-07 | -1.206
FR | 2018-02-07 01:00 | -1.342
FR | 2018-02-07 02:00 | -1.475
FR | 2018-02-07 03:00 | -1.584
FR | 2018-02-07 04:00 | -1.712
FR | 2018-02-07 05:00 | -1.859
FR | 2018-02-07 06:00 | -1.989
FR | 2018-02-07 07:00 | -1.751
FR | 2018-02-07 08:00 | -0.782
FR | 2018-02-07 09:00 | 0.246
FR | 2018-02-07 10:00 | 1.128
FR | 2018-02-07 11:00 | 1.764
FR | 2018-02-07 12:00 | 2.134
FR | 2018-02-07 13:00 | 2.218
FR | 2018-02-07 14:00 | 1.98
FR | 2018-02-07 15:00 | 1.263
FR | 2018-02-07 16:00 | -0.549
FR | 2018-02-07 17:00 | -1.736
FR | 2018-02-07 18:00 | -2.113
FR | 2018-02-07 19:00 | -2.462
FR | 2018-02-07 20:00 | -2.783
FR | 2018-02-07 21:00 | -3.049
FR | 2018-02-07 22:00 | -3.176
FR | 2018-02-07 23:00 | -3.253
FR | 2018-02-08 | -3.276
FR | 2018-02-08 01:00 | -3.281
FR | 2018-02-08 02:00 | -3.293
FR | 2018-02-08 03:00 | -3.316
FR | 2018-02-08 04:00 | -3.301
FR | 2018-02-08 05:00 | -3.288
FR | 2018-02-08 06:00 | -3.266
FR | 2018-02-08 07:00 | -2.836
FR | 2018-02-08 08:00 | -1.409
FR | 2018-02-08 09:00 | 0.319
FR | 2018-02-08 10:00 | 1.981
FR | 2018-02-08 11:00 | 2.981
FR | 2018-02-08 12:00 | 3.607
FR | 2018-02-08 13:00 | 3.837
FR | 2018-02-08 14:00 | 3.648
FR | 2018-02-08 15:00 | 2.72
FR | 2018-02-08 16:00 | 0.525
FR | 2018-02-08 17:00 | -0.819
FR | 2018-02-08 18:00 | -1.402
FR | 2018-02-08 19:00 | -1.801
FR | 2018-02-08 20:00 | -2.094
FR | 2018-02-08 21:00 | -2.346
FR | 2018-02-08 22:00 | -2.568
FR | 2018-02-08 23:00 | -2.717
FR | 2018-02-09 | -2.786
FR | 2018-02-09 01:00 | -2.796
FR | 2018-02-09 02:00 | -2.773
FR | 2018-02-09 03:00 | -2.687
FR | 2018-02-09 04:00 | -2.597
FR | 2018-02-09 05:00 | -2.472
FR | 2018-02-09 06:00 | -2.304
FR | 2018-02-09 07:00 | -1.638
FR | 2018-02-09 08:00 | -0.434
FR | 2018-02-09 09:00 | 0.764
FR | 2018-02-09 10:00 | 1.771
FR | 2018-02-09 11:00 | 2.538
FR | 2018-02-09 12:00 | 3.024
FR | 2018-02-09 13:00 | 3.234
FR | 2018-02-09 14:00 | 3.167
FR | 2018-02-09 15:00 | 2.66
FR | 2018-02-09 16:00 | 1.577
FR | 2018-02-09 17:00 | 0.978
FR | 2018-02-09 18:00 | 0.75
FR | 2018-02-09 19:00 | 0.504
FR | 2018-02-09 20:00 | 0.293
FR | 2018-02-09 21:00 | 0.094
FR | 2018-02-09 22:00 | -0.087
FR | 2018-02-09 23:00 | -0.326
FR | 2018-02-10 | -0.511
FR | 2018-02-10 01:00 | -0.754
FR | 2018-02-10 02:00 | -1.039
FR | 2018-02-10 03:00 | -1.274
FR | 2018-02-10 04:00 | -1.494
FR | 2018-02-10 05:00 | -1.659
FR | 2018-02-10 06:00 | -1.773
FR | 2018-02-10 07:00 | -1.298
FR | 2018-02-10 08:00 | 0.47
FR | 2018-02-10 09:00 | 2.015
FR | 2018-02-10 10:00 | 3.357
FR | 2018-02-10 11:00 | 4.381
FR | 2018-02-10 12:00 | 4.845
FR | 2018-02-10 13:00 | 4.937
FR | 2018-02-10 14:00 | 4.644
FR | 2018-02-10 15:00 | 3.733
FR | 2018-02-10 16:00 | 2.105
FR | 2018-02-10 17:00 | 1.374
FR | 2018-02-10 18:00 | 1.142
FR | 2018-02-10 19:00 | 0.93
FR | 2018-02-10 20:00 | 0.792
FR | 2018-02-10 21:00 | 0.761
FR | 2018-02-10 22:00 | 0.838
FR | 2018-02-10 23:00 | 0.995
FR | 2018-02-11 | 1.197
FR | 2018-02-11 01:00 | 1.505
FR | 2018-02-11 02:00 | 1.908
FR | 2018-02-11 03:00 | 2.226
FR | 2018-02-11 04:00 | 2.493
FR | 2018-02-11 05:00 | 2.646
FR | 2018-02-11 06:00 | 2.606
FR | 2018-02-11 07:00 | 2.879
FR | 2018-02-11 08:00 | 3.69
FR | 2018-02-11 09:00 | 4.486
FR | 2018-02-11 10:00 | 5.308
FR | 2018-02-11 11:00 | 5.899
FR | 2018-02-11 12:00 | 6.231
FR | 2018-02-11 13:00 | 6.294
FR | 2018-02-11 14:00 | 5.978
FR | 2018-02-11 15:00 | 5.201
FR | 2018-02-11 16:00 | 4.014
FR | 2018-02-11 17:00 | 3.315
FR | 2018-02-11 18:00 | 2.99
FR | 2018-02-11 19:00 | 2.633
FR | 2018-02-11 20:00 | 2.282
FR | 2018-02-11 21:00 | 2.009
FR | 2018-02-11 22:00 | 1.676
FR | 2018-02-11 23:00 | 1.202
FR | 2018-02-12 | 0.724
FR | 2018-02-12 01:00 | 0.342
FR | 2018-02-12 02:00 | 0.023
FR | 2018-02-12 03:00 | -0.278
FR | 2018-02-12 04:00 | -0.673
FR | 2018-02-12 05:00 | -0.986
FR | 2018-02-12 06:00 | -1.25
FR | 2018-02-12 07:00 | -0.694
FR | 2018-02-12 08:00 | 0.89
FR | 2018-02-12 09:00 | 2.433
FR | 2018-02-12 10:00 | 3.813
FR | 2018-02-12 11:00 | 4.526
FR | 2018-02-12 12:00 | 4.841
FR | 2018-02-12 13:00 | 4.899
FR | 2018-02-12 14:00 | 4.676
FR | 2018-02-12 15:00 | 3.841
FR | 2018-02-12 16:00 | 1.537
FR | 2018-02-12 17:00 | 0.203
FR | 2018-02-12 18:00 | -0.141
FR | 2018-02-12 19:00 | -0.438
FR | 2018-02-12 20:00 | -0.73
FR | 2018-02-12 21:00 | -0.996
FR | 2018-02-12 22:00 | -1.241
FR | 2018-02-12 23:00 | -1.452
FR | 2018-02-13 | -1.639
FR | 2018-02-13 01:00 | -1.831
FR | 2018-02-13 02:00 | -2.025
FR | 2018-02-13 03:00 | -2.215
FR | 2018-02-13 04:00 | -2.307
FR | 2018-02-13 05:00 | -2.373
FR | 2018-02-13 06:00 | -2.459
FR | 2018-02-13 07:00 | -1.628
FR | 2018-02-13 08:00 | -0.011
FR | 2018-02-13 09:00 | 1.784
FR | 2018-02-13 10:00 | 3.031
FR | 2018-02-13 11:00 | 3.728
FR | 2018-02-13 12:00 | 4.014
FR | 2018-02-13 13:00 | 3.93
FR | 2018-02-13 14:00 | 3.553
FR | 2018-02-13 15:00 | 2.831
FR | 2018-02-13 16:00 | 1.774
FR | 2018-02-13 17:00 | 1.079
FR | 2018-02-13 18:00 | 0.826
FR | 2018-02-13 19:00 | 0.623
FR | 2018-02-13 20:00 | 0.365
FR | 2018-02-13 21:00 | 0.109
FR | 2018-02-13 22:00 | -0.19
FR | 2018-02-13 23:00 | -0.422
FR | 2018-02-14 | -0.502
FR | 2018-02-14 01:00 | -0.475
FR | 2018-02-14 02:00 | -0.587
FR | 2018-02-14 03:00 | -0.825
FR | 2018-02-14 04:00 | -1.078
FR | 2018-02-14 05:00 | -1.184
FR | 2018-02-14 06:00 | -1.191
FR | 2018-02-14 07:00 | -0.49
FR | 2018-02-14 08:00 | 0.737
FR | 2018-02-14 09:00 | 2.091
FR | 2018-02-14 10:00 | 3.26
FR | 2018-02-14 11:00 | 4.191
FR | 2018-02-14 12:00 | 4.752
FR | 2018-02-14 13:00 | 4.904
FR | 2018-02-14 14:00 | 4.749
FR | 2018-02-14 15:00 | 4.256
FR | 2018-02-14 16:00 | 3.367
FR | 2018-02-14 17:00 | 2.919
FR | 2018-02-14 18:00 | 2.757
FR | 2018-02-14 19:00 | 2.635
FR | 2018-02-14 20:00 | 2.638
FR | 2018-02-14 21:00 | 2.774
FR | 2018-02-14 22:00 | 3.031
FR | 2018-02-14 23:00 | 3.341
FR | 2018-02-15 | 3.684
FR | 2018-02-15 01:00 | 4.023
FR | 2018-02-15 02:00 | 4.316
FR | 2018-02-15 03:00 | 4.501
FR | 2018-02-15 04:00 | 4.651
FR | 2018-02-15 05:00 | 4.868
FR | 2018-02-15 06:00 | 5.1
FR | 2018-02-15 07:00 | 5.568
FR | 2018-02-15 08:00 | 6.411
FR | 2018-02-15 09:00 | 7.344
FR | 2018-02-15 10:00 | 8.381
FR | 2018-02-15 11:00 | 9.329
FR | 2018-02-15 12:00 | 9.937
FR | 2018-02-15 13:00 | 10.211
FR | 2018-02-15 14:00 | 10.035
FR | 2018-02-15 15:00 | 9.302
FR | 2018-02-15 16:00 | 7.833
FR | 2018-02-15 17:00 | 6.785
FR | 2018-02-15 18:00 | 6.239
FR | 2018-02-15 19:00 | 5.682
FR | 2018-02-15 20:00 | 5.138
FR | 2018-02-15 21:00 | 4.702
FR | 2018-02-15 22:00 | 4.392
FR | 2018-02-15 23:00 | 4.06
FR | 2018-02-16 | 3.76
FR | 2018-02-16 01:00 | 3.462
FR | 2018-02-16 02:00 | 3.189
FR | 2018-02-16 03:00 | 2.921
FR | 2018-02-16 04:00 | 2.695
FR | 2018-02-16 05:00 | 2.547
FR | 2018-02-16 06:00 | 2.507
FR | 2018-02-16 07:00 | 3.336
FR | 2018-02-16 08:00 | 4.871
FR | 2018-02-16 09:00 | 6.254
FR | 2018-02-16 10:00 | 7.975
FR | 2018-02-16 11:00 | 9.17
FR | 2018-02-16 12:00 | 9.782
FR | 2018-02-16 13:00 | 10.08
FR | 2018-02-16 14:00 | 9.903
FR | 2018-02-16 15:00 | 8.996
FR | 2018-02-16 16:00 | 6.754
FR | 2018-02-16 17:00 | 5.302
FR | 2018-02-16 18:00 | 4.802
FR | 2018-02-16 19:00 | 4.434
FR | 2018-02-16 20:00 | 4.112
FR | 2018-02-16 21:00 | 3.929
FR | 2018-02-16 22:00 | 3.815
FR | 2018-02-16 23:00 | 3.741
FR | 2018-02-17 | 3.71
FR | 2018-02-17 01:00 | 3.67
FR | 2018-02-17 02:00 | 3.606
FR | 2018-02-17 03:00 | 3.507
FR | 2018-02-17 04:00 | 3.439
FR | 2018-02-17 05:00 | 3.402
FR | 2018-02-17 06:00 | 3.392
FR | 2018-02-17 07:00 | 3.686
FR | 2018-02-17 08:00 | 4.389
FR | 2018-02-17 09:00 | 5.303
FR | 2018-02-17 10:00 | 6.534
FR | 2018-02-17 11:00 | 7.563
FR | 2018-02-17 12:00 | 8.09
FR | 2018-02-17 13:00 | 8.269
FR | 2018-02-17 14:00 | 8.139
FR | 2018-02-17 15:00 | 7.566
FR | 2018-02-17 16:00 | 5.879
FR | 2018-02-17 17:00 | 4.529
FR | 2018-02-17 18:00 | 4.022
FR | 2018-02-17 19:00 | 3.566
FR | 2018-02-17 20:00 | 3.051
FR | 2018-02-17 21:00 | 2.577
FR | 2018-02-17 22:00 | 2.179
FR | 2018-02-17 23:00 | 1.878
FR | 2018-02-18 | 1.557
FR | 2018-02-18 01:00 | 1.275
FR | 2018-02-18 02:00 | 1.043
FR | 2018-02-18 03:00 | 0.828
FR | 2018-02-18 04:00 | 0.602
FR | 2018-02-18 05:00 | 0.491
FR | 2018-02-18 06:00 | 0.474
FR | 2018-02-18 07:00 | 1.348
FR | 2018-02-18 08:00 | 2.697
FR | 2018-02-18 09:00 | 4.349
FR | 2018-02-18 10:00 | 6.01
FR | 2018-02-18 11:00 | 7.17
FR | 2018-02-18 12:00 | 7.761
FR | 2018-02-18 13:00 | 7.943
FR | 2018-02-18 14:00 | 7.732
FR | 2018-02-18 15:00 | 7.011
FR | 2018-02-18 16:00 | 4.86
FR | 2018-02-18 17:00 | 3.209
FR | 2018-02-18 18:00 | 2.643
FR | 2018-02-18 19:00 | 2.093
FR | 2018-02-18 20:00 | 1.594
FR | 2018-02-18 21:00 | 1.246
FR | 2018-02-18 22:00 | 0.999
FR | 2018-02-18 23:00 | 0.841
FR | 2018-02-19 | 0.71
FR | 2018-02-19 01:00 | 0.594
FR | 2018-02-19 02:00 | 0.515
FR | 2018-02-19 03:00 | 0.451
FR | 2018-02-19 04:00 | 0.409
FR | 2018-02-19 05:00 | 0.412
FR | 2018-02-19 06:00 | 0.48
FR | 2018-02-19 07:00 | 1.218
FR | 2018-02-19 08:00 | 2.362
FR | 2018-02-19 09:00 | 3.551
FR | 2018-02-19 10:00 | 4.647
FR | 2018-02-19 11:00 | 5.504
FR | 2018-02-19 12:00 | 6.03
FR | 2018-02-19 13:00 | 6.256
FR | 2018-02-19 14:00 | 6.159
FR | 2018-02-19 15:00 | 5.733
FR | 2018-02-19 16:00 | 4.686
FR | 2018-02-19 17:00 | 3.914
FR | 2018-02-19 18:00 | 3.739
FR | 2018-02-19 19:00 | 3.563
FR | 2018-02-19 20:00 | 3.427
FR | 2018-02-19 21:00 | 3.311
FR | 2018-02-19 22:00 | 3.218
FR | 2018-02-19 23:00 | 3.1
FR | 2018-02-20 | 2.968
FR | 2018-02-20 01:00 | 2.837
FR | 2018-02-20 02:00 | 2.718
FR | 2018-02-20 03:00 | 2.56
FR | 2018-02-20 04:00 | 2.439
FR | 2018-02-20 05:00 | 2.336
FR | 2018-02-20 06:00 | 2.264
FR | 2018-02-20 07:00 | 2.889
FR | 2018-02-20 08:00 | 3.828
FR | 2018-02-20 09:00 | 4.885
FR | 2018-02-20 10:00 | 5.914
FR | 2018-02-20 11:00 | 6.713
FR | 2018-02-20 12:00 | 7.283
FR | 2018-02-20 13:00 | 7.454
FR | 2018-02-20 14:00 | 7.185
FR | 2018-02-20 15:00 | 6.536
FR | 2018-02-20 16:00 | 5.165
FR | 2018-02-20 17:00 | 3.943
FR | 2018-02-20 18:00 | 3.418
FR | 2018-02-20 19:00 | 2.861
FR | 2018-02-20 20:00 | 2.252
FR | 2018-02-20 21:00 | 1.788
FR | 2018-02-20 22:00 | 1.321
FR | 2018-02-20 23:00 | 0.873
FR | 2018-02-21 | 0.414
FR | 2018-02-21 01:00 | 0.014
FR | 2018-02-21 02:00 | -0.302
FR | 2018-02-21 03:00 | -0.674
FR | 2018-02-21 04:00 | -0.939
FR | 2018-02-21 05:00 | -1.242
FR | 2018-02-21 06:00 | -1.484
FR | 2018-02-21 07:00 | -0.794
FR | 2018-02-21 08:00 | 0.713
FR | 2018-02-21 09:00 | 2.441
FR | 2018-02-21 10:00 | 3.795
FR | 2018-02-21 11:00 | 4.715
FR | 2018-02-21 12:00 | 5.283
FR | 2018-02-21 13:00 | 5.484
FR | 2018-02-21 14:00 | 5.277
FR | 2018-02-21 15:00 | 4.607
FR | 2018-02-21 16:00 | 2.837
FR | 2018-02-21 17:00 | 0.92
FR | 2018-02-21 18:00 | 0.355
FR | 2018-02-21 19:00 | -0.212
FR | 2018-02-21 20:00 | -0.764
FR | 2018-02-21 21:00 | -1.213
FR | 2018-02-21 22:00 | -1.622
FR | 2018-02-21 23:00 | -2
FR | 2018-02-22 | -2.293
FR | 2018-02-22 01:00 | -2.537
FR | 2018-02-22 02:00 | -2.722
FR | 2018-02-22 03:00 | -2.877
FR | 2018-02-22 04:00 | -2.972
FR | 2018-02-22 05:00 | -2.999
FR | 2018-02-22 06:00 | -3.076
FR | 2018-02-22 07:00 | -2.174
FR | 2018-02-22 08:00 | -0.463
FR | 2018-02-22 09:00 | 1.395
FR | 2018-02-22 10:00 | 2.835
FR | 2018-02-22 11:00 | 3.816
FR | 2018-02-22 12:00 | 4.383
FR | 2018-02-22 13:00 | 4.564
FR | 2018-02-22 14:00 | 4.324
FR | 2018-02-22 15:00 | 3.685
FR | 2018-02-22 16:00 | 2.186
FR | 2018-02-22 17:00 | 0.353
FR | 2018-02-22 18:00 | -0.194
FR | 2018-02-22 19:00 | -0.736
FR | 2018-02-22 20:00 | -1.257
FR | 2018-02-22 21:00 | -1.708
FR | 2018-02-22 22:00 | -2.08
FR | 2018-02-22 23:00 | -2.409
FR | 2018-02-23 | -2.707
FR | 2018-02-23 01:00 | -2.92
FR | 2018-02-23 02:00 | -3.095
FR | 2018-02-23 03:00 | -3.294
FR | 2018-02-23 04:00 | -3.468
FR | 2018-02-23 05:00 | -3.611
FR | 2018-02-23 06:00 | -3.646
FR | 2018-02-23 07:00 | -2.546
FR | 2018-02-23 08:00 | -0.64
FR | 2018-02-23 09:00 | 1.249
FR | 2018-02-23 10:00 | 2.5
FR | 2018-02-23 11:00 | 3.343
FR | 2018-02-23 12:00 | 3.853
FR | 2018-02-23 13:00 | 4.037
FR | 2018-02-23 14:00 | 3.845
FR | 2018-02-23 15:00 | 3.25
FR | 2018-02-23 16:00 | 1.666
FR | 2018-02-23 17:00 | -0.258
FR | 2018-02-23 18:00 | -0.671
FR | 2018-02-23 19:00 | -1.048
FR | 2018-02-23 20:00 | -1.407
FR | 2018-02-23 21:00 | -1.754
FR | 2018-02-23 22:00 | -2.046
FR | 2018-02-23 23:00 | -2.284
FR | 2018-02-24 | -2.421
FR | 2018-02-24 01:00 | -2.532
FR | 2018-02-24 02:00 | -2.6
FR | 2018-02-24 03:00 | -2.705
FR | 2018-02-24 04:00 | -2.848
FR | 2018-02-24 05:00 | -2.956
FR | 2018-02-24 06:00 | -2.956
FR | 2018-02-24 07:00 | -2.023
FR | 2018-02-24 08:00 | -0.407
FR | 2018-02-24 09:00 | 1.265
FR | 2018-02-24 10:00 | 2.653
FR | 2018-02-24 11:00 | 3.792
FR | 2018-02-24 12:00 | 4.644
FR | 2018-02-24 13:00 | 5.09
FR | 2018-02-24 14:00 | 5.064
FR | 2018-02-24 15:00 | 4.505
FR | 2018-02-24 16:00 | 3.009
FR | 2018-02-24 17:00 | 1.215
FR | 2018-02-24 18:00 | 0.691
FR | 2018-02-24 19:00 | 0.269
FR | 2018-02-24 20:00 | -0.124
FR | 2018-02-24 21:00 | -0.555
FR | 2018-02-24 22:00 | -0.916
FR | 2018-02-24 23:00 | -1.161
FR | 2018-02-25 | -1.432
FR | 2018-02-25 01:00 | -1.714
FR | 2018-02-25 02:00 | -1.987
FR | 2018-02-25 03:00 | -2.226
FR | 2018-02-25 04:00 | -2.458
FR | 2018-02-25 05:00 | -2.714
FR | 2018-02-25 06:00 | -2.92
FR | 2018-02-25 07:00 | -2.161
FR | 2018-02-25 08:00 | -0.836
FR | 2018-02-25 09:00 | 0.492
FR | 2018-02-25 10:00 | 1.74
FR | 2018-02-25 11:00 | 2.773
FR | 2018-02-25 12:00 | 3.459
FR | 2018-02-25 13:00 | 3.728
FR | 2018-02-25 14:00 | 3.541
FR | 2018-02-25 15:00 | 2.857
FR | 2018-02-25 16:00 | 1.202
FR | 2018-02-25 17:00 | -1.02
FR | 2018-02-25 18:00 | -1.684
FR | 2018-02-25 19:00 | -2.283
FR | 2018-02-25 20:00 | -2.831
FR | 2018-02-25 21:00 | -3.287
FR | 2018-02-25 22:00 | -3.672
FR | 2018-02-25 23:00 | -4.021
FR | 2018-02-26 | -4.3
FR | 2018-02-26 01:00 | -4.507
FR | 2018-02-26 02:00 | -4.694
FR | 2018-02-26 03:00 | -4.961
FR | 2018-02-26 04:00 | -5.229
FR | 2018-02-26 05:00 | -5.459
FR | 2018-02-26 06:00 | -5.552
FR | 2018-02-26 07:00 | -4.581
FR | 2018-02-26 08:00 | -3.184
FR | 2018-02-26 09:00 | -1.994
FR | 2018-02-26 10:00 | -1.065
FR | 2018-02-26 11:00 | -0.416
FR | 2018-02-26 12:00 | -0.094
FR | 2018-02-26 13:00 | -0.075
FR | 2018-02-26 14:00 | -0.38
FR | 2018-02-26 15:00 | -0.964
FR | 2018-02-26 16:00 | -1.915
FR | 2018-02-26 17:00 | -3.121
FR | 2018-02-26 18:00 | -3.71
FR | 2018-02-26 19:00 | -4.111
FR | 2018-02-26 20:00 | -4.448
FR | 2018-02-26 21:00 | -4.76
FR | 2018-02-26 22:00 | -5.098
FR | 2018-02-26 23:00 | -5.444
FR | 2018-02-27 | -5.773
FR | 2018-02-27 01:00 | -6.106
FR | 2018-02-27 02:00 | -6.412
FR | 2018-02-27 03:00 | -6.688
FR | 2018-02-27 04:00 | -6.917
FR | 2018-02-27 05:00 | -7.123
FR | 2018-02-27 06:00 | -7.174
FR | 2018-02-27 07:00 | -6.312
FR | 2018-02-27 08:00 | -4.986
FR | 2018-02-27 09:00 | -3.76
FR | 2018-02-27 10:00 | -2.906
FR | 2018-02-27 11:00 | -2.256
FR | 2018-02-27 12:00 | -1.799
FR | 2018-02-27 13:00 | -1.561
FR | 2018-02-27 14:00 | -1.648
FR | 2018-02-27 15:00 | -2.048
FR | 2018-02-27 16:00 | -2.793
FR | 2018-02-27 17:00 | -3.964
FR | 2018-02-27 18:00 | -4.483
FR | 2018-02-27 19:00 | -4.919
FR | 2018-02-27 20:00 | -5.316
FR | 2018-02-27 21:00 | -5.696
FR | 2018-02-27 22:00 | -6.046
FR | 2018-02-27 23:00 | -6.443
FR | 2018-02-28 | -6.839
FR | 2018-02-28 01:00 | -7.211
FR | 2018-02-28 02:00 | -7.51
FR | 2018-02-28 03:00 | -7.754
FR | 2018-02-28 04:00 | -7.978
FR | 2018-02-28 05:00 | -8.106
FR | 2018-02-28 06:00 | -8.027
FR | 2018-02-28 07:00 | -6.936
FR | 2018-02-28 08:00 | -5.156
FR | 2018-02-28 09:00 | -3.481
FR | 2018-02-28 10:00 | -2.215
FR | 2018-02-28 11:00 | -1.205
FR | 2018-02-28 12:00 | -0.516
FR | 2018-02-28 13:00 | -0.167
FR | 2018-02-28 14:00 | -0.234
FR | 2018-02-28 15:00 | -0.564
FR | 2018-02-28 16:00 | -1.096
FR | 2018-02-28 17:00 | -1.653
FR | 2018-02-28 18:00 | -1.911
FR | 2018-02-28 19:00 | -2.066
FR | 2018-02-28 20:00 | -2.183
FR | 2018-02-28 21:00 | -2.259
FR | 2018-02-28 22:00 | -2.301
FR | 2018-02-28 23:00 | -2.315
FR | 2018-03-01 | -2.345
FR | 2018-03-01 01:00 | -2.379
FR | 2018-03-01 02:00 | -2.381
FR | 2018-03-01 03:00 | -2.377
FR | 2018-03-01 04:00 | -2.382
FR | 2018-03-01 05:00 | -2.364
FR | 2018-03-01 06:00 | -2.276
FR | 2018-03-01 07:00 | -1.716
FR | 2018-03-01 08:00 | -0.71
FR | 2018-03-01 09:00 | 0.546
FR | 2018-03-01 10:00 | 1.932
FR | 2018-03-01 11:00 | 3.174
FR | 2018-03-01 12:00 | 4.097
FR | 2018-03-01 13:00 | 4.626
FR | 2018-03-01 14:00 | 4.728
FR | 2018-03-01 15:00 | 4.379
FR | 2018-03-01 16:00 | 3.545
FR | 2018-03-01 17:00 | 2.688
FR | 2018-03-01 18:00 | 2.346
FR | 2018-03-01 19:00 | 2.173
FR | 2018-03-01 20:00 | 2.097
FR | 2018-03-01 21:00 | 2.052
FR | 2018-03-01 22:00 | 1.972
FR | 2018-03-01 23:00 | 1.881
FR | 2018-03-02 | 1.797
FR | 2018-03-02 01:00 | 1.698
FR | 2018-03-02 02:00 | 1.545
FR | 2018-03-02 03:00 | 1.384
FR | 2018-03-02 04:00 | 1.299
FR | 2018-03-02 05:00 | 1.213
FR | 2018-03-02 06:00 | 1.119
FR | 2018-03-02 07:00 | 1.462
FR | 2018-03-02 08:00 | 2.24
FR | 2018-03-02 09:00 | 3.13
FR | 2018-03-02 10:00 | 4.084
FR | 2018-03-02 11:00 | 5.051
FR | 2018-03-02 12:00 | 5.886
FR | 2018-03-02 13:00 | 6.4
FR | 2018-03-02 14:00 | 6.499
FR | 2018-03-02 15:00 | 6.016
FR | 2018-03-02 16:00 | 4.426
FR | 2018-03-02 17:00 | 2.485
FR | 2018-03-02 18:00 | 1.955
FR | 2018-03-02 19:00 | 1.611
FR | 2018-03-02 20:00 | 1.249
FR | 2018-03-02 21:00 | 0.986
FR | 2018-03-02 22:00 | 0.889
FR | 2018-03-02 23:00 | 0.918
FR | 2018-03-03 | 1.009
FR | 2018-03-03 01:00 | 1.045
FR | 2018-03-03 02:00 | 1.161
FR | 2018-03-03 03:00 | 1.385
FR | 2018-03-03 04:00 | 1.473
FR | 2018-03-03 05:00 | 1.53
FR | 2018-03-03 06:00 | 1.646
FR | 2018-03-03 07:00 | 2.53
FR | 2018-03-03 08:00 | 3.923
FR | 2018-03-03 09:00 | 5.427
FR | 2018-03-03 10:00 | 6.769
FR | 2018-03-03 11:00 | 7.812
FR | 2018-03-03 12:00 | 8.513
FR | 2018-03-03 13:00 | 8.877
FR | 2018-03-03 14:00 | 8.887
FR | 2018-03-03 15:00 | 8.256
FR | 2018-03-03 16:00 | 6.585
FR | 2018-03-03 17:00 | 4.863
FR | 2018-03-03 18:00 | 4.27
FR | 2018-03-03 19:00 | 3.812
FR | 2018-03-03 20:00 | 3.574
FR | 2018-03-03 21:00 | 3.526
FR | 2018-03-03 22:00 | 3.456
FR | 2018-03-03 23:00 | 3.348
FR | 2018-03-04 | 3.119
FR | 2018-03-04 01:00 | 2.928
FR | 2018-03-04 02:00 | 2.747
FR | 2018-03-04 03:00 | 2.608
FR | 2018-03-04 04:00 | 2.498
FR | 2018-03-04 05:00 | 2.413
FR | 2018-03-04 06:00 | 2.575
FR | 2018-03-04 07:00 | 3.666
FR | 2018-03-04 08:00 | 4.9
FR | 2018-03-04 09:00 | 6.204
FR | 2018-03-04 10:00 | 7.2
FR | 2018-03-04 11:00 | 7.798
FR | 2018-03-04 12:00 | 7.971
FR | 2018-03-04 13:00 | 7.944
FR | 2018-03-04 14:00 | 7.917
FR | 2018-03-04 15:00 | 7.646
FR | 2018-03-04 16:00 | 6.696
FR | 2018-03-04 17:00 | 5.242
FR | 2018-03-04 18:00 | 4.922
FR | 2018-03-04 19:00 | 4.675
FR | 2018-03-04 20:00 | 4.269
FR | 2018-03-04 21:00 | 4.021
FR | 2018-03-04 22:00 | 3.789
FR | 2018-03-04 23:00 | 3.573
FR | 2018-03-05 | 3.364
FR | 2018-03-05 01:00 | 3.19
FR | 2018-03-05 02:00 | 3.083
FR | 2018-03-05 03:00 | 3.028
FR | 2018-03-05 04:00 | 2.996
FR | 2018-03-05 05:00 | 2.934
FR | 2018-03-05 06:00 | 3.059
FR | 2018-03-05 07:00 | 4.023
FR | 2018-03-05 08:00 | 5.154
FR | 2018-03-05 09:00 | 6.566
FR | 2018-03-05 10:00 | 8.117
FR | 2018-03-05 11:00 | 9.645
FR | 2018-03-05 12:00 | 10.654
FR | 2018-03-05 13:00 | 10.983
FR | 2018-03-05 14:00 | 10.816
FR | 2018-03-05 15:00 | 10.174
FR | 2018-03-05 16:00 | 8.654
FR | 2018-03-05 17:00 | 6.99
FR | 2018-03-05 18:00 | 6.34
FR | 2018-03-05 19:00 | 5.866
FR | 2018-03-05 20:00 | 5.45
FR | 2018-03-05 21:00 | 5.026
FR | 2018-03-05 22:00 | 4.69
FR | 2018-03-05 23:00 | 4.449
FR | 2018-03-06 | 4.244
FR | 2018-03-06 01:00 | 4.003
FR | 2018-03-06 02:00 | 3.824
FR | 2018-03-06 03:00 | 3.739
FR | 2018-03-06 04:00 | 3.608
FR | 2018-03-06 05:00 | 3.421
FR | 2018-03-06 06:00 | 3.363
FR | 2018-03-06 07:00 | 3.974
FR | 2018-03-06 08:00 | 4.819
FR | 2018-03-06 09:00 | 5.901
FR | 2018-03-06 10:00 | 7.166
FR | 2018-03-06 11:00 | 8.341
FR | 2018-03-06 12:00 | 9.24
FR | 2018-03-06 13:00 | 9.712
FR | 2018-03-06 14:00 | 9.684
FR | 2018-03-06 15:00 | 9.229
FR | 2018-03-06 16:00 | 7.793
FR | 2018-03-06 17:00 | 5.833
FR | 2018-03-06 18:00 | 5.178
FR | 2018-03-06 19:00 | 4.801
FR | 2018-03-06 20:00 | 4.516
FR | 2018-03-06 21:00 | 4.289
FR | 2018-03-06 22:00 | 4.11
FR | 2018-03-06 23:00 | 3.959
FR | 2018-03-07 | 3.848
FR | 2018-03-07 01:00 | 3.762
FR | 2018-03-07 02:00 | 3.639
FR | 2018-03-07 03:00 | 3.504
FR | 2018-03-07 04:00 | 3.41
FR | 2018-03-07 05:00 | 3.362
FR | 2018-03-07 06:00 | 3.515
FR | 2018-03-07 07:00 | 4.23
FR | 2018-03-07 08:00 | 5.105
FR | 2018-03-07 09:00 | 6.076
FR | 2018-03-07 10:00 | 6.991
FR | 2018-03-07 11:00 | 7.811
FR | 2018-03-07 12:00 | 8.418
FR | 2018-03-07 13:00 | 8.656
FR | 2018-03-07 14:00 | 8.608
FR | 2018-03-07 15:00 | 8.205
FR | 2018-03-07 16:00 | 7.198
FR | 2018-03-07 17:00 | 5.278
FR | 2018-03-07 18:00 | 4.272
FR | 2018-03-07 19:00 | 3.741
FR | 2018-03-07 20:00 | 3.369
FR | 2018-03-07 21:00 | 3.24
FR | 2018-03-07 22:00 | 3.138
FR | 2018-03-07 23:00 | 2.934
FR | 2018-03-08 | 2.676
FR | 2018-03-08 01:00 | 2.461
FR | 2018-03-08 02:00 | 2.443
FR | 2018-03-08 03:00 | 2.408
FR | 2018-03-08 04:00 | 2.364
FR | 2018-03-08 05:00 | 2.434
FR | 2018-03-08 06:00 | 2.798
FR | 2018-03-08 07:00 | 3.997
FR | 2018-03-08 08:00 | 5.389
FR | 2018-03-08 09:00 | 7.055
FR | 2018-03-08 10:00 | 8.663
FR | 2018-03-08 11:00 | 10.003
FR | 2018-03-08 12:00 | 10.739
FR | 2018-03-08 13:00 | 11.008
FR | 2018-03-08 14:00 | 10.908
FR | 2018-03-08 15:00 | 10.392
FR | 2018-03-08 16:00 | 9.118
FR | 2018-03-08 17:00 | 6.793
FR | 2018-03-08 18:00 | 5.89
FR | 2018-03-08 19:00 | 5.512
FR | 2018-03-08 20:00 | 5.247
FR | 2018-03-08 21:00 | 5.059
FR | 2018-03-08 22:00 | 4.875
FR | 2018-03-08 23:00 | 4.739
FR | 2018-03-09 | 4.629
FR | 2018-03-09 01:00 | 4.66
FR | 2018-03-09 02:00 | 4.685
FR | 2018-03-09 03:00 | 4.68
FR | 2018-03-09 04:00 | 4.646
FR | 2018-03-09 05:00 | 4.624
FR | 2018-03-09 06:00 | 4.956
FR | 2018-03-09 07:00 | 6.19
FR | 2018-03-09 08:00 | 7.686
FR | 2018-03-09 09:00 | 9.243
FR | 2018-03-09 10:00 | 10.532
FR | 2018-03-09 11:00 | 11.521
FR | 2018-03-09 12:00 | 12.285
FR | 2018-03-09 13:00 | 12.707
FR | 2018-03-09 14:00 | 12.652
FR | 2018-03-09 15:00 | 12.358
FR | 2018-03-09 16:00 | 11.417
FR | 2018-03-09 17:00 | 10.267
FR | 2018-03-09 18:00 | 9.859
FR | 2018-03-09 19:00 | 9.631
FR | 2018-03-09 20:00 | 9.455
FR | 2018-03-09 21:00 | 9.38
FR | 2018-03-09 22:00 | 9.285
FR | 2018-03-09 23:00 | 9.212
FR | 2018-03-10 | 9.134
FR | 2018-03-10 01:00 | 9.059
FR | 2018-03-10 02:00 | 8.915
FR | 2018-03-10 03:00 | 8.732
FR | 2018-03-10 04:00 | 8.623
FR | 2018-03-10 05:00 | 8.56
FR | 2018-03-10 06:00 | 8.703
FR | 2018-03-10 07:00 | 9.371
FR | 2018-03-10 08:00 | 10.312
FR | 2018-03-10 09:00 | 11.396
FR | 2018-03-10 10:00 | 12.601
FR | 2018-03-10 11:00 | 13.772
FR | 2018-03-10 12:00 | 14.567
FR | 2018-03-10 13:00 | 14.945
FR | 2018-03-10 14:00 | 14.902
FR | 2018-03-10 15:00 | 14.383
FR | 2018-03-10 16:00 | 13.141
FR | 2018-03-10 17:00 | 11.418
FR | 2018-03-10 18:00 | 10.583
FR | 2018-03-10 19:00 | 10.144
FR | 2018-03-10 20:00 | 9.849
FR | 2018-03-10 21:00 | 9.693
FR | 2018-03-10 22:00 | 9.561
FR | 2018-03-10 23:00 | 9.391
FR | 2018-03-11 | 9.226
FR | 2018-03-11 01:00 | 9.109
FR | 2018-03-11 02:00 | 9.06
FR | 2018-03-11 03:00 | 8.898
FR | 2018-03-11 04:00 | 8.656
FR | 2018-03-11 05:00 | 8.429
FR | 2018-03-11 06:00 | 8.556
FR | 2018-03-11 07:00 | 9.586
FR | 2018-03-11 08:00 | 10.843
FR | 2018-03-11 09:00 | 12.341
FR | 2018-03-11 10:00 | 13.592
FR | 2018-03-11 11:00 | 14.413
FR | 2018-03-11 12:00 | 14.813
FR | 2018-03-11 13:00 | 14.851
FR | 2018-03-11 14:00 | 14.515
FR | 2018-03-11 15:00 | 13.79
FR | 2018-03-11 16:00 | 12.429
FR | 2018-03-11 17:00 | 10.643
FR | 2018-03-11 18:00 | 9.929
FR | 2018-03-11 19:00 | 9.523
FR | 2018-03-11 20:00 | 9.114
FR | 2018-03-11 21:00 | 8.694
FR | 2018-03-11 22:00 | 8.267
FR | 2018-03-11 23:00 | 7.877
FR | 2018-03-12 | 7.586
FR | 2018-03-12 01:00 | 7.345
FR | 2018-03-12 02:00 | 7.188
FR | 2018-03-12 03:00 | 7.113
FR | 2018-03-12 04:00 | 7.093
FR | 2018-03-12 05:00 | 7.111
FR | 2018-03-12 06:00 | 7.371
FR | 2018-03-12 07:00 | 8.269
FR | 2018-03-12 08:00 | 9.283
FR | 2018-03-12 09:00 | 10.239
FR | 2018-03-12 10:00 | 11.075
FR | 2018-03-12 11:00 | 11.553
FR | 2018-03-12 12:00 | 11.735
FR | 2018-03-12 13:00 | 11.581
FR | 2018-03-12 14:00 | 11.149
FR | 2018-03-12 15:00 | 10.527
FR | 2018-03-12 16:00 | 9.681
FR | 2018-03-12 17:00 | 8.649
FR | 2018-03-12 18:00 | 7.973
FR | 2018-03-12 19:00 | 7.497
FR | 2018-03-12 20:00 | 7.102
FR | 2018-03-12 21:00 | 6.855
FR | 2018-03-12 22:00 | 6.703
FR | 2018-03-12 23:00 | 6.557
FR | 2018-03-13 | 6.432
FR | 2018-03-13 01:00 | 6.242
FR | 2018-03-13 02:00 | 5.942
FR | 2018-03-13 03:00 | 5.558
FR | 2018-03-13 04:00 | 5.196
FR | 2018-03-13 05:00 | 4.929
FR | 2018-03-13 06:00 | 5.094
FR | 2018-03-13 07:00 | 6.121
FR | 2018-03-13 08:00 | 7.296
FR | 2018-03-13 09:00 | 8.452
FR | 2018-03-13 10:00 | 9.387
FR | 2018-03-13 11:00 | 10.122
FR | 2018-03-13 12:00 | 10.581
FR | 2018-03-13 13:00 | 10.81
FR | 2018-03-13 14:00 | 10.782
FR | 2018-03-13 15:00 | 10.427
FR | 2018-03-13 16:00 | 9.546
FR | 2018-03-13 17:00 | 7.475
FR | 2018-03-13 18:00 | 6.448
FR | 2018-03-13 19:00 | 5.992
FR | 2018-03-13 20:00 | 5.524
FR | 2018-03-13 21:00 | 5.07
FR | 2018-03-13 22:00 | 4.706
FR | 2018-03-13 23:00 | 4.352
FR | 2018-03-14 | 3.965
FR | 2018-03-14 01:00 | 3.605
FR | 2018-03-14 02:00 | 3.21
FR | 2018-03-14 03:00 | 2.808
FR | 2018-03-14 04:00 | 2.49
FR | 2018-03-14 05:00 | 2.306
FR | 2018-03-14 06:00 | 3.033
FR | 2018-03-14 07:00 | 4.935
FR | 2018-03-14 08:00 | 7.076
FR | 2018-03-14 09:00 | 9.773
FR | 2018-03-14 10:00 | 11.507
FR | 2018-03-14 11:00 | 12.452
FR | 2018-03-14 12:00 | 13.019
FR | 2018-03-14 13:00 | 13.272
FR | 2018-03-14 14:00 | 13.123
FR | 2018-03-14 15:00 | 12.515
FR | 2018-03-14 16:00 | 11.19
FR | 2018-03-14 17:00 | 9.277
FR | 2018-03-14 18:00 | 8.476
FR | 2018-03-14 19:00 | 8.079
FR | 2018-03-14 20:00 | 7.763
FR | 2018-03-14 21:00 | 7.531
FR | 2018-03-14 22:00 | 7.362
FR | 2018-03-14 23:00 | 7.196
FR | 2018-03-15 | 7.009
FR | 2018-03-15 01:00 | 6.853
FR | 2018-03-15 02:00 | 6.769
FR | 2018-03-15 03:00 | 6.719
FR | 2018-03-15 04:00 | 6.673
FR | 2018-03-15 05:00 | 6.604
FR | 2018-03-15 06:00 | 6.788
FR | 2018-03-15 07:00 | 7.487
FR | 2018-03-15 08:00 | 8.372
FR | 2018-03-15 09:00 | 9.279
FR | 2018-03-15 10:00 | 10.02
FR | 2018-03-15 11:00 | 10.659
FR | 2018-03-15 12:00 | 11.119
FR | 2018-03-15 13:00 | 11.309
FR | 2018-03-15 14:00 | 11.13
FR | 2018-03-15 15:00 | 10.665
FR | 2018-03-15 16:00 | 9.843
FR | 2018-03-15 17:00 | 8.411
FR | 2018-03-15 18:00 | 7.645
FR | 2018-03-15 19:00 | 7.203
FR | 2018-03-15 20:00 | 6.822
FR | 2018-03-15 21:00 | 6.58
FR | 2018-03-15 22:00 | 6.471
FR | 2018-03-15 23:00 | 6.405
FR | 2018-03-16 | 6.3
FR | 2018-03-16 01:00 | 6.152
FR | 2018-03-16 02:00 | 5.904
FR | 2018-03-16 03:00 | 5.663
FR | 2018-03-16 04:00 | 5.394
FR | 2018-03-16 05:00 | 5.29
FR | 2018-03-16 06:00 | 5.727
FR | 2018-03-16 07:00 | 6.745
FR | 2018-03-16 08:00 | 7.853
FR | 2018-03-16 09:00 | 9.087
FR | 2018-03-16 10:00 | 10.264
FR | 2018-03-16 11:00 | 11.096
FR | 2018-03-16 12:00 | 11.446
FR | 2018-03-16 13:00 | 11.505
FR | 2018-03-16 14:00 | 11.337
FR | 2018-03-16 15:00 | 10.878
FR | 2018-03-16 16:00 | 9.931
FR | 2018-03-16 17:00 | 8.259
FR | 2018-03-16 18:00 | 7.308
FR | 2018-03-16 19:00 | 6.791
FR | 2018-03-16 20:00 | 6.322
FR | 2018-03-16 21:00 | 5.874
FR | 2018-03-16 22:00 | 5.444
FR | 2018-03-16 23:00 | 5.039
FR | 2018-03-17 | 4.69
FR | 2018-03-17 01:00 | 4.297
FR | 2018-03-17 02:00 | 3.901
FR | 2018-03-17 03:00 | 3.621
FR | 2018-03-17 04:00 | 3.462
FR | 2018-03-17 05:00 | 3.301
FR | 2018-03-17 06:00 | 3.499
FR | 2018-03-17 07:00 | 4.123
FR | 2018-03-17 08:00 | 4.845
FR | 2018-03-17 09:00 | 5.563
FR | 2018-03-17 10:00 | 6.069
FR | 2018-03-17 11:00 | 6.421
FR | 2018-03-17 12:00 | 6.547
FR | 2018-03-17 13:00 | 6.428
FR | 2018-03-17 14:00 | 6.136
FR | 2018-03-17 15:00 | 5.689
FR | 2018-03-17 16:00 | 5.029
FR | 2018-03-17 17:00 | 3.938
FR | 2018-03-17 18:00 | 3.183
FR | 2018-03-17 19:00 | 2.755
FR | 2018-03-17 20:00 | 2.386
FR | 2018-03-17 21:00 | 2.051
FR | 2018-03-17 22:00 | 1.748
FR | 2018-03-17 23:00 | 1.439
FR | 2018-03-18 | 1.173
FR | 2018-03-18 01:00 | 0.912
FR | 2018-03-18 02:00 | 0.653
FR | 2018-03-18 03:00 | 0.438
FR | 2018-03-18 04:00 | 0.237
FR | 2018-03-18 05:00 | 0.05
FR | 2018-03-18 06:00 | 0.238
FR | 2018-03-18 07:00 | 1.084
FR | 2018-03-18 08:00 | 2.235
FR | 2018-03-18 09:00 | 3.316
FR | 2018-03-18 10:00 | 4.18
FR | 2018-03-18 11:00 | 4.793
FR | 2018-03-18 12:00 | 5.086
FR | 2018-03-18 13:00 | 5.089
FR | 2018-03-18 14:00 | 4.875
FR | 2018-03-18 15:00 | 4.469
FR | 2018-03-18 16:00 | 3.786
FR | 2018-03-18 17:00 | 2.662
FR | 2018-03-18 18:00 | 1.688
FR | 2018-03-18 19:00 | 1.15
FR | 2018-03-18 20:00 | 0.66
FR | 2018-03-18 21:00 | 0.238
FR | 2018-03-18 22:00 | -0.111
FR | 2018-03-18 23:00 | -0.388
FR | 2018-03-19 | -0.62
FR | 2018-03-19 01:00 | -0.814
FR | 2018-03-19 02:00 | -0.998
FR | 2018-03-19 03:00 | -1.181
FR | 2018-03-19 04:00 | -1.371
FR | 2018-03-19 05:00 | -1.569
FR | 2018-03-19 06:00 | -1.076
FR | 2018-03-19 07:00 | 0.4
FR | 2018-03-19 08:00 | 2.044
FR | 2018-03-19 09:00 | 3.434
FR | 2018-03-19 10:00 | 4.44
FR | 2018-03-19 11:00 | 5.111
FR | 2018-03-19 12:00 | 5.481
FR | 2018-03-19 13:00 | 5.553
FR | 2018-03-19 14:00 | 5.312
FR | 2018-03-19 15:00 | 4.818
FR | 2018-03-19 16:00 | 3.977
FR | 2018-03-19 17:00 | 2.389
FR | 2018-03-19 18:00 | 1.303
FR | 2018-03-19 19:00 | 0.678
FR | 2018-03-19 20:00 | 0.094
FR | 2018-03-19 21:00 | -0.327
FR | 2018-03-19 22:00 | -0.69
FR | 2018-03-19 23:00 | -1.056
FR | 2018-03-20 | -1.487
FR | 2018-03-20 01:00 | -1.834
FR | 2018-03-20 02:00 | -2.107
FR | 2018-03-20 03:00 | -2.336
FR | 2018-03-20 04:00 | -2.464
FR | 2018-03-20 05:00 | -2.499
FR | 2018-03-20 06:00 | -1.84
FR | 2018-03-20 07:00 | -0.149
FR | 2018-03-20 08:00 | 1.926
FR | 2018-03-20 09:00 | 3.438
FR | 2018-03-20 10:00 | 4.655
FR | 2018-03-20 11:00 | 5.66
FR | 2018-03-20 12:00 | 6.301
FR | 2018-03-20 13:00 | 6.579
FR | 2018-03-20 14:00 | 6.517
FR | 2018-03-20 15:00 | 6.138
FR | 2018-03-20 16:00 | 5.256
FR | 2018-03-20 17:00 | 3.532
FR | 2018-03-20 18:00 | 2.063
FR | 2018-03-20 19:00 | 1.311
FR | 2018-03-20 20:00 | 0.633
FR | 2018-03-20 21:00 | 0.125
FR | 2018-03-20 22:00 | -0.316
FR | 2018-03-20 23:00 | -0.696
FR | 2018-03-21 | -0.961
FR | 2018-03-21 01:00 | -1.164
FR | 2018-03-21 02:00 | -1.324
FR | 2018-03-21 03:00 | -1.513
FR | 2018-03-21 04:00 | -1.635
FR | 2018-03-21 05:00 | -1.73
FR | 2018-03-21 06:00 | -1.054
FR | 2018-03-21 07:00 | 0.682
FR | 2018-03-21 08:00 | 2.733
FR | 2018-03-21 09:00 | 4.485
FR | 2018-03-21 10:00 | 5.675
FR | 2018-03-21 11:00 | 6.54
FR | 2018-03-21 12:00 | 7.119
FR | 2018-03-21 13:00 | 7.376
FR | 2018-03-21 14:00 | 7.315
FR | 2018-03-21 15:00 | 6.896
FR | 2018-03-21 16:00 | 5.937
FR | 2018-03-21 17:00 | 3.634
FR | 2018-03-21 18:00 | 1.842
FR | 2018-03-21 19:00 | 1.187
FR | 2018-03-21 20:00 | 0.584
FR | 2018-03-21 21:00 | 0.048
FR | 2018-03-21 22:00 | -0.409
FR | 2018-03-21 23:00 | -0.824
FR | 2018-03-22 | -1.11
FR | 2018-03-22 01:00 | -1.291
FR | 2018-03-22 02:00 | -1.362
FR | 2018-03-22 03:00 | -1.312
FR | 2018-03-22 04:00 | -1.16
FR | 2018-03-22 05:00 | -1.025
FR | 2018-03-22 06:00 | -0.104
FR | 2018-03-22 07:00 | 1.658
FR | 2018-03-22 08:00 | 3.674
FR | 2018-03-22 09:00 | 5.309
FR | 2018-03-22 10:00 | 6.334
FR | 2018-03-22 11:00 | 7.07
FR | 2018-03-22 12:00 | 7.591
FR | 2018-03-22 13:00 | 7.822
FR | 2018-03-22 14:00 | 7.727
FR | 2018-03-22 15:00 | 7.355
FR | 2018-03-22 16:00 | 6.572
FR | 2018-03-22 17:00 | 5.1
FR | 2018-03-22 18:00 | 3.781
FR | 2018-03-22 19:00 | 3.188
FR | 2018-03-22 20:00 | 2.67
FR | 2018-03-22 21:00 | 2.233
FR | 2018-03-22 22:00 | 1.793
FR | 2018-03-22 23:00 | 1.487
FR | 2018-03-23 | 1.307
FR | 2018-03-23 01:00 | 1.146
FR | 2018-03-23 02:00 | 1.021
FR | 2018-03-23 03:00 | 1.011
FR | 2018-03-23 04:00 | 1.065
FR | 2018-03-23 05:00 | 1.168
FR | 2018-03-23 06:00 | 1.853
FR | 2018-03-23 07:00 | 3.146
FR | 2018-03-23 08:00 | 4.803
FR | 2018-03-23 09:00 | 6.187
FR | 2018-03-23 10:00 | 7.042
FR | 2018-03-23 11:00 | 7.669
FR | 2018-03-23 12:00 | 8.152
FR | 2018-03-23 13:00 | 8.439
FR | 2018-03-23 14:00 | 8.462
FR | 2018-03-23 15:00 | 8.227
FR | 2018-03-23 16:00 | 7.625
FR | 2018-03-23 17:00 | 6.229
FR | 2018-03-23 18:00 | 5.278
FR | 2018-03-23 19:00 | 4.777
FR | 2018-03-23 20:00 | 4.305
FR | 2018-03-23 21:00 | 3.946
FR | 2018-03-23 22:00 | 3.698
FR | 2018-03-23 23:00 | 3.523
FR | 2018-03-24 | 3.327
FR | 2018-03-24 01:00 | 3.134
FR | 2018-03-24 02:00 | 2.946
FR | 2018-03-24 03:00 | 2.766
FR | 2018-03-24 04:00 | 2.521
FR | 2018-03-24 05:00 | 2.291
FR | 2018-03-24 06:00 | 2.976
FR | 2018-03-24 07:00 | 4.389
FR | 2018-03-24 08:00 | 6.3
FR | 2018-03-24 09:00 | 8.158
FR | 2018-03-24 10:00 | 9.517
FR | 2018-03-24 11:00 | 10.502
FR | 2018-03-24 12:00 | 11.14
FR | 2018-03-24 13:00 | 11.47
FR | 2018-03-24 14:00 | 11.453
FR | 2018-03-24 15:00 | 11.116
FR | 2018-03-24 16:00 | 10.268
FR | 2018-03-24 17:00 | 8.129
FR | 2018-03-24 18:00 | 6.635
FR | 2018-03-24 19:00 | 6.05
FR | 2018-03-24 20:00 | 5.522
FR | 2018-03-24 21:00 | 5.042
FR | 2018-03-24 22:00 | 4.694
FR | 2018-03-24 23:00 | 4.439
FR | 2018-03-25 | 4.236
FR | 2018-03-25 01:00 | 4.071
FR | 2018-03-25 02:00 | 3.911
FR | 2018-03-25 03:00 | 3.681
FR | 2018-03-25 04:00 | 3.395
FR | 2018-03-25 05:00 | 3.078
FR | 2018-03-25 06:00 | 4.056
FR | 2018-03-25 07:00 | 5.851
FR | 2018-03-25 08:00 | 7.93
FR | 2018-03-25 09:00 | 10.173
FR | 2018-03-25 10:00 | 11.469
FR | 2018-03-25 11:00 | 12.202
FR | 2018-03-25 12:00 | 12.576
FR | 2018-03-25 13:00 | 12.64
FR | 2018-03-25 14:00 | 12.408
FR | 2018-03-25 15:00 | 11.894
FR | 2018-03-25 16:00 | 10.913
FR | 2018-03-25 17:00 | 8.983
FR | 2018-03-25 18:00 | 7.566
FR | 2018-03-25 19:00 | 6.931
FR | 2018-03-25 20:00 | 6.319
FR | 2018-03-25 21:00 | 5.778
FR | 2018-03-25 22:00 | 5.352
FR | 2018-03-25 23:00 | 4.983
FR | 2018-03-26 | 4.664
FR | 2018-03-26 01:00 | 4.403
FR | 2018-03-26 02:00 | 4.186
FR | 2018-03-26 03:00 | 3.977
FR | 2018-03-26 04:00 | 3.807
FR | 2018-03-26 05:00 | 3.687
FR | 2018-03-26 06:00 | 4.439
FR | 2018-03-26 07:00 | 5.854
FR | 2018-03-26 08:00 | 7.786
FR | 2018-03-26 09:00 | 9.563
FR | 2018-03-26 10:00 | 10.739
FR | 2018-03-26 11:00 | 11.402
FR | 2018-03-26 12:00 | 11.683
FR | 2018-03-26 13:00 | 11.7
FR | 2018-03-26 14:00 | 11.453
FR | 2018-03-26 15:00 | 10.926
FR | 2018-03-26 16:00 | 10.018
FR | 2018-03-26 17:00 | 8.213
FR | 2018-03-26 18:00 | 6.847
FR | 2018-03-26 19:00 | 6.416
FR | 2018-03-26 20:00 | 6.077
FR | 2018-03-26 21:00 | 5.774
FR | 2018-03-26 22:00 | 5.346
FR | 2018-03-26 23:00 | 4.923
FR | 2018-03-27 | 4.538
FR | 2018-03-27 01:00 | 4.181
FR | 2018-03-27 02:00 | 3.968
FR | 2018-03-27 03:00 | 3.952
FR | 2018-03-27 04:00 | 4.11
FR | 2018-03-27 05:00 | 4.277
FR | 2018-03-27 06:00 | 5.039
FR | 2018-03-27 07:00 | 5.88
FR | 2018-03-27 08:00 | 6.89
FR | 2018-03-27 09:00 | 7.73
FR | 2018-03-27 10:00 | 8.405
FR | 2018-03-27 11:00 | 9.071
FR | 2018-03-27 12:00 | 9.666
FR | 2018-03-27 13:00 | 10.174
FR | 2018-03-27 14:00 | 10.566
FR | 2018-03-27 15:00 | 10.628
FR | 2018-03-27 16:00 | 10.338
FR | 2018-03-27 17:00 | 9.586
FR | 2018-03-27 18:00 | 8.799
FR | 2018-03-27 19:00 | 8.354
FR | 2018-03-27 20:00 | 8.114
FR | 2018-03-27 21:00 | 7.952
FR | 2018-03-27 22:00 | 7.867
FR | 2018-03-27 23:00 | 7.751
FR | 2018-03-28 | 7.615
FR | 2018-03-28 01:00 | 7.422
FR | 2018-03-28 02:00 | 7.223
FR | 2018-03-28 03:00 | 7.029
FR | 2018-03-28 04:00 | 7.005
FR | 2018-03-28 05:00 | 7.04
FR | 2018-03-28 06:00 | 7.57
FR | 2018-03-28 07:00 | 8.263
FR | 2018-03-28 08:00 | 9.067
FR | 2018-03-28 09:00 | 9.986
FR | 2018-03-28 10:00 | 10.941
FR | 2018-03-28 11:00 | 11.794
FR | 2018-03-28 12:00 | 12.376
FR | 2018-03-28 13:00 | 12.379
FR | 2018-03-28 14:00 | 11.831
FR | 2018-03-28 15:00 | 11.036
FR | 2018-03-28 16:00 | 10.106
FR | 2018-03-28 17:00 | 8.762
FR | 2018-03-28 18:00 | 7.271
FR | 2018-03-28 19:00 | 6.497
FR | 2018-03-28 20:00 | 5.861
FR | 2018-03-28 21:00 | 5.265
FR | 2018-03-28 22:00 | 4.767
FR | 2018-03-28 23:00 | 4.385
FR | 2018-03-29 | 4.104
FR | 2018-03-29 01:00 | 3.943
FR | 2018-03-29 02:00 | 3.908
FR | 2018-03-29 03:00 | 3.866
FR | 2018-03-29 04:00 | 3.734
FR | 2018-03-29 05:00 | 3.62
FR | 2018-03-29 06:00 | 4.109
FR | 2018-03-29 07:00 | 4.959
FR | 2018-03-29 08:00 | 6.318
FR | 2018-03-29 09:00 | 8.163
FR | 2018-03-29 10:00 | 9.618
FR | 2018-03-29 11:00 | 10.508
FR | 2018-03-29 12:00 | 11.002
FR | 2018-03-29 13:00 | 11.151
FR | 2018-03-29 14:00 | 11.003
FR | 2018-03-29 15:00 | 10.583
FR | 2018-03-29 16:00 | 9.832
FR | 2018-03-29 17:00 | 8.336
FR | 2018-03-29 18:00 | 7.044
FR | 2018-03-29 19:00 | 6.434
FR | 2018-03-29 20:00 | 5.928
FR | 2018-03-29 21:00 | 5.563
FR | 2018-03-29 22:00 | 5.258
FR | 2018-03-29 23:00 | 4.921
FR | 2018-03-30 | 4.583
FR | 2018-03-30 01:00 | 4.274
FR | 2018-03-30 02:00 | 3.984
FR | 2018-03-30 03:00 | 3.736
FR | 2018-03-30 04:00 | 3.607
FR | 2018-03-30 05:00 | 3.692
FR | 2018-03-30 06:00 | 4.572
FR | 2018-03-30 07:00 | 5.679
FR | 2018-03-30 08:00 | 7.141
FR | 2018-03-30 09:00 | 8.423
FR | 2018-03-30 10:00 | 9.239
FR | 2018-03-30 11:00 | 10.1
FR | 2018-03-30 12:00 | 10.479
FR | 2018-03-30 13:00 | 10.195
FR | 2018-03-30 14:00 | 9.779
FR | 2018-03-30 15:00 | 9.383
FR | 2018-03-30 16:00 | 8.75
FR | 2018-03-30 17:00 | 7.553
FR | 2018-03-30 18:00 | 5.902
FR | 2018-03-30 19:00 | 5.116
FR | 2018-03-30 20:00 | 4.592
FR | 2018-03-30 21:00 | 4.182
FR | 2018-03-30 22:00 | 3.825
FR | 2018-03-30 23:00 | 3.61
FR | 2018-03-31 | 3.368
FR | 2018-03-31 01:00 | 3.108
FR | 2018-03-31 02:00 | 2.92
FR | 2018-03-31 03:00 | 2.742
FR | 2018-03-31 04:00 | 2.454
FR | 2018-03-31 05:00 | 2.381
FR | 2018-03-31 06:00 | 3.524
FR | 2018-03-31 07:00 | 4.824
FR | 2018-03-31 08:00 | 6.632
FR | 2018-03-31 09:00 | 8.292
FR | 2018-03-31 10:00 | 9.287
FR | 2018-03-31 11:00 | 9.702
FR | 2018-03-31 12:00 | 9.749
FR | 2018-03-31 13:00 | 9.68
FR | 2018-03-31 14:00 | 9.57
FR | 2018-03-31 15:00 | 9.285
FR | 2018-03-31 16:00 | 8.64
FR | 2018-03-31 17:00 | 7.252
FR | 2018-03-31 18:00 | 5.871
FR | 2018-03-31 19:00 | 5.387
FR | 2018-03-31 20:00 | 4.952
FR | 2018-03-31 21:00 | 4.534
FR | 2018-03-31 22:00 | 4.199
FR | 2018-03-31 23:00 | 3.989
FR | 2018-04-01 | 3.845
FR | 2018-04-01 01:00 | 3.732
FR | 2018-04-01 02:00 | 3.632
FR | 2018-04-01 03:00 | 3.539
FR | 2018-04-01 04:00 | 3.411
FR | 2018-04-01 05:00 | 3.319
FR | 2018-04-01 06:00 | 4.041
FR | 2018-04-01 07:00 | 5.201
FR | 2018-04-01 08:00 | 6.59
FR | 2018-04-01 09:00 | 7.94
FR | 2018-04-01 10:00 | 9.117
FR | 2018-04-01 11:00 | 10.103
FR | 2018-04-01 12:00 | 10.771
FR | 2018-04-01 13:00 | 11.122
FR | 2018-04-01 14:00 | 11.155
FR | 2018-04-01 15:00 | 10.857
FR | 2018-04-01 16:00 | 10.208
FR | 2018-04-01 17:00 | 8.571
FR | 2018-04-01 18:00 | 7.055
FR | 2018-04-01 19:00 | 6.413
FR | 2018-04-01 20:00 | 5.926
FR | 2018-04-01 21:00 | 5.642
FR | 2018-04-01 22:00 | 5.488
FR | 2018-04-01 23:00 | 5.386
FR | 2018-04-02 | 5.31
FR | 2018-04-02 01:00 | 5.217
FR | 2018-04-02 02:00 | 5.129
FR | 2018-04-02 03:00 | 5.034
FR | 2018-04-02 04:00 | 4.843
FR | 2018-04-02 05:00 | 4.781
FR | 2018-04-02 06:00 | 5.624
FR | 2018-04-02 07:00 | 6.862
FR | 2018-04-02 08:00 | 8.387
FR | 2018-04-02 09:00 | 10.112
FR | 2018-04-02 10:00 | 11.577
FR | 2018-04-02 11:00 | 12.628
FR | 2018-04-02 12:00 | 13.34
FR | 2018-04-02 13:00 | 13.718
FR | 2018-04-02 14:00 | 13.579
FR | 2018-04-02 15:00 | 12.973
FR | 2018-04-02 16:00 | 12.106
FR | 2018-04-02 17:00 | 11.139
FR | 2018-04-02 18:00 | 10.311
FR | 2018-04-02 19:00 | 9.971
FR | 2018-04-02 20:00 | 9.751
FR | 2018-04-02 21:00 | 9.535
FR | 2018-04-02 22:00 | 9.242
FR | 2018-04-02 23:00 | 8.926
FR | 2018-04-03 | 8.557
FR | 2018-04-03 01:00 | 8.248
FR | 2018-04-03 02:00 | 8.082
FR | 2018-04-03 03:00 | 7.93
FR | 2018-04-03 04:00 | 7.761
FR | 2018-04-03 05:00 | 7.725
FR | 2018-04-03 06:00 | 8.404
FR | 2018-04-03 07:00 | 9.689
FR | 2018-04-03 08:00 | 11.263
FR | 2018-04-03 09:00 | 12.785
FR | 2018-04-03 10:00 | 13.998
FR | 2018-04-03 11:00 | 14.721
FR | 2018-04-03 12:00 | 15.079
FR | 2018-04-03 13:00 | 15.054
FR | 2018-04-03 14:00 | 14.661
FR | 2018-04-03 15:00 | 14.157
FR | 2018-04-03 16:00 | 13.442
FR | 2018-04-03 17:00 | 12.035
FR | 2018-04-03 18:00 | 10.178
FR | 2018-04-03 19:00 | 9.515
FR | 2018-04-03 20:00 | 9.177
FR | 2018-04-03 21:00 | 8.986
FR | 2018-04-03 22:00 | 8.882
FR | 2018-04-03 23:00 | 8.882
FR | 2018-04-04 | 8.989
FR | 2018-04-04 01:00 | 8.979
FR | 2018-04-04 02:00 | 8.891
FR | 2018-04-04 03:00 | 8.79
FR | 2018-04-04 04:00 | 8.657
FR | 2018-04-04 05:00 | 8.598
FR | 2018-04-04 06:00 | 9.216
FR | 2018-04-04 07:00 | 10.246
FR | 2018-04-04 08:00 | 11.545
FR | 2018-04-04 09:00 | 12.724
FR | 2018-04-04 10:00 | 13.45
FR | 2018-04-04 11:00 | 13.843
FR | 2018-04-04 12:00 | 13.978
FR | 2018-04-04 13:00 | 13.926
FR | 2018-04-04 14:00 | 13.711
FR | 2018-04-04 15:00 | 13.312
FR | 2018-04-04 16:00 | 12.545
FR | 2018-04-04 17:00 | 11.323
FR | 2018-04-04 18:00 | 9.98
FR | 2018-04-04 19:00 | 9.369
FR | 2018-04-04 20:00 | 8.915
FR | 2018-04-04 21:00 | 8.554
FR | 2018-04-04 22:00 | 8.277
FR | 2018-04-04 23:00 | 8.026
FR | 2018-04-05 | 7.746
FR | 2018-04-05 01:00 | 7.358
FR | 2018-04-05 02:00 | 6.947
FR | 2018-04-05 03:00 | 6.514
FR | 2018-04-05 04:00 | 6.064
FR | 2018-04-05 05:00 | 5.721
FR | 2018-04-05 06:00 | 6.491
FR | 2018-04-05 07:00 | 7.699
FR | 2018-04-05 08:00 | 9.067
FR | 2018-04-05 09:00 | 10.264
FR | 2018-04-05 10:00 | 11.136
FR | 2018-04-05 11:00 | 11.887
FR | 2018-04-05 12:00 | 12.471
FR | 2018-04-05 13:00 | 12.808
FR | 2018-04-05 14:00 | 12.851
FR | 2018-04-05 15:00 | 12.567
FR | 2018-04-05 16:00 | 11.908
FR | 2018-04-05 17:00 | 10.27
FR | 2018-04-05 18:00 | 7.81
FR | 2018-04-05 19:00 | 6.823
FR | 2018-04-05 20:00 | 6.307
FR | 2018-04-05 21:00 | 5.837
FR | 2018-04-05 22:00 | 5.37
FR | 2018-04-05 23:00 | 5.008
FR | 2018-04-06 | 4.763
FR | 2018-04-06 01:00 | 4.512
FR | 2018-04-06 02:00 | 4.252
FR | 2018-04-06 03:00 | 3.965
FR | 2018-04-06 04:00 | 3.681
FR | 2018-04-06 05:00 | 3.681
FR | 2018-04-06 06:00 | 5.304
FR | 2018-04-06 07:00 | 7.539
FR | 2018-04-06 08:00 | 10.28
FR | 2018-04-06 09:00 | 12.686
FR | 2018-04-06 10:00 | 14.47
FR | 2018-04-06 11:00 | 15.758
FR | 2018-04-06 12:00 | 16.661
FR | 2018-04-06 13:00 | 17.193
FR | 2018-04-06 14:00 | 17.3
FR | 2018-04-06 15:00 | 17.029
FR | 2018-04-06 16:00 | 16.147
FR | 2018-04-06 17:00 | 13.96
FR | 2018-04-06 18:00 | 11.556
FR | 2018-04-06 19:00 | 10.771
FR | 2018-04-06 20:00 | 10.166
FR | 2018-04-06 21:00 | 9.665
FR | 2018-04-06 22:00 | 9.235
FR | 2018-04-06 23:00 | 8.882
FR | 2018-04-07 | 8.607
FR | 2018-04-07 01:00 | 8.422
FR | 2018-04-07 02:00 | 8.372
FR | 2018-04-07 03:00 | 8.382
FR | 2018-04-07 04:00 | 8.271
FR | 2018-04-07 05:00 | 8.298
FR | 2018-04-07 06:00 | 9.306
FR | 2018-04-07 07:00 | 10.694
FR | 2018-04-07 08:00 | 12.418
FR | 2018-04-07 09:00 | 13.983
FR | 2018-04-07 10:00 | 15.04
FR | 2018-04-07 11:00 | 15.88
FR | 2018-04-07 12:00 | 16.676
FR | 2018-04-07 13:00 | 17.177
FR | 2018-04-07 14:00 | 17.203
FR | 2018-04-07 15:00 | 16.833
FR | 2018-04-07 16:00 | 15.978
FR | 2018-04-07 17:00 | 14.409
FR | 2018-04-07 18:00 | 12.967
FR | 2018-04-07 19:00 | 12.34
FR | 2018-04-07 20:00 | 11.893
FR | 2018-04-07 21:00 | 11.296
FR | 2018-04-07 22:00 | 10.811
FR | 2018-04-07 23:00 | 10.323
FR | 2018-04-08 | 9.93
FR | 2018-04-08 01:00 | 9.595
FR | 2018-04-08 02:00 | 9.284
FR | 2018-04-08 03:00 | 8.99
FR | 2018-04-08 04:00 | 8.727
FR | 2018-04-08 05:00 | 8.71
FR | 2018-04-08 06:00 | 9.953
FR | 2018-04-08 07:00 | 11.313
FR | 2018-04-08 08:00 | 12.937
FR | 2018-04-08 09:00 | 14.615
FR | 2018-04-08 10:00 | 15.987
FR | 2018-04-08 11:00 | 16.835
FR | 2018-04-08 12:00 | 17.2
FR | 2018-04-08 13:00 | 17.198
FR | 2018-04-08 14:00 | 16.78
FR | 2018-04-08 15:00 | 15.889
FR | 2018-04-08 16:00 | 14.739
FR | 2018-04-08 17:00 | 13.345
FR | 2018-04-08 18:00 | 12.056
FR | 2018-04-08 19:00 | 11.425
FR | 2018-04-08 20:00 | 10.987
FR | 2018-04-08 21:00 | 10.611
FR | 2018-04-08 22:00 | 10.205
FR | 2018-04-08 23:00 | 9.823
FR | 2018-04-09 | 9.477
FR | 2018-04-09 01:00 | 9.171
FR | 2018-04-09 02:00 | 8.905
FR | 2018-04-09 03:00 | 8.689
FR | 2018-04-09 04:00 | 8.516
FR | 2018-04-09 05:00 | 8.664
FR | 2018-04-09 06:00 | 9.52
FR | 2018-04-09 07:00 | 10.526
FR | 2018-04-09 08:00 | 11.534
FR | 2018-04-09 09:00 | 12.443
FR | 2018-04-09 10:00 | 13.265
FR | 2018-04-09 11:00 | 13.855
FR | 2018-04-09 12:00 | 14.183
FR | 2018-04-09 13:00 | 14.225
FR | 2018-04-09 14:00 | 13.973
FR | 2018-04-09 15:00 | 13.465
FR | 2018-04-09 16:00 | 12.732
FR | 2018-04-09 17:00 | 11.76
FR | 2018-04-09 18:00 | 10.69
FR | 2018-04-09 19:00 | 10.151
FR | 2018-04-09 20:00 | 9.714
FR | 2018-04-09 21:00 | 9.294
FR | 2018-04-09 22:00 | 8.938
FR | 2018-04-09 23:00 | 8.675
FR | 2018-04-10 | 8.417
FR | 2018-04-10 01:00 | 8.209
FR | 2018-04-10 02:00 | 7.986
FR | 2018-04-10 03:00 | 7.764
FR | 2018-04-10 04:00 | 7.52
FR | 2018-04-10 05:00 | 7.611
FR | 2018-04-10 06:00 | 8.405
FR | 2018-04-10 07:00 | 9.354
FR | 2018-04-10 08:00 | 10.481
FR | 2018-04-10 09:00 | 11.578
FR | 2018-04-10 10:00 | 12.46
FR | 2018-04-10 11:00 | 12.926
FR | 2018-04-10 12:00 | 13.194
FR | 2018-04-10 13:00 | 13.286
FR | 2018-04-10 14:00 | 13.12
FR | 2018-04-10 15:00 | 12.775
FR | 2018-04-10 16:00 | 12.194
FR | 2018-04-10 17:00 | 11.081
FR | 2018-04-10 18:00 | 9.4
FR | 2018-04-10 19:00 | 8.643
FR | 2018-04-10 20:00 | 8.102
FR | 2018-04-10 21:00 | 7.625
FR | 2018-04-10 22:00 | 7.233
FR | 2018-04-10 23:00 | 6.913
FR | 2018-04-11 | 6.621
FR | 2018-04-11 01:00 | 6.36
FR | 2018-04-11 02:00 | 6.131
FR | 2018-04-11 03:00 | 5.907
FR | 2018-04-11 04:00 | 5.75
FR | 2018-04-11 05:00 | 5.944
FR | 2018-04-11 06:00 | 7.014
FR | 2018-04-11 07:00 | 8.346
FR | 2018-04-11 08:00 | 10.376
FR | 2018-04-11 09:00 | 12.212
FR | 2018-04-11 10:00 | 13.457
FR | 2018-04-11 11:00 | 14.354
FR | 2018-04-11 12:00 | 14.901
FR | 2018-04-11 13:00 | 15.082
FR | 2018-04-11 14:00 | 14.951
FR | 2018-04-11 15:00 | 14.587
FR | 2018-04-11 16:00 | 13.902
FR | 2018-04-11 17:00 | 12.474
FR | 2018-04-11 18:00 | 10.723
FR | 2018-04-11 19:00 | 9.987
FR | 2018-04-11 20:00 | 9.423
FR | 2018-04-11 21:00 | 8.845
FR | 2018-04-11 22:00 | 8.304
FR | 2018-04-11 23:00 | 7.834
FR | 2018-04-12 | 7.454
FR | 2018-04-12 01:00 | 7.15
FR | 2018-04-12 02:00 | 6.893
FR | 2018-04-12 03:00 | 6.723
FR | 2018-04-12 04:00 | 6.578
FR | 2018-04-12 05:00 | 6.649
FR | 2018-04-12 06:00 | 7.556
FR | 2018-04-12 07:00 | 8.767
FR | 2018-04-12 08:00 | 10.191
FR | 2018-04-12 09:00 | 11.674
FR | 2018-04-12 10:00 | 12.731
FR | 2018-04-12 11:00 | 13.326
FR | 2018-04-12 12:00 | 13.567
FR | 2018-04-12 13:00 | 13.555
FR | 2018-04-12 14:00 | 13.351
FR | 2018-04-12 15:00 | 12.976
FR | 2018-04-12 16:00 | 12.437
FR | 2018-04-12 17:00 | 11.399
FR | 2018-04-12 18:00 | 10.025
FR | 2018-04-12 19:00 | 9.354
FR | 2018-04-12 20:00 | 8.773
FR | 2018-04-12 21:00 | 8.235
FR | 2018-04-12 22:00 | 7.789
FR | 2018-04-12 23:00 | 7.435
FR | 2018-04-13 | 7.126
FR | 2018-04-13 01:00 | 6.865
FR | 2018-04-13 02:00 | 6.676
FR | 2018-04-13 03:00 | 6.513
FR | 2018-04-13 04:00 | 6.242
FR | 2018-04-13 05:00 | 6.389
FR | 2018-04-13 06:00 | 7.6
FR | 2018-04-13 07:00 | 8.921
FR | 2018-04-13 08:00 | 10.692
FR | 2018-04-13 09:00 | 12.322
FR | 2018-04-13 10:00 | 13.622
FR | 2018-04-13 11:00 | 14.489
FR | 2018-04-13 12:00 | 14.985
FR | 2018-04-13 13:00 | 15.203
FR | 2018-04-13 14:00 | 15.184
FR | 2018-04-13 15:00 | 14.935
FR | 2018-04-13 16:00 | 14.37
FR | 2018-04-13 17:00 | 13.152
FR | 2018-04-13 18:00 | 11.539
FR | 2018-04-13 19:00 | 10.855
FR | 2018-04-13 20:00 | 10.39
FR | 2018-04-13 21:00 | 10.004
FR | 2018-04-13 22:00 | 9.574
FR | 2018-04-13 23:00 | 9.12
FR | 2018-04-14 | 8.673
FR | 2018-04-14 01:00 | 8.277
FR | 2018-04-14 02:00 | 8.013
FR | 2018-04-14 03:00 | 7.807
FR | 2018-04-14 04:00 | 7.61
FR | 2018-04-14 05:00 | 7.717
FR | 2018-04-14 06:00 | 8.963
FR | 2018-04-14 07:00 | 10.293
FR | 2018-04-14 08:00 | 11.977
FR | 2018-04-14 09:00 | 13.418
FR | 2018-04-14 10:00 | 14.384
FR | 2018-04-14 11:00 | 14.987
FR | 2018-04-14 12:00 | 15.236
FR | 2018-04-14 13:00 | 15.206
FR | 2018-04-14 14:00 | 15
FR | 2018-04-14 15:00 | 14.713
FR | 2018-04-14 16:00 | 14.232
FR | 2018-04-14 17:00 | 13.183
FR | 2018-04-14 18:00 | 11.6
FR | 2018-04-14 19:00 | 10.81
FR | 2018-04-14 20:00 | 10.326
FR | 2018-04-14 21:00 | 9.837
FR | 2018-04-14 22:00 | 9.374
FR | 2018-04-14 23:00 | 8.967
FR | 2018-04-15 | 8.595
FR | 2018-04-15 01:00 | 8.287
FR | 2018-04-15 02:00 | 8.038
FR | 2018-04-15 03:00 | 7.796
FR | 2018-04-15 04:00 | 7.553
FR | 2018-04-15 05:00 | 7.839
FR | 2018-04-15 06:00 | 9.299
FR | 2018-04-15 07:00 | 10.893
FR | 2018-04-15 08:00 | 12.696
FR | 2018-04-15 09:00 | 14.182
FR | 2018-04-15 10:00 | 15.3
FR | 2018-04-15 11:00 | 16.036
FR | 2018-04-15 12:00 | 16.47
FR | 2018-04-15 13:00 | 16.599
FR | 2018-04-15 14:00 | 16.479
FR | 2018-04-15 15:00 | 16.106
FR | 2018-04-15 16:00 | 15.414
FR | 2018-04-15 17:00 | 14.107
FR | 2018-04-15 18:00 | 12.225
FR | 2018-04-15 19:00 | 11.3
FR | 2018-04-15 20:00 | 10.712
FR | 2018-04-15 21:00 | 10.167
FR | 2018-04-15 22:00 | 9.635
FR | 2018-04-15 23:00 | 9.109
FR | 2018-04-16 | 8.706
FR | 2018-04-16 01:00 | 8.383
FR | 2018-04-16 02:00 | 8.068
FR | 2018-04-16 03:00 | 7.805
FR | 2018-04-16 04:00 | 7.585
FR | 2018-04-16 05:00 | 7.827
FR | 2018-04-16 06:00 | 9.099
FR | 2018-04-16 07:00 | 10.682
FR | 2018-04-16 08:00 | 12.255
FR | 2018-04-16 09:00 | 13.472
FR | 2018-04-16 10:00 | 14.517
FR | 2018-04-16 11:00 | 15.363
FR | 2018-04-16 12:00 | 15.958
FR | 2018-04-16 13:00 | 16.235
FR | 2018-04-16 14:00 | 16.23
FR | 2018-04-16 15:00 | 15.946
FR | 2018-04-16 16:00 | 15.362
FR | 2018-04-16 17:00 | 14.106
FR | 2018-04-16 18:00 | 12.023
FR | 2018-04-16 19:00 | 11.204
FR | 2018-04-16 20:00 | 10.711
FR | 2018-04-16 21:00 | 9.982
FR | 2018-04-16 22:00 | 9.22
FR | 2018-04-16 23:00 | 8.564
FR | 2018-04-17 | 7.969
FR | 2018-04-17 01:00 | 7.492
FR | 2018-04-17 02:00 | 7.118
FR | 2018-04-17 03:00 | 6.82
FR | 2018-04-17 04:00 | 6.497
FR | 2018-04-17 05:00 | 6.97
FR | 2018-04-17 06:00 | 9.194
FR | 2018-04-17 07:00 | 11.433
FR | 2018-04-17 08:00 | 14.405
FR | 2018-04-17 09:00 | 16.5
FR | 2018-04-17 10:00 | 17.878
FR | 2018-04-17 11:00 | 18.881
FR | 2018-04-17 12:00 | 19.579
FR | 2018-04-17 13:00 | 19.979
FR | 2018-04-17 14:00 | 20.062
FR | 2018-04-17 15:00 | 19.863
FR | 2018-04-17 16:00 | 19.297
FR | 2018-04-17 17:00 | 17.713
FR | 2018-04-17 18:00 | 15.173
FR | 2018-04-17 19:00 | 14.033
FR | 2018-04-17 20:00 | 13.295
FR | 2018-04-17 21:00 | 12.585
FR | 2018-04-17 22:00 | 11.945
FR | 2018-04-17 23:00 | 11.355
FR | 2018-04-18 | 10.776
FR | 2018-04-18 01:00 | 10.199
FR | 2018-04-18 02:00 | 9.66
FR | 2018-04-18 03:00 | 9.133
FR | 2018-04-18 04:00 | 8.625
FR | 2018-04-18 05:00 | 9.034
FR | 2018-04-18 06:00 | 11.753
FR | 2018-04-18 07:00 | 13.832
FR | 2018-04-18 08:00 | 16.404
FR | 2018-04-18 09:00 | 19.097
FR | 2018-04-18 10:00 | 20.691
FR | 2018-04-18 11:00 | 21.775
FR | 2018-04-18 12:00 | 22.473
FR | 2018-04-18 13:00 | 22.803
FR | 2018-04-18 14:00 | 22.77
FR | 2018-04-18 15:00 | 22.391
FR | 2018-04-18 16:00 | 21.563
FR | 2018-04-18 17:00 | 19.566
FR | 2018-04-18 18:00 | 16.707
FR | 2018-04-18 19:00 | 15.327
FR | 2018-04-18 20:00 | 14.588
FR | 2018-04-18 21:00 | 13.882
FR | 2018-04-18 22:00 | 13.191
FR | 2018-04-18 23:00 | 12.516
FR | 2018-04-19 | 11.872
FR | 2018-04-19 01:00 | 11.267
FR | 2018-04-19 02:00 | 10.724
FR | 2018-04-19 03:00 | 10.211
FR | 2018-04-19 04:00 | 9.754
FR | 2018-04-19 05:00 | 10.337
FR | 2018-04-19 06:00 | 12.755
FR | 2018-04-19 07:00 | 14.887
FR | 2018-04-19 08:00 | 17.573
FR | 2018-04-19 09:00 | 20.024
FR | 2018-04-19 10:00 | 21.764
FR | 2018-04-19 11:00 | 22.858
FR | 2018-04-19 12:00 | 23.488
FR | 2018-04-19 13:00 | 23.74
FR | 2018-04-19 14:00 | 23.665
FR | 2018-04-19 15:00 | 23.32
FR | 2018-04-19 16:00 | 22.725
FR | 2018-04-19 17:00 | 20.899
FR | 2018-04-19 18:00 | 18.333
FR | 2018-04-19 19:00 | 17.065
FR | 2018-04-19 20:00 | 16.318
FR | 2018-04-19 21:00 | 15.558
FR | 2018-04-19 22:00 | 14.768
FR | 2018-04-19 23:00 | 14.041
FR | 2018-04-20 | 13.399
FR | 2018-04-20 01:00 | 12.872
FR | 2018-04-20 02:00 | 12.475
FR | 2018-04-20 03:00 | 12.159
FR | 2018-04-20 04:00 | 11.895
FR | 2018-04-20 05:00 | 12.325
FR | 2018-04-20 06:00 | 14.641
FR | 2018-04-20 07:00 | 16.497
FR | 2018-04-20 08:00 | 18.829
FR | 2018-04-20 09:00 | 21.495
FR | 2018-04-20 10:00 | 22.989
FR | 2018-04-20 11:00 | 23.802
FR | 2018-04-20 12:00 | 24.293
FR | 2018-04-20 13:00 | 24.479
FR | 2018-04-20 14:00 | 24.397
FR | 2018-04-20 15:00 | 24.05
FR | 2018-04-20 16:00 | 23.507
FR | 2018-04-20 17:00 | 21.674
FR | 2018-04-20 18:00 | 18.761
FR | 2018-04-20 19:00 | 17.16
FR | 2018-04-20 20:00 | 16.208
FR | 2018-04-20 21:00 | 15.375
FR | 2018-04-20 22:00 | 14.617
FR | 2018-04-20 23:00 | 13.968
FR | 2018-04-21 | 13.367
FR | 2018-04-21 01:00 | 12.844
FR | 2018-04-21 02:00 | 12.378
FR | 2018-04-21 03:00 | 11.952
FR | 2018-04-21 04:00 | 11.57
FR | 2018-04-21 05:00 | 12.135
FR | 2018-04-21 06:00 | 14.494
FR | 2018-04-21 07:00 | 16.386
FR | 2018-04-21 08:00 | 18.909
FR | 2018-04-21 09:00 | 21.396
FR | 2018-04-21 10:00 | 22.755
FR | 2018-04-21 11:00 | 23.608
FR | 2018-04-21 12:00 | 24.107
FR | 2018-04-21 13:00 | 24.306
FR | 2018-04-21 14:00 | 24.215
FR | 2018-04-21 15:00 | 23.886
FR | 2018-04-21 16:00 | 23.299
FR | 2018-04-21 17:00 | 21.462
FR | 2018-04-21 18:00 | 18.584
FR | 2018-04-21 19:00 | 17.023
FR | 2018-04-21 20:00 | 16.121
FR | 2018-04-21 21:00 | 15.297
FR | 2018-04-21 22:00 | 14.485
FR | 2018-04-21 23:00 | 13.761
FR | 2018-04-22 | 13.196
FR | 2018-04-22 01:00 | 12.813
FR | 2018-04-22 02:00 | 12.492
FR | 2018-04-22 03:00 | 12.131
FR | 2018-04-22 04:00 | 11.75
FR | 2018-04-22 05:00 | 12.316
FR | 2018-04-22 06:00 | 14.456
FR | 2018-04-22 07:00 | 16.4
FR | 2018-04-22 08:00 | 18.739
FR | 2018-04-22 09:00 | 20.643
FR | 2018-04-22 10:00 | 21.905
FR | 2018-04-22 11:00 | 22.646
FR | 2018-04-22 12:00 | 22.994
FR | 2018-04-22 13:00 | 23.001
FR | 2018-04-22 14:00 | 22.668
FR | 2018-04-22 15:00 | 22.049
FR | 2018-04-22 16:00 | 21.046
FR | 2018-04-22 17:00 | 19.232
FR | 2018-04-22 18:00 | 16.87
FR | 2018-04-22 19:00 | 15.697
FR | 2018-04-22 20:00 | 14.998
FR | 2018-04-22 21:00 | 14.314
FR | 2018-04-22 22:00 | 13.567
FR | 2018-04-22 23:00 | 12.875
FR | 2018-04-23 | 12.311
FR | 2018-04-23 01:00 | 11.835
FR | 2018-04-23 02:00 | 11.501
FR | 2018-04-23 03:00 | 11.183
FR | 2018-04-23 04:00 | 10.817
FR | 2018-04-23 05:00 | 11.091
FR | 2018-04-23 06:00 | 12.38
FR | 2018-04-23 07:00 | 13.872
FR | 2018-04-23 08:00 | 15.375
FR | 2018-04-23 09:00 | 16.489
FR | 2018-04-23 10:00 | 17.218
FR | 2018-04-23 11:00 | 17.73
FR | 2018-04-23 12:00 | 18.048
FR | 2018-04-23 13:00 | 18.2
FR | 2018-04-23 14:00 | 18.084
FR | 2018-04-23 15:00 | 17.688
FR | 2018-04-23 16:00 | 16.96
FR | 2018-04-23 17:00 | 15.723
FR | 2018-04-23 18:00 | 13.753
FR | 2018-04-23 19:00 | 12.318
FR | 2018-04-23 20:00 | 11.519
FR | 2018-04-23 21:00 | 10.938
FR | 2018-04-23 22:00 | 10.482
FR | 2018-04-23 23:00 | 10.027
FR | 2018-04-24 | 9.576
FR | 2018-04-24 01:00 | 9.245
FR | 2018-04-24 02:00 | 9.067
FR | 2018-04-24 03:00 | 8.891
FR | 2018-04-24 04:00 | 8.621
FR | 2018-04-24 05:00 | 9.25
FR | 2018-04-24 06:00 | 11.005
FR | 2018-04-24 07:00 | 13.061
FR | 2018-04-24 08:00 | 14.981
FR | 2018-04-24 09:00 | 16.424
FR | 2018-04-24 10:00 | 17.675
FR | 2018-04-24 11:00 | 18.684
FR | 2018-04-24 12:00 | 19.418
FR | 2018-04-24 13:00 | 19.804
FR | 2018-04-24 14:00 | 19.824
FR | 2018-04-24 15:00 | 19.55
FR | 2018-04-24 16:00 | 18.94
FR | 2018-04-24 17:00 | 17.631
FR | 2018-04-24 18:00 | 15.284
FR | 2018-04-24 19:00 | 13.854
FR | 2018-04-24 20:00 | 13.191
FR | 2018-04-24 21:00 | 12.576
FR | 2018-04-24 22:00 | 12.03
FR | 2018-04-24 23:00 | 11.559
FR | 2018-04-25 | 11.125
FR | 2018-04-25 01:00 | 10.711
FR | 2018-04-25 02:00 | 10.428
FR | 2018-04-25 03:00 | 10.259
FR | 2018-04-25 04:00 | 10.143
FR | 2018-04-25 05:00 | 10.696
FR | 2018-04-25 06:00 | 11.98
FR | 2018-04-25 07:00 | 13.341
FR | 2018-04-25 08:00 | 14.659
FR | 2018-04-25 09:00 | 15.73
FR | 2018-04-25 10:00 | 16.603
FR | 2018-04-25 11:00 | 17.25
FR | 2018-04-25 12:00 | 17.609
FR | 2018-04-25 13:00 | 17.682
FR | 2018-04-25 14:00 | 17.365
FR | 2018-04-25 15:00 | 16.774
FR | 2018-04-25 16:00 | 15.914
FR | 2018-04-25 17:00 | 14.668
FR | 2018-04-25 18:00 | 12.873
FR | 2018-04-25 19:00 | 11.472
FR | 2018-04-25 20:00 | 10.603
FR | 2018-04-25 21:00 | 9.919
FR | 2018-04-25 22:00 | 9.422
FR | 2018-04-25 23:00 | 8.941
FR | 2018-04-26 | 8.478
FR | 2018-04-26 01:00 | 8.075
FR | 2018-04-26 02:00 | 7.696
FR | 2018-04-26 03:00 | 7.325
FR | 2018-04-26 04:00 | 7.063
FR | 2018-04-26 05:00 | 7.434
FR | 2018-04-26 06:00 | 8.692
FR | 2018-04-26 07:00 | 10.413
FR | 2018-04-26 08:00 | 11.992
FR | 2018-04-26 09:00 | 13.219
FR | 2018-04-26 10:00 | 14.214
FR | 2018-04-26 11:00 | 14.953
FR | 2018-04-26 12:00 | 15.444
FR | 2018-04-26 13:00 | 15.662
FR | 2018-04-26 14:00 | 15.611
FR | 2018-04-26 15:00 | 15.288
FR | 2018-04-26 16:00 | 14.66
FR | 2018-04-26 17:00 | 13.56
FR | 2018-04-26 18:00 | 11.38
FR | 2018-04-26 19:00 | 10.178
FR | 2018-04-26 20:00 | 9.801
FR | 2018-04-26 21:00 | 9.375
FR | 2018-04-26 22:00 | 8.891
FR | 2018-04-26 23:00 | 8.308
FR | 2018-04-27 | 7.717
FR | 2018-04-27 01:00 | 7.23
FR | 2018-04-27 02:00 | 6.83
FR | 2018-04-27 03:00 | 6.538
FR | 2018-04-27 04:00 | 6.356
FR | 2018-04-27 05:00 | 7.325
FR | 2018-04-27 06:00 | 9.055
FR | 2018-04-27 07:00 | 11.328
FR | 2018-04-27 08:00 | 13.652
FR | 2018-04-27 09:00 | 15.314
FR | 2018-04-27 10:00 | 16.544
FR | 2018-04-27 11:00 | 17.391
FR | 2018-04-27 12:00 | 17.92
FR | 2018-04-27 13:00 | 18.108
FR | 2018-04-27 14:00 | 17.894
FR | 2018-04-27 15:00 | 17.367
FR | 2018-04-27 16:00 | 16.513
FR | 2018-04-27 17:00 | 15.203
FR | 2018-04-27 18:00 | 13.418
FR | 2018-04-27 19:00 | 12.23
FR | 2018-04-27 20:00 | 11.538
FR | 2018-04-27 21:00 | 10.966
FR | 2018-04-27 22:00 | 10.478
FR | 2018-04-27 23:00 | 10.024
FR | 2018-04-28 | 9.562
FR | 2018-04-28 01:00 | 9.153
FR | 2018-04-28 02:00 | 8.808
FR | 2018-04-28 03:00 | 8.57
FR | 2018-04-28 04:00 | 8.397
FR | 2018-04-28 05:00 | 8.802
FR | 2018-04-28 06:00 | 9.977
FR | 2018-04-28 07:00 | 11.498
FR | 2018-04-28 08:00 | 12.937
FR | 2018-04-28 09:00 | 13.982
FR | 2018-04-28 10:00 | 14.804
FR | 2018-04-28 11:00 | 15.399
FR | 2018-04-28 12:00 | 15.677
FR | 2018-04-28 13:00 | 15.714
FR | 2018-04-28 14:00 | 15.549
FR | 2018-04-28 15:00 | 15.161
FR | 2018-04-28 16:00 | 14.559
FR | 2018-04-28 17:00 | 13.713
FR | 2018-04-28 18:00 | 12.317
FR | 2018-04-28 19:00 | 11.182
FR | 2018-04-28 20:00 | 10.518
FR | 2018-04-28 21:00 | 10.051
FR | 2018-04-28 22:00 | 9.697
FR | 2018-04-28 23:00 | 9.389
FR | 2018-04-29 | 9.13
FR | 2018-04-29 01:00 | 8.932
FR | 2018-04-29 02:00 | 8.88
FR | 2018-04-29 03:00 | 8.811
FR | 2018-04-29 04:00 | 8.576
FR | 2018-04-29 05:00 | 8.903
FR | 2018-04-29 06:00 | 9.768
FR | 2018-04-29 07:00 | 10.825
FR | 2018-04-29 08:00 | 12.099
FR | 2018-04-29 09:00 | 13.221
FR | 2018-04-29 10:00 | 13.897
FR | 2018-04-29 11:00 | 14.231
FR | 2018-04-29 12:00 | 14.347
FR | 2018-04-29 13:00 | 14.247
FR | 2018-04-29 14:00 | 13.876
FR | 2018-04-29 15:00 | 13.311
FR | 2018-04-29 16:00 | 12.573
FR | 2018-04-29 17:00 | 11.674
FR | 2018-04-29 18:00 | 10.762
FR | 2018-04-29 19:00 | 10.06
FR | 2018-04-29 20:00 | 9.624
FR | 2018-04-29 21:00 | 9.318
FR | 2018-04-29 22:00 | 9.032
FR | 2018-04-29 23:00 | 8.695
FR | 2018-04-30 | 8.297
FR | 2018-04-30 01:00 | 7.918
FR | 2018-04-30 02:00 | 7.598
FR | 2018-04-30 03:00 | 7.303
FR | 2018-04-30 04:00 | 6.943
FR | 2018-04-30 05:00 | 6.903
FR | 2018-04-30 06:00 | 7.276
FR | 2018-04-30 07:00 | 7.831
FR | 2018-04-30 08:00 | 8.509
FR | 2018-04-30 09:00 | 9.092
FR | 2018-04-30 10:00 | 9.594
FR | 2018-04-30 11:00 | 9.975
FR | 2018-04-30 12:00 | 10.216
FR | 2018-04-30 13:00 | 10.288
FR | 2018-04-30 14:00 | 10.15
FR | 2018-04-30 15:00 | 9.82
FR | 2018-04-30 16:00 | 9.289
FR | 2018-04-30 17:00 | 8.605
FR | 2018-04-30 18:00 | 7.645
FR | 2018-04-30 19:00 | 6.916
FR | 2018-04-30 20:00 | 6.587
FR | 2018-04-30 21:00 | 6.306
FR | 2018-04-30 22:00 | 6.037
FR | 2018-04-30 23:00 | 5.786
FR | 2018-05-01 | 5.55
FR | 2018-05-01 01:00 | 5.332
FR | 2018-05-01 02:00 | 5.042
FR | 2018-05-01 03:00 | 4.78
FR | 2018-05-01 04:00 | 4.619
FR | 2018-05-01 05:00 | 5.046
FR | 2018-05-01 06:00 | 6.165
FR | 2018-05-01 07:00 | 7.61
FR | 2018-05-01 08:00 | 9.15
FR | 2018-05-01 09:00 | 10.38
FR | 2018-05-01 10:00 | 11.338
FR | 2018-05-01 11:00 | 12.1
FR | 2018-05-01 12:00 | 12.638
FR | 2018-05-01 13:00 | 12.922
FR | 2018-05-01 14:00 | 12.912
FR | 2018-05-01 15:00 | 12.678
FR | 2018-05-01 16:00 | 12.2
FR | 2018-05-01 17:00 | 11.365
FR | 2018-05-01 18:00 | 9.502
FR | 2018-05-01 19:00 | 7.913
FR | 2018-05-01 20:00 | 7.258
FR | 2018-05-01 21:00 | 6.711
FR | 2018-05-01 22:00 | 6.215
FR | 2018-05-01 23:00 | 5.787
FR | 2018-05-02 | 5.409
FR | 2018-05-02 01:00 | 5.012
FR | 2018-05-02 02:00 | 4.636
FR | 2018-05-02 03:00 | 4.316
FR | 2018-05-02 04:00 | 4.106
FR | 2018-05-02 05:00 | 5.183
FR | 2018-05-02 06:00 | 7.007
FR | 2018-05-02 07:00 | 9.519
FR | 2018-05-02 08:00 | 11.644
FR | 2018-05-02 09:00 | 13.009
FR | 2018-05-02 10:00 | 14.001
FR | 2018-05-02 11:00 | 14.672
FR | 2018-05-02 12:00 | 15.045
FR | 2018-05-02 13:00 | 15.099
FR | 2018-05-02 14:00 | 14.926
FR | 2018-05-02 15:00 | 14.612
FR | 2018-05-02 16:00 | 14.08
FR | 2018-05-02 17:00 | 13.131
FR | 2018-05-02 18:00 | 11.517
FR | 2018-05-02 19:00 | 10.189
FR | 2018-05-02 20:00 | 9.583
FR | 2018-05-02 21:00 | 8.965
FR | 2018-05-02 22:00 | 8.279
FR | 2018-05-02 23:00 | 7.723
FR | 2018-05-03 | 7.323
FR | 2018-05-03 01:00 | 7.025
FR | 2018-05-03 02:00 | 6.837
FR | 2018-05-03 03:00 | 6.671
FR | 2018-05-03 04:00 | 6.511
FR | 2018-05-03 05:00 | 7.088
FR | 2018-05-03 06:00 | 8.335
FR | 2018-05-03 07:00 | 10.207
FR | 2018-05-03 08:00 | 12.132
FR | 2018-05-03 09:00 | 13.51
FR | 2018-05-03 10:00 | 14.505
FR | 2018-05-03 11:00 | 15.199
FR | 2018-05-03 12:00 | 15.591
FR | 2018-05-03 13:00 | 15.692
FR | 2018-05-03 14:00 | 15.538
FR | 2018-05-03 15:00 | 15.162
FR | 2018-05-03 16:00 | 14.554
FR | 2018-05-03 17:00 | 13.539
FR | 2018-05-03 18:00 | 11.712
FR | 2018-05-03 19:00 | 10.14
FR | 2018-05-03 20:00 | 9.531
FR | 2018-05-03 21:00 | 8.932
FR | 2018-05-03 22:00 | 8.349
FR | 2018-05-03 23:00 | 7.816
FR | 2018-05-04 | 7.35
FR | 2018-05-04 01:00 | 6.961
FR | 2018-05-04 02:00 | 6.637
FR | 2018-05-04 03:00 | 6.337
FR | 2018-05-04 04:00 | 6.192
FR | 2018-05-04 05:00 | 6.915
FR | 2018-05-04 06:00 | 8.39
FR | 2018-05-04 07:00 | 10.743
FR | 2018-05-04 08:00 | 13.292
FR | 2018-05-04 09:00 | 15.036
FR | 2018-05-04 10:00 | 16.247
FR | 2018-05-04 11:00 | 17.092
FR | 2018-05-04 12:00 | 17.654
FR | 2018-05-04 13:00 | 17.942
FR | 2018-05-04 14:00 | 17.958
FR | 2018-05-04 15:00 | 17.726
FR | 2018-05-04 16:00 | 17.186
FR | 2018-05-04 17:00 | 16.107
FR | 2018-05-04 18:00 | 14.121
FR | 2018-05-04 19:00 | 12.492
FR | 2018-05-04 20:00 | 11.858
FR | 2018-05-04 21:00 | 11.196
FR | 2018-05-04 22:00 | 10.511
FR | 2018-05-04 23:00 | 9.942
FR | 2018-05-05 | 9.451
FR | 2018-05-05 01:00 | 9.015
FR | 2018-05-05 02:00 | 8.64
FR | 2018-05-05 03:00 | 8.292
FR | 2018-05-05 04:00 | 8.092
FR | 2018-05-05 05:00 | 9.084
FR | 2018-05-05 06:00 | 10.748
FR | 2018-05-05 07:00 | 13.021
FR | 2018-05-05 08:00 | 15.515
FR | 2018-05-05 09:00 | 17.46
FR | 2018-05-05 10:00 | 18.89
FR | 2018-05-05 11:00 | 19.931
FR | 2018-05-05 12:00 | 20.637
FR | 2018-05-05 13:00 | 21.038
FR | 2018-05-05 14:00 | 21.121
FR | 2018-05-05 15:00 | 20.929
FR | 2018-05-05 16:00 | 20.403
FR | 2018-05-05 17:00 | 19.269
FR | 2018-05-05 18:00 | 16.97
FR | 2018-05-05 19:00 | 15.129
FR | 2018-05-05 20:00 | 14.421
FR | 2018-05-05 21:00 | 13.768
FR | 2018-05-05 22:00 | 13.099
FR | 2018-05-05 23:00 | 12.454
FR | 2018-05-06 | 11.885
FR | 2018-05-06 01:00 | 11.372
FR | 2018-05-06 02:00 | 10.922
FR | 2018-05-06 03:00 | 10.508
FR | 2018-05-06 04:00 | 10.22
FR | 2018-05-06 05:00 | 11.582
FR | 2018-05-06 06:00 | 13.366
FR | 2018-05-06 07:00 | 15.521
FR | 2018-05-06 08:00 | 18.001
FR | 2018-05-06 09:00 | 20.148
FR | 2018-05-06 10:00 | 21.639
FR | 2018-05-06 11:00 | 22.603
FR | 2018-05-06 12:00 | 23.244
FR | 2018-05-06 13:00 | 23.556
FR | 2018-05-06 14:00 | 23.565
FR | 2018-05-06 15:00 | 23.303
FR | 2018-05-06 16:00 | 22.702
FR | 2018-05-06 17:00 | 21.552
FR | 2018-05-06 18:00 | 19.156
FR | 2018-05-06 19:00 | 17.269
FR | 2018-05-06 20:00 | 16.42
FR | 2018-05-06 21:00 | 15.665
FR | 2018-05-06 22:00 | 14.958
FR | 2018-05-06 23:00 | 14.287
FR | 2018-05-07 | 13.639
FR | 2018-05-07 01:00 | 13.027
FR | 2018-05-07 02:00 | 12.473
FR | 2018-05-07 03:00 | 11.953
FR | 2018-05-07 04:00 | 11.567
FR | 2018-05-07 05:00 | 12.982
FR | 2018-05-07 06:00 | 14.851
FR | 2018-05-07 07:00 | 16.81
FR | 2018-05-07 08:00 | 19.314
FR | 2018-05-07 09:00 | 21.386
FR | 2018-05-07 10:00 | 22.406
FR | 2018-05-07 11:00 | 23.075
FR | 2018-05-07 12:00 | 23.466
FR | 2018-05-07 13:00 | 23.61
FR | 2018-05-07 14:00 | 23.503
FR | 2018-05-07 15:00 | 23.182
FR | 2018-05-07 16:00 | 22.54
FR | 2018-05-07 17:00 | 21.348
FR | 2018-05-07 18:00 | 18.804
FR | 2018-05-07 19:00 | 16.901
FR | 2018-05-07 20:00 | 16.121
FR | 2018-05-07 21:00 | 15.461
FR | 2018-05-07 22:00 | 14.833
FR | 2018-05-07 23:00 | 14.215
FR | 2018-05-08 | 13.629
FR | 2018-05-08 01:00 | 13.089
FR | 2018-05-08 02:00 | 12.593
FR | 2018-05-08 03:00 | 12.122
FR | 2018-05-08 04:00 | 11.783
FR | 2018-05-08 05:00 | 12.96
FR | 2018-05-08 06:00 | 14.637
FR | 2018-05-08 07:00 | 16.467
FR | 2018-05-08 08:00 | 18.786
FR | 2018-05-08 09:00 | 20.772
FR | 2018-05-08 10:00 | 21.722
FR | 2018-05-08 11:00 | 22.286
FR | 2018-05-08 12:00 | 22.56
FR | 2018-05-08 13:00 | 22.571
FR | 2018-05-08 14:00 | 22.317
FR | 2018-05-08 15:00 | 21.84
FR | 2018-05-08 16:00 | 21.107
FR | 2018-05-08 17:00 | 19.727
FR | 2018-05-08 18:00 | 17.397
FR | 2018-05-08 19:00 | 15.584
FR | 2018-05-08 20:00 | 14.458
FR | 2018-05-08 21:00 | 13.533
FR | 2018-05-08 22:00 | 12.805
FR | 2018-05-08 23:00 | 12.234
FR | 2018-05-09 | 11.782
FR | 2018-05-09 01:00 | 11.383
FR | 2018-05-09 02:00 | 11.036
FR | 2018-05-09 03:00 | 10.703
FR | 2018-05-09 04:00 | 10.529
FR | 2018-05-09 05:00 | 11.423
FR | 2018-05-09 06:00 | 12.743
FR | 2018-05-09 07:00 | 14.49
FR | 2018-05-09 08:00 | 16.148
FR | 2018-05-09 09:00 | 17.506
FR | 2018-05-09 10:00 | 18.617
FR | 2018-05-09 11:00 | 19.424
FR | 2018-05-09 12:00 | 19.909
FR | 2018-05-09 13:00 | 20.058
FR | 2018-05-09 14:00 | 19.882
FR | 2018-05-09 15:00 | 19.439
FR | 2018-05-09 16:00 | 18.744
FR | 2018-05-09 17:00 | 17.666
FR | 2018-05-09 18:00 | 15.999
FR | 2018-05-09 19:00 | 14.516
FR | 2018-05-09 20:00 | 13.715
FR | 2018-05-09 21:00 | 12.982
FR | 2018-05-09 22:00 | 12.363
FR | 2018-05-09 23:00 | 11.851
FR | 2018-05-10 | 11.408
FR | 2018-05-10 01:00 | 10.99
FR | 2018-05-10 02:00 | 10.567
FR | 2018-05-10 03:00 | 10.166
FR | 2018-05-10 04:00 | 9.831
FR | 2018-05-10 05:00 | 10.232
FR | 2018-05-10 06:00 | 11.168
FR | 2018-05-10 07:00 | 12.296
FR | 2018-05-10 08:00 | 13.4
FR | 2018-05-10 09:00 | 14.322
FR | 2018-05-10 10:00 | 15.089
FR | 2018-05-10 11:00 | 15.742
FR | 2018-05-10 12:00 | 16.226
FR | 2018-05-10 13:00 | 16.47
FR | 2018-05-10 14:00 | 16.453
FR | 2018-05-10 15:00 | 16.19
FR | 2018-05-10 16:00 | 15.655
FR | 2018-05-10 17:00 | 14.793
FR | 2018-05-10 18:00 | 13.032
FR | 2018-05-10 19:00 | 10.926
FR | 2018-05-10 20:00 | 10.062
FR | 2018-05-10 21:00 | 9.378
FR | 2018-05-10 22:00 | 8.786
FR | 2018-05-10 23:00 | 8.256
FR | 2018-05-11 | 7.764
FR | 2018-05-11 01:00 | 7.297
FR | 2018-05-11 02:00 | 6.913
FR | 2018-05-11 03:00 | 6.589
FR | 2018-05-11 04:00 | 6.567
FR | 2018-05-11 05:00 | 8.274
FR | 2018-05-11 06:00 | 10.319
FR | 2018-05-11 07:00 | 13.173
FR | 2018-05-11 08:00 | 15.429
FR | 2018-05-11 09:00 | 16.874
FR | 2018-05-11 10:00 | 18.017
FR | 2018-05-11 11:00 | 18.932
FR | 2018-05-11 12:00 | 19.59
FR | 2018-05-11 13:00 | 19.944
FR | 2018-05-11 14:00 | 19.957
FR | 2018-05-11 15:00 | 19.691
FR | 2018-05-11 16:00 | 19.127
FR | 2018-05-11 17:00 | 18.184
FR | 2018-05-11 18:00 | 16.166
FR | 2018-05-11 19:00 | 14.365
FR | 2018-05-11 20:00 | 13.503
FR | 2018-05-11 21:00 | 12.867
FR | 2018-05-11 22:00 | 12.367
FR | 2018-05-11 23:00 | 11.953
FR | 2018-05-12 | 11.53
FR | 2018-05-12 01:00 | 11.073
FR | 2018-05-12 02:00 | 10.653
FR | 2018-05-12 03:00 | 10.297
FR | 2018-05-12 04:00 | 10.151
FR | 2018-05-12 05:00 | 11.469
FR | 2018-05-12 06:00 | 12.893
FR | 2018-05-12 07:00 | 14.594
FR | 2018-05-12 08:00 | 16.199
FR | 2018-05-12 09:00 | 17.294
FR | 2018-05-12 10:00 | 18.01
FR | 2018-05-12 11:00 | 18.473
FR | 2018-05-12 12:00 | 18.553
FR | 2018-05-12 13:00 | 18.255
FR | 2018-05-12 14:00 | 17.738
FR | 2018-05-12 15:00 | 17.133
FR | 2018-05-12 16:00 | 16.32
FR | 2018-05-12 17:00 | 15.122
FR | 2018-05-12 18:00 | 13.633
FR | 2018-05-12 19:00 | 12.182
FR | 2018-05-12 20:00 | 11.111
FR | 2018-05-12 21:00 | 10.337
FR | 2018-05-12 22:00 | 9.78
FR | 2018-05-12 23:00 | 9.303
FR | 2018-05-13 | 8.888
FR | 2018-05-13 01:00 | 8.552
FR | 2018-05-13 02:00 | 8.256
FR | 2018-05-13 03:00 | 7.961
FR | 2018-05-13 04:00 | 7.703
FR | 2018-05-13 05:00 | 7.902
FR | 2018-05-13 06:00 | 8.498
FR | 2018-05-13 07:00 | 9.43
FR | 2018-05-13 08:00 | 10.456
FR | 2018-05-13 09:00 | 11.343
FR | 2018-05-13 10:00 | 11.983
FR | 2018-05-13 11:00 | 12.428
FR | 2018-05-13 12:00 | 12.667
FR | 2018-05-13 13:00 | 12.714
FR | 2018-05-13 14:00 | 12.611
FR | 2018-05-13 15:00 | 12.363
FR | 2018-05-13 16:00 | 11.978
FR | 2018-05-13 17:00 | 11.358
FR | 2018-05-13 18:00 | 10.386
FR | 2018-05-13 19:00 | 9.109
FR | 2018-05-13 20:00 | 8.518
FR | 2018-05-13 21:00 | 8.081
FR | 2018-05-13 22:00 | 7.73
FR | 2018-05-13 23:00 | 7.458
FR | 2018-05-14 | 7.319
FR | 2018-05-14 01:00 | 7.287
FR | 2018-05-14 02:00 | 7.323
FR | 2018-05-14 03:00 | 7.358
FR | 2018-05-14 04:00 | 7.424
FR | 2018-05-14 05:00 | 7.922
FR | 2018-05-14 06:00 | 8.774
FR | 2018-05-14 07:00 | 9.766
FR | 2018-05-14 08:00 | 10.8
FR | 2018-05-14 09:00 | 11.758
FR | 2018-05-14 10:00 | 12.593
FR | 2018-05-14 11:00 | 13.312
FR | 2018-05-14 12:00 | 13.893
FR | 2018-05-14 13:00 | 14.303
FR | 2018-05-14 14:00 | 14.493
FR | 2018-05-14 15:00 | 14.401
FR | 2018-05-14 16:00 | 14.047
FR | 2018-05-14 17:00 | 13.394
FR | 2018-05-14 18:00 | 12.371
FR | 2018-05-14 19:00 | 11.283
FR | 2018-05-14 20:00 | 10.613
FR | 2018-05-14 21:00 | 10.231
FR | 2018-05-14 22:00 | 9.96
FR | 2018-05-14 23:00 | 9.705
FR | 2018-05-15 | 9.476
FR | 2018-05-15 01:00 | 9.271
FR | 2018-05-15 02:00 | 9.121
FR | 2018-05-15 03:00 | 8.952
FR | 2018-05-15 04:00 | 8.879
FR | 2018-05-15 05:00 | 9.535
FR | 2018-05-15 06:00 | 10.741
FR | 2018-05-15 07:00 | 12.331
FR | 2018-05-15 08:00 | 13.963
FR | 2018-05-15 09:00 | 15.354
FR | 2018-05-15 10:00 | 16.49
FR | 2018-05-15 11:00 | 17.428
FR | 2018-05-15 12:00 | 18.16
FR | 2018-05-15 13:00 | 18.576
FR | 2018-05-15 14:00 | 18.634
FR | 2018-05-15 15:00 | 18.412
FR | 2018-05-15 16:00 | 17.833
FR | 2018-05-15 17:00 | 16.805
FR | 2018-05-15 18:00 | 15.097
FR | 2018-05-15 19:00 | 13.321
FR | 2018-05-15 20:00 | 12.474
FR | 2018-05-15 21:00 | 11.77
FR | 2018-05-15 22:00 | 11.176
FR | 2018-05-15 23:00 | 10.697
FR | 2018-05-16 | 10.279
FR | 2018-05-16 01:00 | 9.9
FR | 2018-05-16 02:00 | 9.598
FR | 2018-05-16 03:00 | 9.339
FR | 2018-05-16 04:00 | 9.248
FR | 2018-05-16 05:00 | 10.16
FR | 2018-05-16 06:00 | 11.477
FR | 2018-05-16 07:00 | 13.232
FR | 2018-05-16 08:00 | 14.968
FR | 2018-05-16 09:00 | 16.443
FR | 2018-05-16 10:00 | 17.629
FR | 2018-05-16 11:00 | 18.42
FR | 2018-05-16 12:00 | 18.835
FR | 2018-05-16 13:00 | 18.921
FR | 2018-05-16 14:00 | 18.714
FR | 2018-05-16 15:00 | 18.232
FR | 2018-05-16 16:00 | 17.491
FR | 2018-05-16 17:00 | 16.448
FR | 2018-05-16 18:00 | 14.855
FR | 2018-05-16 19:00 | 13.195
FR | 2018-05-16 20:00 | 12.195
FR | 2018-05-16 21:00 | 11.458
FR | 2018-05-16 22:00 | 10.947
FR | 2018-05-16 23:00 | 10.537
FR | 2018-05-17 | 10.208
FR | 2018-05-17 01:00 | 9.925
FR | 2018-05-17 02:00 | 9.634
FR | 2018-05-17 03:00 | 9.337
FR | 2018-05-17 04:00 | 9.146
FR | 2018-05-17 05:00 | 9.723
FR | 2018-05-17 06:00 | 10.805
FR | 2018-05-17 07:00 | 12.325
FR | 2018-05-17 08:00 | 13.946
FR | 2018-05-17 09:00 | 15.348
FR | 2018-05-17 10:00 | 16.522
FR | 2018-05-17 11:00 | 17.404
FR | 2018-05-17 12:00 | 17.969
FR | 2018-05-17 13:00 | 18.227
FR | 2018-05-17 14:00 | 18.192
FR | 2018-05-17 15:00 | 17.943
FR | 2018-05-17 16:00 | 17.414
FR | 2018-05-17 17:00 | 16.452
FR | 2018-05-17 18:00 | 14.618
FR | 2018-05-17 19:00 | 12.511
FR | 2018-05-17 20:00 | 11.495
FR | 2018-05-17 21:00 | 10.666
FR | 2018-05-17 22:00 | 9.899
FR | 2018-05-17 23:00 | 9.202
FR | 2018-05-18 | 8.603
FR | 2018-05-18 01:00 | 8.129
FR | 2018-05-18 02:00 | 7.814
FR | 2018-05-18 03:00 | 7.553
FR | 2018-05-18 04:00 | 7.51
FR | 2018-05-18 05:00 | 8.482
FR | 2018-05-18 06:00 | 9.953
FR | 2018-05-18 07:00 | 11.984
FR | 2018-05-18 08:00 | 13.977
FR | 2018-05-18 09:00 | 15.629
FR | 2018-05-18 10:00 | 16.968
FR | 2018-05-18 11:00 | 17.976
FR | 2018-05-18 12:00 | 18.625
FR | 2018-05-18 13:00 | 18.929
FR | 2018-05-18 14:00 | 18.924
FR | 2018-05-18 15:00 | 18.662
FR | 2018-05-18 16:00 | 18.105
FR | 2018-05-18 17:00 | 17.097
FR | 2018-05-18 18:00 | 15.079
FR | 2018-05-18 19:00 | 12.862
FR | 2018-05-18 20:00 | 11.975
FR | 2018-05-18 21:00 | 11.213
FR | 2018-05-18 22:00 | 10.481
FR | 2018-05-18 23:00 | 9.821
FR | 2018-05-19 | 9.205
FR | 2018-05-19 01:00 | 8.665
FR | 2018-05-19 02:00 | 8.242
FR | 2018-05-19 03:00 | 7.929
FR | 2018-05-19 04:00 | 7.904
FR | 2018-05-19 05:00 | 8.995
FR | 2018-05-19 06:00 | 10.766
FR | 2018-05-19 07:00 | 12.931
FR | 2018-05-19 08:00 | 14.891
FR | 2018-05-19 09:00 | 16.442
FR | 2018-05-19 10:00 | 17.553
FR | 2018-05-19 11:00 | 18.36
FR | 2018-05-19 12:00 | 18.893
FR | 2018-05-19 13:00 | 19.16
FR | 2018-05-19 14:00 | 19.137
FR | 2018-05-19 15:00 | 18.903
FR | 2018-05-19 16:00 | 18.404
FR | 2018-05-19 17:00 | 17.491
FR | 2018-05-19 18:00 | 15.506
FR | 2018-05-19 19:00 | 13.124
FR | 2018-05-19 20:00 | 12.177
FR | 2018-05-19 21:00 | 11.437
FR | 2018-05-19 22:00 | 10.674
FR | 2018-05-19 23:00 | 9.97
FR | 2018-05-20 | 9.413
FR | 2018-05-20 01:00 | 9.037
FR | 2018-05-20 02:00 | 8.751
FR | 2018-05-20 03:00 | 8.51
FR | 2018-05-20 04:00 | 8.482
FR | 2018-05-20 05:00 | 9.605
FR | 2018-05-20 06:00 | 11.278
FR | 2018-05-20 07:00 | 13.524
FR | 2018-05-20 08:00 | 15.757
FR | 2018-05-20 09:00 | 17.7
FR | 2018-05-20 10:00 | 19.114
FR | 2018-05-20 11:00 | 19.922
FR | 2018-05-20 12:00 | 20.412
FR | 2018-05-20 13:00 | 20.652
FR | 2018-05-20 14:00 | 20.655
FR | 2018-05-20 15:00 | 20.431
FR | 2018-05-20 16:00 | 19.962
FR | 2018-05-20 17:00 | 19.095
FR | 2018-05-20 18:00 | 17.257
FR | 2018-05-20 19:00 | 15.161
FR | 2018-05-20 20:00 | 14.218
FR | 2018-05-20 21:00 | 13.47
FR | 2018-05-20 22:00 | 12.748
FR | 2018-05-20 23:00 | 12.154
FR | 2018-05-21 | 11.643
FR | 2018-05-21 01:00 | 11.188
FR | 2018-05-21 02:00 | 10.824
FR | 2018-05-21 03:00 | 10.579
FR | 2018-05-21 04:00 | 10.684
FR | 2018-05-21 05:00 | 12.294
FR | 2018-05-21 06:00 | 13.976
FR | 2018-05-21 07:00 | 16.088
FR | 2018-05-21 08:00 | 17.985
FR | 2018-05-21 09:00 | 19.321
FR | 2018-05-21 10:00 | 20.238
FR | 2018-05-21 11:00 | 20.828
FR | 2018-05-21 12:00 | 21.165
FR | 2018-05-21 13:00 | 21.221
FR | 2018-05-21 14:00 | 21.061
FR | 2018-05-21 15:00 | 20.812
FR | 2018-05-21 16:00 | 20.456
FR | 2018-05-21 17:00 | 19.844
FR | 2018-05-21 18:00 | 18.462
FR | 2018-05-21 19:00 | 16.836
FR | 2018-05-21 20:00 | 15.828
FR | 2018-05-21 21:00 | 15.019
FR | 2018-05-21 22:00 | 14.283
FR | 2018-05-21 23:00 | 13.627
FR | 2018-05-22 | 13.036
FR | 2018-05-22 01:00 | 12.51
FR | 2018-05-22 02:00 | 12.028
FR | 2018-05-22 03:00 | 11.608
FR | 2018-05-22 04:00 | 11.456
FR | 2018-05-22 05:00 | 12.729
FR | 2018-05-22 06:00 | 14.018
FR | 2018-05-22 07:00 | 15.943
FR | 2018-05-22 08:00 | 17.76
FR | 2018-05-22 09:00 | 19.056
FR | 2018-05-22 10:00 | 19.963
FR | 2018-05-22 11:00 | 20.467
FR | 2018-05-22 12:00 | 20.661
FR | 2018-05-22 13:00 | 20.608
FR | 2018-05-22 14:00 | 20.358
FR | 2018-05-22 15:00 | 19.93
FR | 2018-05-22 16:00 | 19.305
FR | 2018-05-22 17:00 | 18.401
FR | 2018-05-22 18:00 | 17.044
FR | 2018-05-22 19:00 | 15.518
FR | 2018-05-22 20:00 | 14.725
FR | 2018-05-22 21:00 | 14.136
FR | 2018-05-22 22:00 | 13.58
FR | 2018-05-22 23:00 | 13.081
FR | 2018-05-23 | 12.648
FR | 2018-05-23 01:00 | 12.262
FR | 2018-05-23 02:00 | 11.938
FR | 2018-05-23 03:00 | 11.642
FR | 2018-05-23 04:00 | 11.523
FR | 2018-05-23 05:00 | 12.449
FR | 2018-05-23 06:00 | 13.728
FR | 2018-05-23 07:00 | 15.436
FR | 2018-05-23 08:00 | 17.002
FR | 2018-05-23 09:00 | 18.278
FR | 2018-05-23 10:00 | 19.268
FR | 2018-05-23 11:00 | 19.899
FR | 2018-05-23 12:00 | 20.204
FR | 2018-05-23 13:00 | 20.283
FR | 2018-05-23 14:00 | 20.204
FR | 2018-05-23 15:00 | 19.952
FR | 2018-05-23 16:00 | 19.537
FR | 2018-05-23 17:00 | 18.82
FR | 2018-05-23 18:00 | 17.441
FR | 2018-05-23 19:00 | 15.749
FR | 2018-05-23 20:00 | 14.898
FR | 2018-05-23 21:00 | 14.293
FR | 2018-05-23 22:00 | 13.81
FR | 2018-05-23 23:00 | 13.388
FR | 2018-05-24 | 13.04
FR | 2018-05-24 01:00 | 12.725
FR | 2018-05-24 02:00 | 12.447
FR | 2018-05-24 03:00 | 12.209
FR | 2018-05-24 04:00 | 12.269
FR | 2018-05-24 05:00 | 13.783
FR | 2018-05-24 06:00 | 15.247
FR | 2018-05-24 07:00 | 17.153
FR | 2018-05-24 08:00 | 18.857
FR | 2018-05-24 09:00 | 20.103
FR | 2018-05-24 10:00 | 21.006
FR | 2018-05-24 11:00 | 21.64
FR | 2018-05-24 12:00 | 22.001
FR | 2018-05-24 13:00 | 22.155
FR | 2018-05-24 14:00 | 22.099
FR | 2018-05-24 15:00 | 21.849
FR | 2018-05-24 16:00 | 21.401
FR | 2018-05-24 17:00 | 20.716
FR | 2018-05-24 18:00 | 19.208
FR | 2018-05-24 19:00 | 17.309
FR | 2018-05-24 20:00 | 16.271
FR | 2018-05-24 21:00 | 15.571
FR | 2018-05-24 22:00 | 15.004
FR | 2018-05-24 23:00 | 14.522
FR | 2018-05-25 | 14.069
FR | 2018-05-25 01:00 | 13.696
FR | 2018-05-25 02:00 | 13.335
FR | 2018-05-25 03:00 | 12.983
FR | 2018-05-25 04:00 | 12.999
FR | 2018-05-25 05:00 | 14.488
FR | 2018-05-25 06:00 | 15.879
FR | 2018-05-25 07:00 | 17.988
FR | 2018-05-25 08:00 | 19.775
FR | 2018-05-25 09:00 | 21.094
FR | 2018-05-25 10:00 | 21.963
FR | 2018-05-25 11:00 | 22.446
FR | 2018-05-25 12:00 | 22.692
FR | 2018-05-25 13:00 | 22.774
FR | 2018-05-25 14:00 | 22.733
FR | 2018-05-25 15:00 | 22.298
FR | 2018-05-25 16:00 | 21.612
FR | 2018-05-25 17:00 | 20.632
FR | 2018-05-25 18:00 | 19.086
FR | 2018-05-25 19:00 | 17.735
FR | 2018-05-25 20:00 | 17.092
FR | 2018-05-25 21:00 | 16.622
FR | 2018-05-25 22:00 | 16.144
FR | 2018-05-25 23:00 | 15.686
FR | 2018-05-26 | 15.286
FR | 2018-05-26 01:00 | 14.945
FR | 2018-05-26 02:00 | 14.63
FR | 2018-05-26 03:00 | 14.359
FR | 2018-05-26 04:00 | 14.42
FR | 2018-05-26 05:00 | 15.439
FR | 2018-05-26 06:00 | 16.66
FR | 2018-05-26 07:00 | 18.411
FR | 2018-05-26 08:00 | 20.328
FR | 2018-05-26 09:00 | 21.916
FR | 2018-05-26 10:00 | 23.075
FR | 2018-05-26 11:00 | 23.994
FR | 2018-05-26 12:00 | 24.547
FR | 2018-05-26 13:00 | 24.719
FR | 2018-05-26 14:00 | 24.588
FR | 2018-05-26 15:00 | 24.332
FR | 2018-05-26 16:00 | 23.773
FR | 2018-05-26 17:00 | 22.595
FR | 2018-05-26 18:00 | 20.89
FR | 2018-05-26 19:00 | 19.239
FR | 2018-05-26 20:00 | 18.524
FR | 2018-05-26 21:00 | 17.965
FR | 2018-05-26 22:00 | 17.358
FR | 2018-05-26 23:00 | 16.883
FR | 2018-05-27 | 16.533
FR | 2018-05-27 01:00 | 16.241
FR | 2018-05-27 02:00 | 15.931
FR | 2018-05-27 03:00 | 15.688
FR | 2018-05-27 04:00 | 15.691
FR | 2018-05-27 05:00 | 16.861
FR | 2018-05-27 06:00 | 18.135
FR | 2018-05-27 07:00 | 19.62
FR | 2018-05-27 08:00 | 21.051
FR | 2018-05-27 09:00 | 22.267
FR | 2018-05-27 10:00 | 23.124
FR | 2018-05-27 11:00 | 23.645
FR | 2018-05-27 12:00 | 23.911
FR | 2018-05-27 13:00 | 23.986
FR | 2018-05-27 14:00 | 23.828
FR | 2018-05-27 15:00 | 23.46
FR | 2018-05-27 16:00 | 22.9
FR | 2018-05-27 17:00 | 22.122
FR | 2018-05-27 18:00 | 20.784
FR | 2018-05-27 19:00 | 19.466
FR | 2018-05-27 20:00 | 18.621
FR | 2018-05-27 21:00 | 18.007
FR | 2018-05-27 22:00 | 17.411
FR | 2018-05-27 23:00 | 16.877
FR | 2018-05-28 | 16.437
FR | 2018-05-28 01:00 | 16.057
FR | 2018-05-28 02:00 | 15.676
FR | 2018-05-28 03:00 | 15.367
FR | 2018-05-28 04:00 | 15.376
FR | 2018-05-28 05:00 | 16.394
FR | 2018-05-28 06:00 | 17.427
FR | 2018-05-28 07:00 | 18.941
FR | 2018-05-28 08:00 | 20.177
FR | 2018-05-28 09:00 | 21.027
FR | 2018-05-28 10:00 | 21.515
FR | 2018-05-28 11:00 | 21.796
FR | 2018-05-28 12:00 | 21.915
FR | 2018-05-28 13:00 | 21.822
FR | 2018-05-28 14:00 | 21.556
FR | 2018-05-28 15:00 | 21.176
FR | 2018-05-28 16:00 | 20.661
FR | 2018-05-28 17:00 | 19.914
FR | 2018-05-28 18:00 | 18.891
FR | 2018-05-28 19:00 | 17.858
FR | 2018-05-28 20:00 | 17.261
FR | 2018-05-28 21:00 | 16.839
FR | 2018-05-28 22:00 | 16.461
FR | 2018-05-28 23:00 | 16.139
FR | 2018-05-29 | 15.767
FR | 2018-05-29 01:00 | 15.407
FR | 2018-05-29 02:00 | 15.084
FR | 2018-05-29 03:00 | 14.775
FR | 2018-05-29 04:00 | 14.796
FR | 2018-05-29 05:00 | 15.756
FR | 2018-05-29 06:00 | 16.723
FR | 2018-05-29 07:00 | 17.901
FR | 2018-05-29 08:00 | 18.975
FR | 2018-05-29 09:00 | 19.766
FR | 2018-05-29 10:00 | 20.356
FR | 2018-05-29 11:00 | 20.821
FR | 2018-05-29 12:00 | 21.112
FR | 2018-05-29 13:00 | 21.207
FR | 2018-05-29 14:00 | 21.12
FR | 2018-05-29 15:00 | 20.91
FR | 2018-05-29 16:00 | 20.63
FR | 2018-05-29 17:00 | 20.089
FR | 2018-05-29 18:00 | 18.973
FR | 2018-05-29 19:00 | 17.487
FR | 2018-05-29 20:00 | 16.759
FR | 2018-05-29 21:00 | 16.222
FR | 2018-05-29 22:00 | 15.658
FR | 2018-05-29 23:00 | 15.141
FR | 2018-05-30 | 14.72
FR | 2018-05-30 01:00 | 14.374
FR | 2018-05-30 02:00 | 14.07
FR | 2018-05-30 03:00 | 13.802
FR | 2018-05-30 04:00 | 14.041
FR | 2018-05-30 05:00 | 15.373
FR | 2018-05-30 06:00 | 16.748
FR | 2018-05-30 07:00 | 18.347
FR | 2018-05-30 08:00 | 19.7
FR | 2018-05-30 09:00 | 20.786
FR | 2018-05-30 10:00 | 21.496
FR | 2018-05-30 11:00 | 21.913
FR | 2018-05-30 12:00 | 22.06
FR | 2018-05-30 13:00 | 21.97
FR | 2018-05-30 14:00 | 21.78
FR | 2018-05-30 15:00 | 21.518
FR | 2018-05-30 16:00 | 21.135
FR | 2018-05-30 17:00 | 20.582
FR | 2018-05-30 18:00 | 19.632
FR | 2018-05-30 19:00 | 18.386
FR | 2018-05-30 20:00 | 17.534
FR | 2018-05-30 21:00 | 16.935
FR | 2018-05-30 22:00 | 16.396
FR | 2018-05-30 23:00 | 15.913
FR | 2018-05-31 | 15.495
FR | 2018-05-31 01:00 | 15.16
FR | 2018-05-31 02:00 | 14.848
FR | 2018-05-31 03:00 | 14.564
FR | 2018-05-31 04:00 | 14.575
FR | 2018-05-31 05:00 | 15.47
FR | 2018-05-31 06:00 | 16.381
FR | 2018-05-31 07:00 | 17.507
FR | 2018-05-31 08:00 | 18.594
FR | 2018-05-31 09:00 | 19.554
FR | 2018-05-31 10:00 | 20.307
FR | 2018-05-31 11:00 | 20.859
FR | 2018-05-31 12:00 | 21.156
FR | 2018-05-31 13:00 | 21.185
FR | 2018-05-31 14:00 | 21.039
FR | 2018-05-31 15:00 | 20.765
FR | 2018-05-31 16:00 | 20.342
FR | 2018-05-31 17:00 | 19.675
FR | 2018-05-31 18:00 | 18.546
FR | 2018-05-31 19:00 | 17.047
FR | 2018-05-31 20:00 | 16.281
FR | 2018-05-31 21:00 | 15.74
FR | 2018-05-31 22:00 | 15.285
FR | 2018-05-31 23:00 | 14.874
FR | 2018-06-01 | 14.468
FR | 2018-06-01 01:00 | 14.083
FR | 2018-06-01 02:00 | 13.735
FR | 2018-06-01 03:00 | 13.447
FR | 2018-06-01 04:00 | 13.612
FR | 2018-06-01 05:00 | 14.822
FR | 2018-06-01 06:00 | 16.012
FR | 2018-06-01 07:00 | 17.345
FR | 2018-06-01 08:00 | 18.465
FR | 2018-06-01 09:00 | 19.364
FR | 2018-06-01 10:00 | 20.095
FR | 2018-06-01 11:00 | 20.673
FR | 2018-06-01 12:00 | 21.03
FR | 2018-06-01 13:00 | 21.198
FR | 2018-06-01 14:00 | 21.119
FR | 2018-06-01 15:00 | 20.892
FR | 2018-06-01 16:00 | 20.426
FR | 2018-06-01 17:00 | 19.703
FR | 2018-06-01 18:00 | 18.512
FR | 2018-06-01 19:00 | 16.717
FR | 2018-06-01 20:00 | 15.785
FR | 2018-06-01 21:00 | 15.224
FR | 2018-06-01 22:00 | 14.72
FR | 2018-06-01 23:00 | 14.268
FR | 2018-06-02 | 13.853
FR | 2018-06-02 01:00 | 13.476
FR | 2018-06-02 02:00 | 13.122
FR | 2018-06-02 03:00 | 12.802
FR | 2018-06-02 04:00 | 12.973
FR | 2018-06-02 05:00 | 14.541
FR | 2018-06-02 06:00 | 16.241
FR | 2018-06-02 07:00 | 18.137
FR | 2018-06-02 08:00 | 19.671
FR | 2018-06-02 09:00 | 20.779
FR | 2018-06-02 10:00 | 21.612
FR | 2018-06-02 11:00 | 22.247
FR | 2018-06-02 12:00 | 22.64
FR | 2018-06-02 13:00 | 22.811
FR | 2018-06-02 14:00 | 22.76
FR | 2018-06-02 15:00 | 22.511
FR | 2018-06-02 16:00 | 22.084
FR | 2018-06-02 17:00 | 21.393
FR | 2018-06-02 18:00 | 20.108
FR | 2018-06-02 19:00 | 17.986
FR | 2018-06-02 20:00 | 16.894
FR | 2018-06-02 21:00 | 16.253
FR | 2018-06-02 22:00 | 15.701
FR | 2018-06-02 23:00 | 15.217
FR | 2018-06-03 | 14.767
FR | 2018-06-03 01:00 | 14.331
FR | 2018-06-03 02:00 | 13.943
FR | 2018-06-03 03:00 | 13.664
FR | 2018-06-03 04:00 | 14.003
FR | 2018-06-03 05:00 | 15.376
FR | 2018-06-03 06:00 | 16.828
FR | 2018-06-03 07:00 | 18.785
FR | 2018-06-03 08:00 | 20.37
FR | 2018-06-03 09:00 | 21.534
FR | 2018-06-03 10:00 | 22.274
FR | 2018-06-03 11:00 | 22.637
FR | 2018-06-03 12:00 | 22.737
FR | 2018-06-03 13:00 | 22.691
FR | 2018-06-03 14:00 | 22.486
FR | 2018-06-03 15:00 | 22.099
FR | 2018-06-03 16:00 | 21.494
FR | 2018-06-03 17:00 | 20.635
FR | 2018-06-03 18:00 | 19.386
FR | 2018-06-03 19:00 | 18.055
FR | 2018-06-03 20:00 | 17.385
FR | 2018-06-03 21:00 | 16.97
FR | 2018-06-03 22:00 | 16.55
FR | 2018-06-03 23:00 | 16.149
FR | 2018-06-04 | 15.819
FR | 2018-06-04 01:00 | 15.494
FR | 2018-06-04 02:00 | 15.217
FR | 2018-06-04 03:00 | 14.956
FR | 2018-06-04 04:00 | 15.01
FR | 2018-06-04 05:00 | 15.779
FR | 2018-06-04 06:00 | 16.766
FR | 2018-06-04 07:00 | 17.865
FR | 2018-06-04 08:00 | 18.959
FR | 2018-06-04 09:00 | 19.986
FR | 2018-06-04 10:00 | 20.947
FR | 2018-06-04 11:00 | 21.578
FR | 2018-06-04 12:00 | 21.86
FR | 2018-06-04 13:00 | 21.911
FR | 2018-06-04 14:00 | 21.735
FR | 2018-06-04 15:00 | 21.437
FR | 2018-06-04 16:00 | 20.99
FR | 2018-06-04 17:00 | 20.271
FR | 2018-06-04 18:00 | 19.213
FR | 2018-06-04 19:00 | 17.979
FR | 2018-06-04 20:00 | 17.292
FR | 2018-06-04 21:00 | 16.795
FR | 2018-06-04 22:00 | 16.338
FR | 2018-06-04 23:00 | 15.925
FR | 2018-06-05 | 15.538
FR | 2018-06-05 01:00 | 15.201
FR | 2018-06-05 02:00 | 14.929
FR | 2018-06-05 03:00 | 14.692
FR | 2018-06-05 04:00 | 14.787
FR | 2018-06-05 05:00 | 15.549
FR | 2018-06-05 06:00 | 16.586
FR | 2018-06-05 07:00 | 17.898
FR | 2018-06-05 08:00 | 19.177
FR | 2018-06-05 09:00 | 20.208
FR | 2018-06-05 10:00 | 20.961
FR | 2018-06-05 11:00 | 21.434
FR | 2018-06-05 12:00 | 21.626
FR | 2018-06-05 13:00 | 21.629
FR | 2018-06-05 14:00 | 21.447
FR | 2018-06-05 15:00 | 21.11
FR | 2018-06-05 16:00 | 20.58
FR | 2018-06-05 17:00 | 19.791
FR | 2018-06-05 18:00 | 18.701
FR | 2018-06-05 19:00 | 17.466
FR | 2018-06-05 20:00 | 16.664
FR | 2018-06-05 21:00 | 16.086
FR | 2018-06-05 22:00 | 15.608
FR | 2018-06-05 23:00 | 15.178
FR | 2018-06-06 | 14.817
FR | 2018-06-06 01:00 | 14.46
FR | 2018-06-06 02:00 | 14.15
FR | 2018-06-06 03:00 | 13.866
FR | 2018-06-06 04:00 | 13.921
FR | 2018-06-06 05:00 | 14.679
FR | 2018-06-06 06:00 | 15.729
FR | 2018-06-06 07:00 | 16.917
FR | 2018-06-06 08:00 | 18.183
FR | 2018-06-06 09:00 | 19.32
FR | 2018-06-06 10:00 | 20.235
FR | 2018-06-06 11:00 | 20.909
FR | 2018-06-06 12:00 | 21.38
FR | 2018-06-06 13:00 | 21.631
FR | 2018-06-06 14:00 | 21.667
FR | 2018-06-06 15:00 | 21.48
FR | 2018-06-06 16:00 | 21.101
FR | 2018-06-06 17:00 | 20.47
FR | 2018-06-06 18:00 | 19.432
FR | 2018-06-06 19:00 | 18.07
FR | 2018-06-06 20:00 | 17.237
FR | 2018-06-06 21:00 | 16.677
FR | 2018-06-06 22:00 | 16.183
FR | 2018-06-06 23:00 | 15.761
FR | 2018-06-07 | 15.38
FR | 2018-06-07 01:00 | 15.069
FR | 2018-06-07 02:00 | 14.752
FR | 2018-06-07 03:00 | 14.441
FR | 2018-06-07 04:00 | 14.577
FR | 2018-06-07 05:00 | 15.741
FR | 2018-06-07 06:00 | 16.984
FR | 2018-06-07 07:00 | 18.368
FR | 2018-06-07 08:00 | 19.49
FR | 2018-06-07 09:00 | 20.407
FR | 2018-06-07 10:00 | 21.115
FR | 2018-06-07 11:00 | 21.6
FR | 2018-06-07 12:00 | 21.889
FR | 2018-06-07 13:00 | 21.985
FR | 2018-06-07 14:00 | 21.886
FR | 2018-06-07 15:00 | 21.676
FR | 2018-06-07 16:00 | 21.326
FR | 2018-06-07 17:00 | 20.777
FR | 2018-06-07 18:00 | 19.889
FR | 2018-06-07 19:00 | 18.476
FR | 2018-06-07 20:00 | 17.641
FR | 2018-06-07 21:00 | 17.041
FR | 2018-06-07 22:00 | 16.487
FR | 2018-06-07 23:00 | 15.977
FR | 2018-06-08 | 15.542
FR | 2018-06-08 01:00 | 15.136
FR | 2018-06-08 02:00 | 14.783
FR | 2018-06-08 03:00 | 14.455
FR | 2018-06-08 04:00 | 14.585
FR | 2018-06-08 05:00 | 15.912
FR | 2018-06-08 06:00 | 17.238
FR | 2018-06-08 07:00 | 19.017
FR | 2018-06-08 08:00 | 20.47
FR | 2018-06-08 09:00 | 21.474
FR | 2018-06-08 10:00 | 22.25
FR | 2018-06-08 11:00 | 22.771
FR | 2018-06-08 12:00 | 23.075
FR | 2018-06-08 13:00 | 23.17
FR | 2018-06-08 14:00 | 23.119
FR | 2018-06-08 15:00 | 22.899
FR | 2018-06-08 16:00 | 22.484
FR | 2018-06-08 17:00 | 21.769
FR | 2018-06-08 18:00 | 20.539
FR | 2018-06-08 19:00 | 18.921
FR | 2018-06-08 20:00 | 18.07
FR | 2018-06-08 21:00 | 17.549
FR | 2018-06-08 22:00 | 17.051
FR | 2018-06-08 23:00 | 16.628
FR | 2018-06-09 | 16.247
FR | 2018-06-09 01:00 | 15.897
FR | 2018-06-09 02:00 | 15.568
FR | 2018-06-09 03:00 | 15.22
FR | 2018-06-09 04:00 | 15.396
FR | 2018-06-09 05:00 | 16.5
FR | 2018-06-09 06:00 | 17.918
FR | 2018-06-09 07:00 | 19.674
FR | 2018-06-09 08:00 | 21.074
FR | 2018-06-09 09:00 | 22.165
FR | 2018-06-09 10:00 | 22.996
FR | 2018-06-09 11:00 | 23.57
FR | 2018-06-09 12:00 | 23.883
FR | 2018-06-09 13:00 | 23.976
FR | 2018-06-09 14:00 | 23.893
FR | 2018-06-09 15:00 | 23.625
FR | 2018-06-09 16:00 | 23.156
FR | 2018-06-09 17:00 | 22.453
FR | 2018-06-09 18:00 | 21.176
FR | 2018-06-09 19:00 | 19.454
FR | 2018-06-09 20:00 | 18.435
FR | 2018-06-09 21:00 | 17.812
FR | 2018-06-09 22:00 | 17.28
FR | 2018-06-09 23:00 | 16.783
FR | 2018-06-10 | 16.327
FR | 2018-06-10 01:00 | 15.947
FR | 2018-06-10 02:00 | 15.6
FR | 2018-06-10 03:00 | 15.255
FR | 2018-06-10 04:00 | 15.625
FR | 2018-06-10 05:00 | 16.674
FR | 2018-06-10 06:00 | 17.731
FR | 2018-06-10 07:00 | 18.975
FR | 2018-06-10 08:00 | 20.243
FR | 2018-06-10 09:00 | 21.442
FR | 2018-06-10 10:00 | 22.347
FR | 2018-06-10 11:00 | 22.907
FR | 2018-06-10 12:00 | 23.195
FR | 2018-06-10 13:00 | 23.283
FR | 2018-06-10 14:00 | 23.202
FR | 2018-06-10 15:00 | 22.926
FR | 2018-06-10 16:00 | 22.452
FR | 2018-06-10 17:00 | 21.739
FR | 2018-06-10 18:00 | 20.644
FR | 2018-06-10 19:00 | 19.246
FR | 2018-06-10 20:00 | 18.453
FR | 2018-06-10 21:00 | 17.97
FR | 2018-06-10 22:00 | 17.527
FR | 2018-06-10 23:00 | 17.118
FR | 2018-06-11 | 16.764
FR | 2018-06-11 01:00 | 16.452
FR | 2018-06-11 02:00 | 16.168
FR | 2018-06-11 03:00 | 15.937
FR | 2018-06-11 04:00 | 15.962
FR | 2018-06-11 05:00 | 16.395
FR | 2018-06-11 06:00 | 17.012
FR | 2018-06-11 07:00 | 17.883
FR | 2018-06-11 08:00 | 18.798
FR | 2018-06-11 09:00 | 19.603
FR | 2018-06-11 10:00 | 20.248
FR | 2018-06-11 11:00 | 20.702
FR | 2018-06-11 12:00 | 20.92
FR | 2018-06-11 13:00 | 20.921
FR | 2018-06-11 14:00 | 20.708
FR | 2018-06-11 15:00 | 20.395
FR | 2018-06-11 16:00 | 19.857
FR | 2018-06-11 17:00 | 19.153
FR | 2018-06-11 18:00 | 18.246
FR | 2018-06-11 19:00 | 17.063
FR | 2018-06-11 20:00 | 16.324
FR | 2018-06-11 21:00 | 15.859
FR | 2018-06-11 22:00 | 15.504
FR | 2018-06-11 23:00 | 15.183
FR | 2018-06-12 | 14.87
FR | 2018-06-12 01:00 | 14.609
FR | 2018-06-12 02:00 | 14.384
FR | 2018-06-12 03:00 | 14.132
FR | 2018-06-12 04:00 | 14.146
FR | 2018-06-12 05:00 | 14.756
FR | 2018-06-12 06:00 | 15.595
FR | 2018-06-12 07:00 | 16.609
FR | 2018-06-12 08:00 | 17.628
FR | 2018-06-12 09:00 | 18.469
FR | 2018-06-12 10:00 | 19.121
FR | 2018-06-12 11:00 | 19.594
FR | 2018-06-12 12:00 | 19.832
FR | 2018-06-12 13:00 | 19.825
FR | 2018-06-12 14:00 | 19.657
FR | 2018-06-12 15:00 | 19.379
FR | 2018-06-12 16:00 | 18.962
FR | 2018-06-12 17:00 | 18.291
FR | 2018-06-12 18:00 | 17.279
FR | 2018-06-12 19:00 | 15.919
FR | 2018-06-12 20:00 | 14.949
FR | 2018-06-12 21:00 | 14.286
FR | 2018-06-12 22:00 | 13.702
FR | 2018-06-12 23:00 | 13.181
FR | 2018-06-13 | 12.736
FR | 2018-06-13 01:00 | 12.389
FR | 2018-06-13 02:00 | 12.084
FR | 2018-06-13 03:00 | 11.781
FR | 2018-06-13 04:00 | 11.811
FR | 2018-06-13 05:00 | 12.63
FR | 2018-06-13 06:00 | 13.742
FR | 2018-06-13 07:00 | 15.025
FR | 2018-06-13 08:00 | 16.319
FR | 2018-06-13 09:00 | 17.381
FR | 2018-06-13 10:00 | 18.198
FR | 2018-06-13 11:00 | 18.829
FR | 2018-06-13 12:00 | 19.233
FR | 2018-06-13 13:00 | 19.373
FR | 2018-06-13 14:00 | 19.26
FR | 2018-06-13 15:00 | 18.927
FR | 2018-06-13 16:00 | 18.505
FR | 2018-06-13 17:00 | 17.852
FR | 2018-06-13 18:00 | 16.848
FR | 2018-06-13 19:00 | 15.443
FR | 2018-06-13 20:00 | 14.641
FR | 2018-06-13 21:00 | 14.113
FR | 2018-06-13 22:00 | 13.539
FR | 2018-06-13 23:00 | 12.983
FR | 2018-06-14 | 12.515
FR | 2018-06-14 01:00 | 12.081
FR | 2018-06-14 02:00 | 11.645
FR | 2018-06-14 03:00 | 11.221
FR | 2018-06-14 04:00 | 11.557
FR | 2018-06-14 05:00 | 13.037
FR | 2018-06-14 06:00 | 14.788
FR | 2018-06-14 07:00 | 16.478
FR | 2018-06-14 08:00 | 17.728
FR | 2018-06-14 09:00 | 18.695
FR | 2018-06-14 10:00 | 19.455
FR | 2018-06-14 11:00 | 20.011
FR | 2018-06-14 12:00 | 20.371
FR | 2018-06-14 13:00 | 20.614
FR | 2018-06-14 14:00 | 20.643
FR | 2018-06-14 15:00 | 20.332
FR | 2018-06-14 16:00 | 19.722
FR | 2018-06-14 17:00 | 18.875
FR | 2018-06-14 18:00 | 17.736
FR | 2018-06-14 19:00 | 16.289
FR | 2018-06-14 20:00 | 15.347
FR | 2018-06-14 21:00 | 14.787
FR | 2018-06-14 22:00 | 14.274
FR | 2018-06-14 23:00 | 13.806
FR | 2018-06-15 | 13.362
FR | 2018-06-15 01:00 | 12.969
FR | 2018-06-15 02:00 | 12.639
FR | 2018-06-15 03:00 | 12.345
FR | 2018-06-15 04:00 | 12.568
FR | 2018-06-15 05:00 | 13.665
FR | 2018-06-15 06:00 | 14.96
FR | 2018-06-15 07:00 | 16.45
FR | 2018-06-15 08:00 | 17.7
FR | 2018-06-15 09:00 | 18.851
FR | 2018-06-15 10:00 | 19.907
FR | 2018-06-15 11:00 | 20.716
FR | 2018-06-15 12:00 | 21.285
FR | 2018-06-15 13:00 | 21.62
FR | 2018-06-15 14:00 | 21.709
FR | 2018-06-15 15:00 | 21.508
FR | 2018-06-15 16:00 | 21.029
FR | 2018-06-15 17:00 | 20.316
FR | 2018-06-15 18:00 | 19.023
FR | 2018-06-15 19:00 | 16.892
FR | 2018-06-15 20:00 | 15.619
FR | 2018-06-15 21:00 | 14.876
FR | 2018-06-15 22:00 | 14.214
FR | 2018-06-15 23:00 | 13.679
FR | 2018-06-16 | 13.264
FR | 2018-06-16 01:00 | 12.963
FR | 2018-06-16 02:00 | 12.711
FR | 2018-06-16 03:00 | 12.49
FR | 2018-06-16 04:00 | 12.745
FR | 2018-06-16 05:00 | 13.884
FR | 2018-06-16 06:00 | 15.268
FR | 2018-06-16 07:00 | 17.197
FR | 2018-06-16 08:00 | 18.724
FR | 2018-06-16 09:00 | 19.851
FR | 2018-06-16 10:00 | 20.701
FR | 2018-06-16 11:00 | 21.314
FR | 2018-06-16 12:00 | 21.691
FR | 2018-06-16 13:00 | 21.817
FR | 2018-06-16 14:00 | 21.655
FR | 2018-06-16 15:00 | 21.318
FR | 2018-06-16 16:00 | 20.695
FR | 2018-06-16 17:00 | 19.819
FR | 2018-06-16 18:00 | 18.581
FR | 2018-06-16 19:00 | 16.938
FR | 2018-06-16 20:00 | 15.875
FR | 2018-06-16 21:00 | 15.234
FR | 2018-06-16 22:00 | 14.764
FR | 2018-06-16 23:00 | 14.404
FR | 2018-06-17 | 14.107
FR | 2018-06-17 01:00 | 13.902
FR | 2018-06-17 02:00 | 13.696
FR | 2018-06-17 03:00 | 13.442
FR | 2018-06-17 04:00 | 13.492
FR | 2018-06-17 05:00 | 14.109
FR | 2018-06-17 06:00 | 15.078
FR | 2018-06-17 07:00 | 16.229
FR | 2018-06-17 08:00 | 17.4
FR | 2018-06-17 09:00 | 18.415
FR | 2018-06-17 10:00 | 19.262
FR | 2018-06-17 11:00 | 19.909
FR | 2018-06-17 12:00 | 20.301
FR | 2018-06-17 13:00 | 20.461
FR | 2018-06-17 14:00 | 20.375
FR | 2018-06-17 15:00 | 20.063
FR | 2018-06-17 16:00 | 19.582
FR | 2018-06-17 17:00 | 18.891
FR | 2018-06-17 18:00 | 17.871
FR | 2018-06-17 19:00 | 16.374
FR | 2018-06-17 20:00 | 15.482
FR | 2018-06-17 21:00 | 15.007
FR | 2018-06-17 22:00 | 14.641
FR | 2018-06-17 23:00 | 14.318
FR | 2018-06-18 | 14.003
FR | 2018-06-18 01:00 | 13.679
FR | 2018-06-18 02:00 | 13.397
FR | 2018-06-18 03:00 | 13.203
FR | 2018-06-18 04:00 | 13.573
FR | 2018-06-18 05:00 | 14.717
FR | 2018-06-18 06:00 | 16.227
FR | 2018-06-18 07:00 | 17.631
FR | 2018-06-18 08:00 | 18.791
FR | 2018-06-18 09:00 | 19.8
FR | 2018-06-18 10:00 | 20.689
FR | 2018-06-18 11:00 | 21.367
FR | 2018-06-18 12:00 | 21.908
FR | 2018-06-18 13:00 | 22.223
FR | 2018-06-18 14:00 | 22.282
FR | 2018-06-18 15:00 | 22.084
FR | 2018-06-18 16:00 | 21.645
FR | 2018-06-18 17:00 | 20.907
FR | 2018-06-18 18:00 | 19.694
FR | 2018-06-18 19:00 | 17.653
FR | 2018-06-18 20:00 | 16.369
FR | 2018-06-18 21:00 | 15.695
FR | 2018-06-18 22:00 | 15.134
FR | 2018-06-18 23:00 | 14.686
FR | 2018-06-19 | 14.331
FR | 2018-06-19 01:00 | 14.064
FR | 2018-06-19 02:00 | 13.923
FR | 2018-06-19 03:00 | 13.8
FR | 2018-06-19 04:00 | 14.375
FR | 2018-06-19 05:00 | 15.861
FR | 2018-06-19 06:00 | 17.647
FR | 2018-06-19 07:00 | 19.375
FR | 2018-06-19 08:00 | 20.757
FR | 2018-06-19 09:00 | 21.949
FR | 2018-06-19 10:00 | 22.914
FR | 2018-06-19 11:00 | 23.703
FR | 2018-06-19 12:00 | 24.322
FR | 2018-06-19 13:00 | 24.682
FR | 2018-06-19 14:00 | 24.772
FR | 2018-06-19 15:00 | 24.64
FR | 2018-06-19 16:00 | 24.265
FR | 2018-06-19 17:00 | 23.559
FR | 2018-06-19 18:00 | 22.264
FR | 2018-06-19 19:00 | 19.923
FR | 2018-06-19 20:00 | 18.449
FR | 2018-06-19 21:00 | 17.698
FR | 2018-06-19 22:00 | 17.051
FR | 2018-06-19 23:00 | 16.487
FR | 2018-06-20 | 16.002
FR | 2018-06-20 01:00 | 15.579
FR | 2018-06-20 02:00 | 15.186
FR | 2018-06-20 03:00 | 14.819
FR | 2018-06-20 04:00 | 15.445
FR | 2018-06-20 05:00 | 17.321
FR | 2018-06-20 06:00 | 19.167
FR | 2018-06-20 07:00 | 21.187
FR | 2018-06-20 08:00 | 22.852
FR | 2018-06-20 09:00 | 24.218
FR | 2018-06-20 10:00 | 25.279
FR | 2018-06-20 11:00 | 26.055
FR | 2018-06-20 12:00 | 26.564
FR | 2018-06-20 13:00 | 26.824
FR | 2018-06-20 14:00 | 26.843
FR | 2018-06-20 15:00 | 26.656
FR | 2018-06-20 16:00 | 26.26
FR | 2018-06-20 17:00 | 25.692
FR | 2018-06-20 18:00 | 24.203
FR | 2018-06-20 19:00 | 21.664
FR | 2018-06-20 20:00 | 20.157
FR | 2018-06-20 21:00 | 19.255
FR | 2018-06-20 22:00 | 18.497
FR | 2018-06-20 23:00 | 17.854
FR | 2018-06-21 | 17.303
FR | 2018-06-21 01:00 | 16.802
FR | 2018-06-21 02:00 | 16.345
FR | 2018-06-21 03:00 | 15.89
FR | 2018-06-21 04:00 | 16.032
FR | 2018-06-21 05:00 | 17.194
FR | 2018-06-21 06:00 | 18.544
FR | 2018-06-21 07:00 | 19.825
FR | 2018-06-21 08:00 | 20.769
FR | 2018-06-21 09:00 | 21.559
FR | 2018-06-21 10:00 | 22.257
FR | 2018-06-21 11:00 | 22.739
FR | 2018-06-21 12:00 | 22.964
FR | 2018-06-21 13:00 | 22.888
FR | 2018-06-21 14:00 | 22.579
FR | 2018-06-21 15:00 | 22.056
FR | 2018-06-21 16:00 | 21.277
FR | 2018-06-21 17:00 | 20.199
FR | 2018-06-21 18:00 | 18.69
FR | 2018-06-21 19:00 | 16.722
FR | 2018-06-21 20:00 | 15.324
FR | 2018-06-21 21:00 | 14.346
FR | 2018-06-21 22:00 | 13.455
FR | 2018-06-21 23:00 | 12.686
FR | 2018-06-22 | 11.958
FR | 2018-06-22 01:00 | 11.267
FR | 2018-06-22 02:00 | 10.671
FR | 2018-06-22 03:00 | 10.119
FR | 2018-06-22 04:00 | 10.395
FR | 2018-06-22 05:00 | 11.776
FR | 2018-06-22 06:00 | 13.666
FR | 2018-06-22 07:00 | 15.461
FR | 2018-06-22 08:00 | 16.954
FR | 2018-06-22 09:00 | 18.178
FR | 2018-06-22 10:00 | 19.219
FR | 2018-06-22 11:00 | 20.035
FR | 2018-06-22 12:00 | 20.604
FR | 2018-06-22 13:00 | 20.888
FR | 2018-06-22 14:00 | 20.888
FR | 2018-06-22 15:00 | 20.611
FR | 2018-06-22 16:00 | 20.021
FR | 2018-06-22 17:00 | 19.083
FR | 2018-06-22 18:00 | 17.564
FR | 2018-06-22 19:00 | 15.177
FR | 2018-06-22 20:00 | 13.729
FR | 2018-06-22 21:00 | 12.901
FR | 2018-06-22 22:00 | 12.1
FR | 2018-06-22 23:00 | 11.377
FR | 2018-06-23 | 10.733
FR | 2018-06-23 01:00 | 10.159
FR | 2018-06-23 02:00 | 9.652
FR | 2018-06-23 03:00 | 9.17
FR | 2018-06-23 04:00 | 9.562
FR | 2018-06-23 05:00 | 11.212
FR | 2018-06-23 06:00 | 13.378
FR | 2018-06-23 07:00 | 15.434
FR | 2018-06-23 08:00 | 17.054
FR | 2018-06-23 09:00 | 18.5
FR | 2018-06-23 10:00 | 19.649
FR | 2018-06-23 11:00 | 20.436
FR | 2018-06-23 12:00 | 20.897
FR | 2018-06-23 13:00 | 21.126
FR | 2018-06-23 14:00 | 21.169
FR | 2018-06-23 15:00 | 21.02
FR | 2018-06-23 16:00 | 20.574
FR | 2018-06-23 17:00 | 19.698
FR | 2018-06-23 18:00 | 18.186
FR | 2018-06-23 19:00 | 16.268
FR | 2018-06-23 20:00 | 15.239
FR | 2018-06-23 21:00 | 14.587
FR | 2018-06-23 22:00 | 13.945
FR | 2018-06-23 23:00 | 13.443
FR | 2018-06-24 | 12.983
FR | 2018-06-24 01:00 | 12.601
FR | 2018-06-24 02:00 | 12.247
FR | 2018-06-24 03:00 | 11.856
FR | 2018-06-24 04:00 | 12.065
FR | 2018-06-24 05:00 | 13.276
FR | 2018-06-24 06:00 | 14.818
FR | 2018-06-24 07:00 | 16.942
FR | 2018-06-24 08:00 | 18.652
FR | 2018-06-24 09:00 | 19.935
FR | 2018-06-24 10:00 | 20.938
FR | 2018-06-24 11:00 | 21.675
FR | 2018-06-24 12:00 | 22.13
FR | 2018-06-24 13:00 | 22.258
FR | 2018-06-24 14:00 | 22.07
FR | 2018-06-24 15:00 | 21.704
FR | 2018-06-24 16:00 | 21.288
FR | 2018-06-24 17:00 | 20.528
FR | 2018-06-24 18:00 | 19.085
FR | 2018-06-24 19:00 | 16.909
FR | 2018-06-24 20:00 | 15.708
FR | 2018-06-24 21:00 | 15.096
FR | 2018-06-24 22:00 | 14.42
FR | 2018-06-24 23:00 | 13.795
FR | 2018-06-25 | 13.199
FR | 2018-06-25 01:00 | 12.666
FR | 2018-06-25 02:00 | 12.176
FR | 2018-06-25 03:00 | 11.725
FR | 2018-06-25 04:00 | 12.155
FR | 2018-06-25 05:00 | 13.658
FR | 2018-06-25 06:00 | 15.668
FR | 2018-06-25 07:00 | 17.701
FR | 2018-06-25 08:00 | 19.322
FR | 2018-06-25 09:00 | 20.693
FR | 2018-06-25 10:00 | 21.844
FR | 2018-06-25 11:00 | 22.747
FR | 2018-06-25 12:00 | 23.387
FR | 2018-06-25 13:00 | 23.754
FR | 2018-06-25 14:00 | 23.819
FR | 2018-06-25 15:00 | 23.607
FR | 2018-06-25 16:00 | 23.11
FR | 2018-06-25 17:00 | 22.283
FR | 2018-06-25 18:00 | 20.787
FR | 2018-06-25 19:00 | 18.421
FR | 2018-06-25 20:00 | 17.134
FR | 2018-06-25 21:00 | 16.463
FR | 2018-06-25 22:00 | 15.79
FR | 2018-06-25 23:00 | 15.123
FR | 2018-06-26 | 14.485
FR | 2018-06-26 01:00 | 13.881
FR | 2018-06-26 02:00 | 13.308
FR | 2018-06-26 03:00 | 12.79
FR | 2018-06-26 04:00 | 13.282
FR | 2018-06-26 05:00 | 14.875
FR | 2018-06-26 06:00 | 16.87
FR | 2018-06-26 07:00 | 19.364
FR | 2018-06-26 08:00 | 21.122
FR | 2018-06-26 09:00 | 22.38
FR | 2018-06-26 10:00 | 23.43
FR | 2018-06-26 11:00 | 24.237
FR | 2018-06-26 12:00 | 24.81
FR | 2018-06-26 13:00 | 25.115
FR | 2018-06-26 14:00 | 25.158
FR | 2018-06-26 15:00 | 24.963
FR | 2018-06-26 16:00 | 24.487
FR | 2018-06-26 17:00 | 23.616
FR | 2018-06-26 18:00 | 21.829
FR | 2018-06-26 19:00 | 19.248
FR | 2018-06-26 20:00 | 17.931
FR | 2018-06-26 21:00 | 17.189
FR | 2018-06-26 22:00 | 16.446
FR | 2018-06-26 23:00 | 15.753
FR | 2018-06-27 | 15.14
FR | 2018-06-27 01:00 | 14.607
FR | 2018-06-27 02:00 | 14.129
FR | 2018-06-27 03:00 | 13.628
FR | 2018-06-27 04:00 | 14.024
FR | 2018-06-27 05:00 | 15.521
FR | 2018-06-27 06:00 | 17.475
FR | 2018-06-27 07:00 | 19.901
FR | 2018-06-27 08:00 | 21.901
FR | 2018-06-27 09:00 | 23.381
FR | 2018-06-27 10:00 | 24.506
FR | 2018-06-27 11:00 | 25.333
FR | 2018-06-27 12:00 | 25.878
FR | 2018-06-27 13:00 | 26.132
FR | 2018-06-27 14:00 | 26.093
FR | 2018-06-27 15:00 | 25.794
FR | 2018-06-27 16:00 | 25.191
FR | 2018-06-27 17:00 | 24.17
FR | 2018-06-27 18:00 | 22.387
FR | 2018-06-27 19:00 | 20.015
FR | 2018-06-27 20:00 | 18.807
FR | 2018-06-27 21:00 | 18.043
FR | 2018-06-27 22:00 | 17.277
FR | 2018-06-27 23:00 | 16.561
FR | 2018-06-28 | 15.899
FR | 2018-06-28 01:00 | 15.306
FR | 2018-06-28 02:00 | 14.794
FR | 2018-06-28 03:00 | 14.309
FR | 2018-06-28 04:00 | 14.552
FR | 2018-06-28 05:00 | 15.816
FR | 2018-06-28 06:00 | 17.65
FR | 2018-06-28 07:00 | 19.906
FR | 2018-06-28 08:00 | 21.645
FR | 2018-06-28 09:00 | 22.978
FR | 2018-06-28 10:00 | 23.961
FR | 2018-06-28 11:00 | 24.619
FR | 2018-06-28 12:00 | 25.055
FR | 2018-06-28 13:00 | 25.264
FR | 2018-06-28 14:00 | 25.219
FR | 2018-06-28 15:00 | 24.955
FR | 2018-06-28 16:00 | 24.427
FR | 2018-06-28 17:00 | 23.531
FR | 2018-06-28 18:00 | 21.917
FR | 2018-06-28 19:00 | 19.806
FR | 2018-06-28 20:00 | 18.684
FR | 2018-06-28 21:00 | 18.064
FR | 2018-06-28 22:00 | 17.48
FR | 2018-06-28 23:00 | 16.877
FR | 2018-06-29 | 16.321
FR | 2018-06-29 01:00 | 15.833
FR | 2018-06-29 02:00 | 15.399
FR | 2018-06-29 03:00 | 14.956
FR | 2018-06-29 04:00 | 15.158
FR | 2018-06-29 05:00 | 16.414
FR | 2018-06-29 06:00 | 18.263
FR | 2018-06-29 07:00 | 20.435
FR | 2018-06-29 08:00 | 22.254
FR | 2018-06-29 09:00 | 23.692
FR | 2018-06-29 10:00 | 24.772
FR | 2018-06-29 11:00 | 25.534
FR | 2018-06-29 12:00 | 26.025
FR | 2018-06-29 13:00 | 26.268
FR | 2018-06-29 14:00 | 26.255
FR | 2018-06-29 15:00 | 26.019
FR | 2018-06-29 16:00 | 25.538
FR | 2018-06-29 17:00 | 24.676
FR | 2018-06-29 18:00 | 23.098
FR | 2018-06-29 19:00 | 21.024
FR | 2018-06-29 20:00 | 19.874
FR | 2018-06-29 21:00 | 19.123
FR | 2018-06-29 22:00 | 18.436
FR | 2018-06-29 23:00 | 17.853
FR | 2018-06-30 | 17.365
FR | 2018-06-30 01:00 | 16.943
FR | 2018-06-30 02:00 | 16.551
FR | 2018-06-30 03:00 | 16.103
FR | 2018-06-30 04:00 | 16.256
FR | 2018-06-30 05:00 | 17.666
FR | 2018-06-30 06:00 | 19.582
FR | 2018-06-30 07:00 | 21.929
FR | 2018-06-30 08:00 | 23.817
FR | 2018-06-30 09:00 | 25.469
FR | 2018-06-30 10:00 | 26.793
FR | 2018-06-30 11:00 | 27.728
FR | 2018-06-30 12:00 | 28.347
FR | 2018-06-30 13:00 | 28.68
FR | 2018-06-30 14:00 | 28.754
FR | 2018-06-30 15:00 | 28.625
FR | 2018-06-30 16:00 | 28.22
FR | 2018-06-30 17:00 | 27.618
FR | 2018-06-30 18:00 | 25.767
FR | 2018-06-30 19:00 | 23.232
FR | 2018-06-30 20:00 | 21.902
FR | 2018-06-30 21:00 | 21.125
FR | 2018-06-30 22:00 | 20.416
FR | 2018-06-30 23:00 | 19.77
FR | 2018-07-01 | 19.142
FR | 2018-07-01 01:00 | 18.562
FR | 2018-07-01 02:00 | 17.998
FR | 2018-07-01 03:00 | 17.491
FR | 2018-07-01 04:00 | 17.68
FR | 2018-07-01 05:00 | 18.951
FR | 2018-07-01 06:00 | 20.648
FR | 2018-07-01 07:00 | 22.741
FR | 2018-07-01 08:00 | 24.474
FR | 2018-07-01 09:00 | 26.035
FR | 2018-07-01 10:00 | 27.289
FR | 2018-07-01 11:00 | 28.17
FR | 2018-07-01 12:00 | 28.713
FR | 2018-07-01 13:00 | 28.934
FR | 2018-07-01 14:00 | 28.849
FR | 2018-07-01 15:00 | 28.492
FR | 2018-07-01 16:00 | 27.882
FR | 2018-07-01 17:00 | 26.806
FR | 2018-07-01 18:00 | 24.875
FR | 2018-07-01 19:00 | 22.691
FR | 2018-07-01 20:00 | 21.506
FR | 2018-07-01 21:00 | 20.647
FR | 2018-07-01 22:00 | 19.803
FR | 2018-07-01 23:00 | 19.003
FR | 2018-07-02 | 18.344
FR | 2018-07-02 01:00 | 17.826
FR | 2018-07-02 02:00 | 17.366
FR | 2018-07-02 03:00 | 16.861
FR | 2018-07-02 04:00 | 16.916
FR | 2018-07-02 05:00 | 17.992
FR | 2018-07-02 06:00 | 19.473
FR | 2018-07-02 07:00 | 21.409
FR | 2018-07-02 08:00 | 23.2
FR | 2018-07-02 09:00 | 24.643
FR | 2018-07-02 10:00 | 25.687
FR | 2018-07-02 11:00 | 26.4
FR | 2018-07-02 12:00 | 26.82
FR | 2018-07-02 13:00 | 26.966
FR | 2018-07-02 14:00 | 26.869
FR | 2018-07-02 15:00 | 26.589
FR | 2018-07-02 16:00 | 26.103
FR | 2018-07-02 17:00 | 25.359
FR | 2018-07-02 18:00 | 23.815
FR | 2018-07-02 19:00 | 21.847
FR | 2018-07-02 20:00 | 20.755
FR | 2018-07-02 21:00 | 20.032
FR | 2018-07-02 22:00 | 19.409
FR | 2018-07-02 23:00 | 18.899
FR | 2018-07-03 | 18.48
FR | 2018-07-03 01:00 | 18.092
FR | 2018-07-03 02:00 | 17.712
FR | 2018-07-03 03:00 | 17.308
FR | 2018-07-03 04:00 | 17.454
FR | 2018-07-03 05:00 | 18.773
FR | 2018-07-03 06:00 | 20.261
FR | 2018-07-03 07:00 | 21.906
FR | 2018-07-03 08:00 | 23.239
FR | 2018-07-03 09:00 | 24.364
FR | 2018-07-03 10:00 | 25.242
FR | 2018-07-03 11:00 | 25.844
FR | 2018-07-03 12:00 | 26.166
FR | 2018-07-03 13:00 | 26.216
FR | 2018-07-03 14:00 | 26.07
FR | 2018-07-03 15:00 | 25.77
FR | 2018-07-03 16:00 | 25.334
FR | 2018-07-03 17:00 | 24.687
FR | 2018-07-03 18:00 | 23.348
FR | 2018-07-03 19:00 | 21.438
FR | 2018-07-03 20:00 | 20.393
FR | 2018-07-03 21:00 | 19.795
FR | 2018-07-03 22:00 | 19.251
FR | 2018-07-03 23:00 | 18.751
FR | 2018-07-04 | 18.265
FR | 2018-07-04 01:00 | 17.79
FR | 2018-07-04 02:00 | 17.368
FR | 2018-07-04 03:00 | 16.945
FR | 2018-07-04 04:00 | 17.116
FR | 2018-07-04 05:00 | 18.458
FR | 2018-07-04 06:00 | 20.009
FR | 2018-07-04 07:00 | 22.004
FR | 2018-07-04 08:00 | 23.463
FR | 2018-07-04 09:00 | 24.578
FR | 2018-07-04 10:00 | 25.468
FR | 2018-07-04 11:00 | 26.081
FR | 2018-07-04 12:00 | 26.423
FR | 2018-07-04 13:00 | 26.551
FR | 2018-07-04 14:00 | 26.501
FR | 2018-07-04 15:00 | 26.181
FR | 2018-07-04 16:00 | 25.554
FR | 2018-07-04 17:00 | 24.646
FR | 2018-07-04 18:00 | 23.218
FR | 2018-07-04 19:00 | 21.329
FR | 2018-07-04 20:00 | 20.156
FR | 2018-07-04 21:00 | 19.479
FR | 2018-07-04 22:00 | 18.826
FR | 2018-07-04 23:00 | 18.21
FR | 2018-07-05 | 17.696
FR | 2018-07-05 01:00 | 17.248
FR | 2018-07-05 02:00 | 16.829
FR | 2018-07-05 03:00 | 16.499
FR | 2018-07-05 04:00 | 16.591
FR | 2018-07-05 05:00 | 17.324
FR | 2018-07-05 06:00 | 18.278
FR | 2018-07-05 07:00 | 19.461
FR | 2018-07-05 08:00 | 20.599
FR | 2018-07-05 09:00 | 21.643
FR | 2018-07-05 10:00 | 22.517
FR | 2018-07-05 11:00 | 23.131
FR | 2018-07-05 12:00 | 23.478
FR | 2018-07-05 13:00 | 23.58
FR | 2018-07-05 14:00 | 23.402
FR | 2018-07-05 15:00 | 23.104
FR | 2018-07-05 16:00 | 22.675
FR | 2018-07-05 17:00 | 21.942
FR | 2018-07-05 18:00 | 20.755
FR | 2018-07-05 19:00 | 19.079
FR | 2018-07-05 20:00 | 18.06
FR | 2018-07-05 21:00 | 17.406
FR | 2018-07-05 22:00 | 16.8
FR | 2018-07-05 23:00 | 16.259
FR | 2018-07-06 | 15.764
FR | 2018-07-06 01:00 | 15.327
FR | 2018-07-06 02:00 | 14.955
FR | 2018-07-06 03:00 | 14.634
FR | 2018-07-06 04:00 | 14.946
FR | 2018-07-06 05:00 | 16.224
FR | 2018-07-06 06:00 | 17.814
FR | 2018-07-06 07:00 | 19.649
FR | 2018-07-06 08:00 | 21.325
FR | 2018-07-06 09:00 | 22.719
FR | 2018-07-06 10:00 | 23.775
FR | 2018-07-06 11:00 | 24.55
FR | 2018-07-06 12:00 | 25.07
FR | 2018-07-06 13:00 | 25.346
FR | 2018-07-06 14:00 | 25.369
FR | 2018-07-06 15:00 | 25.217
FR | 2018-07-06 16:00 | 24.82
FR | 2018-07-06 17:00 | 24.208
FR | 2018-07-06 18:00 | 22.803
FR | 2018-07-06 19:00 | 20.551
FR | 2018-07-06 20:00 | 19.284
FR | 2018-07-06 21:00 | 18.497
FR | 2018-07-06 22:00 | 17.809
FR | 2018-07-06 23:00 | 17.203
FR | 2018-07-07 | 16.684
FR | 2018-07-07 01:00 | 16.231
FR | 2018-07-07 02:00 | 15.819
FR | 2018-07-07 03:00 | 15.444
FR | 2018-07-07 04:00 | 15.765
FR | 2018-07-07 05:00 | 17.505
FR | 2018-07-07 06:00 | 19.28
FR | 2018-07-07 07:00 | 21.898
FR | 2018-07-07 08:00 | 23.951
FR | 2018-07-07 09:00 | 25.243
FR | 2018-07-07 10:00 | 26.169
FR | 2018-07-07 11:00 | 26.8
FR | 2018-07-07 12:00 | 27.185
FR | 2018-07-07 13:00 | 27.342
FR | 2018-07-07 14:00 | 27.258
FR | 2018-07-07 15:00 | 26.926
FR | 2018-07-07 16:00 | 26.331
FR | 2018-07-07 17:00 | 25.452
FR | 2018-07-07 18:00 | 23.801
FR | 2018-07-07 19:00 | 21.504
FR | 2018-07-07 20:00 | 20.34
FR | 2018-07-07 21:00 | 19.679
FR | 2018-07-07 22:00 | 19.079
FR | 2018-07-07 23:00 | 18.523
FR | 2018-07-08 | 17.976
FR | 2018-07-08 01:00 | 17.428
FR | 2018-07-08 02:00 | 16.952
FR | 2018-07-08 03:00 | 16.517
FR | 2018-07-08 04:00 | 16.66
FR | 2018-07-08 05:00 | 18.091
FR | 2018-07-08 06:00 | 19.741
FR | 2018-07-08 07:00 | 22.169
FR | 2018-07-08 08:00 | 24.088
FR | 2018-07-08 09:00 | 25.366
FR | 2018-07-08 10:00 | 26.339
FR | 2018-07-08 11:00 | 27.025
FR | 2018-07-08 12:00 | 27.452
FR | 2018-07-08 13:00 | 27.591
FR | 2018-07-08 14:00 | 27.475
FR | 2018-07-08 15:00 | 27.073
FR | 2018-07-08 16:00 | 26.39
FR | 2018-07-08 17:00 | 25.346
FR | 2018-07-08 18:00 | 23.553
FR | 2018-07-08 19:00 | 21.29
FR | 2018-07-08 20:00 | 20.074
FR | 2018-07-08 21:00 | 19.245
FR | 2018-07-08 22:00 | 18.411
FR | 2018-07-08 23:00 | 17.627
FR | 2018-07-09 | 16.929
FR | 2018-07-09 01:00 | 16.318
FR | 2018-07-09 02:00 | 15.784
FR | 2018-07-09 03:00 | 15.267
FR | 2018-07-09 04:00 | 15.389
FR | 2018-07-09 05:00 | 16.828
FR | 2018-07-09 06:00 | 18.807
FR | 2018-07-09 07:00 | 21.05
FR | 2018-07-09 08:00 | 22.79
FR | 2018-07-09 09:00 | 24.062
FR | 2018-07-09 10:00 | 25.043
FR | 2018-07-09 11:00 | 25.738
FR | 2018-07-09 12:00 | 26.141
FR | 2018-07-09 13:00 | 26.293
FR | 2018-07-09 14:00 | 26.188
FR | 2018-07-09 15:00 | 25.765
FR | 2018-07-09 16:00 | 25.043
FR | 2018-07-09 17:00 | 24.038
FR | 2018-07-09 18:00 | 22.496
FR | 2018-07-09 19:00 | 20.41
FR | 2018-07-09 20:00 | 19.352
FR | 2018-07-09 21:00 | 18.615
FR | 2018-07-09 22:00 | 17.842
FR | 2018-07-09 23:00 | 17.123
FR | 2018-07-10 | 16.473
FR | 2018-07-10 01:00 | 15.901
FR | 2018-07-10 02:00 | 15.417
FR | 2018-07-10 03:00 | 14.974
FR | 2018-07-10 04:00 | 15.083
FR | 2018-07-10 05:00 | 16.426
FR | 2018-07-10 06:00 | 18.047
FR | 2018-07-10 07:00 | 19.821
FR | 2018-07-10 08:00 | 21.248
FR | 2018-07-10 09:00 | 22.312
FR | 2018-07-10 10:00 | 23.12
FR | 2018-07-10 11:00 | 23.668
FR | 2018-07-10 12:00 | 23.986
FR | 2018-07-10 13:00 | 24.065
FR | 2018-07-10 14:00 | 23.874
FR | 2018-07-10 15:00 | 23.462
FR | 2018-07-10 16:00 | 22.825
FR | 2018-07-10 17:00 | 21.864
FR | 2018-07-10 18:00 | 20.449
FR | 2018-07-10 19:00 | 18.501
FR | 2018-07-10 20:00 | 17.354
FR | 2018-07-10 21:00 | 16.579
FR | 2018-07-10 22:00 | 15.858
FR | 2018-07-10 23:00 | 15.209
FR | 2018-07-11 | 14.641
FR | 2018-07-11 01:00 | 14.137
FR | 2018-07-11 02:00 | 13.693
FR | 2018-07-11 03:00 | 13.328
FR | 2018-07-11 04:00 | 13.636
FR | 2018-07-11 05:00 | 15.072
FR | 2018-07-11 06:00 | 16.833
FR | 2018-07-11 07:00 | 18.563
FR | 2018-07-11 08:00 | 19.992
FR | 2018-07-11 09:00 | 21.113
FR | 2018-07-11 10:00 | 22.08
FR | 2018-07-11 11:00 | 22.858
FR | 2018-07-11 12:00 | 23.443
FR | 2018-07-11 13:00 | 23.757
FR | 2018-07-11 14:00 | 23.748
FR | 2018-07-11 15:00 | 23.472
FR | 2018-07-11 16:00 | 22.933
FR | 2018-07-11 17:00 | 22.056
FR | 2018-07-11 18:00 | 20.539
FR | 2018-07-11 19:00 | 18.283
FR | 2018-07-11 20:00 | 17.114
FR | 2018-07-11 21:00 | 16.378
FR | 2018-07-11 22:00 | 15.695
FR | 2018-07-11 23:00 | 15.066
FR | 2018-07-12 | 14.494
FR | 2018-07-12 01:00 | 13.992
FR | 2018-07-12 02:00 | 13.557
FR | 2018-07-12 03:00 | 13.158
FR | 2018-07-12 04:00 | 13.455
FR | 2018-07-12 05:00 | 15.024
FR | 2018-07-12 06:00 | 16.989
FR | 2018-07-12 07:00 | 19.207
FR | 2018-07-12 08:00 | 20.925
FR | 2018-07-12 09:00 | 22.218
FR | 2018-07-12 10:00 | 23.201
FR | 2018-07-12 11:00 | 23.928
FR | 2018-07-12 12:00 | 24.415
FR | 2018-07-12 13:00 | 24.637
FR | 2018-07-12 14:00 | 24.61
FR | 2018-07-12 15:00 | 24.403
FR | 2018-07-12 16:00 | 24.007
FR | 2018-07-12 17:00 | 23.293
FR | 2018-07-12 18:00 | 21.754
FR | 2018-07-12 19:00 | 19.531
FR | 2018-07-12 20:00 | 18.489
FR | 2018-07-12 21:00 | 17.863
FR | 2018-07-12 22:00 | 17.28
FR | 2018-07-12 23:00 | 16.741
FR | 2018-07-13 | 16.269
FR | 2018-07-13 01:00 | 15.88
FR | 2018-07-13 02:00 | 15.551
FR | 2018-07-13 03:00 | 15.232
FR | 2018-07-13 04:00 | 15.304
FR | 2018-07-13 05:00 | 16.786
FR | 2018-07-13 06:00 | 18.57
FR | 2018-07-13 07:00 | 20.877
FR | 2018-07-13 08:00 | 22.682
FR | 2018-07-13 09:00 | 24.067
FR | 2018-07-13 10:00 | 25.189
FR | 2018-07-13 11:00 | 25.962
FR | 2018-07-13 12:00 | 26.399
FR | 2018-07-13 13:00 | 26.533
FR | 2018-07-13 14:00 | 26.38
FR | 2018-07-13 15:00 | 26.112
FR | 2018-07-13 16:00 | 25.651
FR | 2018-07-13 17:00 | 24.889
FR | 2018-07-13 18:00 | 23.175
FR | 2018-07-13 19:00 | 20.953
FR | 2018-07-13 20:00 | 19.843
FR | 2018-07-13 21:00 | 19.137
FR | 2018-07-13 22:00 | 18.5
FR | 2018-07-13 23:00 | 17.936
FR | 2018-07-14 | 17.462
FR | 2018-07-14 01:00 | 17.039
FR | 2018-07-14 02:00 | 16.662
FR | 2018-07-14 03:00 | 16.256
FR | 2018-07-14 04:00 | 16.321
FR | 2018-07-14 05:00 | 17.763
FR | 2018-07-14 06:00 | 19.485
FR | 2018-07-14 07:00 | 21.844
FR | 2018-07-14 08:00 | 23.846
FR | 2018-07-14 09:00 | 25.331
FR | 2018-07-14 10:00 | 26.448
FR | 2018-07-14 11:00 | 27.205
FR | 2018-07-14 12:00 | 27.62
FR | 2018-07-14 13:00 | 27.734
FR | 2018-07-14 14:00 | 27.62
FR | 2018-07-14 15:00 | 27.314
FR | 2018-07-14 16:00 | 26.782
FR | 2018-07-14 17:00 | 25.939
FR | 2018-07-14 18:00 | 24.161
FR | 2018-07-14 19:00 | 21.926
FR | 2018-07-14 20:00 | 20.799
FR | 2018-07-14 21:00 | 20.051
FR | 2018-07-14 22:00 | 19.381
FR | 2018-07-14 23:00 | 18.767
FR | 2018-07-15 | 18.208
FR | 2018-07-15 01:00 | 17.712
FR | 2018-07-15 02:00 | 17.267
FR | 2018-07-15 03:00 | 16.799
FR | 2018-07-15 04:00 | 16.805
FR | 2018-07-15 05:00 | 18.38
FR | 2018-07-15 06:00 | 19.992
FR | 2018-07-15 07:00 | 22.267
FR | 2018-07-15 08:00 | 24.768
FR | 2018-07-15 09:00 | 26.256
FR | 2018-07-15 10:00 | 27.179
FR | 2018-07-15 11:00 | 27.767
FR | 2018-07-15 12:00 | 28.087
FR | 2018-07-15 13:00 | 28.158
FR | 2018-07-15 14:00 | 28.024
FR | 2018-07-15 15:00 | 27.68
FR | 2018-07-15 16:00 | 27.123
FR | 2018-07-15 17:00 | 26.287
FR | 2018-07-15 18:00 | 24.433
FR | 2018-07-15 19:00 | 22.234
FR | 2018-07-15 20:00 | 21.029
FR | 2018-07-15 21:00 | 20.216
FR | 2018-07-15 22:00 | 19.513
FR | 2018-07-15 23:00 | 18.919
FR | 2018-07-16 | 18.394
FR | 2018-07-16 01:00 | 17.91
FR | 2018-07-16 02:00 | 17.471
FR | 2018-07-16 03:00 | 17.043
FR | 2018-07-16 04:00 | 16.972
FR | 2018-07-16 05:00 | 17.97
FR | 2018-07-16 06:00 | 19.102
FR | 2018-07-16 07:00 | 20.914
FR | 2018-07-16 08:00 | 22.739
FR | 2018-07-16 09:00 | 24.035
FR | 2018-07-16 10:00 | 24.975
FR | 2018-07-16 11:00 | 25.641
FR | 2018-07-16 12:00 | 26.082
FR | 2018-07-16 13:00 | 26.294
FR | 2018-07-16 14:00 | 26.227
FR | 2018-07-16 15:00 | 25.864
FR | 2018-07-16 16:00 | 25.244
FR | 2018-07-16 17:00 | 24.244
FR | 2018-07-16 18:00 | 22.463
FR | 2018-07-16 19:00 | 20.522
FR | 2018-07-16 20:00 | 19.482
FR | 2018-07-16 21:00 | 18.767
FR | 2018-07-16 22:00 | 18.15
FR | 2018-07-16 23:00 | 17.611
FR | 2018-07-17 | 17.188
FR | 2018-07-17 01:00 | 16.745
FR | 2018-07-17 02:00 | 16.292
FR | 2018-07-17 03:00 | 15.871
FR | 2018-07-17 04:00 | 15.929
FR | 2018-07-17 05:00 | 17.234
FR | 2018-07-17 06:00 | 18.832
FR | 2018-07-17 07:00 | 20.487
FR | 2018-07-17 08:00 | 21.871
FR | 2018-07-17 09:00 | 23.058
FR | 2018-07-17 10:00 | 24.025
FR | 2018-07-17 11:00 | 24.753
FR | 2018-07-17 12:00 | 25.208
FR | 2018-07-17 13:00 | 25.431
FR | 2018-07-17 14:00 | 25.437
FR | 2018-07-17 15:00 | 25.18
FR | 2018-07-17 16:00 | 24.624
FR | 2018-07-17 17:00 | 23.72
FR | 2018-07-17 18:00 | 22.045
FR | 2018-07-17 19:00 | 19.692
FR | 2018-07-17 20:00 | 18.518
FR | 2018-07-17 21:00 | 17.735
FR | 2018-07-17 22:00 | 17.041
FR | 2018-07-17 23:00 | 16.466
FR | 2018-07-18 | 15.982
FR | 2018-07-18 01:00 | 15.554
FR | 2018-07-18 02:00 | 15.182
FR | 2018-07-18 03:00 | 14.785
FR | 2018-07-18 04:00 | 14.822
FR | 2018-07-18 05:00 | 16.58
FR | 2018-07-18 06:00 | 18.581
FR | 2018-07-18 07:00 | 21.213
FR | 2018-07-18 08:00 | 23.044
FR | 2018-07-18 09:00 | 24.4
FR | 2018-07-18 10:00 | 25.477
FR | 2018-07-18 11:00 | 26.314
FR | 2018-07-18 12:00 | 26.888
FR | 2018-07-18 13:00 | 27.142
FR | 2018-07-18 14:00 | 27.116
FR | 2018-07-18 15:00 | 26.787
FR | 2018-07-18 16:00 | 26.104
FR | 2018-07-18 17:00 | 25.045
FR | 2018-07-18 18:00 | 23.053
FR | 2018-07-18 19:00 | 20.626
FR | 2018-07-18 20:00 | 19.508
FR | 2018-07-18 21:00 | 18.787
FR | 2018-07-18 22:00 | 18.137
FR | 2018-07-18 23:00 | 17.577
FR | 2018-07-19 | 17.123
FR | 2018-07-19 01:00 | 16.715
FR | 2018-07-19 02:00 | 16.323
FR | 2018-07-19 03:00 | 15.957
FR | 2018-07-19 04:00 | 16.029
FR | 2018-07-19 05:00 | 17.539
FR | 2018-07-19 06:00 | 19.245
FR | 2018-07-19 07:00 | 21.566
FR | 2018-07-19 08:00 | 23.804
FR | 2018-07-19 09:00 | 25.393
FR | 2018-07-19 10:00 | 26.531
FR | 2018-07-19 11:00 | 27.239
FR | 2018-07-19 12:00 | 27.639
FR | 2018-07-19 13:00 | 27.8
FR | 2018-07-19 14:00 | 27.657
FR | 2018-07-19 15:00 | 27.253
FR | 2018-07-19 16:00 | 26.565
FR | 2018-07-19 17:00 | 25.463
FR | 2018-07-19 18:00 | 23.4
FR | 2018-07-19 19:00 | 21.406
FR | 2018-07-19 20:00 | 20.421
FR | 2018-07-19 21:00 | 19.679
FR | 2018-07-19 22:00 | 19.081
FR | 2018-07-19 23:00 | 18.603
FR | 2018-07-20 | 18.225
FR | 2018-07-20 01:00 | 17.941
FR | 2018-07-20 02:00 | 17.697
FR | 2018-07-20 03:00 | 17.319
FR | 2018-07-20 04:00 | 17.124
FR | 2018-07-20 05:00 | 18.097
FR | 2018-07-20 06:00 | 19.33
FR | 2018-07-20 07:00 | 20.889
FR | 2018-07-20 08:00 | 22.354
FR | 2018-07-20 09:00 | 23.5
FR | 2018-07-20 10:00 | 24.252
FR | 2018-07-20 11:00 | 24.691
FR | 2018-07-20 12:00 | 24.957
FR | 2018-07-20 13:00 | 25.035
FR | 2018-07-20 14:00 | 24.785
FR | 2018-07-20 15:00 | 24.17
FR | 2018-07-20 16:00 | 23.304
FR | 2018-07-20 17:00 | 22.2
FR | 2018-07-20 18:00 | 20.802
FR | 2018-07-20 19:00 | 19.179
FR | 2018-07-20 20:00 | 18.277
FR | 2018-07-20 21:00 | 17.608
FR | 2018-07-20 22:00 | 17.095
FR | 2018-07-20 23:00 | 16.642
FR | 2018-07-21 | 16.213
FR | 2018-07-21 01:00 | 15.871
FR | 2018-07-21 02:00 | 15.596
FR | 2018-07-21 03:00 | 15.305
FR | 2018-07-21 04:00 | 15.22
FR | 2018-07-21 05:00 | 16.098
FR | 2018-07-21 06:00 | 17.316
FR | 2018-07-21 07:00 | 18.76
FR | 2018-07-21 08:00 | 20.231
FR | 2018-07-21 09:00 | 21.527
FR | 2018-07-21 10:00 | 22.515
FR | 2018-07-21 11:00 | 23.264
FR | 2018-07-21 12:00 | 23.755
FR | 2018-07-21 13:00 | 24.054
FR | 2018-07-21 14:00 | 24.035
FR | 2018-07-21 15:00 | 23.73
FR | 2018-07-21 16:00 | 23.236
FR | 2018-07-21 17:00 | 22.474
FR | 2018-07-21 18:00 | 21.067
FR | 2018-07-21 19:00 | 19.036
FR | 2018-07-21 20:00 | 18.086
FR | 2018-07-21 21:00 | 17.446
FR | 2018-07-21 22:00 | 16.844
FR | 2018-07-21 23:00 | 16.313
FR | 2018-07-22 | 15.83
FR | 2018-07-22 01:00 | 15.398
FR | 2018-07-22 02:00 | 15.031
FR | 2018-07-22 03:00 | 14.728
FR | 2018-07-22 04:00 | 14.793
FR | 2018-07-22 05:00 | 16.276
FR | 2018-07-22 06:00 | 18.146
FR | 2018-07-22 07:00 | 20.438
FR | 2018-07-22 08:00 | 22.101
FR | 2018-07-22 09:00 | 23.335
FR | 2018-07-22 10:00 | 24.288
FR | 2018-07-22 11:00 | 25.019
FR | 2018-07-22 12:00 | 25.525
FR | 2018-07-22 13:00 | 25.75
FR | 2018-07-22 14:00 | 25.675
FR | 2018-07-22 15:00 | 25.405
FR | 2018-07-22 16:00 | 24.925
FR | 2018-07-22 17:00 | 24.123
FR | 2018-07-22 18:00 | 22.46
FR | 2018-07-22 19:00 | 20.242
FR | 2018-07-22 20:00 | 19.226
FR | 2018-07-22 21:00 | 18.529
FR | 2018-07-22 22:00 | 17.874
FR | 2018-07-22 23:00 | 17.284
FR | 2018-07-23 | 16.732
FR | 2018-07-23 01:00 | 16.233
FR | 2018-07-23 02:00 | 15.822
FR | 2018-07-23 03:00 | 15.449
FR | 2018-07-23 04:00 | 15.464
FR | 2018-07-23 05:00 | 17.202
FR | 2018-07-23 06:00 | 19.055
FR | 2018-07-23 07:00 | 21.957
FR | 2018-07-23 08:00 | 24.241
FR | 2018-07-23 09:00 | 25.613
FR | 2018-07-23 10:00 | 26.64
FR | 2018-07-23 11:00 | 27.435
FR | 2018-07-23 12:00 | 28.004
FR | 2018-07-23 13:00 | 28.324
FR | 2018-07-23 14:00 | 28.382
FR | 2018-07-23 15:00 | 28.168
FR | 2018-07-23 16:00 | 27.675
FR | 2018-07-23 17:00 | 26.947
FR | 2018-07-23 18:00 | 25.031
FR | 2018-07-23 19:00 | 22.688
FR | 2018-07-23 20:00 | 21.528
FR | 2018-07-23 21:00 | 20.619
FR | 2018-07-23 22:00 | 19.797
FR | 2018-07-23 23:00 | 19.087
FR | 2018-07-24 | 18.502
FR | 2018-07-24 01:00 | 18.002
FR | 2018-07-24 02:00 | 17.581
FR | 2018-07-24 03:00 | 17.199
FR | 2018-07-24 04:00 | 17.142
FR | 2018-07-24 05:00 | 18.852
FR | 2018-07-24 06:00 | 20.611
FR | 2018-07-24 07:00 | 23.112
FR | 2018-07-24 08:00 | 25.453
FR | 2018-07-24 09:00 | 26.956
FR | 2018-07-24 10:00 | 27.958
FR | 2018-07-24 11:00 | 28.662
FR | 2018-07-24 12:00 | 29.091
FR | 2018-07-24 13:00 | 29.234
FR | 2018-07-24 14:00 | 29.117
FR | 2018-07-24 15:00 | 28.779
FR | 2018-07-24 16:00 | 28.25
FR | 2018-07-24 17:00 | 27.419
FR | 2018-07-24 18:00 | 25.401
FR | 2018-07-24 19:00 | 23.22
FR | 2018-07-24 20:00 | 22.108
FR | 2018-07-24 21:00 | 21.3
FR | 2018-07-24 22:00 | 20.596
FR | 2018-07-24 23:00 | 19.966
FR | 2018-07-25 | 19.41
FR | 2018-07-25 01:00 | 18.912
FR | 2018-07-25 02:00 | 18.478
FR | 2018-07-25 03:00 | 18.028
FR | 2018-07-25 04:00 | 17.843
FR | 2018-07-25 05:00 | 19.228
FR | 2018-07-25 06:00 | 20.83
FR | 2018-07-25 07:00 | 23.34
FR | 2018-07-25 08:00 | 25.635
FR | 2018-07-25 09:00 | 27.256
FR | 2018-07-25 10:00 | 28.44
FR | 2018-07-25 11:00 | 29.287
FR | 2018-07-25 12:00 | 29.839
FR | 2018-07-25 13:00 | 30.107
FR | 2018-07-25 14:00 | 30.089
FR | 2018-07-25 15:00 | 29.816
FR | 2018-07-25 16:00 | 29.259
FR | 2018-07-25 17:00 | 28.256
FR | 2018-07-25 18:00 | 26.01
FR | 2018-07-25 19:00 | 23.755
FR | 2018-07-25 20:00 | 22.69
FR | 2018-07-25 21:00 | 21.918
FR | 2018-07-25 22:00 | 21.245
FR | 2018-07-25 23:00 | 20.63
FR | 2018-07-26 | 20.063
FR | 2018-07-26 01:00 | 19.576
FR | 2018-07-26 02:00 | 19.17
FR | 2018-07-26 03:00 | 18.791
FR | 2018-07-26 04:00 | 18.721
FR | 2018-07-26 05:00 | 20.423
FR | 2018-07-26 06:00 | 22.143
FR | 2018-07-26 07:00 | 24.561
FR | 2018-07-26 08:00 | 27.427
FR | 2018-07-26 09:00 | 29.36
FR | 2018-07-26 10:00 | 30.477
FR | 2018-07-26 11:00 | 31.26
FR | 2018-07-26 12:00 | 31.774
FR | 2018-07-26 13:00 | 32.006
FR | 2018-07-26 14:00 | 31.957
FR | 2018-07-26 15:00 | 31.651
FR | 2018-07-26 16:00 | 31.177
FR | 2018-07-26 17:00 | 30.057
FR | 2018-07-26 18:00 | 27.921
FR | 2018-07-26 19:00 | 25.97
FR | 2018-07-26 20:00 | 24.719
FR | 2018-07-26 21:00 | 23.757
FR | 2018-07-26 22:00 | 22.971
FR | 2018-07-26 23:00 | 22.275
FR | 2018-07-27 | 21.532
FR | 2018-07-27 01:00 | 20.816
FR | 2018-07-27 02:00 | 20.126
FR | 2018-07-27 03:00 | 19.542
FR | 2018-07-27 04:00 | 19.29
FR | 2018-07-27 05:00 | 20.714
FR | 2018-07-27 06:00 | 22.368
FR | 2018-07-27 07:00 | 24.454
FR | 2018-07-27 08:00 | 26.604
FR | 2018-07-27 09:00 | 28.256
FR | 2018-07-27 10:00 | 29.503
FR | 2018-07-27 11:00 | 30.293
FR | 2018-07-27 12:00 | 30.681
FR | 2018-07-27 13:00 | 30.719
FR | 2018-07-27 14:00 | 30.468
FR | 2018-07-27 15:00 | 29.824
FR | 2018-07-27 16:00 | 28.859
FR | 2018-07-27 17:00 | 27.2
FR | 2018-07-27 18:00 | 24.966
FR | 2018-07-27 19:00 | 23.231
FR | 2018-07-27 20:00 | 22.057
FR | 2018-07-27 21:00 | 21.221
FR | 2018-07-27 22:00 | 20.645
FR | 2018-07-27 23:00 | 20.179
FR | 2018-07-28 | 19.795
FR | 2018-07-28 01:00 | 19.481
FR | 2018-07-28 02:00 | 19.185
FR | 2018-07-28 03:00 | 18.93
FR | 2018-07-28 04:00 | 18.809
FR | 2018-07-28 05:00 | 19.288
FR | 2018-07-28 06:00 | 20.136
FR | 2018-07-28 07:00 | 21.153
FR | 2018-07-28 08:00 | 22.135
FR | 2018-07-28 09:00 | 22.989
FR | 2018-07-28 10:00 | 23.705
FR | 2018-07-28 11:00 | 24.244
FR | 2018-07-28 12:00 | 24.57
FR | 2018-07-28 13:00 | 24.675
FR | 2018-07-28 14:00 | 24.497
FR | 2018-07-28 15:00 | 24.209
FR | 2018-07-28 16:00 | 23.695
FR | 2018-07-28 17:00 | 22.753
FR | 2018-07-28 18:00 | 21.131
FR | 2018-07-28 19:00 | 19.329
FR | 2018-07-28 20:00 | 18.741
FR | 2018-07-28 21:00 | 18.274
FR | 2018-07-28 22:00 | 17.868
FR | 2018-07-28 23:00 | 17.424
FR | 2018-07-29 | 17.129
FR | 2018-07-29 01:00 | 16.823
FR | 2018-07-29 02:00 | 16.504
FR | 2018-07-29 03:00 | 16.292
FR | 2018-07-29 04:00 | 16.226
FR | 2018-07-29 05:00 | 17.411
FR | 2018-07-29 06:00 | 19.127
FR | 2018-07-29 07:00 | 21.398
FR | 2018-07-29 08:00 | 23.13
FR | 2018-07-29 09:00 | 24.483
FR | 2018-07-29 10:00 | 25.651
FR | 2018-07-29 11:00 | 26.599
FR | 2018-07-29 12:00 | 27.326
FR | 2018-07-29 13:00 | 27.728
FR | 2018-07-29 14:00 | 27.765
FR | 2018-07-29 15:00 | 27.486
FR | 2018-07-29 16:00 | 26.858
FR | 2018-07-29 17:00 | 25.822
FR | 2018-07-29 18:00 | 23.844
FR | 2018-07-29 19:00 | 21.874
FR | 2018-07-29 20:00 | 20.924
FR | 2018-07-29 21:00 | 20.254
FR | 2018-07-29 22:00 | 19.735
FR | 2018-07-29 23:00 | 19.324
FR | 2018-07-30 | 18.907
FR | 2018-07-30 01:00 | 18.525
FR | 2018-07-30 02:00 | 18.25
FR | 2018-07-30 03:00 | 17.993
FR | 2018-07-30 04:00 | 17.855
FR | 2018-07-30 05:00 | 18.916
FR | 2018-07-30 06:00 | 20.555
FR | 2018-07-30 07:00 | 22.476
FR | 2018-07-30 08:00 | 24.039
FR | 2018-07-30 09:00 | 25.407
FR | 2018-07-30 10:00 | 26.628
FR | 2018-07-30 11:00 | 27.602
FR | 2018-07-30 12:00 | 28.202
FR | 2018-07-30 13:00 | 28.434
FR | 2018-07-30 14:00 | 28.296
FR | 2018-07-30 15:00 | 27.91
FR | 2018-07-30 16:00 | 27.312
FR | 2018-07-30 17:00 | 26.323
FR | 2018-07-30 18:00 | 24.493
FR | 2018-07-30 19:00 | 22.625
FR | 2018-07-30 20:00 | 21.797
FR | 2018-07-30 21:00 | 21.221
FR | 2018-07-30 22:00 | 20.721
FR | 2018-07-30 23:00 | 20.261
FR | 2018-07-31 | 19.806
FR | 2018-07-31 01:00 | 19.503
FR | 2018-07-31 02:00 | 19.24
FR | 2018-07-31 03:00 | 18.917
FR | 2018-07-31 04:00 | 18.665
FR | 2018-07-31 05:00 | 19.769
FR | 2018-07-31 06:00 | 21.345
FR | 2018-07-31 07:00 | 23.056
FR | 2018-07-31 08:00 | 24.411
FR | 2018-07-31 09:00 | 25.56
FR | 2018-07-31 10:00 | 26.579
FR | 2018-07-31 11:00 | 27.475
FR | 2018-07-31 12:00 | 28.088
FR | 2018-07-31 13:00 | 28.315
FR | 2018-07-31 14:00 | 28.241
FR | 2018-07-31 15:00 | 27.902
FR | 2018-07-31 16:00 | 27.241
FR | 2018-07-31 17:00 | 26.163
FR | 2018-07-31 18:00 | 24.205
FR | 2018-07-31 19:00 | 22.102
FR | 2018-07-31 20:00 | 21.119
FR | 2018-07-31 21:00 | 20.388
FR | 2018-07-31 22:00 | 19.783
FR | 2018-07-31 23:00 | 19.306
FR | 2018-08-01 | 18.855
FR | 2018-08-01 01:00 | 18.443
FR | 2018-08-01 02:00 | 18.095
FR | 2018-08-01 03:00 | 17.716
FR | 2018-08-01 04:00 | 17.458
FR | 2018-08-01 05:00 | 18.274
FR | 2018-08-01 06:00 | 19.577
FR | 2018-08-01 07:00 | 21.557
FR | 2018-08-01 08:00 | 23.639
FR | 2018-08-01 09:00 | 25.317
FR | 2018-08-01 10:00 | 26.506
FR | 2018-08-01 11:00 | 27.336
FR | 2018-08-01 12:00 | 27.87
FR | 2018-08-01 13:00 | 28.129
FR | 2018-08-01 14:00 | 28.11
FR | 2018-08-01 15:00 | 27.86
FR | 2018-08-01 16:00 | 27.357
FR | 2018-08-01 17:00 | 26.464
FR | 2018-08-01 18:00 | 24.458
FR | 2018-08-01 19:00 | 22.201
FR | 2018-08-01 20:00 | 21.23
FR | 2018-08-01 21:00 | 20.436
FR | 2018-08-01 22:00 | 19.704
FR | 2018-08-01 23:00 | 19.036
FR | 2018-08-02 | 18.426
FR | 2018-08-02 01:00 | 17.888
FR | 2018-08-02 02:00 | 17.435
FR | 2018-08-02 03:00 | 17.028
FR | 2018-08-02 04:00 | 16.837
FR | 2018-08-02 05:00 | 18.156
FR | 2018-08-02 06:00 | 20.12
FR | 2018-08-02 07:00 | 22.825
FR | 2018-08-02 08:00 | 25.231
FR | 2018-08-02 09:00 | 27.278
FR | 2018-08-02 10:00 | 28.696
FR | 2018-08-02 11:00 | 29.657
FR | 2018-08-02 12:00 | 30.323
FR | 2018-08-02 13:00 | 30.681
FR | 2018-08-02 14:00 | 30.73
FR | 2018-08-02 15:00 | 30.502
FR | 2018-08-02 16:00 | 29.888
FR | 2018-08-02 17:00 | 28.739
FR | 2018-08-02 18:00 | 26.203
FR | 2018-08-02 19:00 | 23.852
FR | 2018-08-02 20:00 | 22.912
FR | 2018-08-02 21:00 | 22.17
FR | 2018-08-02 22:00 | 21.482
FR | 2018-08-02 23:00 | 20.83
FR | 2018-08-03 | 20.228
FR | 2018-08-03 01:00 | 19.675
FR | 2018-08-03 02:00 | 19.171
FR | 2018-08-03 03:00 | 18.684
FR | 2018-08-03 04:00 | 18.381
FR | 2018-08-03 05:00 | 19.804
FR | 2018-08-03 06:00 | 21.628
FR | 2018-08-03 07:00 | 24.141
FR | 2018-08-03 08:00 | 26.916
FR | 2018-08-03 09:00 | 28.972
FR | 2018-08-03 10:00 | 30.389
FR | 2018-08-03 11:00 | 31.341
FR | 2018-08-03 12:00 | 31.925
FR | 2018-08-03 13:00 | 32.179
FR | 2018-08-03 14:00 | 32.122
FR | 2018-08-03 15:00 | 31.778
FR | 2018-08-03 16:00 | 31.046
FR | 2018-08-03 17:00 | 29.669
FR | 2018-08-03 18:00 | 27.047
FR | 2018-08-03 19:00 | 24.866
FR | 2018-08-03 20:00 | 23.853
FR | 2018-08-03 21:00 | 22.988
FR | 2018-08-03 22:00 | 22.228
FR | 2018-08-03 23:00 | 21.549
FR | 2018-08-04 | 20.958
FR | 2018-08-04 01:00 | 20.466
FR | 2018-08-04 02:00 | 20.038
FR | 2018-08-04 03:00 | 19.63
FR | 2018-08-04 04:00 | 19.348
FR | 2018-08-04 05:00 | 20.455
FR | 2018-08-04 06:00 | 22.212
FR | 2018-08-04 07:00 | 24.718
FR | 2018-08-04 08:00 | 27.33
FR | 2018-08-04 09:00 | 28.996
FR | 2018-08-04 10:00 | 30.165
FR | 2018-08-04 11:00 | 30.94
FR | 2018-08-04 12:00 | 31.384
FR | 2018-08-04 13:00 | 31.511
FR | 2018-08-04 14:00 | 31.307
FR | 2018-08-04 15:00 | 30.795
FR | 2018-08-04 16:00 | 29.914
FR | 2018-08-04 17:00 | 28.508
FR | 2018-08-04 18:00 | 26.316
FR | 2018-08-04 19:00 | 24.417
FR | 2018-08-04 20:00 | 23.374
FR | 2018-08-04 21:00 | 22.454
FR | 2018-08-04 22:00 | 21.641
FR | 2018-08-04 23:00 | 20.925
FR | 2018-08-05 | 20.274
FR | 2018-08-05 01:00 | 19.707
FR | 2018-08-05 02:00 | 19.217
FR | 2018-08-05 03:00 | 18.709
FR | 2018-08-05 04:00 | 18.302
FR | 2018-08-05 05:00 | 19.233
FR | 2018-08-05 06:00 | 20.986
FR | 2018-08-05 07:00 | 23.157
FR | 2018-08-05 08:00 | 25.242
FR | 2018-08-05 09:00 | 27.095
FR | 2018-08-05 10:00 | 28.577
FR | 2018-08-05 11:00 | 29.599
FR | 2018-08-05 12:00 | 30.225
FR | 2018-08-05 13:00 | 30.492
FR | 2018-08-05 14:00 | 30.432
FR | 2018-08-05 15:00 | 30.144
FR | 2018-08-05 16:00 | 29.534
FR | 2018-08-05 17:00 | 28.344
FR | 2018-08-05 18:00 | 25.877
FR | 2018-08-05 19:00 | 23.69
FR | 2018-08-05 20:00 | 22.802
FR | 2018-08-05 21:00 | 22.043
FR | 2018-08-05 22:00 | 21.299
FR | 2018-08-05 23:00 | 20.603
FR | 2018-08-06 | 19.977
FR | 2018-08-06 01:00 | 19.477
FR | 2018-08-06 02:00 | 19.19
FR | 2018-08-06 03:00 | 18.943
FR | 2018-08-06 04:00 | 18.761
FR | 2018-08-06 05:00 | 19.879
FR | 2018-08-06 06:00 | 21.664
FR | 2018-08-06 07:00 | 23.829
FR | 2018-08-06 08:00 | 26.783
FR | 2018-08-06 09:00 | 29.088
FR | 2018-08-06 10:00 | 30.337
FR | 2018-08-06 11:00 | 31.131
FR | 2018-08-06 12:00 | 31.646
FR | 2018-08-06 13:00 | 31.886
FR | 2018-08-06 14:00 | 31.845
FR | 2018-08-06 15:00 | 31.542
FR | 2018-08-06 16:00 | 30.921
FR | 2018-08-06 17:00 | 29.855
FR | 2018-08-06 18:00 | 27.162
FR | 2018-08-06 19:00 | 25.01
FR | 2018-08-06 20:00 | 23.949
FR | 2018-08-06 21:00 | 23.077
FR | 2018-08-06 22:00 | 22.252
FR | 2018-08-06 23:00 | 21.524
FR | 2018-08-07 | 20.89
FR | 2018-08-07 01:00 | 20.304
FR | 2018-08-07 02:00 | 19.794
FR | 2018-08-07 03:00 | 19.351
FR | 2018-08-07 04:00 | 19.076
FR | 2018-08-07 05:00 | 20.23
FR | 2018-08-07 06:00 | 22.097
FR | 2018-08-07 07:00 | 24.056
FR | 2018-08-07 08:00 | 26.333
FR | 2018-08-07 09:00 | 28.501
FR | 2018-08-07 10:00 | 29.893
FR | 2018-08-07 11:00 | 30.748
FR | 2018-08-07 12:00 | 31.163
FR | 2018-08-07 13:00 | 31.166
FR | 2018-08-07 14:00 | 30.762
FR | 2018-08-07 15:00 | 30.044
FR | 2018-08-07 16:00 | 28.914
FR | 2018-08-07 17:00 | 27.164
FR | 2018-08-07 18:00 | 25.134
FR | 2018-08-07 19:00 | 23.718
FR | 2018-08-07 20:00 | 22.859
FR | 2018-08-07 21:00 | 22.117
FR | 2018-08-07 22:00 | 21.478
FR | 2018-08-07 23:00 | 20.824
FR | 2018-08-08 | 20.15
FR | 2018-08-08 01:00 | 19.533
FR | 2018-08-08 02:00 | 19.024
FR | 2018-08-08 03:00 | 18.625
FR | 2018-08-08 04:00 | 18.296
FR | 2018-08-08 05:00 | 18.61
FR | 2018-08-08 06:00 | 19.443
FR | 2018-08-08 07:00 | 20.606
FR | 2018-08-08 08:00 | 21.967
FR | 2018-08-08 09:00 | 23.222
FR | 2018-08-08 10:00 | 24.282
FR | 2018-08-08 11:00 | 25.113
FR | 2018-08-08 12:00 | 25.695
FR | 2018-08-08 13:00 | 26.005
FR | 2018-08-08 14:00 | 26.023
FR | 2018-08-08 15:00 | 25.803
FR | 2018-08-08 16:00 | 25.311
FR | 2018-08-08 17:00 | 24.419
FR | 2018-08-08 18:00 | 22.721
FR | 2018-08-08 19:00 | 20.973
FR | 2018-08-08 20:00 | 20.256
FR | 2018-08-08 21:00 | 19.689
FR | 2018-08-08 22:00 | 19.148
FR | 2018-08-08 23:00 | 18.707
FR | 2018-08-09 | 18.353
FR | 2018-08-09 01:00 | 18.076
FR | 2018-08-09 02:00 | 17.853
FR | 2018-08-09 03:00 | 17.619
FR | 2018-08-09 04:00 | 17.471
FR | 2018-08-09 05:00 | 18.037
FR | 2018-08-09 06:00 | 18.556
FR | 2018-08-09 07:00 | 19.172
FR | 2018-08-09 08:00 | 19.901
FR | 2018-08-09 09:00 | 20.544
FR | 2018-08-09 10:00 | 21.219
FR | 2018-08-09 11:00 | 21.916
FR | 2018-08-09 12:00 | 22.238
FR | 2018-08-09 13:00 | 22.04
FR | 2018-08-09 14:00 | 21.439
FR | 2018-08-09 15:00 | 20.844
FR | 2018-08-09 16:00 | 20.278
FR | 2018-08-09 17:00 | 19.465
FR | 2018-08-09 18:00 | 18.272
FR | 2018-08-09 19:00 | 16.808
FR | 2018-08-09 20:00 | 16.006
FR | 2018-08-09 21:00 | 15.406
FR | 2018-08-09 22:00 | 14.862
FR | 2018-08-09 23:00 | 14.343
FR | 2018-08-10 | 13.862
FR | 2018-08-10 01:00 | 13.423
FR | 2018-08-10 02:00 | 13.019
FR | 2018-08-10 03:00 | 12.653
FR | 2018-08-10 04:00 | 12.371
FR | 2018-08-10 05:00 | 13.54
FR | 2018-08-10 06:00 | 15.41
FR | 2018-08-10 07:00 | 17.777
FR | 2018-08-10 08:00 | 19.517
FR | 2018-08-10 09:00 | 20.858
FR | 2018-08-10 10:00 | 21.933
FR | 2018-08-10 11:00 | 22.782
FR | 2018-08-10 12:00 | 23.388
FR | 2018-08-10 13:00 | 23.694
FR | 2018-08-10 14:00 | 23.643
FR | 2018-08-10 15:00 | 23.183
FR | 2018-08-10 16:00 | 22.437
FR | 2018-08-10 17:00 | 21.328
FR | 2018-08-10 18:00 | 19.294
FR | 2018-08-10 19:00 | 17.572
FR | 2018-08-10 20:00 | 16.804
FR | 2018-08-10 21:00 | 16.17
FR | 2018-08-10 22:00 | 15.616
FR | 2018-08-10 23:00 | 15.079
FR | 2018-08-11 | 14.545
FR | 2018-08-11 01:00 | 14.067
FR | 2018-08-11 02:00 | 13.657
FR | 2018-08-11 03:00 | 13.279
FR | 2018-08-11 04:00 | 12.967
FR | 2018-08-11 05:00 | 14.283
FR | 2018-08-11 06:00 | 16.309
FR | 2018-08-11 07:00 | 18.65
FR | 2018-08-11 08:00 | 20.433
FR | 2018-08-11 09:00 | 21.845
FR | 2018-08-11 10:00 | 22.986
FR | 2018-08-11 11:00 | 23.922
FR | 2018-08-11 12:00 | 24.619
FR | 2018-08-11 13:00 | 25.031
FR | 2018-08-11 14:00 | 25.111
FR | 2018-08-11 15:00 | 24.908
FR | 2018-08-11 16:00 | 24.376
FR | 2018-08-11 17:00 | 23.375
FR | 2018-08-11 18:00 | 21.214
FR | 2018-08-11 19:00 | 19.469
FR | 2018-08-11 20:00 | 18.46
FR | 2018-08-11 21:00 | 17.591
FR | 2018-08-11 22:00 | 16.937
FR | 2018-08-11 23:00 | 16.423
FR | 2018-08-12 | 15.996
FR | 2018-08-12 01:00 | 15.601
FR | 2018-08-12 02:00 | 15.2
FR | 2018-08-12 03:00 | 14.78
FR | 2018-08-12 04:00 | 14.466
FR | 2018-08-12 05:00 | 15.557
FR | 2018-08-12 06:00 | 17.379
FR | 2018-08-12 07:00 | 19.842
FR | 2018-08-12 08:00 | 22.34
FR | 2018-08-12 09:00 | 24.199
FR | 2018-08-12 10:00 | 25.59
FR | 2018-08-12 11:00 | 26.61
FR | 2018-08-12 12:00 | 27.351
FR | 2018-08-12 13:00 | 27.784
FR | 2018-08-12 14:00 | 27.817
FR | 2018-08-12 15:00 | 27.466
FR | 2018-08-12 16:00 | 26.699
FR | 2018-08-12 17:00 | 25.155
FR | 2018-08-12 18:00 | 22.842
FR | 2018-08-12 19:00 | 21.338
FR | 2018-08-12 20:00 | 20.459
FR | 2018-08-12 21:00 | 19.784
FR | 2018-08-12 22:00 | 19.185
FR | 2018-08-12 23:00 | 18.677
FR | 2018-08-13 | 18.221
FR | 2018-08-13 01:00 | 17.902
FR | 2018-08-13 02:00 | 17.686
FR | 2018-08-13 03:00 | 17.45
FR | 2018-08-13 04:00 | 17.242
FR | 2018-08-13 05:00 | 17.532
FR | 2018-08-13 06:00 | 18.183
FR | 2018-08-13 07:00 | 19.06
FR | 2018-08-13 08:00 | 20.186
FR | 2018-08-13 09:00 | 21.38
FR | 2018-08-13 10:00 | 22.425
FR | 2018-08-13 11:00 | 23.257
FR | 2018-08-13 12:00 | 23.693
FR | 2018-08-13 13:00 | 23.782
FR | 2018-08-13 14:00 | 23.58
FR | 2018-08-13 15:00 | 23.084
FR | 2018-08-13 16:00 | 22.43
FR | 2018-08-13 17:00 | 21.486
FR | 2018-08-13 18:00 | 19.826
FR | 2018-08-13 19:00 | 18.367
FR | 2018-08-13 20:00 | 17.65
FR | 2018-08-13 21:00 | 17.042
FR | 2018-08-13 22:00 | 16.566
FR | 2018-08-13 23:00 | 16.163
FR | 2018-08-14 | 15.818
FR | 2018-08-14 01:00 | 15.51
FR | 2018-08-14 02:00 | 15.225
FR | 2018-08-14 03:00 | 14.933
FR | 2018-08-14 04:00 | 14.675
FR | 2018-08-14 05:00 | 15.615
FR | 2018-08-14 06:00 | 17.169
FR | 2018-08-14 07:00 | 18.985
FR | 2018-08-14 08:00 | 20.593
FR | 2018-08-14 09:00 | 21.9
FR | 2018-08-14 10:00 | 22.929
FR | 2018-08-14 11:00 | 23.719
FR | 2018-08-14 12:00 | 24.256
FR | 2018-08-14 13:00 | 24.535
FR | 2018-08-14 14:00 | 24.52
FR | 2018-08-14 15:00 | 24.188
FR | 2018-08-14 16:00 | 23.494
FR | 2018-08-14 17:00 | 22.355
FR | 2018-08-14 18:00 | 20.34
FR | 2018-08-14 19:00 | 18.534
FR | 2018-08-14 20:00 | 17.669
FR | 2018-08-14 21:00 | 16.944
FR | 2018-08-14 22:00 | 16.406
FR | 2018-08-14 23:00 | 15.957
FR | 2018-08-15 | 15.56
FR | 2018-08-15 01:00 | 15.213
FR | 2018-08-15 02:00 | 14.926
FR | 2018-08-15 03:00 | 14.62
FR | 2018-08-15 04:00 | 14.326
FR | 2018-08-15 05:00 | 15.448
FR | 2018-08-15 06:00 | 17.545
FR | 2018-08-15 07:00 | 19.825
FR | 2018-08-15 08:00 | 21.624
FR | 2018-08-15 09:00 | 22.969
FR | 2018-08-15 10:00 | 24.043
FR | 2018-08-15 11:00 | 24.948
FR | 2018-08-15 12:00 | 25.632
FR | 2018-08-15 13:00 | 26.023
FR | 2018-08-15 14:00 | 26.087
FR | 2018-08-15 15:00 | 25.89
FR | 2018-08-15 16:00 | 25.339
FR | 2018-08-15 17:00 | 24.204
FR | 2018-08-15 18:00 | 21.785
FR | 2018-08-15 19:00 | 20.146
FR | 2018-08-15 20:00 | 19.352
FR | 2018-08-15 21:00 | 18.614
FR | 2018-08-15 22:00 | 17.964
FR | 2018-08-15 23:00 | 17.364
FR | 2018-08-16 | 16.793
FR | 2018-08-16 01:00 | 16.173
FR | 2018-08-16 02:00 | 15.641
FR | 2018-08-16 03:00 | 15.166
FR | 2018-08-16 04:00 | 14.787
FR | 2018-08-16 05:00 | 15.932
FR | 2018-08-16 06:00 | 18.095
FR | 2018-08-16 07:00 | 20.686
FR | 2018-08-16 08:00 | 23.238
FR | 2018-08-16 09:00 | 24.985
FR | 2018-08-16 10:00 | 26.278
FR | 2018-08-16 11:00 | 27.229
FR | 2018-08-16 12:00 | 27.839
FR | 2018-08-16 13:00 | 28.067
FR | 2018-08-16 14:00 | 27.89
FR | 2018-08-16 15:00 | 27.356
FR | 2018-08-16 16:00 | 26.425
FR | 2018-08-16 17:00 | 24.823
FR | 2018-08-16 18:00 | 22.404
FR | 2018-08-16 19:00 | 20.774
FR | 2018-08-16 20:00 | 19.755
FR | 2018-08-16 21:00 | 18.949
FR | 2018-08-16 22:00 | 18.288
FR | 2018-08-16 23:00 | 17.748
FR | 2018-08-17 | 17.34
FR | 2018-08-17 01:00 | 16.959
FR | 2018-08-17 02:00 | 16.601
FR | 2018-08-17 03:00 | 16.238
FR | 2018-08-17 04:00 | 15.867
FR | 2018-08-17 05:00 | 16.235
FR | 2018-08-17 06:00 | 17.371
FR | 2018-08-17 07:00 | 18.833
FR | 2018-08-17 08:00 | 20.434
FR | 2018-08-17 09:00 | 21.773
FR | 2018-08-17 10:00 | 22.782
FR | 2018-08-17 11:00 | 23.49
FR | 2018-08-17 12:00 | 23.882
FR | 2018-08-17 13:00 | 23.968
FR | 2018-08-17 14:00 | 23.748
FR | 2018-08-17 15:00 | 23.269
FR | 2018-08-17 16:00 | 22.51
FR | 2018-08-17 17:00 | 21.341
FR | 2018-08-17 18:00 | 19.319
FR | 2018-08-17 19:00 | 17.871
FR | 2018-08-17 20:00 | 17.221
FR | 2018-08-17 21:00 | 16.543
FR | 2018-08-17 22:00 | 15.924
FR | 2018-08-17 23:00 | 15.317
FR | 2018-08-18 | 14.818
FR | 2018-08-18 01:00 | 14.415
FR | 2018-08-18 02:00 | 14.105
FR | 2018-08-18 03:00 | 13.86
FR | 2018-08-18 04:00 | 13.614
FR | 2018-08-18 05:00 | 14.354
FR | 2018-08-18 06:00 | 16.109
FR | 2018-08-18 07:00 | 18.444
FR | 2018-08-18 08:00 | 20.38
FR | 2018-08-18 09:00 | 21.885
FR | 2018-08-18 10:00 | 23.021
FR | 2018-08-18 11:00 | 23.94
FR | 2018-08-18 12:00 | 24.597
FR | 2018-08-18 13:00 | 24.968
FR | 2018-08-18 14:00 | 25.028
FR | 2018-08-18 15:00 | 24.735
FR | 2018-08-18 16:00 | 24.084
FR | 2018-08-18 17:00 | 22.894
FR | 2018-08-18 18:00 | 20.485
FR | 2018-08-18 19:00 | 18.794
FR | 2018-08-18 20:00 | 17.949
FR | 2018-08-18 21:00 | 17.203
FR | 2018-08-18 22:00 | 16.593
FR | 2018-08-18 23:00 | 16.086
FR | 2018-08-19 | 15.665
FR | 2018-08-19 01:00 | 15.343
FR | 2018-08-19 02:00 | 15.101
FR | 2018-08-19 03:00 | 14.932
FR | 2018-08-19 04:00 | 14.737
FR | 2018-08-19 05:00 | 15.42
FR | 2018-08-19 06:00 | 17.284
FR | 2018-08-19 07:00 | 19.871
FR | 2018-08-19 08:00 | 22.137
FR | 2018-08-19 09:00 | 23.731
FR | 2018-08-19 10:00 | 24.986
FR | 2018-08-19 11:00 | 26.016
FR | 2018-08-19 12:00 | 26.803
FR | 2018-08-19 13:00 | 27.218
FR | 2018-08-19 14:00 | 27.256
FR | 2018-08-19 15:00 | 26.971
FR | 2018-08-19 16:00 | 26.26
FR | 2018-08-19 17:00 | 24.798
FR | 2018-08-19 18:00 | 22.095
FR | 2018-08-19 19:00 | 20.527
FR | 2018-08-19 20:00 | 19.776
FR | 2018-08-19 21:00 | 19.142
FR | 2018-08-19 22:00 | 18.608
FR | 2018-08-19 23:00 | 18.14
FR | 2018-08-20 | 17.679
FR | 2018-08-20 01:00 | 17.258
FR | 2018-08-20 02:00 | 16.91
FR | 2018-08-20 03:00 | 16.621
FR | 2018-08-20 04:00 | 16.382
FR | 2018-08-20 05:00 | 17.252
FR | 2018-08-20 06:00 | 19.073
FR | 2018-08-20 07:00 | 21.259
FR | 2018-08-20 08:00 | 23.223
FR | 2018-08-20 09:00 | 24.709
FR | 2018-08-20 10:00 | 25.796
FR | 2018-08-20 11:00 | 26.61
FR | 2018-08-20 12:00 | 27.159
FR | 2018-08-20 13:00 | 27.396
FR | 2018-08-20 14:00 | 27.306
FR | 2018-08-20 15:00 | 26.926
FR | 2018-08-20 16:00 | 26.176
FR | 2018-08-20 17:00 | 24.878
FR | 2018-08-20 18:00 | 22.499
FR | 2018-08-20 19:00 | 20.957
FR | 2018-08-20 20:00 | 20.131
FR | 2018-08-20 21:00 | 19.389
FR | 2018-08-20 22:00 | 18.819
FR | 2018-08-20 23:00 | 18.338
FR | 2018-08-21 | 17.912
FR | 2018-08-21 01:00 | 17.527
FR | 2018-08-21 02:00 | 17.192
FR | 2018-08-21 03:00 | 16.866
FR | 2018-08-21 04:00 | 16.578
FR | 2018-08-21 05:00 | 17.408
FR | 2018-08-21 06:00 | 19.319
FR | 2018-08-21 07:00 | 21.886
FR | 2018-08-21 08:00 | 24.01
FR | 2018-08-21 09:00 | 25.482
FR | 2018-08-21 10:00 | 26.558
FR | 2018-08-21 11:00 | 27.44
FR | 2018-08-21 12:00 | 28.042
FR | 2018-08-21 13:00 | 28.311
FR | 2018-08-21 14:00 | 28.265
FR | 2018-08-21 15:00 | 27.952
FR | 2018-08-21 16:00 | 27.288
FR | 2018-08-21 17:00 | 26.025
FR | 2018-08-21 18:00 | 23.55
FR | 2018-08-21 19:00 | 21.95
FR | 2018-08-21 20:00 | 21.091
FR | 2018-08-21 21:00 | 20.315
FR | 2018-08-21 22:00 | 19.661
FR | 2018-08-21 23:00 | 19.115
FR | 2018-08-22 | 18.64
FR | 2018-08-22 01:00 | 18.209
FR | 2018-08-22 02:00 | 17.802
FR | 2018-08-22 03:00 | 17.388
FR | 2018-08-22 04:00 | 16.985
FR | 2018-08-22 05:00 | 17.652
FR | 2018-08-22 06:00 | 19.518
FR | 2018-08-22 07:00 | 22.178
FR | 2018-08-22 08:00 | 24.829
FR | 2018-08-22 09:00 | 26.549
FR | 2018-08-22 10:00 | 27.678
FR | 2018-08-22 11:00 | 28.475
FR | 2018-08-22 12:00 | 28.988
FR | 2018-08-22 13:00 | 29.198
FR | 2018-08-22 14:00 | 29.111
FR | 2018-08-22 15:00 | 28.729
FR | 2018-08-22 16:00 | 27.976
FR | 2018-08-22 17:00 | 26.5
FR | 2018-08-22 18:00 | 23.909
FR | 2018-08-22 19:00 | 22.309
FR | 2018-08-22 20:00 | 21.309
FR | 2018-08-22 21:00 | 20.401
FR | 2018-08-22 22:00 | 19.628
FR | 2018-08-22 23:00 | 18.954
FR | 2018-08-23 | 18.39
FR | 2018-08-23 01:00 | 17.9
FR | 2018-08-23 02:00 | 17.467
FR | 2018-08-23 03:00 | 17.065
FR | 2018-08-23 04:00 | 16.689
FR | 2018-08-23 05:00 | 17.323
FR | 2018-08-23 06:00 | 19.104
FR | 2018-08-23 07:00 | 21.294
FR | 2018-08-23 08:00 | 23.374
FR | 2018-08-23 09:00 | 24.945
FR | 2018-08-23 10:00 | 26.145
FR | 2018-08-23 11:00 | 26.975
FR | 2018-08-23 12:00 | 27.401
FR | 2018-08-23 13:00 | 27.486
FR | 2018-08-23 14:00 | 27.231
FR | 2018-08-23 15:00 | 26.624
FR | 2018-08-23 16:00 | 25.637
FR | 2018-08-23 17:00 | 24.107
FR | 2018-08-23 18:00 | 22.074
FR | 2018-08-23 19:00 | 20.785
FR | 2018-08-23 20:00 | 19.852
FR | 2018-08-23 21:00 | 19.03
FR | 2018-08-23 22:00 | 18.355
FR | 2018-08-23 23:00 | 17.735
FR | 2018-08-24 | 17.196
FR | 2018-08-24 01:00 | 16.694
FR | 2018-08-24 02:00 | 16.288
FR | 2018-08-24 03:00 | 15.917
FR | 2018-08-24 04:00 | 15.538
FR | 2018-08-24 05:00 | 15.644
FR | 2018-08-24 06:00 | 16.389
FR | 2018-08-24 07:00 | 17.391
FR | 2018-08-24 08:00 | 18.589
FR | 2018-08-24 09:00 | 19.846
FR | 2018-08-24 10:00 | 20.859
FR | 2018-08-24 11:00 | 21.579
FR | 2018-08-24 12:00 | 21.905
FR | 2018-08-24 13:00 | 22.002
FR | 2018-08-24 14:00 | 21.674
FR | 2018-08-24 15:00 | 21.009
FR | 2018-08-24 16:00 | 20.162
FR | 2018-08-24 17:00 | 19.055
FR | 2018-08-24 18:00 | 17.362
FR | 2018-08-24 19:00 | 16.154
FR | 2018-08-24 20:00 | 15.386
FR | 2018-08-24 21:00 | 14.794
FR | 2018-08-24 22:00 | 14.463
FR | 2018-08-24 23:00 | 14.135
FR | 2018-08-25 | 13.827
FR | 2018-08-25 01:00 | 13.524
FR | 2018-08-25 02:00 | 13.181
FR | 2018-08-25 03:00 | 12.862
FR | 2018-08-25 04:00 | 12.532
FR | 2018-08-25 05:00 | 12.624
FR | 2018-08-25 06:00 | 13.643
FR | 2018-08-25 07:00 | 15.034
FR | 2018-08-25 08:00 | 16.42
FR | 2018-08-25 09:00 | 17.588
FR | 2018-08-25 10:00 | 18.503
FR | 2018-08-25 11:00 | 19.155
FR | 2018-08-25 12:00 | 19.553
FR | 2018-08-25 13:00 | 19.647
FR | 2018-08-25 14:00 | 19.454
FR | 2018-08-25 15:00 | 19.063
FR | 2018-08-25 16:00 | 18.432
FR | 2018-08-25 17:00 | 17.353
FR | 2018-08-25 18:00 | 15.087
FR | 2018-08-25 19:00 | 13.734
FR | 2018-08-25 20:00 | 13.073
FR | 2018-08-25 21:00 | 12.511
FR | 2018-08-25 22:00 | 12.067
FR | 2018-08-25 23:00 | 11.76
FR | 2018-08-26 | 11.489
FR | 2018-08-26 01:00 | 11.212
FR | 2018-08-26 02:00 | 10.851
FR | 2018-08-26 03:00 | 10.42
FR | 2018-08-26 04:00 | 9.919
FR | 2018-08-26 05:00 | 10.322
FR | 2018-08-26 06:00 | 12.395
FR | 2018-08-26 07:00 | 15.022
FR | 2018-08-26 08:00 | 17.366
FR | 2018-08-26 09:00 | 19.004
FR | 2018-08-26 10:00 | 20.215
FR | 2018-08-26 11:00 | 21.175
FR | 2018-08-26 12:00 | 21.881
FR | 2018-08-26 13:00 | 22.252
FR | 2018-08-26 14:00 | 22.227
FR | 2018-08-26 15:00 | 21.892
FR | 2018-08-26 16:00 | 21.243
FR | 2018-08-26 17:00 | 19.997
FR | 2018-08-26 18:00 | 18.141
FR | 2018-08-26 19:00 | 17.309
FR | 2018-08-26 20:00 | 16.8
FR | 2018-08-26 21:00 | 16.366
FR | 2018-08-26 22:00 | 16.029
FR | 2018-08-26 23:00 | 15.753
FR | 2018-08-27 | 15.499
FR | 2018-08-27 01:00 | 15.291
FR | 2018-08-27 02:00 | 15.109
FR | 2018-08-27 03:00 | 14.869
FR | 2018-08-27 04:00 | 14.601
FR | 2018-08-27 05:00 | 14.868
FR | 2018-08-27 06:00 | 16.357
FR | 2018-08-27 07:00 | 18.147
FR | 2018-08-27 08:00 | 19.825
FR | 2018-08-27 09:00 | 21.215
FR | 2018-08-27 10:00 | 22.423
FR | 2018-08-27 11:00 | 23.446
FR | 2018-08-27 12:00 | 24.184
FR | 2018-08-27 13:00 | 24.554
FR | 2018-08-27 14:00 | 24.528
FR | 2018-08-27 15:00 | 24.104
FR | 2018-08-27 16:00 | 23.263
FR | 2018-08-27 17:00 | 21.678
FR | 2018-08-27 18:00 | 18.961
FR | 2018-08-27 19:00 | 17.556
FR | 2018-08-27 20:00 | 16.741
FR | 2018-08-27 21:00 | 16.019
FR | 2018-08-27 22:00 | 15.443
FR | 2018-08-27 23:00 | 15.012
FR | 2018-08-28 | 14.738
FR | 2018-08-28 01:00 | 14.531
FR | 2018-08-28 02:00 | 14.275
FR | 2018-08-28 03:00 | 13.86
FR | 2018-08-28 04:00 | 13.331
FR | 2018-08-28 05:00 | 13.553
FR | 2018-08-28 06:00 | 15.811
FR | 2018-08-28 07:00 | 18.298
FR | 2018-08-28 08:00 | 21.12
FR | 2018-08-28 09:00 | 23.256
FR | 2018-08-28 10:00 | 24.799
FR | 2018-08-28 11:00 | 26.003
FR | 2018-08-28 12:00 | 26.906
FR | 2018-08-28 13:00 | 27.444
FR | 2018-08-28 14:00 | 27.565
FR | 2018-08-28 15:00 | 27.264
FR | 2018-08-28 16:00 | 26.434
FR | 2018-08-28 17:00 | 24.439
FR | 2018-08-28 18:00 | 21.652
FR | 2018-08-28 19:00 | 20.334
FR | 2018-08-28 20:00 | 19.595
FR | 2018-08-28 21:00 | 19.013
FR | 2018-08-28 22:00 | 18.521
FR | 2018-08-28 23:00 | 18.02
FR | 2018-08-29 | 17.514
FR | 2018-08-29 01:00 | 17.077
FR | 2018-08-29 02:00 | 16.811
FR | 2018-08-29 03:00 | 16.659
FR | 2018-08-29 04:00 | 16.568
FR | 2018-08-29 05:00 | 16.717
FR | 2018-08-29 06:00 | 17.496
FR | 2018-08-29 07:00 | 18.431
FR | 2018-08-29 08:00 | 19.669
FR | 2018-08-29 09:00 | 20.903
FR | 2018-08-29 10:00 | 21.82
FR | 2018-08-29 11:00 | 22.252
FR | 2018-08-29 12:00 | 22.371
FR | 2018-08-29 13:00 | 22.366
FR | 2018-08-29 14:00 | 22.163
FR | 2018-08-29 15:00 | 21.76
FR | 2018-08-29 16:00 | 21.063
FR | 2018-08-29 17:00 | 19.921
FR | 2018-08-29 18:00 | 18.229
FR | 2018-08-29 19:00 | 17.161
FR | 2018-08-29 20:00 | 16.424
FR | 2018-08-29 21:00 | 15.77
FR | 2018-08-29 22:00 | 15.226
FR | 2018-08-29 23:00 | 14.74
FR | 2018-08-30 | 14.271
FR | 2018-08-30 01:00 | 13.846
FR | 2018-08-30 02:00 | 13.49
FR | 2018-08-30 03:00 | 13.208
FR | 2018-08-30 04:00 | 12.987
FR | 2018-08-30 05:00 | 13.252
FR | 2018-08-30 06:00 | 14.656
FR | 2018-08-30 07:00 | 16.284
FR | 2018-08-30 08:00 | 17.954
FR | 2018-08-30 09:00 | 19.311
FR | 2018-08-30 10:00 | 20.305
FR | 2018-08-30 11:00 | 20.939
FR | 2018-08-30 12:00 | 21.264
FR | 2018-08-30 13:00 | 21.327
FR | 2018-08-30 14:00 | 21.222
FR | 2018-08-30 15:00 | 20.808
FR | 2018-08-30 16:00 | 20.104
FR | 2018-08-30 17:00 | 18.957
FR | 2018-08-30 18:00 | 17.393
FR | 2018-08-30 19:00 | 16.612
FR | 2018-08-30 20:00 | 16.026
FR | 2018-08-30 21:00 | 15.442
FR | 2018-08-30 22:00 | 14.913
FR | 2018-08-30 23:00 | 14.445
FR | 2018-08-31 | 13.99
FR | 2018-08-31 01:00 | 13.562
FR | 2018-08-31 02:00 | 13.142
FR | 2018-08-31 03:00 | 12.765
FR | 2018-08-31 04:00 | 12.49
FR | 2018-08-31 05:00 | 12.627
FR | 2018-08-31 06:00 | 14.141
FR | 2018-08-31 07:00 | 16.049
FR | 2018-08-31 08:00 | 18.074
FR | 2018-08-31 09:00 | 19.559
FR | 2018-08-31 10:00 | 20.643
FR | 2018-08-31 11:00 | 21.382
FR | 2018-08-31 12:00 | 21.838
FR | 2018-08-31 13:00 | 22.043
FR | 2018-08-31 14:00 | 21.953
FR | 2018-08-31 15:00 | 21.572
FR | 2018-08-31 16:00 | 20.862
FR | 2018-08-31 17:00 | 19.453
FR | 2018-08-31 18:00 | 16.977
FR | 2018-08-31 19:00 | 15.702
FR | 2018-08-31 20:00 | 14.837
FR | 2018-08-31 21:00 | 14.08
FR | 2018-08-31 22:00 | 13.432
FR | 2018-08-31 23:00 | 12.848
FR | 2018-09-01 | 12.311
FR | 2018-09-01 01:00 | 11.84
FR | 2018-09-01 02:00 | 11.427
FR | 2018-09-01 03:00 | 11.042
FR | 2018-09-01 04:00 | 10.68
FR | 2018-09-01 05:00 | 10.817
FR | 2018-09-01 06:00 | 12.973
FR | 2018-09-01 07:00 | 15.19
FR | 2018-09-01 08:00 | 18.185
FR | 2018-09-01 09:00 | 20.23
FR | 2018-09-01 10:00 | 21.454
FR | 2018-09-01 11:00 | 22.359
FR | 2018-09-01 12:00 | 22.975
FR | 2018-09-01 13:00 | 23.283
FR | 2018-09-01 14:00 | 23.247
FR | 2018-09-01 15:00 | 22.849
FR | 2018-09-01 16:00 | 22.002
FR | 2018-09-01 17:00 | 20.064
FR | 2018-09-01 18:00 | 16.953
FR | 2018-09-01 19:00 | 15.689
FR | 2018-09-01 20:00 | 14.904
FR | 2018-09-01 21:00 | 14.184
FR | 2018-09-01 22:00 | 13.521
FR | 2018-09-01 23:00 | 12.876
FR | 2018-09-02 | 12.248
FR | 2018-09-02 01:00 | 11.661
FR | 2018-09-02 02:00 | 11.117
FR | 2018-09-02 03:00 | 10.617
FR | 2018-09-02 04:00 | 10.112
FR | 2018-09-02 05:00 | 10.22
FR | 2018-09-02 06:00 | 12.452
FR | 2018-09-02 07:00 | 14.858
FR | 2018-09-02 08:00 | 18.044
FR | 2018-09-02 09:00 | 20.602
FR | 2018-09-02 10:00 | 21.919
FR | 2018-09-02 11:00 | 22.856
FR | 2018-09-02 12:00 | 23.49
FR | 2018-09-02 13:00 | 23.803
FR | 2018-09-02 14:00 | 23.758
FR | 2018-09-02 15:00 | 23.37
FR | 2018-09-02 16:00 | 22.542
FR | 2018-09-02 17:00 | 20.567
FR | 2018-09-02 18:00 | 17.64
FR | 2018-09-02 19:00 | 16.525
FR | 2018-09-02 20:00 | 15.831
FR | 2018-09-02 21:00 | 15.175
FR | 2018-09-02 22:00 | 14.557
FR | 2018-09-02 23:00 | 14.011
FR | 2018-09-03 | 13.539
FR | 2018-09-03 01:00 | 13.145
FR | 2018-09-03 02:00 | 12.842
FR | 2018-09-03 03:00 | 12.546
FR | 2018-09-03 04:00 | 12.19
FR | 2018-09-03 05:00 | 12.227
FR | 2018-09-03 06:00 | 14.168
FR | 2018-09-03 07:00 | 16.433
FR | 2018-09-03 08:00 | 19.158
FR | 2018-09-03 09:00 | 21.257
FR | 2018-09-03 10:00 | 22.619
FR | 2018-09-03 11:00 | 23.554
FR | 2018-09-03 12:00 | 24.16
FR | 2018-09-03 13:00 | 24.392
FR | 2018-09-03 14:00 | 24.247
FR | 2018-09-03 15:00 | 23.716
FR | 2018-09-03 16:00 | 22.806
FR | 2018-09-03 17:00 | 21.104
FR | 2018-09-03 18:00 | 18.739
FR | 2018-09-03 19:00 | 17.728
FR | 2018-09-03 20:00 | 17.018
FR | 2018-09-03 21:00 | 16.339
FR | 2018-09-03 22:00 | 15.771
FR | 2018-09-03 23:00 | 15.286
FR | 2018-09-04 | 14.858
FR | 2018-09-04 01:00 | 14.488
FR | 2018-09-04 02:00 | 14.179
FR | 2018-09-04 03:00 | 13.886
FR | 2018-09-04 04:00 | 13.641
FR | 2018-09-04 05:00 | 13.791
FR | 2018-09-04 06:00 | 15.447
FR | 2018-09-04 07:00 | 17.608
FR | 2018-09-04 08:00 | 19.901
FR | 2018-09-04 09:00 | 21.568
FR | 2018-09-04 10:00 | 22.845
FR | 2018-09-04 11:00 | 23.783
FR | 2018-09-04 12:00 | 24.381
FR | 2018-09-04 13:00 | 24.642
FR | 2018-09-04 14:00 | 24.57
FR | 2018-09-04 15:00 | 24.155
FR | 2018-09-04 16:00 | 23.318
FR | 2018-09-04 17:00 | 21.629
FR | 2018-09-04 18:00 | 19.244
FR | 2018-09-04 19:00 | 18.277
FR | 2018-09-04 20:00 | 17.623
FR | 2018-09-04 21:00 | 17.08
FR | 2018-09-04 22:00 | 16.624
FR | 2018-09-04 23:00 | 16.233
FR | 2018-09-05 | 15.89
FR | 2018-09-05 01:00 | 15.594
FR | 2018-09-05 02:00 | 15.35
FR | 2018-09-05 03:00 | 15.072
FR | 2018-09-05 04:00 | 14.781
FR | 2018-09-05 05:00 | 14.841
FR | 2018-09-05 06:00 | 16.645
FR | 2018-09-05 07:00 | 18.623
FR | 2018-09-05 08:00 | 20.993
FR | 2018-09-05 09:00 | 22.721
FR | 2018-09-05 10:00 | 23.958
FR | 2018-09-05 11:00 | 24.787
FR | 2018-09-05 12:00 | 25.238
FR | 2018-09-05 13:00 | 25.316
FR | 2018-09-05 14:00 | 25.052
FR | 2018-09-05 15:00 | 24.477
FR | 2018-09-05 16:00 | 23.548
FR | 2018-09-05 17:00 | 21.858
FR | 2018-09-05 18:00 | 20.04
FR | 2018-09-05 19:00 | 19.232
FR | 2018-09-05 20:00 | 18.598
FR | 2018-09-05 21:00 | 17.981
FR | 2018-09-05 22:00 | 17.511
FR | 2018-09-05 23:00 | 17.163
FR | 2018-09-06 | 16.87
FR | 2018-09-06 01:00 | 16.585
FR | 2018-09-06 02:00 | 16.309
FR | 2018-09-06 03:00 | 16.093
FR | 2018-09-06 04:00 | 15.889
FR | 2018-09-06 05:00 | 15.838
FR | 2018-09-06 06:00 | 16.595
FR | 2018-09-06 07:00 | 17.733
FR | 2018-09-06 08:00 | 19.068
FR | 2018-09-06 09:00 | 20.093
FR | 2018-09-06 10:00 | 20.942
FR | 2018-09-06 11:00 | 21.64
FR | 2018-09-06 12:00 | 22.079
FR | 2018-09-06 13:00 | 22.162
FR | 2018-09-06 14:00 | 21.954
FR | 2018-09-06 15:00 | 21.515
FR | 2018-09-06 16:00 | 20.704
FR | 2018-09-06 17:00 | 19.315
FR | 2018-09-06 18:00 | 17.217
FR | 2018-09-06 19:00 | 16.204
FR | 2018-09-06 20:00 | 15.415
FR | 2018-09-06 21:00 | 14.787
FR | 2018-09-06 22:00 | 14.307
FR | 2018-09-06 23:00 | 13.949
FR | 2018-09-07 | 13.68
FR | 2018-09-07 01:00 | 13.476
FR | 2018-09-07 02:00 | 13.301
FR | 2018-09-07 03:00 | 13.137
FR | 2018-09-07 04:00 | 12.967
FR | 2018-09-07 05:00 | 13.042
FR | 2018-09-07 06:00 | 14.285
FR | 2018-09-07 07:00 | 15.913
FR | 2018-09-07 08:00 | 17.694
FR | 2018-09-07 09:00 | 19.225
FR | 2018-09-07 10:00 | 20.479
FR | 2018-09-07 11:00 | 21.35
FR | 2018-09-07 12:00 | 21.996
FR | 2018-09-07 13:00 | 22.296
FR | 2018-09-07 14:00 | 22.23
FR | 2018-09-07 15:00 | 21.78
FR | 2018-09-07 16:00 | 20.914
FR | 2018-09-07 17:00 | 19.061
FR | 2018-09-07 18:00 | 16.193
FR | 2018-09-07 19:00 | 15.063
FR | 2018-09-07 20:00 | 14.253
FR | 2018-09-07 21:00 | 13.552
FR | 2018-09-07 22:00 | 13.034
FR | 2018-09-07 23:00 | 12.723
FR | 2018-09-08 | 12.454
FR | 2018-09-08 01:00 | 12.021
FR | 2018-09-08 02:00 | 11.584
FR | 2018-09-08 03:00 | 11.217
FR | 2018-09-08 04:00 | 10.91
FR | 2018-09-08 05:00 | 10.929
FR | 2018-09-08 06:00 | 13.03
FR | 2018-09-08 07:00 | 15.316
FR | 2018-09-08 08:00 | 18.216
FR | 2018-09-08 09:00 | 20.127
FR | 2018-09-08 10:00 | 21.445
FR | 2018-09-08 11:00 | 22.553
FR | 2018-09-08 12:00 | 23.422
FR | 2018-09-08 13:00 | 23.92
FR | 2018-09-08 14:00 | 24.005
FR | 2018-09-08 15:00 | 23.702
FR | 2018-09-08 16:00 | 22.896
FR | 2018-09-08 17:00 | 20.854
FR | 2018-09-08 18:00 | 18.661
FR | 2018-09-08 19:00 | 17.649
FR | 2018-09-08 20:00 | 16.913
FR | 2018-09-08 21:00 | 16.267
FR | 2018-09-08 22:00 | 15.694
FR | 2018-09-08 23:00 | 15.137
FR | 2018-09-09 | 14.569
FR | 2018-09-09 01:00 | 14.118
FR | 2018-09-09 02:00 | 13.745
FR | 2018-09-09 03:00 | 13.389
FR | 2018-09-09 04:00 | 13.002
FR | 2018-09-09 05:00 | 12.924
FR | 2018-09-09 06:00 | 14.957
FR | 2018-09-09 07:00 | 16.961
FR | 2018-09-09 08:00 | 19.571
FR | 2018-09-09 09:00 | 22.393
FR | 2018-09-09 10:00 | 24.221
FR | 2018-09-09 11:00 | 25.366
FR | 2018-09-09 12:00 | 26.095
FR | 2018-09-09 13:00 | 26.416
FR | 2018-09-09 14:00 | 26.332
FR | 2018-09-09 15:00 | 25.885
FR | 2018-09-09 16:00 | 24.92
FR | 2018-09-09 17:00 | 22.6
FR | 2018-09-09 18:00 | 20.407
FR | 2018-09-09 19:00 | 19.314
FR | 2018-09-09 20:00 | 18.25
FR | 2018-09-09 21:00 | 17.254
FR | 2018-09-09 22:00 | 16.436
FR | 2018-09-09 23:00 | 15.795
FR | 2018-09-10 | 15.28
FR | 2018-09-10 01:00 | 14.876
FR | 2018-09-10 02:00 | 14.593
FR | 2018-09-10 03:00 | 14.41
FR | 2018-09-10 04:00 | 14.138
FR | 2018-09-10 05:00 | 13.961
FR | 2018-09-10 06:00 | 15.69
FR | 2018-09-10 07:00 | 17.69
FR | 2018-09-10 08:00 | 20.021
FR | 2018-09-10 09:00 | 22.081
FR | 2018-09-10 10:00 | 23.449
FR | 2018-09-10 11:00 | 24.369
FR | 2018-09-10 12:00 | 25.003
FR | 2018-09-10 13:00 | 25.351
FR | 2018-09-10 14:00 | 25.369
FR | 2018-09-10 15:00 | 25.017
FR | 2018-09-10 16:00 | 24.068
FR | 2018-09-10 17:00 | 21.823
FR | 2018-09-10 18:00 | 19.415
FR | 2018-09-10 19:00 | 18.511
FR | 2018-09-10 20:00 | 17.856
FR | 2018-09-10 21:00 | 17.323
FR | 2018-09-10 22:00 | 16.794
FR | 2018-09-10 23:00 | 16.287
FR | 2018-09-11 | 15.69
FR | 2018-09-11 01:00 | 15.188
FR | 2018-09-11 02:00 | 14.888
FR | 2018-09-11 03:00 | 14.577
FR | 2018-09-11 04:00 | 14.224
FR | 2018-09-11 05:00 | 14.085
FR | 2018-09-11 06:00 | 16.087
FR | 2018-09-11 07:00 | 18.402
FR | 2018-09-11 08:00 | 21.492
FR | 2018-09-11 09:00 | 23.927
FR | 2018-09-11 10:00 | 25.437
FR | 2018-09-11 11:00 | 26.554
FR | 2018-09-11 12:00 | 27.325
FR | 2018-09-11 13:00 | 27.72
FR | 2018-09-11 14:00 | 27.709
FR | 2018-09-11 15:00 | 27.304
FR | 2018-09-11 16:00 | 26.289
FR | 2018-09-11 17:00 | 23.665
FR | 2018-09-11 18:00 | 21.178
FR | 2018-09-11 19:00 | 20.082
FR | 2018-09-11 20:00 | 19.127
FR | 2018-09-11 21:00 | 18.286
FR | 2018-09-11 22:00 | 17.624
FR | 2018-09-11 23:00 | 17.113
FR | 2018-09-12 | 16.69
FR | 2018-09-12 01:00 | 16.3
FR | 2018-09-12 02:00 | 16.016
FR | 2018-09-12 03:00 | 15.528
FR | 2018-09-12 04:00 | 14.957
FR | 2018-09-12 05:00 | 14.708
FR | 2018-09-12 06:00 | 16.768
FR | 2018-09-12 07:00 | 18.989
FR | 2018-09-12 08:00 | 21.705
FR | 2018-09-12 09:00 | 23.882
FR | 2018-09-12 10:00 | 25.423
FR | 2018-09-12 11:00 | 26.359
FR | 2018-09-12 12:00 | 26.853
FR | 2018-09-12 13:00 | 26.875
FR | 2018-09-12 14:00 | 26.472
FR | 2018-09-12 15:00 | 25.66
FR | 2018-09-12 16:00 | 24.35
FR | 2018-09-12 17:00 | 22.222
FR | 2018-09-12 18:00 | 20.47
FR | 2018-09-12 19:00 | 19.613
FR | 2018-09-12 20:00 | 18.829
FR | 2018-09-12 21:00 | 18.146
FR | 2018-09-12 22:00 | 17.571
FR | 2018-09-12 23:00 | 17.092
FR | 2018-09-13 | 16.645
FR | 2018-09-13 01:00 | 16.216
FR | 2018-09-13 02:00 | 15.808
FR | 2018-09-13 03:00 | 15.457
FR | 2018-09-13 04:00 | 15.158
FR | 2018-09-13 05:00 | 14.978
FR | 2018-09-13 06:00 | 15.809
FR | 2018-09-13 07:00 | 17.218
FR | 2018-09-13 08:00 | 18.989
FR | 2018-09-13 09:00 | 20.417
FR | 2018-09-13 10:00 | 21.483
FR | 2018-09-13 11:00 | 22.298
FR | 2018-09-13 12:00 | 22.849
FR | 2018-09-13 13:00 | 23.08
FR | 2018-09-13 14:00 | 22.957
FR | 2018-09-13 15:00 | 22.429
FR | 2018-09-13 16:00 | 21.488
FR | 2018-09-13 17:00 | 19.824
FR | 2018-09-13 18:00 | 17.91
FR | 2018-09-13 19:00 | 17.043
FR | 2018-09-13 20:00 | 16.309
FR | 2018-09-13 21:00 | 15.62
FR | 2018-09-13 22:00 | 15.012
FR | 2018-09-13 23:00 | 14.481
FR | 2018-09-14 | 13.983
FR | 2018-09-14 01:00 | 13.513
FR | 2018-09-14 02:00 | 13.091
FR | 2018-09-14 03:00 | 12.71
FR | 2018-09-14 04:00 | 12.314
FR | 2018-09-14 05:00 | 12.075
FR | 2018-09-14 06:00 | 13.418
FR | 2018-09-14 07:00 | 15.501
FR | 2018-09-14 08:00 | 18.071
FR | 2018-09-14 09:00 | 19.772
FR | 2018-09-14 10:00 | 20.927
FR | 2018-09-14 11:00 | 21.803
FR | 2018-09-14 12:00 | 22.387
FR | 2018-09-14 13:00 | 22.607
FR | 2018-09-14 14:00 | 22.452
FR | 2018-09-14 15:00 | 21.926
FR | 2018-09-14 16:00 | 20.951
FR | 2018-09-14 17:00 | 18.968
FR | 2018-09-14 18:00 | 16.569
FR | 2018-09-14 19:00 | 15.624
FR | 2018-09-14 20:00 | 14.821
FR | 2018-09-14 21:00 | 14.113
FR | 2018-09-14 22:00 | 13.468
FR | 2018-09-14 23:00 | 12.877
FR | 2018-09-15 | 12.344
FR | 2018-09-15 01:00 | 11.879
FR | 2018-09-15 02:00 | 11.49
FR | 2018-09-15 03:00 | 11.154
FR | 2018-09-15 04:00 | 10.851
FR | 2018-09-15 05:00 | 10.689
FR | 2018-09-15 06:00 | 12.459
FR | 2018-09-15 07:00 | 14.882
FR | 2018-09-15 08:00 | 17.831
FR | 2018-09-15 09:00 | 19.741
FR | 2018-09-15 10:00 | 21.048
FR | 2018-09-15 11:00 | 22.081
FR | 2018-09-15 12:00 | 22.835
FR | 2018-09-15 13:00 | 23.232
FR | 2018-09-15 14:00 | 23.234
FR | 2018-09-15 15:00 | 22.839
FR | 2018-09-15 16:00 | 21.933
FR | 2018-09-15 17:00 | 19.56
FR | 2018-09-15 18:00 | 17.299
FR | 2018-09-15 19:00 | 16.329
FR | 2018-09-15 20:00 | 15.546
FR | 2018-09-15 21:00 | 14.892
FR | 2018-09-15 22:00 | 14.261
FR | 2018-09-15 23:00 | 13.685
FR | 2018-09-16 | 13.166
FR | 2018-09-16 01:00 | 12.728
FR | 2018-09-16 02:00 | 12.368
FR | 2018-09-16 03:00 | 12.015
FR | 2018-09-16 04:00 | 11.733
FR | 2018-09-16 05:00 | 11.602
FR | 2018-09-16 06:00 | 13.274
FR | 2018-09-16 07:00 | 15.263
FR | 2018-09-16 08:00 | 17.805
FR | 2018-09-16 09:00 | 20.542
FR | 2018-09-16 10:00 | 22.31
FR | 2018-09-16 11:00 | 23.449
FR | 2018-09-16 12:00 | 24.174
FR | 2018-09-16 13:00 | 24.556
FR | 2018-09-16 14:00 | 24.548
FR | 2018-09-16 15:00 | 24.094
FR | 2018-09-16 16:00 | 22.96
FR | 2018-09-16 17:00 | 20.851
FR | 2018-09-16 18:00 | 19.243
FR | 2018-09-16 19:00 | 18.476
FR | 2018-09-16 20:00 | 17.829
FR | 2018-09-16 21:00 | 17.195
FR | 2018-09-16 22:00 | 16.521
FR | 2018-09-16 23:00 | 15.855
FR | 2018-09-17 | 15.315
FR | 2018-09-17 01:00 | 14.851
FR | 2018-09-17 02:00 | 14.316
FR | 2018-09-17 03:00 | 13.586
FR | 2018-09-17 04:00 | 12.953
FR | 2018-09-17 05:00 | 12.556
FR | 2018-09-17 06:00 | 14.355
FR | 2018-09-17 07:00 | 17.051
FR | 2018-09-17 08:00 | 19.697
FR | 2018-09-17 09:00 | 22.837
FR | 2018-09-17 10:00 | 25.024
FR | 2018-09-17 11:00 | 26.279
FR | 2018-09-17 12:00 | 27.081
FR | 2018-09-17 13:00 | 27.467
FR | 2018-09-17 14:00 | 27.411
FR | 2018-09-17 15:00 | 26.905
FR | 2018-09-17 16:00 | 25.535
FR | 2018-09-17 17:00 | 22.494
FR | 2018-09-17 18:00 | 20.241
FR | 2018-09-17 19:00 | 19.451
FR | 2018-09-17 20:00 | 18.846
FR | 2018-09-17 21:00 | 18.347
FR | 2018-09-17 22:00 | 17.91
FR | 2018-09-17 23:00 | 17.508
FR | 2018-09-18 | 17.158
FR | 2018-09-18 01:00 | 16.902
FR | 2018-09-18 02:00 | 16.641
FR | 2018-09-18 03:00 | 16.252
FR | 2018-09-18 04:00 | 15.835
FR | 2018-09-18 05:00 | 15.622
FR | 2018-09-18 06:00 | 17.004
FR | 2018-09-18 07:00 | 18.972
FR | 2018-09-18 08:00 | 20.967
FR | 2018-09-18 09:00 | 22.46
FR | 2018-09-18 10:00 | 23.651
FR | 2018-09-18 11:00 | 24.61
FR | 2018-09-18 12:00 | 25.115
FR | 2018-09-18 13:00 | 25.069
FR | 2018-09-18 14:00 | 24.571
FR | 2018-09-18 15:00 | 23.893
FR | 2018-09-18 16:00 | 22.876
FR | 2018-09-18 17:00 | 21.142
FR | 2018-09-18 18:00 | 19.702
FR | 2018-09-18 19:00 | 19.015
FR | 2018-09-18 20:00 | 18.436
FR | 2018-09-18 21:00 | 17.93
FR | 2018-09-18 22:00 | 17.526
FR | 2018-09-18 23:00 | 17.199
FR | 2018-09-19 | 16.877
FR | 2018-09-19 01:00 | 16.517
FR | 2018-09-19 02:00 | 16.165
FR | 2018-09-19 03:00 | 15.809
FR | 2018-09-19 04:00 | 15.447
FR | 2018-09-19 05:00 | 15.138
FR | 2018-09-19 06:00 | 16.518
FR | 2018-09-19 07:00 | 18.537
FR | 2018-09-19 08:00 | 20.935
FR | 2018-09-19 09:00 | 22.765
FR | 2018-09-19 10:00 | 24.132
FR | 2018-09-19 11:00 | 25.133
FR | 2018-09-19 12:00 | 25.811
FR | 2018-09-19 13:00 | 26.13
FR | 2018-09-19 14:00 | 26.068
FR | 2018-09-19 15:00 | 25.585
FR | 2018-09-19 16:00 | 24.497
FR | 2018-09-19 17:00 | 21.955
FR | 2018-09-19 18:00 | 19.923
FR | 2018-09-19 19:00 | 19.094
FR | 2018-09-19 20:00 | 18.36
FR | 2018-09-19 21:00 | 17.7
FR | 2018-09-19 22:00 | 17.175
FR | 2018-09-19 23:00 | 16.772
FR | 2018-09-20 | 16.489
FR | 2018-09-20 01:00 | 16.231
FR | 2018-09-20 02:00 | 15.922
FR | 2018-09-20 03:00 | 15.571
FR | 2018-09-20 04:00 | 15.231
FR | 2018-09-20 05:00 | 15.019
FR | 2018-09-20 06:00 | 16.269
FR | 2018-09-20 07:00 | 18.36
FR | 2018-09-20 08:00 | 21.071
FR | 2018-09-20 09:00 | 23.013
FR | 2018-09-20 10:00 | 24.369
FR | 2018-09-20 11:00 | 25.391
FR | 2018-09-20 12:00 | 26.122
FR | 2018-09-20 13:00 | 26.498
FR | 2018-09-20 14:00 | 26.465
FR | 2018-09-20 15:00 | 25.992
FR | 2018-09-20 16:00 | 24.77
FR | 2018-09-20 17:00 | 22.229
FR | 2018-09-20 18:00 | 20.571
FR | 2018-09-20 19:00 | 19.82
FR | 2018-09-20 20:00 | 19.136
FR | 2018-09-20 21:00 | 18.492
FR | 2018-09-20 22:00 | 18.031
FR | 2018-09-20 23:00 | 17.651
FR | 2018-09-21 | 17.393
FR | 2018-09-21 01:00 | 17.144
FR | 2018-09-21 02:00 | 16.92
FR | 2018-09-21 03:00 | 16.686
FR | 2018-09-21 04:00 | 16.402
FR | 2018-09-21 05:00 | 16.137
FR | 2018-09-21 06:00 | 16.514
FR | 2018-09-21 07:00 | 17.193
FR | 2018-09-21 08:00 | 18.029
FR | 2018-09-21 09:00 | 19.013
FR | 2018-09-21 10:00 | 19.791
FR | 2018-09-21 11:00 | 20.325
FR | 2018-09-21 12:00 | 20.694
FR | 2018-09-21 13:00 | 20.686
FR | 2018-09-21 14:00 | 20.229
FR | 2018-09-21 15:00 | 19.363
FR | 2018-09-21 16:00 | 18.214
FR | 2018-09-21 17:00 | 16.621
FR | 2018-09-21 18:00 | 15.112
FR | 2018-09-21 19:00 | 14.429
FR | 2018-09-21 20:00 | 13.839
FR | 2018-09-21 21:00 | 13.259
FR | 2018-09-21 22:00 | 12.773
FR | 2018-09-21 23:00 | 12.367
FR | 2018-09-22 | 11.941
FR | 2018-09-22 01:00 | 11.642
FR | 2018-09-22 02:00 | 11.526
FR | 2018-09-22 03:00 | 11.347
FR | 2018-09-22 04:00 | 11.097
FR | 2018-09-22 05:00 | 10.826
FR | 2018-09-22 06:00 | 11.571
FR | 2018-09-22 07:00 | 13.485
FR | 2018-09-22 08:00 | 15.979
FR | 2018-09-22 09:00 | 17.69
FR | 2018-09-22 10:00 | 18.854
FR | 2018-09-22 11:00 | 19.6
FR | 2018-09-22 12:00 | 19.998
FR | 2018-09-22 13:00 | 20.288
FR | 2018-09-22 14:00 | 20.226
FR | 2018-09-22 15:00 | 19.716
FR | 2018-09-22 16:00 | 18.865
FR | 2018-09-22 17:00 | 17.399
FR | 2018-09-22 18:00 | 16.409
FR | 2018-09-22 19:00 | 16.143
FR | 2018-09-22 20:00 | 15.994
FR | 2018-09-22 21:00 | 16.103
FR | 2018-09-22 22:00 | 16.346
FR | 2018-09-22 23:00 | 16.517
FR | 2018-09-23 | 16.567
FR | 2018-09-23 01:00 | 16.561
FR | 2018-09-23 02:00 | 16.539
FR | 2018-09-23 03:00 | 16.51
FR | 2018-09-23 04:00 | 16.454
FR | 2018-09-23 05:00 | 16.392
FR | 2018-09-23 06:00 | 17.119
FR | 2018-09-23 07:00 | 18.614
FR | 2018-09-23 08:00 | 20.413
FR | 2018-09-23 09:00 | 22.055
FR | 2018-09-23 10:00 | 23.311
FR | 2018-09-23 11:00 | 23.953
FR | 2018-09-23 12:00 | 23.6
FR | 2018-09-23 13:00 | 22.257
FR | 2018-09-23 14:00 | 21.216
FR | 2018-09-23 15:00 | 20.413
FR | 2018-09-23 16:00 | 19.173
FR | 2018-09-23 17:00 | 17.273
FR | 2018-09-23 18:00 | 15.568
FR | 2018-09-23 19:00 | 14.462
FR | 2018-09-23 20:00 | 13.489
FR | 2018-09-23 21:00 | 12.645
FR | 2018-09-23 22:00 | 11.985
FR | 2018-09-23 23:00 | 11.445
FR | 2018-09-24 | 10.869
FR | 2018-09-24 01:00 | 10.302
FR | 2018-09-24 02:00 | 9.755
FR | 2018-09-24 03:00 | 9.265
FR | 2018-09-24 04:00 | 8.855
FR | 2018-09-24 05:00 | 8.515
FR | 2018-09-24 06:00 | 9.001
FR | 2018-09-24 07:00 | 10.688
FR | 2018-09-24 08:00 | 13.018
FR | 2018-09-24 09:00 | 14.96
FR | 2018-09-24 10:00 | 16.319
FR | 2018-09-24 11:00 | 17.335
FR | 2018-09-24 12:00 | 18.008
FR | 2018-09-24 13:00 | 18.279
FR | 2018-09-24 14:00 | 18.126
FR | 2018-09-24 15:00 | 17.566
FR | 2018-09-24 16:00 | 16.442
FR | 2018-09-24 17:00 | 13.966
FR | 2018-09-24 18:00 | 12.051
FR | 2018-09-24 19:00 | 11.322
FR | 2018-09-24 20:00 | 10.651
FR | 2018-09-24 21:00 | 10.041
FR | 2018-09-24 22:00 | 9.53
FR | 2018-09-24 23:00 | 9.023
FR | 2018-09-25 | 8.502
FR | 2018-09-25 01:00 | 8.006
FR | 2018-09-25 02:00 | 7.552
FR | 2018-09-25 03:00 | 7.111
FR | 2018-09-25 04:00 | 6.683
FR | 2018-09-25 05:00 | 6.368
FR | 2018-09-25 06:00 | 7.213
FR | 2018-09-25 07:00 | 9.237
FR | 2018-09-25 08:00 | 12.154
FR | 2018-09-25 09:00 | 14.699
FR | 2018-09-25 10:00 | 16.29
FR | 2018-09-25 11:00 | 17.472
FR | 2018-09-25 12:00 | 18.32
FR | 2018-09-25 13:00 | 18.763
FR | 2018-09-25 14:00 | 18.793
FR | 2018-09-25 15:00 | 18.369
FR | 2018-09-25 16:00 | 17.235
FR | 2018-09-25 17:00 | 14.277
FR | 2018-09-25 18:00 | 12.411
FR | 2018-09-25 19:00 | 11.64
FR | 2018-09-25 20:00 | 10.883
FR | 2018-09-25 21:00 | 10.197
FR | 2018-09-25 22:00 | 9.551
FR | 2018-09-25 23:00 | 8.942
FR | 2018-09-26 | 8.402
FR | 2018-09-26 01:00 | 7.933
FR | 2018-09-26 02:00 | 7.546
FR | 2018-09-26 03:00 | 7.206
FR | 2018-09-26 04:00 | 6.893
FR | 2018-09-26 05:00 | 6.6
FR | 2018-09-26 06:00 | 7.846
FR | 2018-09-26 07:00 | 10.351
FR | 2018-09-26 08:00 | 13.189
FR | 2018-09-26 09:00 | 16.395
FR | 2018-09-26 10:00 | 18.693
FR | 2018-09-26 11:00 | 20.179
FR | 2018-09-26 12:00 | 21.234
FR | 2018-09-26 13:00 | 21.854
FR | 2018-09-26 14:00 | 22.012
FR | 2018-09-26 15:00 | 21.657
FR | 2018-09-26 16:00 | 20.397
FR | 2018-09-26 17:00 | 17.626
FR | 2018-09-26 18:00 | 15.865
FR | 2018-09-26 19:00 | 14.987
FR | 2018-09-26 20:00 | 14.164
FR | 2018-09-26 21:00 | 13.42
FR | 2018-09-26 22:00 | 12.764
FR | 2018-09-26 23:00 | 12.179
FR | 2018-09-27 | 11.616
FR | 2018-09-27 01:00 | 11.099
FR | 2018-09-27 02:00 | 10.655
FR | 2018-09-27 03:00 | 10.191
FR | 2018-09-27 04:00 | 9.73
FR | 2018-09-27 05:00 | 9.379
FR | 2018-09-27 06:00 | 10.376
FR | 2018-09-27 07:00 | 13.294
FR | 2018-09-27 08:00 | 15.857
FR | 2018-09-27 09:00 | 18.9
FR | 2018-09-27 10:00 | 21.666
FR | 2018-09-27 11:00 | 23.376
FR | 2018-09-27 12:00 | 24.442
FR | 2018-09-27 13:00 | 24.971
FR | 2018-09-27 14:00 | 24.972
FR | 2018-09-27 15:00 | 24.422
FR | 2018-09-27 16:00 | 22.767
FR | 2018-09-27 17:00 | 19.903
FR | 2018-09-27 18:00 | 18.22
FR | 2018-09-27 19:00 | 17.028
FR | 2018-09-27 20:00 | 15.999
FR | 2018-09-27 21:00 | 15.149
FR | 2018-09-27 22:00 | 14.512
FR | 2018-09-27 23:00 | 14.001
FR | 2018-09-28 | 13.608
FR | 2018-09-28 01:00 | 13.223
FR | 2018-09-28 02:00 | 12.818
FR | 2018-09-28 03:00 | 12.292
FR | 2018-09-28 04:00 | 11.801
FR | 2018-09-28 05:00 | 11.449
FR | 2018-09-28 06:00 | 12.355
FR | 2018-09-28 07:00 | 14.818
FR | 2018-09-28 08:00 | 17.28
FR | 2018-09-28 09:00 | 19.815
FR | 2018-09-28 10:00 | 21.461
FR | 2018-09-28 11:00 | 22.383
FR | 2018-09-28 12:00 | 22.866
FR | 2018-09-28 13:00 | 22.961
FR | 2018-09-28 14:00 | 22.57
FR | 2018-09-28 15:00 | 21.67
FR | 2018-09-28 16:00 | 20.165
FR | 2018-09-28 17:00 | 17.713
FR | 2018-09-28 18:00 | 16.019
FR | 2018-09-28 19:00 | 15
FR | 2018-09-28 20:00 | 14.043
FR | 2018-09-28 21:00 | 13.184
FR | 2018-09-28 22:00 | 12.392
FR | 2018-09-28 23:00 | 11.665
FR | 2018-09-29 | 11.006
FR | 2018-09-29 01:00 | 10.379
FR | 2018-09-29 02:00 | 9.819
FR | 2018-09-29 03:00 | 9.321
FR | 2018-09-29 04:00 | 8.802
FR | 2018-09-29 05:00 | 8.367
FR | 2018-09-29 06:00 | 8.697
FR | 2018-09-29 07:00 | 10.446
FR | 2018-09-29 08:00 | 13.061
FR | 2018-09-29 09:00 | 15.501
FR | 2018-09-29 10:00 | 17.233
FR | 2018-09-29 11:00 | 18.526
FR | 2018-09-29 12:00 | 19.448
FR | 2018-09-29 13:00 | 19.949
FR | 2018-09-29 14:00 | 19.985
FR | 2018-09-29 15:00 | 19.505
FR | 2018-09-29 16:00 | 18.094
FR | 2018-09-29 17:00 | 14.683
FR | 2018-09-29 18:00 | 12.974
FR | 2018-09-29 19:00 | 12.266
FR | 2018-09-29 20:00 | 11.553
FR | 2018-09-29 21:00 | 10.851
FR | 2018-09-29 22:00 | 10.195
FR | 2018-09-29 23:00 | 9.646
FR | 2018-09-30 | 9.171
FR | 2018-09-30 01:00 | 8.798
FR | 2018-09-30 02:00 | 8.506
FR | 2018-09-30 03:00 | 8.177
FR | 2018-09-30 04:00 | 7.83
FR | 2018-09-30 05:00 | 7.546
FR | 2018-09-30 06:00 | 8.288
FR | 2018-09-30 07:00 | 10.684
FR | 2018-09-30 08:00 | 13.23
FR | 2018-09-30 09:00 | 16.27
FR | 2018-09-30 10:00 | 18.193
FR | 2018-09-30 11:00 | 19.226
FR | 2018-09-30 12:00 | 19.739
FR | 2018-09-30 13:00 | 19.793
FR | 2018-09-30 14:00 | 19.42
FR | 2018-09-30 15:00 | 18.647
FR | 2018-09-30 16:00 | 17.221
FR | 2018-09-30 17:00 | 14.834
FR | 2018-09-30 18:00 | 13.685
FR | 2018-09-30 19:00 | 13.055
FR | 2018-09-30 20:00 | 12.39
FR | 2018-09-30 21:00 | 11.868
FR | 2018-09-30 22:00 | 11.427
FR | 2018-09-30 23:00 | 11.048
FR | 2018-10-01 | 10.731
FR | 2018-10-01 01:00 | 10.475
FR | 2018-10-01 02:00 | 10.131
FR | 2018-10-01 03:00 | 9.7
FR | 2018-10-01 04:00 | 9.192
FR | 2018-10-01 05:00 | 8.713
FR | 2018-10-01 06:00 | 8.82
FR | 2018-10-01 07:00 | 10.14
FR | 2018-10-01 08:00 | 11.823
FR | 2018-10-01 09:00 | 13.119
FR | 2018-10-01 10:00 | 14.062
FR | 2018-10-01 11:00 | 14.758
FR | 2018-10-01 12:00 | 15.16
FR | 2018-10-01 13:00 | 15.247
FR | 2018-10-01 14:00 | 15.037
FR | 2018-10-01 15:00 | 14.439
FR | 2018-10-01 16:00 | 13.382
FR | 2018-10-01 17:00 | 11.262
FR | 2018-10-01 18:00 | 9.684
FR | 2018-10-01 19:00 | 9.03
FR | 2018-10-01 20:00 | 8.7
FR | 2018-10-01 21:00 | 8.351
FR | 2018-10-01 22:00 | 7.937
FR | 2018-10-01 23:00 | 7.611
FR | 2018-10-02 | 7.477
FR | 2018-10-02 01:00 | 7.365
FR | 2018-10-02 02:00 | 7.205
FR | 2018-10-02 03:00 | 7.046
FR | 2018-10-02 04:00 | 6.857
FR | 2018-10-02 05:00 | 6.782
FR | 2018-10-02 06:00 | 7.368
FR | 2018-10-02 07:00 | 9.126
FR | 2018-10-02 08:00 | 11.324
FR | 2018-10-02 09:00 | 13.111
FR | 2018-10-02 10:00 | 14.438
FR | 2018-10-02 11:00 | 15.567
FR | 2018-10-02 12:00 | 16.495
FR | 2018-10-02 13:00 | 17.119
FR | 2018-10-02 14:00 | 17.35
FR | 2018-10-02 15:00 | 17.098
FR | 2018-10-02 16:00 | 16.212
FR | 2018-10-02 17:00 | 14.318
FR | 2018-10-02 18:00 | 13.268
FR | 2018-10-02 19:00 | 12.839
FR | 2018-10-02 20:00 | 12.522
FR | 2018-10-02 21:00 | 12.372
FR | 2018-10-02 22:00 | 12.248
FR | 2018-10-02 23:00 | 12.097
FR | 2018-10-03 | 11.869
FR | 2018-10-03 01:00 | 11.645
FR | 2018-10-03 02:00 | 11.504
FR | 2018-10-03 03:00 | 11.333
FR | 2018-10-03 04:00 | 10.975
FR | 2018-10-03 05:00 | 10.584
FR | 2018-10-03 06:00 | 10.936
FR | 2018-10-03 07:00 | 12.759
FR | 2018-10-03 08:00 | 14.625
FR | 2018-10-03 09:00 | 16.373
FR | 2018-10-03 10:00 | 17.876
FR | 2018-10-03 11:00 | 19.063
FR | 2018-10-03 12:00 | 19.876
FR | 2018-10-03 13:00 | 20.273
FR | 2018-10-03 14:00 | 20.216
FR | 2018-10-03 15:00 | 19.706
FR | 2018-10-03 16:00 | 18.44
FR | 2018-10-03 17:00 | 15.487
FR | 2018-10-03 18:00 | 13.95
FR | 2018-10-03 19:00 | 13.141
FR | 2018-10-03 20:00 | 12.388
FR | 2018-10-03 21:00 | 11.716
FR | 2018-10-03 22:00 | 11.202
FR | 2018-10-03 23:00 | 10.806
FR | 2018-10-04 | 10.494
FR | 2018-10-04 01:00 | 10.221
FR | 2018-10-04 02:00 | 9.923
FR | 2018-10-04 03:00 | 9.564
FR | 2018-10-04 04:00 | 9.19
FR | 2018-10-04 05:00 | 8.857
FR | 2018-10-04 06:00 | 9.265
FR | 2018-10-04 07:00 | 11.58
FR | 2018-10-04 08:00 | 14.063
FR | 2018-10-04 09:00 | 16.955
FR | 2018-10-04 10:00 | 18.736
FR | 2018-10-04 11:00 | 20.071
FR | 2018-10-04 12:00 | 21.03
FR | 2018-10-04 13:00 | 21.578
FR | 2018-10-04 14:00 | 21.669
FR | 2018-10-04 15:00 | 21.218
FR | 2018-10-04 16:00 | 19.476
FR | 2018-10-04 17:00 | 16.063
FR | 2018-10-04 18:00 | 14.547
FR | 2018-10-04 19:00 | 13.664
FR | 2018-10-04 20:00 | 12.866
FR | 2018-10-04 21:00 | 12.239
FR | 2018-10-04 22:00 | 11.726
FR | 2018-10-04 23:00 | 11.278
FR | 2018-10-05 | 10.853
FR | 2018-10-05 01:00 | 10.452
FR | 2018-10-05 02:00 | 10.082
FR | 2018-10-05 03:00 | 9.7
FR | 2018-10-05 04:00 | 9.304
FR | 2018-10-05 05:00 | 8.969
FR | 2018-10-05 06:00 | 9.535
FR | 2018-10-05 07:00 | 12.22
FR | 2018-10-05 08:00 | 14.84
FR | 2018-10-05 09:00 | 17.938
FR | 2018-10-05 10:00 | 20.648
FR | 2018-10-05 11:00 | 22.484
FR | 2018-10-05 12:00 | 23.528
FR | 2018-10-05 13:00 | 24.014
FR | 2018-10-05 14:00 | 23.966
FR | 2018-10-05 15:00 | 23.313
FR | 2018-10-05 16:00 | 21.174
FR | 2018-10-05 17:00 | 18.277
FR | 2018-10-05 18:00 | 16.928
FR | 2018-10-05 19:00 | 15.958
FR | 2018-10-05 20:00 | 15.126
FR | 2018-10-05 21:00 | 14.458
FR | 2018-10-05 22:00 | 13.846
FR | 2018-10-05 23:00 | 13.293
FR | 2018-10-06 | 12.828
FR | 2018-10-06 01:00 | 12.469
FR | 2018-10-06 02:00 | 12.135
FR | 2018-10-06 03:00 | 11.831
FR | 2018-10-06 04:00 | 11.625
FR | 2018-10-06 05:00 | 11.506
FR | 2018-10-06 06:00 | 11.943
FR | 2018-10-06 07:00 | 13.883
FR | 2018-10-06 08:00 | 16.04
FR | 2018-10-06 09:00 | 18.294
FR | 2018-10-06 10:00 | 20.011
FR | 2018-10-06 11:00 | 21.122
FR | 2018-10-06 12:00 | 21.629
FR | 2018-10-06 13:00 | 21.583
FR | 2018-10-06 14:00 | 21.028
FR | 2018-10-06 15:00 | 19.934
FR | 2018-10-06 16:00 | 18.189
FR | 2018-10-06 17:00 | 16.462
FR | 2018-10-06 18:00 | 15.605
FR | 2018-10-06 19:00 | 14.867
FR | 2018-10-06 20:00 | 14.277
FR | 2018-10-06 21:00 | 13.795
FR | 2018-10-06 22:00 | 13.39
FR | 2018-10-06 23:00 | 12.946
FR | 2018-10-07 | 12.587
FR | 2018-10-07 01:00 | 12.312
FR | 2018-10-07 02:00 | 12.092
FR | 2018-10-07 03:00 | 11.836
FR | 2018-10-07 04:00 | 11.593
FR | 2018-10-07 05:00 | 11.356
FR | 2018-10-07 06:00 | 11.266
FR | 2018-10-07 07:00 | 11.747
FR | 2018-10-07 08:00 | 12.605
FR | 2018-10-07 09:00 | 13.761
FR | 2018-10-07 10:00 | 14.891
FR | 2018-10-07 11:00 | 15.851
FR | 2018-10-07 12:00 | 16.545
FR | 2018-10-07 13:00 | 16.841
FR | 2018-10-07 14:00 | 16.728
FR | 2018-10-07 15:00 | 16.254
FR | 2018-10-07 16:00 | 15.21
FR | 2018-10-07 17:00 | 13.272
FR | 2018-10-07 18:00 | 12.312
FR | 2018-10-07 19:00 | 11.622
FR | 2018-10-07 20:00 | 11.024
FR | 2018-10-07 21:00 | 10.542
FR | 2018-10-07 22:00 | 10.15
FR | 2018-10-07 23:00 | 9.784
FR | 2018-10-08 | 9.445
FR | 2018-10-08 01:00 | 9.129
FR | 2018-10-08 02:00 | 8.859
FR | 2018-10-08 03:00 | 8.647
FR | 2018-10-08 04:00 | 8.483
FR | 2018-10-08 05:00 | 8.309
FR | 2018-10-08 06:00 | 8.523
FR | 2018-10-08 07:00 | 10.194
FR | 2018-10-08 08:00 | 12.257
FR | 2018-10-08 09:00 | 14.753
FR | 2018-10-08 10:00 | 16.405
FR | 2018-10-08 11:00 | 17.667
FR | 2018-10-08 12:00 | 18.477
FR | 2018-10-08 13:00 | 18.859
FR | 2018-10-08 14:00 | 18.769
FR | 2018-10-08 15:00 | 18.218
FR | 2018-10-08 16:00 | 16.701
FR | 2018-10-08 17:00 | 14.35
FR | 2018-10-08 18:00 | 13.34
FR | 2018-10-08 19:00 | 12.636
FR | 2018-10-08 20:00 | 11.987
FR | 2018-10-08 21:00 | 11.423
FR | 2018-10-08 22:00 | 10.947
FR | 2018-10-08 23:00 | 10.442
FR | 2018-10-09 | 9.967
FR | 2018-10-09 01:00 | 9.579
FR | 2018-10-09 02:00 | 9.259
FR | 2018-10-09 03:00 | 8.974
FR | 2018-10-09 04:00 | 8.733
FR | 2018-10-09 05:00 | 8.539
FR | 2018-10-09 06:00 | 8.86
FR | 2018-10-09 07:00 | 11.319
FR | 2018-10-09 08:00 | 13.593
FR | 2018-10-09 09:00 | 16.496
FR | 2018-10-09 10:00 | 19.03
FR | 2018-10-09 11:00 | 20.522
FR | 2018-10-09 12:00 | 21.505
FR | 2018-10-09 13:00 | 22.041
FR | 2018-10-09 14:00 | 22.093
FR | 2018-10-09 15:00 | 21.556
FR | 2018-10-09 16:00 | 19.446
FR | 2018-10-09 17:00 | 16.476
FR | 2018-10-09 18:00 | 15.4
FR | 2018-10-09 19:00 | 14.8
FR | 2018-10-09 20:00 | 14.213
FR | 2018-10-09 21:00 | 13.681
FR | 2018-10-09 22:00 | 13.226
FR | 2018-10-09 23:00 | 12.788
FR | 2018-10-10 | 12.431
FR | 2018-10-10 01:00 | 12.134
FR | 2018-10-10 02:00 | 11.892
FR | 2018-10-10 03:00 | 11.623
FR | 2018-10-10 04:00 | 11.346
FR | 2018-10-10 05:00 | 11.174
FR | 2018-10-10 06:00 | 11.433
FR | 2018-10-10 07:00 | 13.297
FR | 2018-10-10 08:00 | 15.027
FR | 2018-10-10 09:00 | 17.397
FR | 2018-10-10 10:00 | 19.479
FR | 2018-10-10 11:00 | 20.862
FR | 2018-10-10 12:00 | 21.631
FR | 2018-10-10 13:00 | 21.889
FR | 2018-10-10 14:00 | 21.671
FR | 2018-10-10 15:00 | 20.907
FR | 2018-10-10 16:00 | 19.021
FR | 2018-10-10 17:00 | 17.242
FR | 2018-10-10 18:00 | 16.683
FR | 2018-10-10 19:00 | 16.246
FR | 2018-10-10 20:00 | 15.762
FR | 2018-10-10 21:00 | 15.37
FR | 2018-10-10 22:00 | 15.059
FR | 2018-10-10 23:00 | 14.782
FR | 2018-10-11 | 14.621
FR | 2018-10-11 01:00 | 14.481
FR | 2018-10-11 02:00 | 14.366
FR | 2018-10-11 03:00 | 14.221
FR | 2018-10-11 04:00 | 14.061
FR | 2018-10-11 05:00 | 13.85
FR | 2018-10-11 06:00 | 13.837
FR | 2018-10-11 07:00 | 14.929
FR | 2018-10-11 08:00 | 16.563
FR | 2018-10-11 09:00 | 18.775
FR | 2018-10-11 10:00 | 20.693
FR | 2018-10-11 11:00 | 21.817
FR | 2018-10-11 12:00 | 22.383
FR | 2018-10-11 13:00 | 22.553
FR | 2018-10-11 14:00 | 22.313
FR | 2018-10-11 15:00 | 21.42
FR | 2018-10-11 16:00 | 19.702
FR | 2018-10-11 17:00 | 17.721
FR | 2018-10-11 18:00 | 16.734
FR | 2018-10-11 19:00 | 16.077
FR | 2018-10-11 20:00 | 15.578
FR | 2018-10-11 21:00 | 15.248
FR | 2018-10-11 22:00 | 14.921
FR | 2018-10-11 23:00 | 14.625
FR | 2018-10-12 | 14.344
FR | 2018-10-12 01:00 | 14.171
FR | 2018-10-12 02:00 | 14.041
FR | 2018-10-12 03:00 | 13.903
FR | 2018-10-12 04:00 | 13.777
FR | 2018-10-12 05:00 | 13.754
FR | 2018-10-12 06:00 | 14.108
FR | 2018-10-12 07:00 | 15.574
FR | 2018-10-12 08:00 | 17.183
FR | 2018-10-12 09:00 | 19.104
FR | 2018-10-12 10:00 | 20.923
FR | 2018-10-12 11:00 | 22.334
FR | 2018-10-12 12:00 | 23.192
FR | 2018-10-12 13:00 | 23.573
FR | 2018-10-12 14:00 | 23.504
FR | 2018-10-12 15:00 | 22.818
FR | 2018-10-12 16:00 | 21.163
FR | 2018-10-12 17:00 | 19.08
FR | 2018-10-12 18:00 | 18.207
FR | 2018-10-12 19:00 | 17.571
FR | 2018-10-12 20:00 | 17.095
FR | 2018-10-12 21:00 | 16.732
FR | 2018-10-12 22:00 | 16.337
FR | 2018-10-12 23:00 | 15.968
FR | 2018-10-13 | 15.606
FR | 2018-10-13 01:00 | 15.31
FR | 2018-10-13 02:00 | 15.027
FR | 2018-10-13 03:00 | 14.784
FR | 2018-10-13 04:00 | 14.533
FR | 2018-10-13 05:00 | 14.386
FR | 2018-10-13 06:00 | 14.587
FR | 2018-10-13 07:00 | 16.205
FR | 2018-10-13 08:00 | 18.224
FR | 2018-10-13 09:00 | 20.471
FR | 2018-10-13 10:00 | 22.305
FR | 2018-10-13 11:00 | 23.607
FR | 2018-10-13 12:00 | 24.348
FR | 2018-10-13 13:00 | 24.618
FR | 2018-10-13 14:00 | 24.411
FR | 2018-10-13 15:00 | 23.599
FR | 2018-10-13 16:00 | 21.555
FR | 2018-10-13 17:00 | 19.171
FR | 2018-10-13 18:00 | 18.343
FR | 2018-10-13 19:00 | 17.759
FR | 2018-10-13 20:00 | 17.258
FR | 2018-10-13 21:00 | 16.786
FR | 2018-10-13 22:00 | 16.429
FR | 2018-10-13 23:00 | 16.125
FR | 2018-10-14 | 15.871
FR | 2018-10-14 01:00 | 15.613
FR | 2018-10-14 02:00 | 15.317
FR | 2018-10-14 03:00 | 14.976
FR | 2018-10-14 04:00 | 14.671
FR | 2018-10-14 05:00 | 14.458
FR | 2018-10-14 06:00 | 14.602
FR | 2018-10-14 07:00 | 15.732
FR | 2018-10-14 08:00 | 17.234
FR | 2018-10-14 09:00 | 18.915
FR | 2018-10-14 10:00 | 20.307
FR | 2018-10-14 11:00 | 21.22
FR | 2018-10-14 12:00 | 21.656
FR | 2018-10-14 13:00 | 21.642
FR | 2018-10-14 14:00 | 21.177
FR | 2018-10-14 15:00 | 20.249
FR | 2018-10-14 16:00 | 18.849
FR | 2018-10-14 17:00 | 17.617
FR | 2018-10-14 18:00 | 17.021
FR | 2018-10-14 19:00 | 16.548
FR | 2018-10-14 20:00 | 16.207
FR | 2018-10-14 21:00 | 15.985
FR | 2018-10-14 22:00 | 15.737
FR | 2018-10-14 23:00 | 15.45
FR | 2018-10-15 | 15.13
FR | 2018-10-15 01:00 | 14.797
FR | 2018-10-15 02:00 | 14.493
FR | 2018-10-15 03:00 | 14.236
FR | 2018-10-15 04:00 | 14.008
FR | 2018-10-15 05:00 | 13.781
FR | 2018-10-15 06:00 | 13.707
FR | 2018-10-15 07:00 | 14.812
FR | 2018-10-15 08:00 | 16.166
FR | 2018-10-15 09:00 | 17.812
FR | 2018-10-15 10:00 | 19.175
FR | 2018-10-15 11:00 | 20.196
FR | 2018-10-15 12:00 | 20.86
FR | 2018-10-15 13:00 | 21.129
FR | 2018-10-15 14:00 | 20.985
FR | 2018-10-15 15:00 | 20.261
FR | 2018-10-15 16:00 | 18.434
FR | 2018-10-15 17:00 | 16.567
FR | 2018-10-15 18:00 | 15.705
FR | 2018-10-15 19:00 | 15.034
FR | 2018-10-15 20:00 | 14.46
FR | 2018-10-15 21:00 | 13.951
FR | 2018-10-15 22:00 | 13.506
FR | 2018-10-15 23:00 | 13.163
FR | 2018-10-16 | 12.965
FR | 2018-10-16 01:00 | 12.772
FR | 2018-10-16 02:00 | 12.582
FR | 2018-10-16 03:00 | 12.23
FR | 2018-10-16 04:00 | 11.893
FR | 2018-10-16 05:00 | 11.586
FR | 2018-10-16 06:00 | 11.498
FR | 2018-10-16 07:00 | 13.216
FR | 2018-10-16 08:00 | 15.152
FR | 2018-10-16 09:00 | 17.223
FR | 2018-10-16 10:00 | 19.191
FR | 2018-10-16 11:00 | 20.477
FR | 2018-10-16 12:00 | 21.167
FR | 2018-10-16 13:00 | 21.424
FR | 2018-10-16 14:00 | 21.237
FR | 2018-10-16 15:00 | 20.425
FR | 2018-10-16 16:00 | 18.501
FR | 2018-10-16 17:00 | 16.679
FR | 2018-10-16 18:00 | 15.856
FR | 2018-10-16 19:00 | 15.165
FR | 2018-10-16 20:00 | 14.501
FR | 2018-10-16 21:00 | 13.914
FR | 2018-10-16 22:00 | 13.404
FR | 2018-10-16 23:00 | 12.918
FR | 2018-10-17 | 12.482
FR | 2018-10-17 01:00 | 12.122
FR | 2018-10-17 02:00 | 11.842
FR | 2018-10-17 03:00 | 11.601
FR | 2018-10-17 04:00 | 11.372
FR | 2018-10-17 05:00 | 11.145
FR | 2018-10-17 06:00 | 11.027
FR | 2018-10-17 07:00 | 12.614
FR | 2018-10-17 08:00 | 14.435
FR | 2018-10-17 09:00 | 16.723
FR | 2018-10-17 10:00 | 18.445
FR | 2018-10-17 11:00 | 19.605
FR | 2018-10-17 12:00 | 20.304
FR | 2018-10-17 13:00 | 20.582
FR | 2018-10-17 14:00 | 20.413
FR | 2018-10-17 15:00 | 19.672
FR | 2018-10-17 16:00 | 17.689
FR | 2018-10-17 17:00 | 15.643
FR | 2018-10-17 18:00 | 15.035
FR | 2018-10-17 19:00 | 14.501
FR | 2018-10-17 20:00 | 13.948
FR | 2018-10-17 21:00 | 13.437
FR | 2018-10-17 22:00 | 12.938
FR | 2018-10-17 23:00 | 12.497
FR | 2018-10-18 | 12.144
FR | 2018-10-18 01:00 | 11.85
FR | 2018-10-18 02:00 | 11.58
FR | 2018-10-18 03:00 | 11.334
FR | 2018-10-18 04:00 | 11.107
FR | 2018-10-18 05:00 | 10.898
FR | 2018-10-18 06:00 | 10.826
FR | 2018-10-18 07:00 | 12.058
FR | 2018-10-18 08:00 | 13.82
FR | 2018-10-18 09:00 | 15.912
FR | 2018-10-18 10:00 | 17.79
FR | 2018-10-18 11:00 | 19.159
FR | 2018-10-18 12:00 | 19.988
FR | 2018-10-18 13:00 | 20.319
FR | 2018-10-18 14:00 | 20.146
FR | 2018-10-18 15:00 | 19.371
FR | 2018-10-18 16:00 | 17.375
FR | 2018-10-18 17:00 | 15.351
FR | 2018-10-18 18:00 | 14.526
FR | 2018-10-18 19:00 | 13.756
FR | 2018-10-18 20:00 | 13.053
FR | 2018-10-18 21:00 | 12.43
FR | 2018-10-18 22:00 | 11.894
FR | 2018-10-18 23:00 | 11.409
FR | 2018-10-19 | 10.993
FR | 2018-10-19 01:00 | 10.656
FR | 2018-10-19 02:00 | 10.371
FR | 2018-10-19 03:00 | 10.101
FR | 2018-10-19 04:00 | 9.846
FR | 2018-10-19 05:00 | 9.621
FR | 2018-10-19 06:00 | 9.569
FR | 2018-10-19 07:00 | 10.872
FR | 2018-10-19 08:00 | 12.862
FR | 2018-10-19 09:00 | 15.17
FR | 2018-10-19 10:00 | 17.143
FR | 2018-10-19 11:00 | 18.595
FR | 2018-10-19 12:00 | 19.483
FR | 2018-10-19 13:00 | 19.871
FR | 2018-10-19 14:00 | 19.739
FR | 2018-10-19 15:00 | 18.985
FR | 2018-10-19 16:00 | 16.727
FR | 2018-10-19 17:00 | 14.494
FR | 2018-10-19 18:00 | 13.671
FR | 2018-10-19 19:00 | 12.865
FR | 2018-10-19 20:00 | 12.118
FR | 2018-10-19 21:00 | 11.475
FR | 2018-10-19 22:00 | 10.95
FR | 2018-10-19 23:00 | 10.455
FR | 2018-10-20 | 10.026
FR | 2018-10-20 01:00 | 9.692
FR | 2018-10-20 02:00 | 9.434
FR | 2018-10-20 03:00 | 9.213
FR | 2018-10-20 04:00 | 8.963
FR | 2018-10-20 05:00 | 8.787
FR | 2018-10-20 06:00 | 8.758
FR | 2018-10-20 07:00 | 9.888
FR | 2018-10-20 08:00 | 11.708
FR | 2018-10-20 09:00 | 13.886
FR | 2018-10-20 10:00 | 15.963
FR | 2018-10-20 11:00 | 17.43
FR | 2018-10-20 12:00 | 18.334
FR | 2018-10-20 13:00 | 18.739
FR | 2018-10-20 14:00 | 18.633
FR | 2018-10-20 15:00 | 17.839
FR | 2018-10-20 16:00 | 15.383
FR | 2018-10-20 17:00 | 12.935
FR | 2018-10-20 18:00 | 12.098
FR | 2018-10-20 19:00 | 11.265
FR | 2018-10-20 20:00 | 10.449
FR | 2018-10-20 21:00 | 9.778
FR | 2018-10-20 22:00 | 9.272
FR | 2018-10-20 23:00 | 8.795
FR | 2018-10-21 | 8.394
FR | 2018-10-21 01:00 | 8.036
FR | 2018-10-21 02:00 | 7.701
FR | 2018-10-21 03:00 | 7.372
FR | 2018-10-21 04:00 | 7.09
FR | 2018-10-21 05:00 | 6.838
FR | 2018-10-21 06:00 | 6.702
FR | 2018-10-21 07:00 | 8.341
FR | 2018-10-21 08:00 | 10.343
FR | 2018-10-21 09:00 | 12.763
FR | 2018-10-21 10:00 | 15.438
FR | 2018-10-21 11:00 | 17.251
FR | 2018-10-21 12:00 | 18.265
FR | 2018-10-21 13:00 | 18.776
FR | 2018-10-21 14:00 | 18.697
FR | 2018-10-21 15:00 | 17.797
FR | 2018-10-21 16:00 | 14.947
FR | 2018-10-21 17:00 | 12.401
FR | 2018-10-21 18:00 | 11.568
FR | 2018-10-21 19:00 | 10.874
FR | 2018-10-21 20:00 | 10.276
FR | 2018-10-21 21:00 | 9.82
FR | 2018-10-21 22:00 | 9.482
FR | 2018-10-21 23:00 | 9.158
FR | 2018-10-22 | 8.863
FR | 2018-10-22 01:00 | 8.617
FR | 2018-10-22 02:00 | 8.409
FR | 2018-10-22 03:00 | 8.23
FR | 2018-10-22 04:00 | 8.103
FR | 2018-10-22 05:00 | 7.973
FR | 2018-10-22 06:00 | 8.048
FR | 2018-10-22 07:00 | 9.501
FR | 2018-10-22 08:00 | 11.331
FR | 2018-10-22 09:00 | 13.351
FR | 2018-10-22 10:00 | 14.922
FR | 2018-10-22 11:00 | 16.055
FR | 2018-10-22 12:00 | 16.73
FR | 2018-10-22 13:00 | 16.94
FR | 2018-10-22 14:00 | 16.686
FR | 2018-10-22 15:00 | 15.843
FR | 2018-10-22 16:00 | 13.756
FR | 2018-10-22 17:00 | 11.495
FR | 2018-10-22 18:00 | 10.602
FR | 2018-10-22 19:00 | 9.679
FR | 2018-10-22 20:00 | 8.817
FR | 2018-10-22 21:00 | 8.119
FR | 2018-10-22 22:00 | 7.598
FR | 2018-10-22 23:00 | 7.158
FR | 2018-10-23 | 6.822
FR | 2018-10-23 01:00 | 6.538
FR | 2018-10-23 02:00 | 6.346
FR | 2018-10-23 03:00 | 6.251
FR | 2018-10-23 04:00 | 6.222
FR | 2018-10-23 05:00 | 6.163
FR | 2018-10-23 06:00 | 6.205
FR | 2018-10-23 07:00 | 7.404
FR | 2018-10-23 08:00 | 9.353
FR | 2018-10-23 09:00 | 11.622
FR | 2018-10-23 10:00 | 13.603
FR | 2018-10-23 11:00 | 15.065
FR | 2018-10-23 12:00 | 16.131
FR | 2018-10-23 13:00 | 16.749
FR | 2018-10-23 14:00 | 16.772
FR | 2018-10-23 15:00 | 16.054
FR | 2018-10-23 16:00 | 13.537
FR | 2018-10-23 17:00 | 11.134
FR | 2018-10-23 18:00 | 10.501
FR | 2018-10-23 19:00 | 9.948
FR | 2018-10-23 20:00 | 9.469
FR | 2018-10-23 21:00 | 9.098
FR | 2018-10-23 22:00 | 8.832
FR | 2018-10-23 23:00 | 8.629
FR | 2018-10-24 | 8.454
FR | 2018-10-24 01:00 | 8.309
FR | 2018-10-24 02:00 | 8.216
FR | 2018-10-24 03:00 | 8.173
FR | 2018-10-24 04:00 | 8.128
FR | 2018-10-24 05:00 | 8.067
FR | 2018-10-24 06:00 | 8.07
FR | 2018-10-24 07:00 | 9.647
FR | 2018-10-24 08:00 | 11.901
FR | 2018-10-24 09:00 | 14.067
FR | 2018-10-24 10:00 | 15.898
FR | 2018-10-24 11:00 | 17.251
FR | 2018-10-24 12:00 | 18.151
FR | 2018-10-24 13:00 | 18.579
FR | 2018-10-24 14:00 | 18.492
FR | 2018-10-24 15:00 | 17.75
FR | 2018-10-24 16:00 | 15.345
FR | 2018-10-24 17:00 | 13.17
FR | 2018-10-24 18:00 | 12.427
FR | 2018-10-24 19:00 | 11.823
FR | 2018-10-24 20:00 | 11.277
FR | 2018-10-24 21:00 | 10.849
FR | 2018-10-24 22:00 | 10.545
FR | 2018-10-24 23:00 | 10.217
FR | 2018-10-25 | 9.816
FR | 2018-10-25 01:00 | 9.448
FR | 2018-10-25 02:00 | 9.151
FR | 2018-10-25 03:00 | 8.909
FR | 2018-10-25 04:00 | 8.713
FR | 2018-10-25 05:00 | 8.548
FR | 2018-10-25 06:00 | 8.443
FR | 2018-10-25 07:00 | 9.738
FR | 2018-10-25 08:00 | 11.811
FR | 2018-10-25 09:00 | 13.403
FR | 2018-10-25 10:00 | 14.771
FR | 2018-10-25 11:00 | 15.968
FR | 2018-10-25 12:00 | 16.818
FR | 2018-10-25 13:00 | 17.193
FR | 2018-10-25 14:00 | 17.001
FR | 2018-10-25 15:00 | 16.095
FR | 2018-10-25 16:00 | 13.359
FR | 2018-10-25 17:00 | 11.166
FR | 2018-10-25 18:00 | 10.344
FR | 2018-10-25 19:00 | 9.645
FR | 2018-10-25 20:00 | 9.023
FR | 2018-10-25 21:00 | 8.603
FR | 2018-10-25 22:00 | 8.338
FR | 2018-10-25 23:00 | 8.14
FR | 2018-10-26 | 7.997
FR | 2018-10-26 01:00 | 7.873
FR | 2018-10-26 02:00 | 7.739
FR | 2018-10-26 03:00 | 7.663
FR | 2018-10-26 04:00 | 7.723
FR | 2018-10-26 05:00 | 7.872
FR | 2018-10-26 06:00 | 7.992
FR | 2018-10-26 07:00 | 8.752
FR | 2018-10-26 08:00 | 10.068
FR | 2018-10-26 09:00 | 11.437
FR | 2018-10-26 10:00 | 12.772
FR | 2018-10-26 11:00 | 13.803
FR | 2018-10-26 12:00 | 14.329
FR | 2018-10-26 13:00 | 14.339
FR | 2018-10-26 14:00 | 13.827
FR | 2018-10-26 15:00 | 12.844
FR | 2018-10-26 16:00 | 11.439
FR | 2018-10-26 17:00 | 10.12
FR | 2018-10-26 18:00 | 9.263
FR | 2018-10-26 19:00 | 8.588
FR | 2018-10-26 20:00 | 8.074
FR | 2018-10-26 21:00 | 7.716
FR | 2018-10-26 22:00 | 7.412
FR | 2018-10-26 23:00 | 7.078
FR | 2018-10-27 | 6.733
FR | 2018-10-27 01:00 | 6.404
FR | 2018-10-27 02:00 | 6.135
FR | 2018-10-27 03:00 | 5.873
FR | 2018-10-27 04:00 | 5.599
FR | 2018-10-27 05:00 | 5.364
FR | 2018-10-27 06:00 | 5.172
FR | 2018-10-27 07:00 | 5.66
FR | 2018-10-27 08:00 | 6.573
FR | 2018-10-27 09:00 | 7.538
FR | 2018-10-27 10:00 | 8.241
FR | 2018-10-27 11:00 | 8.705
FR | 2018-10-27 12:00 | 8.9
FR | 2018-10-27 13:00 | 8.902
FR | 2018-10-27 14:00 | 8.676
FR | 2018-10-27 15:00 | 8.161
FR | 2018-10-27 16:00 | 7.138
FR | 2018-10-27 17:00 | 6.198
FR | 2018-10-27 18:00 | 5.871
FR | 2018-10-27 19:00 | 5.563
FR | 2018-10-27 20:00 | 5.28
FR | 2018-10-27 21:00 | 4.993
FR | 2018-10-27 22:00 | 4.726
FR | 2018-10-27 23:00 | 4.512
FR | 2018-10-28 | 4.349
FR | 2018-10-28 01:00 | 4.198
FR | 2018-10-28 02:00 | 4.091
FR | 2018-10-28 03:00 | 4.108
FR | 2018-10-28 04:00 | 4.09
FR | 2018-10-28 05:00 | 4.054
FR | 2018-10-28 06:00 | 4.016
FR | 2018-10-28 07:00 | 4.259
FR | 2018-10-28 08:00 | 4.967
FR | 2018-10-28 09:00 | 5.874
FR | 2018-10-28 10:00 | 6.777
FR | 2018-10-28 11:00 | 7.454
FR | 2018-10-28 12:00 | 7.907
FR | 2018-10-28 13:00 | 8.037
FR | 2018-10-28 14:00 | 7.831
FR | 2018-10-28 15:00 | 7.296
FR | 2018-10-28 16:00 | 6.472
FR | 2018-10-28 17:00 | 5.76
FR | 2018-10-28 18:00 | 5.304
FR | 2018-10-28 19:00 | 4.908
FR | 2018-10-28 20:00 | 4.56
FR | 2018-10-28 21:00 | 4.317
FR | 2018-10-28 22:00 | 4.145
FR | 2018-10-28 23:00 | 3.946
FR | 2018-10-29 | 3.768
FR | 2018-10-29 01:00 | 3.614
FR | 2018-10-29 02:00 | 3.503
FR | 2018-10-29 03:00 | 3.413
FR | 2018-10-29 04:00 | 3.322
FR | 2018-10-29 05:00 | 3.153
FR | 2018-10-29 06:00 | 3.058
FR | 2018-10-29 07:00 | 3.238
FR | 2018-10-29 08:00 | 3.844
FR | 2018-10-29 09:00 | 4.646
FR | 2018-10-29 10:00 | 5.484
FR | 2018-10-29 11:00 | 6.071
FR | 2018-10-29 12:00 | 6.305
FR | 2018-10-29 13:00 | 6.27
FR | 2018-10-29 14:00 | 6.019
FR | 2018-10-29 15:00 | 5.635
FR | 2018-10-29 16:00 | 5.069
FR | 2018-10-29 17:00 | 4.521
FR | 2018-10-29 18:00 | 4.217
FR | 2018-10-29 19:00 | 3.944
FR | 2018-10-29 20:00 | 3.79
FR | 2018-10-29 21:00 | 3.728
FR | 2018-10-29 22:00 | 3.663
FR | 2018-10-29 23:00 | 3.57
FR | 2018-10-30 | 3.414
FR | 2018-10-30 01:00 | 3.208
FR | 2018-10-30 02:00 | 3.048
FR | 2018-10-30 03:00 | 2.92
FR | 2018-10-30 04:00 | 2.924
FR | 2018-10-30 05:00 | 3.005
FR | 2018-10-30 06:00 | 3.162
FR | 2018-10-30 07:00 | 3.711
FR | 2018-10-30 08:00 | 4.64
FR | 2018-10-30 09:00 | 5.595
FR | 2018-10-30 10:00 | 6.621
FR | 2018-10-30 11:00 | 7.538
FR | 2018-10-30 12:00 | 8.314
FR | 2018-10-30 13:00 | 8.857
FR | 2018-10-30 14:00 | 9.112
FR | 2018-10-30 15:00 | 8.821
FR | 2018-10-30 16:00 | 7.223
FR | 2018-10-30 17:00 | 5.876
FR | 2018-10-30 18:00 | 5.504
FR | 2018-10-30 19:00 | 5.199
FR | 2018-10-30 20:00 | 4.933
FR | 2018-10-30 21:00 | 4.709
FR | 2018-10-30 22:00 | 4.533
FR | 2018-10-30 23:00 | 4.438
FR | 2018-10-31 | 4.411
FR | 2018-10-31 01:00 | 4.517
FR | 2018-10-31 02:00 | 4.699
FR | 2018-10-31 03:00 | 4.748
FR | 2018-10-31 04:00 | 4.785
FR | 2018-10-31 05:00 | 4.827
FR | 2018-10-31 06:00 | 4.886
FR | 2018-10-31 07:00 | 5.352
FR | 2018-10-31 08:00 | 6.427
FR | 2018-10-31 09:00 | 7.636
FR | 2018-10-31 10:00 | 8.817
FR | 2018-10-31 11:00 | 9.849
FR | 2018-10-31 12:00 | 10.509
FR | 2018-10-31 13:00 | 10.801
FR | 2018-10-31 14:00 | 10.732
FR | 2018-10-31 15:00 | 10.236
FR | 2018-10-31 16:00 | 9.464
FR | 2018-10-31 17:00 | 9.006
FR | 2018-10-31 18:00 | 8.757
FR | 2018-10-31 19:00 | 8.483
FR | 2018-10-31 20:00 | 8.328
FR | 2018-10-31 21:00 | 8.282
FR | 2018-10-31 22:00 | 8.212
FR | 2018-10-31 23:00 | 8.06
FR | 2018-11-01 | 7.914
FR | 2018-11-01 01:00 | 7.847
FR | 2018-11-01 02:00 | 7.788
FR | 2018-11-01 03:00 | 7.575
FR | 2018-11-01 04:00 | 7.344
FR | 2018-11-01 05:00 | 7.145
FR | 2018-11-01 06:00 | 7.107
FR | 2018-11-01 07:00 | 7.503
FR | 2018-11-01 08:00 | 8.424
FR | 2018-11-01 09:00 | 9.353
FR | 2018-11-01 10:00 | 10.361
FR | 2018-11-01 11:00 | 11.248
FR | 2018-11-01 12:00 | 11.915
FR | 2018-11-01 13:00 | 12.262
FR | 2018-11-01 14:00 | 12.111
FR | 2018-11-01 15:00 | 11.383
FR | 2018-11-01 16:00 | 9.912
FR | 2018-11-01 17:00 | 9.05
FR | 2018-11-01 18:00 | 8.649
FR | 2018-11-01 19:00 | 8.276
FR | 2018-11-01 20:00 | 7.861
FR | 2018-11-01 21:00 | 7.488
FR | 2018-11-01 22:00 | 7.163
FR | 2018-11-01 23:00 | 6.856
FR | 2018-11-02 | 6.557
FR | 2018-11-02 01:00 | 6.258
FR | 2018-11-02 02:00 | 6.057
FR | 2018-11-02 03:00 | 5.977
FR | 2018-11-02 04:00 | 5.881
FR | 2018-11-02 05:00 | 5.75
FR | 2018-11-02 06:00 | 5.623
FR | 2018-11-02 07:00 | 6.057
FR | 2018-11-02 08:00 | 7.415
FR | 2018-11-02 09:00 | 8.722
FR | 2018-11-02 10:00 | 10.179
FR | 2018-11-02 11:00 | 11.277
FR | 2018-11-02 12:00 | 11.852
FR | 2018-11-02 13:00 | 12.017
FR | 2018-11-02 14:00 | 11.789
FR | 2018-11-02 15:00 | 10.865
FR | 2018-11-02 16:00 | 8.579
FR | 2018-11-02 17:00 | 7.354
FR | 2018-11-02 18:00 | 6.754
FR | 2018-11-02 19:00 | 6.194
FR | 2018-11-02 20:00 | 5.69
FR | 2018-11-02 21:00 | 5.247
FR | 2018-11-02 22:00 | 4.802
FR | 2018-11-02 23:00 | 4.39
FR | 2018-11-03 | 4.076
FR | 2018-11-03 01:00 | 3.768
FR | 2018-11-03 02:00 | 3.454
FR | 2018-11-03 03:00 | 3.192
FR | 2018-11-03 04:00 | 3.01
FR | 2018-11-03 05:00 | 2.87
FR | 2018-11-03 06:00 | 2.764
FR | 2018-11-03 07:00 | 3.316
FR | 2018-11-03 08:00 | 5.319
FR | 2018-11-03 09:00 | 7.117
FR | 2018-11-03 10:00 | 9.417
FR | 2018-11-03 11:00 | 11.186
FR | 2018-11-03 12:00 | 12.061
FR | 2018-11-03 13:00 | 12.37
FR | 2018-11-03 14:00 | 12.109
FR | 2018-11-03 15:00 | 10.943
FR | 2018-11-03 16:00 | 8.559
FR | 2018-11-03 17:00 | 7.132
FR | 2018-11-03 18:00 | 6.5
FR | 2018-11-03 19:00 | 6.036
FR | 2018-11-03 20:00 | 5.643
FR | 2018-11-03 21:00 | 5.308
FR | 2018-11-03 22:00 | 5.058
FR | 2018-11-03 23:00 | 4.882
FR | 2018-11-04 | 4.752
FR | 2018-11-04 01:00 | 4.872
FR | 2018-11-04 02:00 | 5.139
FR | 2018-11-04 03:00 | 5.293
FR | 2018-11-04 04:00 | 5.342
FR | 2018-11-04 05:00 | 5.342
FR | 2018-11-04 06:00 | 5.365
FR | 2018-11-04 07:00 | 5.803
FR | 2018-11-04 08:00 | 6.956
FR | 2018-11-04 09:00 | 8.337
FR | 2018-11-04 10:00 | 10.046
FR | 2018-11-04 11:00 | 11.522
FR | 2018-11-04 12:00 | 12.765
FR | 2018-11-04 13:00 | 13.533
FR | 2018-11-04 14:00 | 13.646
FR | 2018-11-04 15:00 | 12.755
FR | 2018-11-04 16:00 | 10.38
FR | 2018-11-04 17:00 | 9.508
FR | 2018-11-04 18:00 | 9.474
FR | 2018-11-04 19:00 | 9.376
FR | 2018-11-04 20:00 | 9.194
FR | 2018-11-04 21:00 | 9.014
FR | 2018-11-04 22:00 | 8.858
FR | 2018-11-04 23:00 | 8.742
FR | 2018-11-05 | 8.661
FR | 2018-11-05 01:00 | 8.595
FR | 2018-11-05 02:00 | 8.544
FR | 2018-11-05 03:00 | 8.516
FR | 2018-11-05 04:00 | 8.468
FR | 2018-11-05 05:00 | 8.434
FR | 2018-11-05 06:00 | 8.399
FR | 2018-11-05 07:00 | 8.848
FR | 2018-11-05 08:00 | 10.26
FR | 2018-11-05 09:00 | 11.856
FR | 2018-11-05 10:00 | 13.762
FR | 2018-11-05 11:00 | 15.459
FR | 2018-11-05 12:00 | 16.516
FR | 2018-11-05 13:00 | 16.925
FR | 2018-11-05 14:00 | 16.637
FR | 2018-11-05 15:00 | 15.233
FR | 2018-11-05 16:00 | 13.297
FR | 2018-11-05 17:00 | 12.552
FR | 2018-11-05 18:00 | 12.165
FR | 2018-11-05 19:00 | 11.847
FR | 2018-11-05 20:00 | 11.576
FR | 2018-11-05 21:00 | 11.401
FR | 2018-11-05 22:00 | 11.273
FR | 2018-11-05 23:00 | 11.069
FR | 2018-11-06 | 10.898
FR | 2018-11-06 01:00 | 10.745
FR | 2018-11-06 02:00 | 10.646
FR | 2018-11-06 03:00 | 10.453
FR | 2018-11-06 04:00 | 10.128
FR | 2018-11-06 05:00 | 9.844
FR | 2018-11-06 06:00 | 9.634
FR | 2018-11-06 07:00 | 9.859
FR | 2018-11-06 08:00 | 10.924
FR | 2018-11-06 09:00 | 12.109
FR | 2018-11-06 10:00 | 13.528
FR | 2018-11-06 11:00 | 14.76
FR | 2018-11-06 12:00 | 15.274
FR | 2018-11-06 13:00 | 15.179
FR | 2018-11-06 14:00 | 14.611
FR | 2018-11-06 15:00 | 13.593
FR | 2018-11-06 16:00 | 11.978
FR | 2018-11-06 17:00 | 10.808
FR | 2018-11-06 18:00 | 10.184
FR | 2018-11-06 19:00 | 9.667
FR | 2018-11-06 20:00 | 9.227
FR | 2018-11-06 21:00 | 8.885
FR | 2018-11-06 22:00 | 8.649
FR | 2018-11-06 23:00 | 8.464
FR | 2018-11-07 | 8.377
FR | 2018-11-07 01:00 | 8.355
FR | 2018-11-07 02:00 | 8.38
FR | 2018-11-07 03:00 | 8.396
FR | 2018-11-07 04:00 | 8.393
FR | 2018-11-07 05:00 | 8.483
FR | 2018-11-07 06:00 | 8.591
FR | 2018-11-07 07:00 | 9.135
FR | 2018-11-07 08:00 | 10.098
FR | 2018-11-07 09:00 | 11.016
FR | 2018-11-07 10:00 | 11.92
FR | 2018-11-07 11:00 | 12.636
FR | 2018-11-07 12:00 | 13.071
FR | 2018-11-07 13:00 | 13.199
FR | 2018-11-07 14:00 | 12.961
FR | 2018-11-07 15:00 | 12.343
FR | 2018-11-07 16:00 | 11.354
FR | 2018-11-07 17:00 | 10.641
FR | 2018-11-07 18:00 | 10.204
FR | 2018-11-07 19:00 | 9.811
FR | 2018-11-07 20:00 | 9.41
FR | 2018-11-07 21:00 | 9.03
FR | 2018-11-07 22:00 | 8.719
FR | 2018-11-07 23:00 | 8.407
FR | 2018-11-08 | 8.043
FR | 2018-11-08 01:00 | 7.661
FR | 2018-11-08 02:00 | 7.362
FR | 2018-11-08 03:00 | 7.154
FR | 2018-11-08 04:00 | 6.961
FR | 2018-11-08 05:00 | 6.693
FR | 2018-11-08 06:00 | 6.43
FR | 2018-11-08 07:00 | 6.602
FR | 2018-11-08 08:00 | 7.35
FR | 2018-11-08 09:00 | 8.405
FR | 2018-11-08 10:00 | 9.81
FR | 2018-11-08 11:00 | 11.191
FR | 2018-11-08 12:00 | 12.253
FR | 2018-11-08 13:00 | 12.615
FR | 2018-11-08 14:00 | 12.361
FR | 2018-11-08 15:00 | 11.308
FR | 2018-11-08 16:00 | 9.65
FR | 2018-11-08 17:00 | 9.079
FR | 2018-11-08 18:00 | 8.809
FR | 2018-11-08 19:00 | 8.599
FR | 2018-11-08 20:00 | 8.445
FR | 2018-11-08 21:00 | 8.337
FR | 2018-11-08 22:00 | 8.236
FR | 2018-11-08 23:00 | 8.04
FR | 2018-11-09 | 7.8
FR | 2018-11-09 01:00 | 7.552
FR | 2018-11-09 02:00 | 7.382
FR | 2018-11-09 03:00 | 7.449
FR | 2018-11-09 04:00 | 7.661
FR | 2018-11-09 05:00 | 7.679
FR | 2018-11-09 06:00 | 7.59
FR | 2018-11-09 07:00 | 7.746
FR | 2018-11-09 08:00 | 8.802
FR | 2018-11-09 09:00 | 10.057
FR | 2018-11-09 10:00 | 11.567
FR | 2018-11-09 11:00 | 13.019
FR | 2018-11-09 12:00 | 14.085
FR | 2018-11-09 13:00 | 14.544
FR | 2018-11-09 14:00 | 14.402
FR | 2018-11-09 15:00 | 13.255
FR | 2018-11-09 16:00 | 11.173
FR | 2018-11-09 17:00 | 10.557
FR | 2018-11-09 18:00 | 10.291
FR | 2018-11-09 19:00 | 10.019
FR | 2018-11-09 20:00 | 9.858
FR | 2018-11-09 21:00 | 9.816
FR | 2018-11-09 22:00 | 9.832
FR | 2018-11-09 23:00 | 9.897
FR | 2018-11-10 | 9.96
FR | 2018-11-10 01:00 | 10.052
FR | 2018-11-10 02:00 | 10.055
FR | 2018-11-10 03:00 | 10.037
FR | 2018-11-10 04:00 | 9.991
FR | 2018-11-10 05:00 | 9.913
FR | 2018-11-10 06:00 | 9.873
FR | 2018-11-10 07:00 | 10.189
FR | 2018-11-10 08:00 | 11.032
FR | 2018-11-10 09:00 | 11.868
FR | 2018-11-10 10:00 | 12.684
FR | 2018-11-10 11:00 | 13.32
FR | 2018-11-10 12:00 | 13.725
FR | 2018-11-10 13:00 | 13.958
FR | 2018-11-10 14:00 | 13.862
FR | 2018-11-10 15:00 | 13.217
FR | 2018-11-10 16:00 | 12.083
FR | 2018-11-10 17:00 | 11.57
FR | 2018-11-10 18:00 | 11.305
FR | 2018-11-10 19:00 | 11.058
FR | 2018-11-10 20:00 | 10.868
FR | 2018-11-10 21:00 | 10.661
FR | 2018-11-10 22:00 | 10.503
FR | 2018-11-10 23:00 | 10.396
FR | 2018-11-11 | 10.359
FR | 2018-11-11 01:00 | 10.42
FR | 2018-11-11 02:00 | 10.427
FR | 2018-11-11 03:00 | 10.333
FR | 2018-11-11 04:00 | 10.158
FR | 2018-11-11 05:00 | 10.069
FR | 2018-11-11 06:00 | 10.056
FR | 2018-11-11 07:00 | 10.341
FR | 2018-11-11 08:00 | 11.274
FR | 2018-11-11 09:00 | 12.351
FR | 2018-11-11 10:00 | 13.615
FR | 2018-11-11 11:00 | 14.663
FR | 2018-11-11 12:00 | 15.282
FR | 2018-11-11 13:00 | 15.438
FR | 2018-11-11 14:00 | 15.131
FR | 2018-11-11 15:00 | 14.189
FR | 2018-11-11 16:00 | 12.647
FR | 2018-11-11 17:00 | 11.963
FR | 2018-11-11 18:00 | 11.751
FR | 2018-11-11 19:00 | 11.553
FR | 2018-11-11 20:00 | 11.379
FR | 2018-11-11 21:00 | 11.286
FR | 2018-11-11 22:00 | 11.196
FR | 2018-11-11 23:00 | 11.079
FR | 2018-11-12 | 10.981
FR | 2018-11-12 01:00 | 10.897
FR | 2018-11-12 02:00 | 10.823
FR | 2018-11-12 03:00 | 10.79
FR | 2018-11-12 04:00 | 10.76
FR | 2018-11-12 05:00 | 10.683
FR | 2018-11-12 06:00 | 10.555
FR | 2018-11-12 07:00 | 10.705
FR | 2018-11-12 08:00 | 11.565
FR | 2018-11-12 09:00 | 12.368
FR | 2018-11-12 10:00 | 13.195
FR | 2018-11-12 11:00 | 13.912
FR | 2018-11-12 12:00 | 14.438
FR | 2018-11-12 13:00 | 14.681
FR | 2018-11-12 14:00 | 14.451
FR | 2018-11-12 15:00 | 13.395
FR | 2018-11-12 16:00 | 11.79
FR | 2018-11-12 17:00 | 11.158
FR | 2018-11-12 18:00 | 10.848
FR | 2018-11-12 19:00 | 10.586
FR | 2018-11-12 20:00 | 10.328
FR | 2018-11-12 21:00 | 10.109
FR | 2018-11-12 22:00 | 9.953
FR | 2018-11-12 23:00 | 9.833
FR | 2018-11-13 | 9.671
FR | 2018-11-13 01:00 | 9.502
FR | 2018-11-13 02:00 | 9.319
FR | 2018-11-13 03:00 | 9.108
FR | 2018-11-13 04:00 | 8.907
FR | 2018-11-13 05:00 | 8.73
FR | 2018-11-13 06:00 | 8.565
FR | 2018-11-13 07:00 | 8.63
FR | 2018-11-13 08:00 | 9.492
FR | 2018-11-13 09:00 | 10.506
FR | 2018-11-13 10:00 | 11.753
FR | 2018-11-13 11:00 | 13.152
FR | 2018-11-13 12:00 | 14.084
FR | 2018-11-13 13:00 | 14.404
FR | 2018-11-13 14:00 | 14.202
FR | 2018-11-13 15:00 | 12.94
FR | 2018-11-13 16:00 | 10.665
FR | 2018-11-13 17:00 | 9.693
FR | 2018-11-13 18:00 | 9.011
FR | 2018-11-13 19:00 | 8.453
FR | 2018-11-13 20:00 | 8.01
FR | 2018-11-13 21:00 | 7.659
FR | 2018-11-13 22:00 | 7.373
FR | 2018-11-13 23:00 | 7.167
FR | 2018-11-14 | 7.015
FR | 2018-11-14 01:00 | 6.827
FR | 2018-11-14 02:00 | 6.68
FR | 2018-11-14 03:00 | 6.585
FR | 2018-11-14 04:00 | 6.674
FR | 2018-11-14 05:00 | 6.857
FR | 2018-11-14 06:00 | 6.886
FR | 2018-11-14 07:00 | 7.11
FR | 2018-11-14 08:00 | 8.216
FR | 2018-11-14 09:00 | 9.642
FR | 2018-11-14 10:00 | 11.529
FR | 2018-11-14 11:00 | 13.22
FR | 2018-11-14 12:00 | 14.461
FR | 2018-11-14 13:00 | 15.059
FR | 2018-11-14 14:00 | 14.965
FR | 2018-11-14 15:00 | 13.454
FR | 2018-11-14 16:00 | 10.97
FR | 2018-11-14 17:00 | 10.126
FR | 2018-11-14 18:00 | 9.706
FR | 2018-11-14 19:00 | 9.277
FR | 2018-11-14 20:00 | 8.879
FR | 2018-11-14 21:00 | 8.661
FR | 2018-11-14 22:00 | 8.484
FR | 2018-11-14 23:00 | 8.302
FR | 2018-11-15 | 8.138
FR | 2018-11-15 01:00 | 8.049
FR | 2018-11-15 02:00 | 8.028
FR | 2018-11-15 03:00 | 7.896
FR | 2018-11-15 04:00 | 7.706
FR | 2018-11-15 05:00 | 7.52
FR | 2018-11-15 06:00 | 7.378
FR | 2018-11-15 07:00 | 7.567
FR | 2018-11-15 08:00 | 8.642
FR | 2018-11-15 09:00 | 9.839
FR | 2018-11-15 10:00 | 11.195
FR | 2018-11-15 11:00 | 12.404
FR | 2018-11-15 12:00 | 13.278
FR | 2018-11-15 13:00 | 13.746
FR | 2018-11-15 14:00 | 13.65
FR | 2018-11-15 15:00 | 12.52
FR | 2018-11-15 16:00 | 10.477
FR | 2018-11-15 17:00 | 9.699
FR | 2018-11-15 18:00 | 9.313
FR | 2018-11-15 19:00 | 8.988
FR | 2018-11-15 20:00 | 8.705
FR | 2018-11-15 21:00 | 8.442
FR | 2018-11-15 22:00 | 8.213
FR | 2018-11-15 23:00 | 8.005
FR | 2018-11-16 | 7.825
FR | 2018-11-16 01:00 | 7.696
FR | 2018-11-16 02:00 | 7.614
FR | 2018-11-16 03:00 | 7.475
FR | 2018-11-16 04:00 | 7.286
FR | 2018-11-16 05:00 | 7.095
FR | 2018-11-16 06:00 | 6.925
FR | 2018-11-16 07:00 | 7.025
FR | 2018-11-16 08:00 | 8.018
FR | 2018-11-16 09:00 | 9.143
FR | 2018-11-16 10:00 | 10.394
FR | 2018-11-16 11:00 | 11.473
FR | 2018-11-16 12:00 | 12.187
FR | 2018-11-16 13:00 | 12.449
FR | 2018-11-16 14:00 | 12.197
FR | 2018-11-16 15:00 | 11.065
FR | 2018-11-16 16:00 | 9.043
FR | 2018-11-16 17:00 | 8.193
FR | 2018-11-16 18:00 | 7.65
FR | 2018-11-16 19:00 | 7.073
FR | 2018-11-16 20:00 | 6.489
FR | 2018-11-16 21:00 | 6.088
FR | 2018-11-16 22:00 | 5.741
FR | 2018-11-16 23:00 | 5.396
FR | 2018-11-17 | 5.084
FR | 2018-11-17 01:00 | 4.796
FR | 2018-11-17 02:00 | 4.519
FR | 2018-11-17 03:00 | 4.335
FR | 2018-11-17 04:00 | 4.189
FR | 2018-11-17 05:00 | 4.032
FR | 2018-11-17 06:00 | 3.899
FR | 2018-11-17 07:00 | 3.938
FR | 2018-11-17 08:00 | 4.786
FR | 2018-11-17 09:00 | 5.984
FR | 2018-11-17 10:00 | 7.315
FR | 2018-11-17 11:00 | 8.444
FR | 2018-11-17 12:00 | 9.231
FR | 2018-11-17 13:00 | 9.602
FR | 2018-11-17 14:00 | 9.425
FR | 2018-11-17 15:00 | 8.31
FR | 2018-11-17 16:00 | 6.464
FR | 2018-11-17 17:00 | 5.642
FR | 2018-11-17 18:00 | 4.92
FR | 2018-11-17 19:00 | 4.323
FR | 2018-11-17 20:00 | 3.835
FR | 2018-11-17 21:00 | 3.447
FR | 2018-11-17 22:00 | 3.118
FR | 2018-11-17 23:00 | 2.814
FR | 2018-11-18 | 2.549
FR | 2018-11-18 01:00 | 2.299
FR | 2018-11-18 02:00 | 2.052
FR | 2018-11-18 03:00 | 1.793
FR | 2018-11-18 04:00 | 1.538
FR | 2018-11-18 05:00 | 1.287
FR | 2018-11-18 06:00 | 1.066
FR | 2018-11-18 07:00 | 1.154
FR | 2018-11-18 08:00 | 2.463
FR | 2018-11-18 09:00 | 4.239
FR | 2018-11-18 10:00 | 6.189
FR | 2018-11-18 11:00 | 7.74
FR | 2018-11-18 12:00 | 8.724
FR | 2018-11-18 13:00 | 9.12
FR | 2018-11-18 14:00 | 8.854
FR | 2018-11-18 15:00 | 7.326
FR | 2018-11-18 16:00 | 4.84
FR | 2018-11-18 17:00 | 3.984
FR | 2018-11-18 18:00 | 3.33
FR | 2018-11-18 19:00 | 2.746
FR | 2018-11-18 20:00 | 2.205
FR | 2018-11-18 21:00 | 1.671
FR | 2018-11-18 22:00 | 1.16
FR | 2018-11-18 23:00 | 0.716
FR | 2018-11-19 | 0.304
FR | 2018-11-19 01:00 | -0.066
FR | 2018-11-19 02:00 | -0.418
FR | 2018-11-19 03:00 | -0.657
FR | 2018-11-19 04:00 | -0.822
FR | 2018-11-19 05:00 | -0.93
FR | 2018-11-19 06:00 | -0.987
FR | 2018-11-19 07:00 | -0.699
FR | 2018-11-19 08:00 | 0.725
FR | 2018-11-19 09:00 | 2.571
FR | 2018-11-19 10:00 | 4.319
FR | 2018-11-19 11:00 | 5.604
FR | 2018-11-19 12:00 | 6.318
FR | 2018-11-19 13:00 | 6.439
FR | 2018-11-19 14:00 | 6.043
FR | 2018-11-19 15:00 | 5.075
FR | 2018-11-19 16:00 | 3.606
FR | 2018-11-19 17:00 | 2.911
FR | 2018-11-19 18:00 | 2.492
FR | 2018-11-19 19:00 | 2.123
FR | 2018-11-19 20:00 | 1.75
FR | 2018-11-19 21:00 | 1.447
FR | 2018-11-19 22:00 | 1.277
FR | 2018-11-19 23:00 | 1.165
FR | 2018-11-20 | 1.041
FR | 2018-11-20 01:00 | 0.901
FR | 2018-11-20 02:00 | 0.78
FR | 2018-11-20 03:00 | 0.653
FR | 2018-11-20 04:00 | 0.548
FR | 2018-11-20 05:00 | 0.482
FR | 2018-11-20 06:00 | 0.409
FR | 2018-11-20 07:00 | 0.534
FR | 2018-11-20 08:00 | 1.419
FR | 2018-11-20 09:00 | 2.443
FR | 2018-11-20 10:00 | 3.51
FR | 2018-11-20 11:00 | 4.37
FR | 2018-11-20 12:00 | 4.927
FR | 2018-11-20 13:00 | 5.155
FR | 2018-11-20 14:00 | 4.951
FR | 2018-11-20 15:00 | 4.039
FR | 2018-11-20 16:00 | 2.779
FR | 2018-11-20 17:00 | 2.394
FR | 2018-11-20 18:00 | 2.054
FR | 2018-11-20 19:00 | 1.663
FR | 2018-11-20 20:00 | 1.327
FR | 2018-11-20 21:00 | 1.017
FR | 2018-11-20 22:00 | 0.662
FR | 2018-11-20 23:00 | 0.382
FR | 2018-11-21 | 0.157
FR | 2018-11-21 01:00 | -0.019
FR | 2018-11-21 02:00 | -0.122
FR | 2018-11-21 03:00 | -0.176
FR | 2018-11-21 04:00 | -0.214
FR | 2018-11-21 05:00 | -0.265
FR | 2018-11-21 06:00 | -0.359
FR | 2018-11-21 07:00 | -0.177
FR | 2018-11-21 08:00 | 1.046
FR | 2018-11-21 09:00 | 2.449
FR | 2018-11-21 10:00 | 4.111
FR | 2018-11-21 11:00 | 5.605
FR | 2018-11-21 12:00 | 6.591
FR | 2018-11-21 13:00 | 7.071
FR | 2018-11-21 14:00 | 6.963
FR | 2018-11-21 15:00 | 5.314
FR | 2018-11-21 16:00 | 3.238
FR | 2018-11-21 17:00 | 2.564
FR | 2018-11-21 18:00 | 2.192
FR | 2018-11-21 19:00 | 1.925
FR | 2018-11-21 20:00 | 1.752
FR | 2018-11-21 21:00 | 1.722
FR | 2018-11-21 22:00 | 1.752
FR | 2018-11-21 23:00 | 1.8
FR | 2018-11-22 | 1.861
FR | 2018-11-22 01:00 | 1.941
FR | 2018-11-22 02:00 | 1.93
FR | 2018-11-22 03:00 | 1.914
FR | 2018-11-22 04:00 | 1.845
FR | 2018-11-22 05:00 | 1.695
FR | 2018-11-22 06:00 | 1.542
FR | 2018-11-22 07:00 | 1.703
FR | 2018-11-22 08:00 | 2.787
FR | 2018-11-22 09:00 | 4.031
FR | 2018-11-22 10:00 | 5.409
FR | 2018-11-22 11:00 | 6.648
FR | 2018-11-22 12:00 | 7.602
FR | 2018-11-22 13:00 | 8.139
FR | 2018-11-22 14:00 | 8.125
FR | 2018-11-22 15:00 | 7
FR | 2018-11-22 16:00 | 5.425
FR | 2018-11-22 17:00 | 5.029
FR | 2018-11-22 18:00 | 4.878
FR | 2018-11-22 19:00 | 4.715
FR | 2018-11-22 20:00 | 4.653
FR | 2018-11-22 21:00 | 4.688
FR | 2018-11-22 22:00 | 4.677
FR | 2018-11-22 23:00 | 4.576
FR | 2018-11-23 | 4.576
FR | 2018-11-23 01:00 | 4.603
FR | 2018-11-23 02:00 | 4.626
FR | 2018-11-23 03:00 | 4.596
FR | 2018-11-23 04:00 | 4.54
FR | 2018-11-23 05:00 | 4.543
FR | 2018-11-23 06:00 | 4.561
FR | 2018-11-23 07:00 | 4.703
FR | 2018-11-23 08:00 | 5.326
FR | 2018-11-23 09:00 | 6.005
FR | 2018-11-23 10:00 | 6.707
FR | 2018-11-23 11:00 | 7.344
FR | 2018-11-23 12:00 | 7.725
FR | 2018-11-23 13:00 | 7.793
FR | 2018-11-23 14:00 | 7.512
FR | 2018-11-23 15:00 | 6.986
FR | 2018-11-23 16:00 | 6.363
FR | 2018-11-23 17:00 | 6.213
FR | 2018-11-23 18:00 | 6.109
FR | 2018-11-23 19:00 | 6.004
FR | 2018-11-23 20:00 | 5.917
FR | 2018-11-23 21:00 | 5.882
FR | 2018-11-23 22:00 | 5.729
FR | 2018-11-23 23:00 | 5.547
FR | 2018-11-24 | 5.389
FR | 2018-11-24 01:00 | 5.204
FR | 2018-11-24 02:00 | 4.989
FR | 2018-11-24 03:00 | 4.815
FR | 2018-11-24 04:00 | 4.737
FR | 2018-11-24 05:00 | 4.734
FR | 2018-11-24 06:00 | 4.795
FR | 2018-11-24 07:00 | 4.98
FR | 2018-11-24 08:00 | 5.861
FR | 2018-11-24 09:00 | 6.941
FR | 2018-11-24 10:00 | 8.01
FR | 2018-11-24 11:00 | 8.919
FR | 2018-11-24 12:00 | 9.517
FR | 2018-11-24 13:00 | 9.757
FR | 2018-11-24 14:00 | 9.483
FR | 2018-11-24 15:00 | 8.39
FR | 2018-11-24 16:00 | 7.203
FR | 2018-11-24 17:00 | 6.863
FR | 2018-11-24 18:00 | 6.593
FR | 2018-11-24 19:00 | 6.297
FR | 2018-11-24 20:00 | 6.009
FR | 2018-11-24 21:00 | 5.718
FR | 2018-11-24 22:00 | 5.514
FR | 2018-11-24 23:00 | 5.31
FR | 2018-11-25 | 5.174
FR | 2018-11-25 01:00 | 5.073
FR | 2018-11-25 02:00 | 4.988
FR | 2018-11-25 03:00 | 4.917
FR | 2018-11-25 04:00 | 4.834
FR | 2018-11-25 05:00 | 4.793
FR | 2018-11-25 06:00 | 4.79
FR | 2018-11-25 07:00 | 4.927
FR | 2018-11-25 08:00 | 5.664
FR | 2018-11-25 09:00 | 6.434
FR | 2018-11-25 10:00 | 7.172
FR | 2018-11-25 11:00 | 7.734
FR | 2018-11-25 12:00 | 7.956
FR | 2018-11-25 13:00 | 7.931
FR | 2018-11-25 14:00 | 7.602
FR | 2018-11-25 15:00 | 6.909
FR | 2018-11-25 16:00 | 6.02
FR | 2018-11-25 17:00 | 5.556
FR | 2018-11-25 18:00 | 5.175
FR | 2018-11-25 19:00 | 4.91
FR | 2018-11-25 20:00 | 4.712
FR | 2018-11-25 21:00 | 4.534
FR | 2018-11-25 22:00 | 4.418
FR | 2018-11-25 23:00 | 4.321
FR | 2018-11-26 | 4.212
FR | 2018-11-26 01:00 | 4.137
FR | 2018-11-26 02:00 | 4.056
FR | 2018-11-26 03:00 | 3.976
FR | 2018-11-26 04:00 | 3.914
FR | 2018-11-26 05:00 | 3.853
FR | 2018-11-26 06:00 | 3.774
FR | 2018-11-26 07:00 | 3.782
FR | 2018-11-26 08:00 | 4.311
FR | 2018-11-26 09:00 | 4.988
FR | 2018-11-26 10:00 | 5.773
FR | 2018-11-26 11:00 | 6.58
FR | 2018-11-26 12:00 | 7.166
FR | 2018-11-26 13:00 | 7.394
FR | 2018-11-26 14:00 | 7.215
FR | 2018-11-26 15:00 | 6.405
FR | 2018-11-26 16:00 | 5.32
FR | 2018-11-26 17:00 | 4.966
FR | 2018-11-26 18:00 | 4.696
FR | 2018-11-26 19:00 | 4.396
FR | 2018-11-26 20:00 | 4.094
FR | 2018-11-26 21:00 | 3.874
FR | 2018-11-26 22:00 | 3.776
FR | 2018-11-26 23:00 | 3.723
FR | 2018-11-27 | 3.665
FR | 2018-11-27 01:00 | 3.611
FR | 2018-11-27 02:00 | 3.492
FR | 2018-11-27 03:00 | 3.385
FR | 2018-11-27 04:00 | 3.361
FR | 2018-11-27 05:00 | 3.359
FR | 2018-11-27 06:00 | 3.346
FR | 2018-11-27 07:00 | 3.418
FR | 2018-11-27 08:00 | 4.028
FR | 2018-11-27 09:00 | 4.83
FR | 2018-11-27 10:00 | 5.757
FR | 2018-11-27 11:00 | 6.741
FR | 2018-11-27 12:00 | 7.572
FR | 2018-11-27 13:00 | 7.956
FR | 2018-11-27 14:00 | 7.78
FR | 2018-11-27 15:00 | 6.758
FR | 2018-11-27 16:00 | 5.788
FR | 2018-11-27 17:00 | 5.485
FR | 2018-11-27 18:00 | 5.256
FR | 2018-11-27 19:00 | 5.113
FR | 2018-11-27 20:00 | 5.044
FR | 2018-11-27 21:00 | 5.117
FR | 2018-11-27 22:00 | 5.177
FR | 2018-11-27 23:00 | 5.258
FR | 2018-11-28 | 5.346
FR | 2018-11-28 01:00 | 5.436
FR | 2018-11-28 02:00 | 5.533
FR | 2018-11-28 03:00 | 5.57
FR | 2018-11-28 04:00 | 5.528
FR | 2018-11-28 05:00 | 5.569
FR | 2018-11-28 06:00 | 5.546
FR | 2018-11-28 07:00 | 5.617
FR | 2018-11-28 08:00 | 6.422
FR | 2018-11-28 09:00 | 7.527
FR | 2018-11-28 10:00 | 8.758
FR | 2018-11-28 11:00 | 9.96
FR | 2018-11-28 12:00 | 10.788
FR | 2018-11-28 13:00 | 11.113
FR | 2018-11-28 14:00 | 10.809
FR | 2018-11-28 15:00 | 9.656
FR | 2018-11-28 16:00 | 8.588
FR | 2018-11-28 17:00 | 8.175
FR | 2018-11-28 18:00 | 7.897
FR | 2018-11-28 19:00 | 7.685
FR | 2018-11-28 20:00 | 7.49
FR | 2018-11-28 21:00 | 7.369
FR | 2018-11-28 22:00 | 7.327
FR | 2018-11-28 23:00 | 7.242
FR | 2018-11-29 | 7.118
FR | 2018-11-29 01:00 | 6.96
FR | 2018-11-29 02:00 | 6.862
FR | 2018-11-29 03:00 | 6.765
FR | 2018-11-29 04:00 | 6.622
FR | 2018-11-29 05:00 | 6.505
FR | 2018-11-29 06:00 | 6.394
FR | 2018-11-29 07:00 | 6.466
FR | 2018-11-29 08:00 | 7.049
FR | 2018-11-29 09:00 | 8.132
FR | 2018-11-29 10:00 | 9.636
FR | 2018-11-29 11:00 | 11.131
FR | 2018-11-29 12:00 | 12.112
FR | 2018-11-29 13:00 | 12.394
FR | 2018-11-29 14:00 | 11.953
FR | 2018-11-29 15:00 | 10.74
FR | 2018-11-29 16:00 | 9.421
FR | 2018-11-29 17:00 | 8.858
FR | 2018-11-29 18:00 | 8.452
FR | 2018-11-29 19:00 | 8.161
FR | 2018-11-29 20:00 | 7.961
FR | 2018-11-29 21:00 | 7.834
FR | 2018-11-29 22:00 | 7.741
FR | 2018-11-29 23:00 | 7.651
FR | 2018-11-30 | 7.572
FR | 2018-11-30 01:00 | 7.528
FR | 2018-11-30 02:00 | 7.449
FR | 2018-11-30 03:00 | 7.33
FR | 2018-11-30 04:00 | 7.207
FR | 2018-11-30 05:00 | 7.089
FR | 2018-11-30 06:00 | 6.972
FR | 2018-11-30 07:00 | 6.88
FR | 2018-11-30 08:00 | 7.409
FR | 2018-11-30 09:00 | 8.17
FR | 2018-11-30 10:00 | 9.003
FR | 2018-11-30 11:00 | 9.791
FR | 2018-11-30 12:00 | 10.293
FR | 2018-11-30 13:00 | 10.381
FR | 2018-11-30 14:00 | 10.001
FR | 2018-11-30 15:00 | 8.64
FR | 2018-11-30 16:00 | 7.09
FR | 2018-11-30 17:00 | 6.641
FR | 2018-11-30 18:00 | 6.387
FR | 2018-11-30 19:00 | 6.119
FR | 2018-11-30 20:00 | 5.857
FR | 2018-11-30 21:00 | 5.831
FR | 2018-11-30 22:00 | 5.926
FR | 2018-11-30 23:00 | 5.956
FR | 2018-12-01 | 5.848
FR | 2018-12-01 01:00 | 5.67
FR | 2018-12-01 02:00 | 5.539
FR | 2018-12-01 03:00 | 5.529
FR | 2018-12-01 04:00 | 5.585
FR | 2018-12-01 05:00 | 5.632
FR | 2018-12-01 06:00 | 5.69
FR | 2018-12-01 07:00 | 5.846
FR | 2018-12-01 08:00 | 6.504
FR | 2018-12-01 09:00 | 7.209
FR | 2018-12-01 10:00 | 8.075
FR | 2018-12-01 11:00 | 8.933
FR | 2018-12-01 12:00 | 9.551
FR | 2018-12-01 13:00 | 9.851
FR | 2018-12-01 14:00 | 9.756
FR | 2018-12-01 15:00 | 9.234
FR | 2018-12-01 16:00 | 8.728
FR | 2018-12-01 17:00 | 8.586
FR | 2018-12-01 18:00 | 8.477
FR | 2018-12-01 19:00 | 8.409
FR | 2018-12-01 20:00 | 8.463
FR | 2018-12-01 21:00 | 8.609
FR | 2018-12-01 22:00 | 8.807
FR | 2018-12-01 23:00 | 9.013
FR | 2018-12-02 | 9.186
FR | 2018-12-02 01:00 | 9.323
FR | 2018-12-02 02:00 | 9.394
FR | 2018-12-02 03:00 | 9.467
FR | 2018-12-02 04:00 | 9.691
FR | 2018-12-02 05:00 | 9.978
FR | 2018-12-02 06:00 | 10.134
FR | 2018-12-02 07:00 | 10.301
FR | 2018-12-02 08:00 | 10.736
FR | 2018-12-02 09:00 | 11.346
FR | 2018-12-02 10:00 | 11.896
FR | 2018-12-02 11:00 | 12.323
FR | 2018-12-02 12:00 | 12.598
FR | 2018-12-02 13:00 | 12.7
FR | 2018-12-02 14:00 | 12.54
FR | 2018-12-02 15:00 | 12.091
FR | 2018-12-02 16:00 | 11.673
FR | 2018-12-02 17:00 | 11.539
FR | 2018-12-02 18:00 | 11.477
FR | 2018-12-02 19:00 | 11.398
FR | 2018-12-02 20:00 | 11.243
FR | 2018-12-02 21:00 | 11.11
FR | 2018-12-02 22:00 | 11.049
FR | 2018-12-02 23:00 | 11.096
FR | 2018-12-03 | 11.107
FR | 2018-12-03 01:00 | 11.082
FR | 2018-12-03 02:00 | 11.008
FR | 2018-12-03 03:00 | 10.972
FR | 2018-12-03 04:00 | 11.012
FR | 2018-12-03 05:00 | 11.011
FR | 2018-12-03 06:00 | 10.988
FR | 2018-12-03 07:00 | 11.094
FR | 2018-12-03 08:00 | 11.666
FR | 2018-12-03 09:00 | 12.295
FR | 2018-12-03 10:00 | 12.924
FR | 2018-12-03 11:00 | 13.498
FR | 2018-12-03 12:00 | 13.808
FR | 2018-12-03 13:00 | 13.729
FR | 2018-12-03 14:00 | 13.259
FR | 2018-12-03 15:00 | 12.468
FR | 2018-12-03 16:00 | 11.597
FR | 2018-12-03 17:00 | 11.131
FR | 2018-12-03 18:00 | 10.756
FR | 2018-12-03 19:00 | 10.405
FR | 2018-12-03 20:00 | 10.144
FR | 2018-12-03 21:00 | 10.035
FR | 2018-12-03 22:00 | 9.923
FR | 2018-12-03 23:00 | 9.757
FR | 2018-12-04 | 9.491
FR | 2018-12-04 01:00 | 9.182
FR | 2018-12-04 02:00 | 8.829
FR | 2018-12-04 03:00 | 8.354
FR | 2018-12-04 04:00 | 7.946
FR | 2018-12-04 05:00 | 7.602
FR | 2018-12-04 06:00 | 7.299
FR | 2018-12-04 07:00 | 7.143
FR | 2018-12-04 08:00 | 8.132
FR | 2018-12-04 09:00 | 9.453
FR | 2018-12-04 10:00 | 10.517
FR | 2018-12-04 11:00 | 11.341
FR | 2018-12-04 12:00 | 11.793
FR | 2018-12-04 13:00 | 11.885
FR | 2018-12-04 14:00 | 11.467
FR | 2018-12-04 15:00 | 10.112
FR | 2018-12-04 16:00 | 8.726
FR | 2018-12-04 17:00 | 8.145
FR | 2018-12-04 18:00 | 7.744
FR | 2018-12-04 19:00 | 7.39
FR | 2018-12-04 20:00 | 7.107
FR | 2018-12-04 21:00 | 7.003
FR | 2018-12-04 22:00 | 6.999
FR | 2018-12-04 23:00 | 7.086
FR | 2018-12-05 | 7.109
FR | 2018-12-05 01:00 | 7.138
FR | 2018-12-05 02:00 | 7.168
FR | 2018-12-05 03:00 | 7.181
FR | 2018-12-05 04:00 | 7.172
FR | 2018-12-05 05:00 | 7.224
FR | 2018-12-05 06:00 | 7.234
FR | 2018-12-05 07:00 | 7.307
FR | 2018-12-05 08:00 | 7.978
FR | 2018-12-05 09:00 | 9.073
FR | 2018-12-05 10:00 | 10.11
FR | 2018-12-05 11:00 | 11.04
FR | 2018-12-05 12:00 | 11.686
FR | 2018-12-05 13:00 | 11.897
FR | 2018-12-05 14:00 | 11.48
FR | 2018-12-05 15:00 | 10.517
FR | 2018-12-05 16:00 | 9.79
FR | 2018-12-05 17:00 | 9.49
FR | 2018-12-05 18:00 | 9.264
FR | 2018-12-05 19:00 | 9.154
FR | 2018-12-05 20:00 | 9.206
FR | 2018-12-05 21:00 | 9.255
FR | 2018-12-05 22:00 | 9.271
FR | 2018-12-05 23:00 | 9.367
FR | 2018-12-06 | 9.521
FR | 2018-12-06 01:00 | 9.536
FR | 2018-12-06 02:00 | 9.493
FR | 2018-12-06 03:00 | 9.395
FR | 2018-12-06 04:00 | 9.28
FR | 2018-12-06 05:00 | 9.064
FR | 2018-12-06 06:00 | 9.117
FR | 2018-12-06 07:00 | 9.22
FR | 2018-12-06 08:00 | 9.958
FR | 2018-12-06 09:00 | 10.721
FR | 2018-12-06 10:00 | 11.431
FR | 2018-12-06 11:00 | 12.14
FR | 2018-12-06 12:00 | 12.576
FR | 2018-12-06 13:00 | 12.559
FR | 2018-12-06 14:00 | 12.203
FR | 2018-12-06 15:00 | 11.401
FR | 2018-12-06 16:00 | 10.56
FR | 2018-12-06 17:00 | 10.239
FR | 2018-12-06 18:00 | 9.947
FR | 2018-12-06 19:00 | 9.687
FR | 2018-12-06 20:00 | 9.469
FR | 2018-12-06 21:00 | 9.363
FR | 2018-12-06 22:00 | 9.291
FR | 2018-12-06 23:00 | 9.211
FR | 2018-12-07 | 9.115
FR | 2018-12-07 01:00 | 9.022
FR | 2018-12-07 02:00 | 8.956
FR | 2018-12-07 03:00 | 8.879
FR | 2018-12-07 04:00 | 8.779
FR | 2018-12-07 05:00 | 8.715
FR | 2018-12-07 06:00 | 8.725
FR | 2018-12-07 07:00 | 8.796
FR | 2018-12-07 08:00 | 9.524
FR | 2018-12-07 09:00 | 10.356
FR | 2018-12-07 10:00 | 11.053
FR | 2018-12-07 11:00 | 11.563
FR | 2018-12-07 12:00 | 11.779
FR | 2018-12-07 13:00 | 11.739
FR | 2018-12-07 14:00 | 11.197
FR | 2018-12-07 15:00 | 9.933
FR | 2018-12-07 16:00 | 8.902
FR | 2018-12-07 17:00 | 8.493
FR | 2018-12-07 18:00 | 8.045
FR | 2018-12-07 19:00 | 7.431
FR | 2018-12-07 20:00 | 6.957
FR | 2018-12-07 21:00 | 6.654
FR | 2018-12-07 22:00 | 6.457
FR | 2018-12-07 23:00 | 6.275
FR | 2018-12-08 | 6.117
FR | 2018-12-08 01:00 | 6.044
FR | 2018-12-08 02:00 | 6.043
FR | 2018-12-08 03:00 | 6.027
FR | 2018-12-08 04:00 | 6.054
FR | 2018-12-08 05:00 | 6.13
FR | 2018-12-08 06:00 | 6.222
FR | 2018-12-08 07:00 | 6.365
FR | 2018-12-08 08:00 | 7.086
FR | 2018-12-08 09:00 | 8.112
FR | 2018-12-08 10:00 | 9.12
FR | 2018-12-08 11:00 | 9.933
FR | 2018-12-08 12:00 | 10.41
FR | 2018-12-08 13:00 | 10.483
FR | 2018-12-08 14:00 | 10.203
FR | 2018-12-08 15:00 | 9.657
FR | 2018-12-08 16:00 | 9.199
FR | 2018-12-08 17:00 | 9.201
FR | 2018-12-08 18:00 | 9.321
FR | 2018-12-08 19:00 | 9.452
FR | 2018-12-08 20:00 | 9.486
FR | 2018-12-08 21:00 | 9.36
FR | 2018-12-08 22:00 | 9.18
FR | 2018-12-08 23:00 | 9.076
FR | 2018-12-09 | 9.03
FR | 2018-12-09 01:00 | 8.957
FR | 2018-12-09 02:00 | 8.828
FR | 2018-12-09 03:00 | 8.681
FR | 2018-12-09 04:00 | 8.59
FR | 2018-12-09 05:00 | 8.511
FR | 2018-12-09 06:00 | 8.437
FR | 2018-12-09 07:00 | 8.414
FR | 2018-12-09 08:00 | 8.772
FR | 2018-12-09 09:00 | 9.348
FR | 2018-12-09 10:00 | 9.864
FR | 2018-12-09 11:00 | 10.247
FR | 2018-12-09 12:00 | 10.443
FR | 2018-12-09 13:00 | 10.367
FR | 2018-12-09 14:00 | 9.976
FR | 2018-12-09 15:00 | 9.229
FR | 2018-12-09 16:00 | 8.426
FR | 2018-12-09 17:00 | 7.946
FR | 2018-12-09 18:00 | 7.609
FR | 2018-12-09 19:00 | 7.347
FR | 2018-12-09 20:00 | 7.125
FR | 2018-12-09 21:00 | 6.941
FR | 2018-12-09 22:00 | 6.764
FR | 2018-12-09 23:00 | 6.54
FR | 2018-12-10 | 6.322
FR | 2018-12-10 01:00 | 6.14
FR | 2018-12-10 02:00 | 5.939
FR | 2018-12-10 03:00 | 5.852
FR | 2018-12-10 04:00 | 5.807
FR | 2018-12-10 05:00 | 5.741
FR | 2018-12-10 06:00 | 5.72
FR | 2018-12-10 07:00 | 5.707
FR | 2018-12-10 08:00 | 6.162
FR | 2018-12-10 09:00 | 6.917
FR | 2018-12-10 10:00 | 7.717
FR | 2018-12-10 11:00 | 8.47
FR | 2018-12-10 12:00 | 8.934
FR | 2018-12-10 13:00 | 9.02
FR | 2018-12-10 14:00 | 8.658
FR | 2018-12-10 15:00 | 7.447
FR | 2018-12-10 16:00 | 6.113
FR | 2018-12-10 17:00 | 5.658
FR | 2018-12-10 18:00 | 5.228
FR | 2018-12-10 19:00 | 4.764
FR | 2018-12-10 20:00 | 4.378
FR | 2018-12-10 21:00 | 4.046
FR | 2018-12-10 22:00 | 3.815
FR | 2018-12-10 23:00 | 3.672
FR | 2018-12-11 | 3.525
FR | 2018-12-11 01:00 | 3.376
FR | 2018-12-11 02:00 | 3.244
FR | 2018-12-11 03:00 | 3.136
FR | 2018-12-11 04:00 | 3.1
FR | 2018-12-11 05:00 | 3.022
FR | 2018-12-11 06:00 | 2.885
FR | 2018-12-11 07:00 | 2.761
FR | 2018-12-11 08:00 | 3.261
FR | 2018-12-11 09:00 | 4.225
FR | 2018-12-11 10:00 | 5.329
FR | 2018-12-11 11:00 | 6.618
FR | 2018-12-11 12:00 | 7.651
FR | 2018-12-11 13:00 | 8.006
FR | 2018-12-11 14:00 | 7.634
FR | 2018-12-11 15:00 | 5.951
FR | 2018-12-11 16:00 | 4.392
FR | 2018-12-11 17:00 | 3.782
FR | 2018-12-11 18:00 | 3.293
FR | 2018-12-11 19:00 | 2.829
FR | 2018-12-11 20:00 | 2.399
FR | 2018-12-11 21:00 | 2.071
FR | 2018-12-11 22:00 | 1.788
FR | 2018-12-11 23:00 | 1.627
FR | 2018-12-12 | 1.462
FR | 2018-12-12 01:00 | 1.294
FR | 2018-12-12 02:00 | 1.165
FR | 2018-12-12 03:00 | 1.001
FR | 2018-12-12 04:00 | 0.874
FR | 2018-12-12 05:00 | 0.778
FR | 2018-12-12 06:00 | 0.691
FR | 2018-12-12 07:00 | 0.655
FR | 2018-12-12 08:00 | 1.281
FR | 2018-12-12 09:00 | 2.182
FR | 2018-12-12 10:00 | 3.311
FR | 2018-12-12 11:00 | 4.429
FR | 2018-12-12 12:00 | 5.308
FR | 2018-12-12 13:00 | 5.636
FR | 2018-12-12 14:00 | 5.171
FR | 2018-12-12 15:00 | 3.189
FR | 2018-12-12 16:00 | 1.594
FR | 2018-12-12 17:00 | 1.156
FR | 2018-12-12 18:00 | 0.782
FR | 2018-12-12 19:00 | 0.507
FR | 2018-12-12 20:00 | 0.334
FR | 2018-12-12 21:00 | 0.218
FR | 2018-12-12 22:00 | 0.071
FR | 2018-12-12 23:00 | -0.034
FR | 2018-12-13 | -0.133
FR | 2018-12-13 01:00 | -0.231
FR | 2018-12-13 02:00 | -0.275
FR | 2018-12-13 03:00 | -0.432
FR | 2018-12-13 04:00 | -0.551
FR | 2018-12-13 05:00 | -0.622
FR | 2018-12-13 06:00 | -0.613
FR | 2018-12-13 07:00 | -0.54
FR | 2018-12-13 08:00 | 0.013
FR | 2018-12-13 09:00 | 0.978
FR | 2018-12-13 10:00 | 2.204
FR | 2018-12-13 11:00 | 3.256
FR | 2018-12-13 12:00 | 3.901
FR | 2018-12-13 13:00 | 4.049
FR | 2018-12-13 14:00 | 3.596
FR | 2018-12-13 15:00 | 2.172
FR | 2018-12-13 16:00 | 0.977
FR | 2018-12-13 17:00 | 0.603
FR | 2018-12-13 18:00 | 0.202
FR | 2018-12-13 19:00 | -0.217
FR | 2018-12-13 20:00 | -0.614
FR | 2018-12-13 21:00 | -0.861
FR | 2018-12-13 22:00 | -0.996
FR | 2018-12-13 23:00 | -1.114
FR | 2018-12-14 | -1.226
FR | 2018-12-14 01:00 | -1.327
FR | 2018-12-14 02:00 | -1.428
FR | 2018-12-14 03:00 | -1.585
FR | 2018-12-14 04:00 | -1.698
FR | 2018-12-14 05:00 | -1.763
FR | 2018-12-14 06:00 | -1.832
FR | 2018-12-14 07:00 | -1.844
FR | 2018-12-14 08:00 | -1.074
FR | 2018-12-14 09:00 | 0.07
FR | 2018-12-14 10:00 | 1.516
FR | 2018-12-14 11:00 | 2.696
FR | 2018-12-14 12:00 | 3.285
FR | 2018-12-14 13:00 | 3.367
FR | 2018-12-14 14:00 | 2.724
FR | 2018-12-14 15:00 | 0.818
FR | 2018-12-14 16:00 | -0.679
FR | 2018-12-14 17:00 | -1.117
FR | 2018-12-14 18:00 | -1.38
FR | 2018-12-14 19:00 | -1.582
FR | 2018-12-14 20:00 | -1.763
FR | 2018-12-14 21:00 | -1.889
FR | 2018-12-14 22:00 | -1.971
FR | 2018-12-14 23:00 | -2.013
FR | 2018-12-15 | -2.049
FR | 2018-12-15 01:00 | -2.038
FR | 2018-12-15 02:00 | -2.008
FR | 2018-12-15 03:00 | -1.977
FR | 2018-12-15 04:00 | -1.878
FR | 2018-12-15 05:00 | -1.717
FR | 2018-12-15 06:00 | -1.562
FR | 2018-12-15 07:00 | -1.33
FR | 2018-12-15 08:00 | -0.316
FR | 2018-12-15 09:00 | 0.875
FR | 2018-12-15 10:00 | 1.913
FR | 2018-12-15 11:00 | 2.709
FR | 2018-12-15 12:00 | 3.187
FR | 2018-12-15 13:00 | 3.336
FR | 2018-12-15 14:00 | 3.161
FR | 2018-12-15 15:00 | 2.716
FR | 2018-12-15 16:00 | 2.495
FR | 2018-12-15 17:00 | 2.542
FR | 2018-12-15 18:00 | 2.65
FR | 2018-12-15 19:00 | 2.723
FR | 2018-12-15 20:00 | 2.859
FR | 2018-12-15 21:00 | 3.032
FR | 2018-12-15 22:00 | 3.196
FR | 2018-12-15 23:00 | 3.334
FR | 2018-12-16 | 3.441
FR | 2018-12-16 01:00 | 3.519
FR | 2018-12-16 02:00 | 3.51
FR | 2018-12-16 03:00 | 3.367
FR | 2018-12-16 04:00 | 3.17
FR | 2018-12-16 05:00 | 2.985
FR | 2018-12-16 06:00 | 2.811
FR | 2018-12-16 07:00 | 2.697
FR | 2018-12-16 08:00 | 3.05
FR | 2018-12-16 09:00 | 3.749
FR | 2018-12-16 10:00 | 4.196
FR | 2018-12-16 11:00 | 4.516
FR | 2018-12-16 12:00 | 4.729
FR | 2018-12-16 13:00 | 4.836
FR | 2018-12-16 14:00 | 4.672
FR | 2018-12-16 15:00 | 4.19
FR | 2018-12-16 16:00 | 3.837
FR | 2018-12-16 17:00 | 3.773
FR | 2018-12-16 18:00 | 3.774
FR | 2018-12-16 19:00 | 3.785
FR | 2018-12-16 20:00 | 3.731
FR | 2018-12-16 21:00 | 3.666
FR | 2018-12-16 22:00 | 3.598
FR | 2018-12-16 23:00 | 3.527
FR | 2018-12-17 | 3.467
FR | 2018-12-17 01:00 | 3.57
FR | 2018-12-17 02:00 | 3.701
FR | 2018-12-17 03:00 | 3.734
FR | 2018-12-17 04:00 | 3.668
FR | 2018-12-17 05:00 | 3.637
FR | 2018-12-17 06:00 | 3.552
FR | 2018-12-17 07:00 | 3.404
FR | 2018-12-17 08:00 | 3.843
FR | 2018-12-17 09:00 | 4.695
FR | 2018-12-17 10:00 | 5.468
FR | 2018-12-17 11:00 | 6.169
FR | 2018-12-17 12:00 | 6.689
FR | 2018-12-17 13:00 | 6.889
FR | 2018-12-17 14:00 | 6.563
FR | 2018-12-17 15:00 | 5.517
FR | 2018-12-17 16:00 | 4.865
FR | 2018-12-17 17:00 | 4.725
FR | 2018-12-17 18:00 | 4.555
FR | 2018-12-17 19:00 | 4.337
FR | 2018-12-17 20:00 | 4.104
FR | 2018-12-17 21:00 | 3.929
FR | 2018-12-17 22:00 | 3.823
FR | 2018-12-17 23:00 | 3.76
FR | 2018-12-18 | 3.704
FR | 2018-12-18 01:00 | 3.583
FR | 2018-12-18 02:00 | 3.453
FR | 2018-12-18 03:00 | 3.248
FR | 2018-12-18 04:00 | 3.015
FR | 2018-12-18 05:00 | 2.81
FR | 2018-12-18 06:00 | 2.684
FR | 2018-12-18 07:00 | 2.647
FR | 2018-12-18 08:00 | 3.349
FR | 2018-12-18 09:00 | 4.329
FR | 2018-12-18 10:00 | 5.48
FR | 2018-12-18 11:00 | 6.688
FR | 2018-12-18 12:00 | 7.539
FR | 2018-12-18 13:00 | 7.808
FR | 2018-12-18 14:00 | 7.366
FR | 2018-12-18 15:00 | 6.389
FR | 2018-12-18 16:00 | 5.733
FR | 2018-12-18 17:00 | 5.571
FR | 2018-12-18 18:00 | 5.53
FR | 2018-12-18 19:00 | 5.546
FR | 2018-12-18 20:00 | 5.615
FR | 2018-12-18 21:00 | 5.795
FR | 2018-12-18 22:00 | 6.071
FR | 2018-12-18 23:00 | 6.177
FR | 2018-12-19 | 6.223
FR | 2018-12-19 01:00 | 6.262
FR | 2018-12-19 02:00 | 6.306
FR | 2018-12-19 03:00 | 6.309
FR | 2018-12-19 04:00 | 6.276
FR | 2018-12-19 05:00 | 6.283
FR | 2018-12-19 06:00 | 6.3
FR | 2018-12-19 07:00 | 6.342
FR | 2018-12-19 08:00 | 6.838
FR | 2018-12-19 09:00 | 7.561
FR | 2018-12-19 10:00 | 8.226
FR | 2018-12-19 11:00 | 8.761
FR | 2018-12-19 12:00 | 9.054
FR | 2018-12-19 13:00 | 9.025
FR | 2018-12-19 14:00 | 8.567
FR | 2018-12-19 15:00 | 7.582
FR | 2018-12-19 16:00 | 6.789
FR | 2018-12-19 17:00 | 6.516
FR | 2018-12-19 18:00 | 6.246
FR | 2018-12-19 19:00 | 6.015
FR | 2018-12-19 20:00 | 5.845
FR | 2018-12-19 21:00 | 5.703
FR | 2018-12-19 22:00 | 5.591
FR | 2018-12-19 23:00 | 5.423
FR | 2018-12-20 | 5.205
FR | 2018-12-20 01:00 | 5.092
FR | 2018-12-20 02:00 | 5.081
FR | 2018-12-20 03:00 | 5.129
FR | 2018-12-20 04:00 | 5.123
FR | 2018-12-20 05:00 | 5.097
FR | 2018-12-20 06:00 | 5.033
FR | 2018-12-20 07:00 | 5.018
FR | 2018-12-20 08:00 | 5.67
FR | 2018-12-20 09:00 | 6.654
FR | 2018-12-20 10:00 | 7.539
FR | 2018-12-20 11:00 | 8.271
FR | 2018-12-20 12:00 | 8.748
FR | 2018-12-20 13:00 | 8.872
FR | 2018-12-20 14:00 | 8.552
FR | 2018-12-20 15:00 | 7.566
FR | 2018-12-20 16:00 | 6.721
FR | 2018-12-20 17:00 | 6.554
FR | 2018-12-20 18:00 | 6.458
FR | 2018-12-20 19:00 | 6.419
FR | 2018-12-20 20:00 | 6.414
FR | 2018-12-20 21:00 | 6.483
FR | 2018-12-20 22:00 | 6.609
FR | 2018-12-20 23:00 | 6.822
FR | 2018-12-21 | 7.079
FR | 2018-12-21 01:00 | 7.396
FR | 2018-12-21 02:00 | 7.794
FR | 2018-12-21 03:00 | 8.041
FR | 2018-12-21 04:00 | 8.249
FR | 2018-12-21 05:00 | 8.459
FR | 2018-12-21 06:00 | 8.719
FR | 2018-12-21 07:00 | 9.065
FR | 2018-12-21 08:00 | 9.619
FR | 2018-12-21 09:00 | 10.233
FR | 2018-12-21 10:00 | 10.82
FR | 2018-12-21 11:00 | 11.29
FR | 2018-12-21 12:00 | 11.618
FR | 2018-12-21 13:00 | 11.795
FR | 2018-12-21 14:00 | 11.746
FR | 2018-12-21 15:00 | 11.338
FR | 2018-12-21 16:00 | 10.95
FR | 2018-12-21 17:00 | 10.772
FR | 2018-12-21 18:00 | 10.663
FR | 2018-12-21 19:00 | 10.609
FR | 2018-12-21 20:00 | 10.545
FR | 2018-12-21 21:00 | 10.5
FR | 2018-12-21 22:00 | 10.445
FR | 2018-12-21 23:00 | 10.358
FR | 2018-12-22 | 10.22
FR | 2018-12-22 01:00 | 10.079
FR | 2018-12-22 02:00 | 9.951
FR | 2018-12-22 03:00 | 9.795
FR | 2018-12-22 04:00 | 9.614
FR | 2018-12-22 05:00 | 9.435
FR | 2018-12-22 06:00 | 9.26
FR | 2018-12-22 07:00 | 9.086
FR | 2018-12-22 08:00 | 9.457
FR | 2018-12-22 09:00 | 10.262
FR | 2018-12-22 10:00 | 11.071
FR | 2018-12-22 11:00 | 11.728
FR | 2018-12-22 12:00 | 12.087
FR | 2018-12-22 13:00 | 12.109
FR | 2018-12-22 14:00 | 11.647
FR | 2018-12-22 15:00 | 10.424
FR | 2018-12-22 16:00 | 9.246
FR | 2018-12-22 17:00 | 8.846
FR | 2018-12-22 18:00 | 8.526
FR | 2018-12-22 19:00 | 8.34
FR | 2018-12-22 20:00 | 8.218
FR | 2018-12-22 21:00 | 8.16
FR | 2018-12-22 22:00 | 8.147
FR | 2018-12-22 23:00 | 8.098
FR | 2018-12-23 | 8.073
FR | 2018-12-23 01:00 | 8.044
FR | 2018-12-23 02:00 | 8.055
FR | 2018-12-23 03:00 | 8.057
FR | 2018-12-23 04:00 | 8.03
FR | 2018-12-23 05:00 | 8.051
FR | 2018-12-23 06:00 | 8.095
FR | 2018-12-23 07:00 | 8.238
FR | 2018-12-23 08:00 | 8.947
FR | 2018-12-23 09:00 | 9.978
FR | 2018-12-23 10:00 | 10.979
FR | 2018-12-23 11:00 | 11.856
FR | 2018-12-23 12:00 | 12.438
FR | 2018-12-23 13:00 | 12.612
FR | 2018-12-23 14:00 | 12.349
FR | 2018-12-23 15:00 | 11.737
FR | 2018-12-23 16:00 | 11.228
FR | 2018-12-23 17:00 | 11.032
FR | 2018-12-23 18:00 | 10.886
FR | 2018-12-23 19:00 | 10.763
FR | 2018-12-23 20:00 | 10.629
FR | 2018-12-23 21:00 | 10.465
FR | 2018-12-23 22:00 | 10.308
FR | 2018-12-23 23:00 | 10.079
FR | 2018-12-24 | 9.822
FR | 2018-12-24 01:00 | 9.524
FR | 2018-12-24 02:00 | 9.125
FR | 2018-12-24 03:00 | 8.705
FR | 2018-12-24 04:00 | 8.214
FR | 2018-12-24 05:00 | 7.783
FR | 2018-12-24 06:00 | 7.432
FR | 2018-12-24 07:00 | 7.183
FR | 2018-12-24 08:00 | 7.631
FR | 2018-12-24 09:00 | 8.502
FR | 2018-12-24 10:00 | 9.204
FR | 2018-12-24 11:00 | 9.833
FR | 2018-12-24 12:00 | 10.16
FR | 2018-12-24 13:00 | 10.172
FR | 2018-12-24 14:00 | 9.7
FR | 2018-12-24 15:00 | 8.268
FR | 2018-12-24 16:00 | 7.073
FR | 2018-12-24 17:00 | 6.484
FR | 2018-12-24 18:00 | 5.895
FR | 2018-12-24 19:00 | 5.347
FR | 2018-12-24 20:00 | 4.852
FR | 2018-12-24 21:00 | 4.353
FR | 2018-12-24 22:00 | 3.87
FR | 2018-12-24 23:00 | 3.445
FR | 2018-12-25 | 3.061
FR | 2018-12-25 01:00 | 2.85
FR | 2018-12-25 02:00 | 2.753
FR | 2018-12-25 03:00 | 2.692
FR | 2018-12-25 04:00 | 2.444
FR | 2018-12-25 05:00 | 2.176
FR | 2018-12-25 06:00 | 1.917
FR | 2018-12-25 07:00 | 1.692
FR | 2018-12-25 08:00 | 2.219
FR | 2018-12-25 09:00 | 3.31
FR | 2018-12-25 10:00 | 4.719
FR | 2018-12-25 11:00 | 6.126
FR | 2018-12-25 12:00 | 7.02
FR | 2018-12-25 13:00 | 7.292
FR | 2018-12-25 14:00 | 6.714
FR | 2018-12-25 15:00 | 4.424
FR | 2018-12-25 16:00 | 2.422
FR | 2018-12-25 17:00 | 1.629
FR | 2018-12-25 18:00 | 1.047
FR | 2018-12-25 19:00 | 0.62
FR | 2018-12-25 20:00 | 0.337
FR | 2018-12-25 21:00 | 0.131
FR | 2018-12-25 22:00 | -0.063
FR | 2018-12-25 23:00 | -0.211
FR | 2018-12-26 | -0.325
FR | 2018-12-26 01:00 | -0.348
FR | 2018-12-26 02:00 | -0.324
FR | 2018-12-26 03:00 | -0.397
FR | 2018-12-26 04:00 | -0.577
FR | 2018-12-26 05:00 | -0.754
FR | 2018-12-26 06:00 | -0.924
FR | 2018-12-26 07:00 | -0.984
FR | 2018-12-26 08:00 | -0.061
FR | 2018-12-26 09:00 | 1.544
FR | 2018-12-26 10:00 | 3.117
FR | 2018-12-26 11:00 | 4.499
FR | 2018-12-26 12:00 | 5.396
FR | 2018-12-26 13:00 | 5.682
FR | 2018-12-26 14:00 | 5.088
FR | 2018-12-26 15:00 | 3.28
FR | 2018-12-26 16:00 | 1.98
FR | 2018-12-26 17:00 | 1.677
FR | 2018-12-26 18:00 | 1.434
FR | 2018-12-26 19:00 | 1.171
FR | 2018-12-26 20:00 | 0.931
FR | 2018-12-26 21:00 | 0.746
FR | 2018-12-26 22:00 | 0.567
FR | 2018-12-26 23:00 | 0.468
FR | 2018-12-27 | 0.407
FR | 2018-12-27 01:00 | 0.386
FR | 2018-12-27 02:00 | 0.395
FR | 2018-12-27 03:00 | 0.348
FR | 2018-12-27 04:00 | 0.205
FR | 2018-12-27 05:00 | 0.094
FR | 2018-12-27 06:00 | 0.056
FR | 2018-12-27 07:00 | 0.09
FR | 2018-12-27 08:00 | 0.652
FR | 2018-12-27 09:00 | 1.724
FR | 2018-12-27 10:00 | 2.942
FR | 2018-12-27 11:00 | 3.971
FR | 2018-12-27 12:00 | 4.628
FR | 2018-12-27 13:00 | 4.824
FR | 2018-12-27 14:00 | 4.368
FR | 2018-12-27 15:00 | 3.167
FR | 2018-12-27 16:00 | 2.375
FR | 2018-12-27 17:00 | 2.188
FR | 2018-12-27 18:00 | 2.091
FR | 2018-12-27 19:00 | 2.022
FR | 2018-12-27 20:00 | 1.99
FR | 2018-12-27 21:00 | 1.985
FR | 2018-12-27 22:00 | 1.948
FR | 2018-12-27 23:00 | 1.899
FR | 2018-12-28 | 1.843
FR | 2018-12-28 01:00 | 1.765
FR | 2018-12-28 02:00 | 1.685
FR | 2018-12-28 03:00 | 1.553
FR | 2018-12-28 04:00 | 1.408
FR | 2018-12-28 05:00 | 1.311
FR | 2018-12-28 06:00 | 1.244
FR | 2018-12-28 07:00 | 1.21
FR | 2018-12-28 08:00 | 1.655
FR | 2018-12-28 09:00 | 2.405
FR | 2018-12-28 10:00 | 3.289
FR | 2018-12-28 11:00 | 4.14
FR | 2018-12-28 12:00 | 4.779
FR | 2018-12-28 13:00 | 5.077
FR | 2018-12-28 14:00 | 4.742
FR | 2018-12-28 15:00 | 3.405
FR | 2018-12-28 16:00 | 2.378
FR | 2018-12-28 17:00 | 2.195
FR | 2018-12-28 18:00 | 2.063
FR | 2018-12-28 19:00 | 1.897
FR | 2018-12-28 20:00 | 1.771
FR | 2018-12-28 21:00 | 1.669
FR | 2018-12-28 22:00 | 1.551
FR | 2018-12-28 23:00 | 1.423
FR | 2018-12-29 | 1.33
FR | 2018-12-29 01:00 | 1.256
FR | 2018-12-29 02:00 | 1.195
FR | 2018-12-29 03:00 | 1.172
FR | 2018-12-29 04:00 | 1.166
FR | 2018-12-29 05:00 | 1.155
FR | 2018-12-29 06:00 | 1.177
FR | 2018-12-29 07:00 | 1.218
FR | 2018-12-29 08:00 | 1.909
FR | 2018-12-29 09:00 | 2.921
FR | 2018-12-29 10:00 | 3.988
FR | 2018-12-29 11:00 | 5.019
FR | 2018-12-29 12:00 | 5.678
FR | 2018-12-29 13:00 | 5.906
FR | 2018-12-29 14:00 | 5.679
FR | 2018-12-29 15:00 | 4.695
FR | 2018-12-29 16:00 | 3.745
FR | 2018-12-29 17:00 | 3.561
FR | 2018-12-29 18:00 | 3.498
FR | 2018-12-29 19:00 | 3.49
FR | 2018-12-29 20:00 | 3.489
FR | 2018-12-29 21:00 | 3.483
FR | 2018-12-29 22:00 | 3.471
FR | 2018-12-29 23:00 | 3.335
FR | 2018-12-30 | 3.229
FR | 2018-12-30 01:00 | 3.187
FR | 2018-12-30 02:00 | 3.04
FR | 2018-12-30 03:00 | 3.062
FR | 2018-12-30 04:00 | 3.05
FR | 2018-12-30 05:00 | 3.074
FR | 2018-12-30 06:00 | 3.041
FR | 2018-12-30 07:00 | 3.038
FR | 2018-12-30 08:00 | 3.62
FR | 2018-12-30 09:00 | 4.588
FR | 2018-12-30 10:00 | 5.505
FR | 2018-12-30 11:00 | 6.389
FR | 2018-12-30 12:00 | 7.131
FR | 2018-12-30 13:00 | 7.512
FR | 2018-12-30 14:00 | 7.269
FR | 2018-12-30 15:00 | 6.119
FR | 2018-12-30 16:00 | 5.219
FR | 2018-12-30 17:00 | 5.133
FR | 2018-12-30 18:00 | 5.092
FR | 2018-12-30 19:00 | 5.036
FR | 2018-12-30 20:00 | 4.947
FR | 2018-12-30 21:00 | 4.842
FR | 2018-12-30 22:00 | 4.752
FR | 2018-12-30 23:00 | 4.641
FR | 2018-12-31 | 4.542
FR | 2018-12-31 01:00 | 4.492
FR | 2018-12-31 02:00 | 4.454
FR | 2018-12-31 03:00 | 4.392
FR | 2018-12-31 04:00 | 4.368
FR | 2018-12-31 05:00 | 4.288
FR | 2018-12-31 06:00 | 4.2
FR | 2018-12-31 07:00 | 4.154
FR | 2018-12-31 08:00 | 4.759
FR | 2018-12-31 09:00 | 5.882
FR | 2018-12-31 10:00 | 6.851
FR | 2018-12-31 11:00 | 7.713
FR | 2018-12-31 12:00 | 8.228
FR | 2018-12-31 13:00 | 8.356
FR | 2018-12-31 14:00 | 7.965
FR | 2018-12-31 15:00 | 6.82
FR | 2018-12-31 16:00 | 5.813
FR | 2018-12-31 17:00 | 5.516
FR | 2018-12-31 18:00 | 5.345
FR | 2018-12-31 19:00 | 5.214
FR | 2018-12-31 20:00 | 5.042
FR | 2018-12-31 21:00 | 4.897
FR | 2018-12-31 22:00 | 4.805
FR | 2018-12-31 23:00 | 4.697
FR | 2019-01-01 | 4.569
FR | 2019-01-01 01:00 | 4.437
FR | 2019-01-01 02:00 | 4.338
FR | 2019-01-01 03:00 | 4.262
FR | 2019-01-01 04:00 | 4.2
FR | 2019-01-01 05:00 | 4.178
FR | 2019-01-01 06:00 | 4.134
FR | 2019-01-01 07:00 | 4.146
FR | 2019-01-01 08:00 | 4.782
FR | 2019-01-01 09:00 | 5.717
FR | 2019-01-01 10:00 | 6.516
FR | 2019-01-01 11:00 | 7.154
FR | 2019-01-01 12:00 | 7.506
FR | 2019-01-01 13:00 | 7.581
FR | 2019-01-01 14:00 | 7.258
FR | 2019-01-01 15:00 | 6.252
FR | 2019-01-01 16:00 | 5.307
FR | 2019-01-01 17:00 | 5.094
FR | 2019-01-01 18:00 | 4.935
FR | 2019-01-01 19:00 | 4.735
FR | 2019-01-01 20:00 | 4.589
FR | 2019-01-01 21:00 | 4.45
FR | 2019-01-01 22:00 | 4.22
FR | 2019-01-01 23:00 | 3.963
FR | 2019-01-02 | 3.693
FR | 2019-01-02 01:00 | 3.455
FR | 2019-01-02 02:00 | 3.228
FR | 2019-01-02 03:00 | 2.995
FR | 2019-01-02 04:00 | 2.698
FR | 2019-01-02 05:00 | 2.383
FR | 2019-01-02 06:00 | 2.104
FR | 2019-01-02 07:00 | 1.791
FR | 2019-01-02 08:00 | 2.437
FR | 2019-01-02 09:00 | 3.628
FR | 2019-01-02 10:00 | 4.974
FR | 2019-01-02 11:00 | 6.069
FR | 2019-01-02 12:00 | 6.531
FR | 2019-01-02 13:00 | 6.486
FR | 2019-01-02 14:00 | 5.897
FR | 2019-01-02 15:00 | 4.245
FR | 2019-01-02 16:00 | 2.575
FR | 2019-01-02 17:00 | 1.989
FR | 2019-01-02 18:00 | 1.439
FR | 2019-01-02 19:00 | 0.839
FR | 2019-01-02 20:00 | 0.258
FR | 2019-01-02 21:00 | -0.052
FR | 2019-01-02 22:00 | -0.096
FR | 2019-01-02 23:00 | -0.053
FR | 2019-01-03 | -0.045
FR | 2019-01-03 01:00 | -0.059
FR | 2019-01-03 02:00 | -0.102
FR | 2019-01-03 03:00 | -0.183
FR | 2019-01-03 04:00 | -0.271
FR | 2019-01-03 05:00 | -0.337
FR | 2019-01-03 06:00 | -0.369
FR | 2019-01-03 07:00 | -0.323
FR | 2019-01-03 08:00 | 0.58
FR | 2019-01-03 09:00 | 1.886
FR | 2019-01-03 10:00 | 3.309
FR | 2019-01-03 11:00 | 4.448
FR | 2019-01-03 12:00 | 5.154
FR | 2019-01-03 13:00 | 5.302
FR | 2019-01-03 14:00 | 4.776
FR | 2019-01-03 15:00 | 2.822
FR | 2019-01-03 16:00 | 1.083
FR | 2019-01-03 17:00 | 0.626
FR | 2019-01-03 18:00 | 0.266
FR | 2019-01-03 19:00 | -0.137
FR | 2019-01-03 20:00 | -0.509
FR | 2019-01-03 21:00 | -0.812
FR | 2019-01-03 22:00 | -0.925
FR | 2019-01-03 23:00 | -0.835
FR | 2019-01-04 | -0.59
FR | 2019-01-04 01:00 | -0.573
FR | 2019-01-04 02:00 | -0.663
FR | 2019-01-04 03:00 | -0.728
FR | 2019-01-04 04:00 | -0.758
FR | 2019-01-04 05:00 | -0.836
FR | 2019-01-04 06:00 | -0.854
FR | 2019-01-04 07:00 | -0.779
FR | 2019-01-04 08:00 | 0.035
FR | 2019-01-04 09:00 | 1.216
FR | 2019-01-04 10:00 | 2.437
FR | 2019-01-04 11:00 | 3.505
FR | 2019-01-04 12:00 | 4.282
FR | 2019-01-04 13:00 | 4.635
FR | 2019-01-04 14:00 | 4.242
FR | 2019-01-04 15:00 | 2.635
FR | 2019-01-04 16:00 | 1.238
FR | 2019-01-04 17:00 | 0.904
FR | 2019-01-04 18:00 | 0.571
FR | 2019-01-04 19:00 | 0.14
FR | 2019-01-04 20:00 | -0.246
FR | 2019-01-04 21:00 | -0.599
FR | 2019-01-04 22:00 | -0.727
FR | 2019-01-04 23:00 | -0.689
FR | 2019-01-05 | -0.586
FR | 2019-01-05 01:00 | -0.541
FR | 2019-01-05 02:00 | -0.452
FR | 2019-01-05 03:00 | -0.397
FR | 2019-01-05 04:00 | -0.389
FR | 2019-01-05 05:00 | -0.337
FR | 2019-01-05 06:00 | -0.238
FR | 2019-01-05 07:00 | -0.087
FR | 2019-01-05 08:00 | 0.887
FR | 2019-01-05 09:00 | 2.268
FR | 2019-01-05 10:00 | 3.563
FR | 2019-01-05 11:00 | 4.493
FR | 2019-01-05 12:00 | 5.01
FR | 2019-01-05 13:00 | 5.133
FR | 2019-01-05 14:00 | 4.75
FR | 2019-01-05 15:00 | 3.415
FR | 2019-01-05 16:00 | 2.071
FR | 2019-01-05 17:00 | 1.647
FR | 2019-01-05 18:00 | 1.254
FR | 2019-01-05 19:00 | 0.967
FR | 2019-01-05 20:00 | 0.802
FR | 2019-01-05 21:00 | 0.714
FR | 2019-01-05 22:00 | 0.629
FR | 2019-01-05 23:00 | 0.575
FR | 2019-01-06 | 0.565
FR | 2019-01-06 01:00 | 0.529
FR | 2019-01-06 02:00 | 0.483
FR | 2019-01-06 03:00 | 0.398
FR | 2019-01-06 04:00 | 0.319
FR | 2019-01-06 05:00 | 0.333
FR | 2019-01-06 06:00 | 0.358
FR | 2019-01-06 07:00 | 0.478
FR | 2019-01-06 08:00 | 1.389
FR | 2019-01-06 09:00 | 2.74
FR | 2019-01-06 10:00 | 3.988
FR | 2019-01-06 11:00 | 5.055
FR | 2019-01-06 12:00 | 5.652
FR | 2019-01-06 13:00 | 5.786
FR | 2019-01-06 14:00 | 5.348
FR | 2019-01-06 15:00 | 3.84
FR | 2019-01-06 16:00 | 2.478
FR | 2019-01-06 17:00 | 2.072
FR | 2019-01-06 18:00 | 1.77
FR | 2019-01-06 19:00 | 1.556
FR | 2019-01-06 20:00 | 1.462
FR | 2019-01-06 21:00 | 1.422
FR | 2019-01-06 22:00 | 1.445
FR | 2019-01-06 23:00 | 1.512
FR | 2019-01-07 | 1.59
FR | 2019-01-07 01:00 | 1.623
FR | 2019-01-07 02:00 | 1.6
FR | 2019-01-07 03:00 | 1.594
FR | 2019-01-07 04:00 | 1.561
FR | 2019-01-07 05:00 | 1.542
FR | 2019-01-07 06:00 | 1.544
FR | 2019-01-07 07:00 | 1.626
FR | 2019-01-07 08:00 | 2.559
FR | 2019-01-07 09:00 | 3.866
FR | 2019-01-07 10:00 | 5.102
FR | 2019-01-07 11:00 | 6.113
FR | 2019-01-07 12:00 | 6.656
FR | 2019-01-07 13:00 | 6.787
FR | 2019-01-07 14:00 | 6.392
FR | 2019-01-07 15:00 | 5.213
FR | 2019-01-07 16:00 | 4.272
FR | 2019-01-07 17:00 | 4.108
FR | 2019-01-07 18:00 | 4.003
FR | 2019-01-07 19:00 | 3.905
FR | 2019-01-07 20:00 | 3.843
FR | 2019-01-07 21:00 | 3.825
FR | 2019-01-07 22:00 | 3.838
FR | 2019-01-07 23:00 | 3.887
FR | 2019-01-08 | 3.97
FR | 2019-01-08 01:00 | 4.071
FR | 2019-01-08 02:00 | 4.134
FR | 2019-01-08 03:00 | 4.2
FR | 2019-01-08 04:00 | 4.164
FR | 2019-01-08 05:00 | 4.012
FR | 2019-01-08 06:00 | 3.808
FR | 2019-01-08 07:00 | 3.75
FR | 2019-01-08 08:00 | 4.377
FR | 2019-01-08 09:00 | 5.208
FR | 2019-01-08 10:00 | 5.987
FR | 2019-01-08 11:00 | 6.576
FR | 2019-01-08 12:00 | 6.886
FR | 2019-01-08 13:00 | 6.982
FR | 2019-01-08 14:00 | 6.723
FR | 2019-01-08 15:00 | 5.825
FR | 2019-01-08 16:00 | 4.649
FR | 2019-01-08 17:00 | 4.164
FR | 2019-01-08 18:00 | 3.768
FR | 2019-01-08 19:00 | 3.35
FR | 2019-01-08 20:00 | 2.957
FR | 2019-01-08 21:00 | 2.678
FR | 2019-01-08 22:00 | 2.443
FR | 2019-01-08 23:00 | 2.287
FR | 2019-01-09 | 2.237
FR | 2019-01-09 01:00 | 2.103
FR | 2019-01-09 02:00 | 1.936
FR | 2019-01-09 03:00 | 1.851
FR | 2019-01-09 04:00 | 1.826
FR | 2019-01-09 05:00 | 1.717
FR | 2019-01-09 06:00 | 1.613
FR | 2019-01-09 07:00 | 1.597
FR | 2019-01-09 08:00 | 2.115
FR | 2019-01-09 09:00 | 3.079
FR | 2019-01-09 10:00 | 4.023
FR | 2019-01-09 11:00 | 4.727
FR | 2019-01-09 12:00 | 5.08
FR | 2019-01-09 13:00 | 5.132
FR | 2019-01-09 14:00 | 4.753
FR | 2019-01-09 15:00 | 3.796
FR | 2019-01-09 16:00 | 2.753
FR | 2019-01-09 17:00 | 2.278
FR | 2019-01-09 18:00 | 1.867
FR | 2019-01-09 19:00 | 1.521
FR | 2019-01-09 20:00 | 1.257
FR | 2019-01-09 21:00 | 1.002
FR | 2019-01-09 22:00 | 0.786
FR | 2019-01-09 23:00 | 0.61
FR | 2019-01-10 | 0.381
FR | 2019-01-10 01:00 | 0.18
FR | 2019-01-10 02:00 | -0.077
FR | 2019-01-10 03:00 | -0.455
FR | 2019-01-10 04:00 | -0.673
FR | 2019-01-10 05:00 | -0.738
FR | 2019-01-10 06:00 | -0.79
FR | 2019-01-10 07:00 | -0.801
FR | 2019-01-10 08:00 | -0.047
FR | 2019-01-10 09:00 | 1.166
FR | 2019-01-10 10:00 | 2.338
FR | 2019-01-10 11:00 | 3.263
FR | 2019-01-10 12:00 | 3.801
FR | 2019-01-10 13:00 | 3.978
FR | 2019-01-10 14:00 | 3.683
FR | 2019-01-10 15:00 | 2.445
FR | 2019-01-10 16:00 | 0.944
FR | 2019-01-10 17:00 | 0.423
FR | 2019-01-10 18:00 | 0.009
FR | 2019-01-10 19:00 | -0.289
FR | 2019-01-10 20:00 | -0.467
FR | 2019-01-10 21:00 | -0.534
FR | 2019-01-10 22:00 | -0.492
FR | 2019-01-10 23:00 | -0.41
FR | 2019-01-11 | -0.34
FR | 2019-01-11 01:00 | -0.286
FR | 2019-01-11 02:00 | -0.245
FR | 2019-01-11 03:00 | -0.28
FR | 2019-01-11 04:00 | -0.277
FR | 2019-01-11 05:00 | -0.173
FR | 2019-01-11 06:00 | -0.025
FR | 2019-01-11 07:00 | 0.199
FR | 2019-01-11 08:00 | 1.166
FR | 2019-01-11 09:00 | 2.408
FR | 2019-01-11 10:00 | 3.486
FR | 2019-01-11 11:00 | 4.271
FR | 2019-01-11 12:00 | 4.762
FR | 2019-01-11 13:00 | 4.937
FR | 2019-01-11 14:00 | 4.718
FR | 2019-01-11 15:00 | 3.788
FR | 2019-01-11 16:00 | 2.823
FR | 2019-01-11 17:00 | 2.66
FR | 2019-01-11 18:00 | 2.508
FR | 2019-01-11 19:00 | 2.327
FR | 2019-01-11 20:00 | 2.179
FR | 2019-01-11 21:00 | 2.077
FR | 2019-01-11 22:00 | 2.062
FR | 2019-01-11 23:00 | 2.045
FR | 2019-01-12 | 2.039
FR | 2019-01-12 01:00 | 2.071
FR | 2019-01-12 02:00 | 2.1
FR | 2019-01-12 03:00 | 2.165
FR | 2019-01-12 04:00 | 2.285
FR | 2019-01-12 05:00 | 2.398
FR | 2019-01-12 06:00 | 2.537
FR | 2019-01-12 07:00 | 2.701
FR | 2019-01-12 08:00 | 3.471
FR | 2019-01-12 09:00 | 4.501
FR | 2019-01-12 10:00 | 5.37
FR | 2019-01-12 11:00 | 6.056
FR | 2019-01-12 12:00 | 6.452
FR | 2019-01-12 13:00 | 6.605
FR | 2019-01-12 14:00 | 6.484
FR | 2019-01-12 15:00 | 5.948
FR | 2019-01-12 16:00 | 5.322
FR | 2019-01-12 17:00 | 5.214
FR | 2019-01-12 18:00 | 5.174
FR | 2019-01-12 19:00 | 5.143
FR | 2019-01-12 20:00 | 5.106
FR | 2019-01-12 21:00 | 5.096
FR | 2019-01-12 22:00 | 5.169
FR | 2019-01-12 23:00 | 5.299
FR | 2019-01-13 | 5.489
FR | 2019-01-13 01:00 | 5.662
FR | 2019-01-13 02:00 | 5.828
FR | 2019-01-13 03:00 | 5.938
FR | 2019-01-13 04:00 | 5.988
FR | 2019-01-13 05:00 | 6.065
FR | 2019-01-13 06:00 | 6.176
FR | 2019-01-13 07:00 | 6.336
FR | 2019-01-13 08:00 | 6.82
FR | 2019-01-13 09:00 | 7.463
FR | 2019-01-13 10:00 | 8.088
FR | 2019-01-13 11:00 | 8.629
FR | 2019-01-13 12:00 | 8.977
FR | 2019-01-13 13:00 | 9.034
FR | 2019-01-13 14:00 | 8.84
FR | 2019-01-13 15:00 | 8.462
FR | 2019-01-13 16:00 | 8.098
FR | 2019-01-13 17:00 | 8.006
FR | 2019-01-13 18:00 | 7.99
FR | 2019-01-13 19:00 | 7.958
FR | 2019-01-13 20:00 | 7.906
FR | 2019-01-13 21:00 | 7.812
FR | 2019-01-13 22:00 | 7.629
FR | 2019-01-13 23:00 | 7.394
FR | 2019-01-14 | 7.092
FR | 2019-01-14 01:00 | 6.755
FR | 2019-01-14 02:00 | 6.501
FR | 2019-01-14 03:00 | 6.302
FR | 2019-01-14 04:00 | 6.046
FR | 2019-01-14 05:00 | 5.742
FR | 2019-01-14 06:00 | 5.53
FR | 2019-01-14 07:00 | 5.466
FR | 2019-01-14 08:00 | 6.039
FR | 2019-01-14 09:00 | 6.879
FR | 2019-01-14 10:00 | 7.665
FR | 2019-01-14 11:00 | 8.189
FR | 2019-01-14 12:00 | 8.447
FR | 2019-01-14 13:00 | 8.397
FR | 2019-01-14 14:00 | 7.94
FR | 2019-01-14 15:00 | 6.714
FR | 2019-01-14 16:00 | 5.165
FR | 2019-01-14 17:00 | 4.527
FR | 2019-01-14 18:00 | 3.988
FR | 2019-01-14 19:00 | 3.517
FR | 2019-01-14 20:00 | 3.091
FR | 2019-01-14 21:00 | 2.768
FR | 2019-01-14 22:00 | 2.551
FR | 2019-01-14 23:00 | 2.371
FR | 2019-01-15 | 2.219
FR | 2019-01-15 01:00 | 2.075
FR | 2019-01-15 02:00 | 1.901
FR | 2019-01-15 03:00 | 1.711
FR | 2019-01-15 04:00 | 1.556
FR | 2019-01-15 05:00 | 1.466
FR | 2019-01-15 06:00 | 1.471
FR | 2019-01-15 07:00 | 1.66
FR | 2019-01-15 08:00 | 2.738
FR | 2019-01-15 09:00 | 4.055
FR | 2019-01-15 10:00 | 5.456
FR | 2019-01-15 11:00 | 6.809
FR | 2019-01-15 12:00 | 7.629
FR | 2019-01-15 13:00 | 7.858
FR | 2019-01-15 14:00 | 7.453
FR | 2019-01-15 15:00 | 5.944
FR | 2019-01-15 16:00 | 4.288
FR | 2019-01-15 17:00 | 3.705
FR | 2019-01-15 18:00 | 3.209
FR | 2019-01-15 19:00 | 2.748
FR | 2019-01-15 20:00 | 2.427
FR | 2019-01-15 21:00 | 2.129
FR | 2019-01-15 22:00 | 1.85
FR | 2019-01-15 23:00 | 1.566
FR | 2019-01-16 | 1.282
FR | 2019-01-16 01:00 | 1.036
FR | 2019-01-16 02:00 | 0.812
FR | 2019-01-16 03:00 | 0.72
FR | 2019-01-16 04:00 | 0.593
FR | 2019-01-16 05:00 | 0.383
FR | 2019-01-16 06:00 | 0.267
FR | 2019-01-16 07:00 | 0.408
FR | 2019-01-16 08:00 | 1.631
FR | 2019-01-16 09:00 | 3.194
FR | 2019-01-16 10:00 | 4.831
FR | 2019-01-16 11:00 | 6.228
FR | 2019-01-16 12:00 | 7.11
FR | 2019-01-16 13:00 | 7.326
FR | 2019-01-16 14:00 | 6.994
FR | 2019-01-16 15:00 | 5.709
FR | 2019-01-16 16:00 | 4.492
FR | 2019-01-16 17:00 | 4.381
FR | 2019-01-16 18:00 | 4.334
FR | 2019-01-16 19:00 | 4.325
FR | 2019-01-16 20:00 | 4.375
FR | 2019-01-16 21:00 | 4.425
FR | 2019-01-16 22:00 | 4.469
FR | 2019-01-16 23:00 | 4.483
FR | 2019-01-17 | 4.434
FR | 2019-01-17 01:00 | 4.33
FR | 2019-01-17 02:00 | 4.208
FR | 2019-01-17 03:00 | 4.064
FR | 2019-01-17 04:00 | 3.973
FR | 2019-01-17 05:00 | 3.939
FR | 2019-01-17 06:00 | 3.843
FR | 2019-01-17 07:00 | 3.896
FR | 2019-01-17 08:00 | 4.551
FR | 2019-01-17 09:00 | 5.296
FR | 2019-01-17 10:00 | 6.056
FR | 2019-01-17 11:00 | 6.662
FR | 2019-01-17 12:00 | 6.956
FR | 2019-01-17 13:00 | 6.878
FR | 2019-01-17 14:00 | 6.37
FR | 2019-01-17 15:00 | 5.079
FR | 2019-01-17 16:00 | 2.93
FR | 2019-01-17 17:00 | 2.013
FR | 2019-01-17 18:00 | 1.433
FR | 2019-01-17 19:00 | 0.952
FR | 2019-01-17 20:00 | 0.55
FR | 2019-01-17 21:00 | 0.208
FR | 2019-01-17 22:00 | -0.096
FR | 2019-01-17 23:00 | -0.319
FR | 2019-01-18 | -0.398
FR | 2019-01-18 01:00 | -0.412
FR | 2019-01-18 02:00 | -0.467
FR | 2019-01-18 03:00 | -0.503
FR | 2019-01-18 04:00 | -0.478
FR | 2019-01-18 05:00 | -0.44
FR | 2019-01-18 06:00 | -0.414
FR | 2019-01-18 07:00 | -0.324
FR | 2019-01-18 08:00 | 0.391
FR | 2019-01-18 09:00 | 1.377
FR | 2019-01-18 10:00 | 2.63
FR | 2019-01-18 11:00 | 3.689
FR | 2019-01-18 12:00 | 4.277
FR | 2019-01-18 13:00 | 4.467
FR | 2019-01-18 14:00 | 4.126
FR | 2019-01-18 15:00 | 2.503
FR | 2019-01-18 16:00 | 0.724
FR | 2019-01-18 17:00 | 0.241
FR | 2019-01-18 18:00 | -0.087
FR | 2019-01-18 19:00 | -0.334
FR | 2019-01-18 20:00 | -0.468
FR | 2019-01-18 21:00 | -0.515
FR | 2019-01-18 22:00 | -0.562
FR | 2019-01-18 23:00 | -0.65
FR | 2019-01-19 | -0.765
FR | 2019-01-19 01:00 | -0.901
FR | 2019-01-19 02:00 | -1.003
FR | 2019-01-19 03:00 | -1.107
FR | 2019-01-19 04:00 | -1.151
FR | 2019-01-19 05:00 | -1.209
FR | 2019-01-19 06:00 | -1.256
FR | 2019-01-19 07:00 | -1.069
FR | 2019-01-19 08:00 | 0.257
FR | 2019-01-19 09:00 | 1.772
FR | 2019-01-19 10:00 | 3.3
FR | 2019-01-19 11:00 | 4.363
FR | 2019-01-19 12:00 | 4.921
FR | 2019-01-19 13:00 | 4.996
FR | 2019-01-19 14:00 | 4.494
FR | 2019-01-19 15:00 | 3.129
FR | 2019-01-19 16:00 | 1.873
FR | 2019-01-19 17:00 | 1.555
FR | 2019-01-19 18:00 | 1.401
FR | 2019-01-19 19:00 | 1.308
FR | 2019-01-19 20:00 | 1.219
FR | 2019-01-19 21:00 | 1.172
FR | 2019-01-19 22:00 | 1.112
FR | 2019-01-19 23:00 | 1.052
FR | 2019-01-20 | 0.968
FR | 2019-01-20 01:00 | 0.871
FR | 2019-01-20 02:00 | 0.797
FR | 2019-01-20 03:00 | 0.737
FR | 2019-01-20 04:00 | 0.655
FR | 2019-01-20 05:00 | 0.562
FR | 2019-01-20 06:00 | 0.429
FR | 2019-01-20 07:00 | 0.468
FR | 2019-01-20 08:00 | 1.478
FR | 2019-01-20 09:00 | 2.533
FR | 2019-01-20 10:00 | 3.563
FR | 2019-01-20 11:00 | 4.387
FR | 2019-01-20 12:00 | 4.881
FR | 2019-01-20 13:00 | 4.981
FR | 2019-01-20 14:00 | 4.606
FR | 2019-01-20 15:00 | 3.294
FR | 2019-01-20 16:00 | 1.654
FR | 2019-01-20 17:00 | 1.003
FR | 2019-01-20 18:00 | 0.522
FR | 2019-01-20 19:00 | 0.046
FR | 2019-01-20 20:00 | -0.382
FR | 2019-01-20 21:00 | -0.783
FR | 2019-01-20 22:00 | -1.103
FR | 2019-01-20 23:00 | -1.353
FR | 2019-01-21 | -1.529
FR | 2019-01-21 01:00 | -1.659
FR | 2019-01-21 02:00 | -1.8
FR | 2019-01-21 03:00 | -1.957
FR | 2019-01-21 04:00 | -2.054
FR | 2019-01-21 05:00 | -2.129
FR | 2019-01-21 06:00 | -2.224
FR | 2019-01-21 07:00 | -2.155
FR | 2019-01-21 08:00 | -1.085
FR | 2019-01-21 09:00 | 0.317
FR | 2019-01-21 10:00 | 1.792
FR | 2019-01-21 11:00 | 2.964
FR | 2019-01-21 12:00 | 3.589
FR | 2019-01-21 13:00 | 3.733
FR | 2019-01-21 14:00 | 3.318
FR | 2019-01-21 15:00 | 1.939
FR | 2019-01-21 16:00 | 0.288
FR | 2019-01-21 17:00 | -0.469
FR | 2019-01-21 18:00 | -1.067
FR | 2019-01-21 19:00 | -1.57
FR | 2019-01-21 20:00 | -1.899
FR | 2019-01-21 21:00 | -2.061
FR | 2019-01-21 22:00 | -2.129
FR | 2019-01-21 23:00 | -2.178
FR | 2019-01-22 | -2.247
FR | 2019-01-22 01:00 | -2.254
FR | 2019-01-22 02:00 | -2.108
FR | 2019-01-22 03:00 | -1.939
FR | 2019-01-22 04:00 | -1.862
FR | 2019-01-22 05:00 | -1.757
FR | 2019-01-22 06:00 | -1.649
FR | 2019-01-22 07:00 | -1.414
FR | 2019-01-22 08:00 | -0.49
FR | 2019-01-22 09:00 | 0.578
FR | 2019-01-22 10:00 | 1.588
FR | 2019-01-22 11:00 | 2.411
FR | 2019-01-22 12:00 | 2.956
FR | 2019-01-22 13:00 | 3.148
FR | 2019-01-22 14:00 | 2.919
FR | 2019-01-22 15:00 | 1.935
FR | 2019-01-22 16:00 | 0.908
FR | 2019-01-22 17:00 | 0.916
FR | 2019-01-22 18:00 | 0.885
FR | 2019-01-22 19:00 | 0.737
FR | 2019-01-22 20:00 | 0.581
FR | 2019-01-22 21:00 | 0.495
FR | 2019-01-22 22:00 | 0.464
FR | 2019-01-22 23:00 | 0.463
FR | 2019-01-23 | 0.519
FR | 2019-01-23 01:00 | 0.587
FR | 2019-01-23 02:00 | 0.582
FR | 2019-01-23 03:00 | 0.521
FR | 2019-01-23 04:00 | 0.46
FR | 2019-01-23 05:00 | 0.346
FR | 2019-01-23 06:00 | 0.241
FR | 2019-01-23 07:00 | 0.272
FR | 2019-01-23 08:00 | 0.848
FR | 2019-01-23 09:00 | 1.57
FR | 2019-01-23 10:00 | 2.183
FR | 2019-01-23 11:00 | 2.534
FR | 2019-01-23 12:00 | 2.681
FR | 2019-01-23 13:00 | 2.68
FR | 2019-01-23 14:00 | 2.42
FR | 2019-01-23 15:00 | 1.687
FR | 2019-01-23 16:00 | 0.693
FR | 2019-01-23 17:00 | 0.274
FR | 2019-01-23 18:00 | -0.121
FR | 2019-01-23 19:00 | -0.629
FR | 2019-01-23 20:00 | -1.064
FR | 2019-01-23 21:00 | -1.396
FR | 2019-01-23 22:00 | -1.696
FR | 2019-01-23 23:00 | -1.945
FR | 2019-01-24 | -2.154
FR | 2019-01-24 01:00 | -2.293
FR | 2019-01-24 02:00 | -2.438
FR | 2019-01-24 03:00 | -2.499
FR | 2019-01-24 04:00 | -2.542
FR | 2019-01-24 05:00 | -2.558
FR | 2019-01-24 06:00 | -2.523
FR | 2019-01-24 07:00 | -2.337
FR | 2019-01-24 08:00 | -1.298
FR | 2019-01-24 09:00 | 0.066
FR | 2019-01-24 10:00 | 1.276
FR | 2019-01-24 11:00 | 2.254
FR | 2019-01-24 12:00 | 2.866
FR | 2019-01-24 13:00 | 3.083
FR | 2019-01-24 14:00 | 2.831
FR | 2019-01-24 15:00 | 1.789
FR | 2019-01-24 16:00 | 0.318
FR | 2019-01-24 17:00 | -0.265
FR | 2019-01-24 18:00 | -0.511
FR | 2019-01-24 19:00 | -0.644
FR | 2019-01-24 20:00 | -0.781
FR | 2019-01-24 21:00 | -0.892
FR | 2019-01-24 22:00 | -0.981
FR | 2019-01-24 23:00 | -1
FR | 2019-01-25 | -0.981
FR | 2019-01-25 01:00 | -0.902
FR | 2019-01-25 02:00 | -0.802
FR | 2019-01-25 03:00 | -0.741
FR | 2019-01-25 04:00 | -0.705
FR | 2019-01-25 05:00 | -0.631
FR | 2019-01-25 06:00 | -0.596
FR | 2019-01-25 07:00 | -0.39
FR | 2019-01-25 08:00 | 0.579
FR | 2019-01-25 09:00 | 1.682
FR | 2019-01-25 10:00 | 2.67
FR | 2019-01-25 11:00 | 3.456
FR | 2019-01-25 12:00 | 3.996
FR | 2019-01-25 13:00 | 4.219
FR | 2019-01-25 14:00 | 4.092
FR | 2019-01-25 15:00 | 3.441
FR | 2019-01-25 16:00 | 2.505
FR | 2019-01-25 17:00 | 2.299
FR | 2019-01-25 18:00 | 2.267
FR | 2019-01-25 19:00 | 2.293
FR | 2019-01-25 20:00 | 2.367
FR | 2019-01-25 21:00 | 2.449
FR | 2019-01-25 22:00 | 2.556
FR | 2019-01-25 23:00 | 2.671
FR | 2019-01-26 | 2.806
FR | 2019-01-26 01:00 | 2.916
FR | 2019-01-26 02:00 | 2.98
FR | 2019-01-26 03:00 | 3.014
FR | 2019-01-26 04:00 | 3.03
FR | 2019-01-26 05:00 | 3.138
FR | 2019-01-26 06:00 | 3.253
FR | 2019-01-26 07:00 | 3.455
FR | 2019-01-26 08:00 | 4.18
FR | 2019-01-26 09:00 | 4.992
FR | 2019-01-26 10:00 | 5.834
FR | 2019-01-26 11:00 | 6.607
FR | 2019-01-26 12:00 | 7.166
FR | 2019-01-26 13:00 | 7.387
FR | 2019-01-26 14:00 | 7.157
FR | 2019-01-26 15:00 | 6.362
FR | 2019-01-26 16:00 | 5.447
FR | 2019-01-26 17:00 | 5.165
FR | 2019-01-26 18:00 | 5.073
FR | 2019-01-26 19:00 | 5.053
FR | 2019-01-26 20:00 | 5.073
FR | 2019-01-26 21:00 | 5.136
FR | 2019-01-26 22:00 | 5.161
FR | 2019-01-26 23:00 | 5.145
FR | 2019-01-27 | 5.106
FR | 2019-01-27 01:00 | 5.033
FR | 2019-01-27 02:00 | 4.881
FR | 2019-01-27 03:00 | 4.694
FR | 2019-01-27 04:00 | 4.596
FR | 2019-01-27 05:00 | 4.601
FR | 2019-01-27 06:00 | 4.642
FR | 2019-01-27 07:00 | 4.828
FR | 2019-01-27 08:00 | 5.337
FR | 2019-01-27 09:00 | 5.821
FR | 2019-01-27 10:00 | 6.208
FR | 2019-01-27 11:00 | 6.224
FR | 2019-01-27 12:00 | 6.049
FR | 2019-01-27 13:00 | 5.986
FR | 2019-01-27 14:00 | 5.763
FR | 2019-01-27 15:00 | 5.1
FR | 2019-01-27 16:00 | 4.261
FR | 2019-01-27 17:00 | 3.797
FR | 2019-01-27 18:00 | 3.519
FR | 2019-01-27 19:00 | 3.279
FR | 2019-01-27 20:00 | 3.067
FR | 2019-01-27 21:00 | 2.819
FR | 2019-01-27 22:00 | 2.517
FR | 2019-01-27 23:00 | 2.232
FR | 2019-01-28 | 1.99
FR | 2019-01-28 01:00 | 1.769
FR | 2019-01-28 02:00 | 1.551
FR | 2019-01-28 03:00 | 1.333
FR | 2019-01-28 04:00 | 1.142
FR | 2019-01-28 05:00 | 1.02
FR | 2019-01-28 06:00 | 1
FR | 2019-01-28 07:00 | 1.192
FR | 2019-01-28 08:00 | 2.201
FR | 2019-01-28 09:00 | 3.325
FR | 2019-01-28 10:00 | 4.409
FR | 2019-01-28 11:00 | 5.085
FR | 2019-01-28 12:00 | 5.437
FR | 2019-01-28 13:00 | 5.467
FR | 2019-01-28 14:00 | 5.157
FR | 2019-01-28 15:00 | 4.218
FR | 2019-01-28 16:00 | 2.446
FR | 2019-01-28 17:00 | 1.654
FR | 2019-01-28 18:00 | 1.056
FR | 2019-01-28 19:00 | 0.568
FR | 2019-01-28 20:00 | 0.17
FR | 2019-01-28 21:00 | -0.156
FR | 2019-01-28 22:00 | -0.378
FR | 2019-01-28 23:00 | -0.475
FR | 2019-01-29 | -0.529
FR | 2019-01-29 01:00 | -0.583
FR | 2019-01-29 02:00 | -0.793
FR | 2019-01-29 03:00 | -0.938
FR | 2019-01-29 04:00 | -0.962
FR | 2019-01-29 05:00 | -0.916
FR | 2019-01-29 06:00 | -0.781
FR | 2019-01-29 07:00 | -0.378
FR | 2019-01-29 08:00 | 0.707
FR | 2019-01-29 09:00 | 2.04
FR | 2019-01-29 10:00 | 3.315
FR | 2019-01-29 11:00 | 4.081
FR | 2019-01-29 12:00 | 4.317
FR | 2019-01-29 13:00 | 4.177
FR | 2019-01-29 14:00 | 3.758
FR | 2019-01-29 15:00 | 2.91
FR | 2019-01-29 16:00 | 2.084
FR | 2019-01-29 17:00 | 1.811
FR | 2019-01-29 18:00 | 1.669
FR | 2019-01-29 19:00 | 1.577
FR | 2019-01-29 20:00 | 1.489
FR | 2019-01-29 21:00 | 1.39
FR | 2019-01-29 22:00 | 1.33
FR | 2019-01-29 23:00 | 1.277
FR | 2019-01-30 | 1.135
FR | 2019-01-30 01:00 | 1.016
FR | 2019-01-30 02:00 | 0.902
FR | 2019-01-30 03:00 | 0.834
FR | 2019-01-30 04:00 | 0.815
FR | 2019-01-30 05:00 | 0.792
FR | 2019-01-30 06:00 | 0.728
FR | 2019-01-30 07:00 | 0.715
FR | 2019-01-30 08:00 | 1.259
FR | 2019-01-30 09:00 | 2.043
FR | 2019-01-30 10:00 | 2.781
FR | 2019-01-30 11:00 | 3.34
FR | 2019-01-30 12:00 | 3.653
FR | 2019-01-30 13:00 | 3.723
FR | 2019-01-30 14:00 | 3.527
FR | 2019-01-30 15:00 | 2.803
FR | 2019-01-30 16:00 | 1.726
FR | 2019-01-30 17:00 | 1.262
FR | 2019-01-30 18:00 | 1.046
FR | 2019-01-30 19:00 | 0.898
FR | 2019-01-30 20:00 | 0.823
FR | 2019-01-30 21:00 | 0.713
FR | 2019-01-30 22:00 | 0.567
FR | 2019-01-30 23:00 | 0.373
FR | 2019-01-31 | 0.212
FR | 2019-01-31 01:00 | 0.036
FR | 2019-01-31 02:00 | -0.12
FR | 2019-01-31 03:00 | -0.289
FR | 2019-01-31 04:00 | -0.484
FR | 2019-01-31 05:00 | -0.626
FR | 2019-01-31 06:00 | -0.757
FR | 2019-01-31 07:00 | -0.563
FR | 2019-01-31 08:00 | 0.507
FR | 2019-01-31 09:00 | 1.562
FR | 2019-01-31 10:00 | 2.631
FR | 2019-01-31 11:00 | 3.462
FR | 2019-01-31 12:00 | 3.962
FR | 2019-01-31 13:00 | 4.223
FR | 2019-01-31 14:00 | 4.222
FR | 2019-01-31 15:00 | 3.757
FR | 2019-01-31 16:00 | 3.168
FR | 2019-01-31 17:00 | 3.079
FR | 2019-01-31 18:00 | 3.129
FR | 2019-01-31 19:00 | 3.218
FR | 2019-01-31 20:00 | 3.32
FR | 2019-01-31 21:00 | 3.432
FR | 2019-01-31 22:00 | 3.482
FR | 2019-01-31 23:00 | 3.419
FR | 2019-02-01 | 3.306
FR | 2019-02-01 01:00 | 3.151
FR | 2019-02-01 02:00 | 2.981
FR | 2019-02-01 03:00 | 2.913
FR | 2019-02-01 04:00 | 2.867
FR | 2019-02-01 05:00 | 2.862
FR | 2019-02-01 06:00 | 2.927
FR | 2019-02-01 07:00 | 3.134
FR | 2019-02-01 08:00 | 3.689
FR | 2019-02-01 09:00 | 4.265
FR | 2019-02-01 10:00 | 4.843
FR | 2019-02-01 11:00 | 5.385
FR | 2019-02-01 12:00 | 5.79
FR | 2019-02-01 13:00 | 5.991
FR | 2019-02-01 14:00 | 5.875
FR | 2019-02-01 15:00 | 5.195
FR | 2019-02-01 16:00 | 4.183
FR | 2019-02-01 17:00 | 3.754
FR | 2019-02-01 18:00 | 3.533
FR | 2019-02-01 19:00 | 3.335
FR | 2019-02-01 20:00 | 3.119
FR | 2019-02-01 21:00 | 2.898
FR | 2019-02-01 22:00 | 2.721
FR | 2019-02-01 23:00 | 2.575
FR | 2019-02-02 | 2.408
FR | 2019-02-02 01:00 | 2.306
FR | 2019-02-02 02:00 | 2.205
FR | 2019-02-02 03:00 | 2.102
FR | 2019-02-02 04:00 | 1.949
FR | 2019-02-02 05:00 | 1.832
FR | 2019-02-02 06:00 | 1.767
FR | 2019-02-02 07:00 | 1.898
FR | 2019-02-02 08:00 | 2.434
FR | 2019-02-02 09:00 | 3.025
FR | 2019-02-02 10:00 | 3.636
FR | 2019-02-02 11:00 | 4.109
FR | 2019-02-02 12:00 | 4.317
FR | 2019-02-02 13:00 | 4.27
FR | 2019-02-02 14:00 | 4.025
FR | 2019-02-02 15:00 | 3.463
FR | 2019-02-02 16:00 | 2.624
FR | 2019-02-02 17:00 | 2.069
FR | 2019-02-02 18:00 | 1.752
FR | 2019-02-02 19:00 | 1.521
FR | 2019-02-02 20:00 | 1.293
FR | 2019-02-02 21:00 | 1.109
FR | 2019-02-02 22:00 | 0.947
FR | 2019-02-02 23:00 | 0.81
FR | 2019-02-03 | 0.687
FR | 2019-02-03 01:00 | 0.61
FR | 2019-02-03 02:00 | 0.515
FR | 2019-02-03 03:00 | 0.365
FR | 2019-02-03 04:00 | 0.16
FR | 2019-02-03 05:00 | -0.045
FR | 2019-02-03 06:00 | -0.262
FR | 2019-02-03 07:00 | -0.221
FR | 2019-02-03 08:00 | 0.801
FR | 2019-02-03 09:00 | 2.011
FR | 2019-02-03 10:00 | 3.197
FR | 2019-02-03 11:00 | 4.039
FR | 2019-02-03 12:00 | 4.591
FR | 2019-02-03 13:00 | 4.82
FR | 2019-02-03 14:00 | 4.653
FR | 2019-02-03 15:00 | 3.696
FR | 2019-02-03 16:00 | 1.553
FR | 2019-02-03 17:00 | 0.612
FR | 2019-02-03 18:00 | 0.127
FR | 2019-02-03 19:00 | -0.386
FR | 2019-02-03 20:00 | -0.851
FR | 2019-02-03 21:00 | -1.203
FR | 2019-02-03 22:00 | -1.464
FR | 2019-02-03 23:00 | -1.65
FR | 2019-02-04 | -1.754
FR | 2019-02-04 01:00 | -1.802
FR | 2019-02-04 02:00 | -1.794
FR | 2019-02-04 03:00 | -1.716
FR | 2019-02-04 04:00 | -1.728
FR | 2019-02-04 05:00 | -1.612
FR | 2019-02-04 06:00 | -1.485
FR | 2019-02-04 07:00 | -1.007
FR | 2019-02-04 08:00 | 0.282
FR | 2019-02-04 09:00 | 1.581
FR | 2019-02-04 10:00 | 2.591
FR | 2019-02-04 11:00 | 3.249
FR | 2019-02-04 12:00 | 3.636
FR | 2019-02-04 13:00 | 3.707
FR | 2019-02-04 14:00 | 3.374
FR | 2019-02-04 15:00 | 2.616
FR | 2019-02-04 16:00 | 1.71
FR | 2019-02-04 17:00 | 1.354
FR | 2019-02-04 18:00 | 1.203
FR | 2019-02-04 19:00 | 1.025
FR | 2019-02-04 20:00 | 0.968
FR | 2019-02-04 21:00 | 0.914
FR | 2019-02-04 22:00 | 0.82
FR | 2019-02-04 23:00 | 0.825
FR | 2019-02-05 | 0.824
FR | 2019-02-05 01:00 | 0.609
FR | 2019-02-05 02:00 | 0.318
FR | 2019-02-05 03:00 | 0.141
FR | 2019-02-05 04:00 | -0.055
FR | 2019-02-05 05:00 | -0.301
FR | 2019-02-05 06:00 | -0.509
FR | 2019-02-05 07:00 | 0.039
FR | 2019-02-05 08:00 | 1.848
FR | 2019-02-05 09:00 | 3.326
FR | 2019-02-05 10:00 | 4.871
FR | 2019-02-05 11:00 | 5.883
FR | 2019-02-05 12:00 | 6.551
FR | 2019-02-05 13:00 | 6.874
FR | 2019-02-05 14:00 | 6.72
FR | 2019-02-05 15:00 | 5.557
FR | 2019-02-05 16:00 | 3.34
FR | 2019-02-05 17:00 | 2.509
FR | 2019-02-05 18:00 | 2.227
FR | 2019-02-05 19:00 | 2.006
FR | 2019-02-05 20:00 | 1.851
FR | 2019-02-05 21:00 | 1.733
FR | 2019-02-05 22:00 | 1.651
FR | 2019-02-05 23:00 | 1.678
FR | 2019-02-06 | 1.683
FR | 2019-02-06 01:00 | 1.86
FR | 2019-02-06 02:00 | 2.124
FR | 2019-02-06 03:00 | 2.238
FR | 2019-02-06 04:00 | 2.285
FR | 2019-02-06 05:00 | 2.317
FR | 2019-02-06 06:00 | 2.324
FR | 2019-02-06 07:00 | 2.809
FR | 2019-02-06 08:00 | 3.981
FR | 2019-02-06 09:00 | 5.184
FR | 2019-02-06 10:00 | 6.408
FR | 2019-02-06 11:00 | 7.466
FR | 2019-02-06 12:00 | 8.264
FR | 2019-02-06 13:00 | 8.672
FR | 2019-02-06 14:00 | 8.593
FR | 2019-02-06 15:00 | 7.803
FR | 2019-02-06 16:00 | 6.328
FR | 2019-02-06 17:00 | 5.61
FR | 2019-02-06 18:00 | 5.377
FR | 2019-02-06 19:00 | 5.194
FR | 2019-02-06 20:00 | 5.082
FR | 2019-02-06 21:00 | 4.991
FR | 2019-02-06 22:00 | 4.941
FR | 2019-02-06 23:00 | 4.967
FR | 2019-02-07 | 4.997
FR | 2019-02-07 01:00 | 4.966
FR | 2019-02-07 02:00 | 4.958
FR | 2019-02-07 03:00 | 5.082
FR | 2019-02-07 04:00 | 5.102
FR | 2019-02-07 05:00 | 5.065
FR | 2019-02-07 06:00 | 4.974
FR | 2019-02-07 07:00 | 5.079
FR | 2019-02-07 08:00 | 5.875
FR | 2019-02-07 09:00 | 6.872
FR | 2019-02-07 10:00 | 7.891
FR | 2019-02-07 11:00 | 8.669
FR | 2019-02-07 12:00 | 9.075
FR | 2019-02-07 13:00 | 9.164
FR | 2019-02-07 14:00 | 8.855
FR | 2019-02-07 15:00 | 7.979
FR | 2019-02-07 16:00 | 6.53
FR | 2019-02-07 17:00 | 5.584
FR | 2019-02-07 18:00 | 5.125
FR | 2019-02-07 19:00 | 4.763
FR | 2019-02-07 20:00 | 4.47
FR | 2019-02-07 21:00 | 4.245
FR | 2019-02-07 22:00 | 4.104
FR | 2019-02-07 23:00 | 3.994
FR | 2019-02-08 | 3.96
FR | 2019-02-08 01:00 | 3.951
FR | 2019-02-08 02:00 | 3.966
FR | 2019-02-08 03:00 | 3.966
FR | 2019-02-08 04:00 | 3.945
FR | 2019-02-08 05:00 | 3.943
FR | 2019-02-08 06:00 | 3.956
FR | 2019-02-08 07:00 | 4.344
FR | 2019-02-08 08:00 | 5.266
FR | 2019-02-08 09:00 | 6.308
FR | 2019-02-08 10:00 | 7.436
FR | 2019-02-08 11:00 | 8.423
FR | 2019-02-08 12:00 | 9.153
FR | 2019-02-08 13:00 | 9.52
FR | 2019-02-08 14:00 | 9.449
FR | 2019-02-08 15:00 | 8.734
FR | 2019-02-08 16:00 | 7.358
FR | 2019-02-08 17:00 | 6.606
FR | 2019-02-08 18:00 | 6.374
FR | 2019-02-08 19:00 | 6.232
FR | 2019-02-08 20:00 | 6.092
FR | 2019-02-08 21:00 | 5.956
FR | 2019-02-08 22:00 | 5.785
FR | 2019-02-08 23:00 | 5.715
FR | 2019-02-09 | 5.614
FR | 2019-02-09 01:00 | 5.449
FR | 2019-02-09 02:00 | 5.276
FR | 2019-02-09 03:00 | 5.159
FR | 2019-02-09 04:00 | 5.093
FR | 2019-02-09 05:00 | 5.078
FR | 2019-02-09 06:00 | 5.041
FR | 2019-02-09 07:00 | 5.489
FR | 2019-02-09 08:00 | 6.703
FR | 2019-02-09 09:00 | 8.016
FR | 2019-02-09 10:00 | 9.38
FR | 2019-02-09 11:00 | 10.38
FR | 2019-02-09 12:00 | 10.887
FR | 2019-02-09 13:00 | 10.98
FR | 2019-02-09 14:00 | 10.657
FR | 2019-02-09 15:00 | 9.759
FR | 2019-02-09 16:00 | 8.227
FR | 2019-02-09 17:00 | 7.293
FR | 2019-02-09 18:00 | 6.931
FR | 2019-02-09 19:00 | 6.737
FR | 2019-02-09 20:00 | 6.613
FR | 2019-02-09 21:00 | 6.529
FR | 2019-02-09 22:00 | 6.522
FR | 2019-02-09 23:00 | 6.689
FR | 2019-02-10 | 6.961
FR | 2019-02-10 01:00 | 7.261
FR | 2019-02-10 02:00 | 7.483
FR | 2019-02-10 03:00 | 7.63
FR | 2019-02-10 04:00 | 7.639
FR | 2019-02-10 05:00 | 7.647
FR | 2019-02-10 06:00 | 7.653
FR | 2019-02-10 07:00 | 7.804
FR | 2019-02-10 08:00 | 8.095
FR | 2019-02-10 09:00 | 8.409
FR | 2019-02-10 10:00 | 8.809
FR | 2019-02-10 11:00 | 9.151
FR | 2019-02-10 12:00 | 8.91
FR | 2019-02-10 13:00 | 8.455
FR | 2019-02-10 14:00 | 8.219
FR | 2019-02-10 15:00 | 7.688
FR | 2019-02-10 16:00 | 6.746
FR | 2019-02-10 17:00 | 5.983
FR | 2019-02-10 18:00 | 5.484
FR | 2019-02-10 19:00 | 4.985
FR | 2019-02-10 20:00 | 4.562
FR | 2019-02-10 21:00 | 4.228
FR | 2019-02-10 22:00 | 4.008
FR | 2019-02-10 23:00 | 3.843
FR | 2019-02-11 | 3.622
FR | 2019-02-11 01:00 | 3.293
FR | 2019-02-11 02:00 | 3.05
FR | 2019-02-11 03:00 | 2.901
FR | 2019-02-11 04:00 | 2.78
FR | 2019-02-11 05:00 | 2.672
FR | 2019-02-11 06:00 | 2.654
FR | 2019-02-11 07:00 | 3.172
FR | 2019-02-11 08:00 | 4.281
FR | 2019-02-11 09:00 | 5.423
FR | 2019-02-11 10:00 | 6.52
FR | 2019-02-11 11:00 | 7.338
FR | 2019-02-11 12:00 | 7.807
FR | 2019-02-11 13:00 | 8.021
FR | 2019-02-11 14:00 | 7.852
FR | 2019-02-11 15:00 | 7.136
FR | 2019-02-11 16:00 | 5.261
FR | 2019-02-11 17:00 | 3.856
FR | 2019-02-11 18:00 | 3.166
FR | 2019-02-11 19:00 | 2.638
FR | 2019-02-11 20:00 | 2.274
FR | 2019-02-11 21:00 | 1.941
FR | 2019-02-11 22:00 | 1.619
FR | 2019-02-11 23:00 | 1.333
FR | 2019-02-12 | 1.085
FR | 2019-02-12 01:00 | 0.885
FR | 2019-02-12 02:00 | 0.798
FR | 2019-02-12 03:00 | 0.866
FR | 2019-02-12 04:00 | 0.795
FR | 2019-02-12 05:00 | 0.649
FR | 2019-02-12 06:00 | 0.485
FR | 2019-02-12 07:00 | 0.903
FR | 2019-02-12 08:00 | 2.031
FR | 2019-02-12 09:00 | 3.643
FR | 2019-02-12 10:00 | 5.469
FR | 2019-02-12 11:00 | 7.262
FR | 2019-02-12 12:00 | 8.389
FR | 2019-02-12 13:00 | 8.756
FR | 2019-02-12 14:00 | 8.597
FR | 2019-02-12 15:00 | 7.745
FR | 2019-02-12 16:00 | 5.536
FR | 2019-02-12 17:00 | 3.93
FR | 2019-02-12 18:00 | 3.117
FR | 2019-02-12 19:00 | 2.341
FR | 2019-02-12 20:00 | 1.646
FR | 2019-02-12 21:00 | 1.055
FR | 2019-02-12 22:00 | 0.555
FR | 2019-02-12 23:00 | 0.122
FR | 2019-02-13 | -0.249
FR | 2019-02-13 01:00 | -0.533
FR | 2019-02-13 02:00 | -0.758
FR | 2019-02-13 03:00 | -1
FR | 2019-02-13 04:00 | -1.22
FR | 2019-02-13 05:00 | -1.381
FR | 2019-02-13 06:00 | -1.347
FR | 2019-02-13 07:00 | -0.027
FR | 2019-02-13 08:00 | 1.923
FR | 2019-02-13 09:00 | 4.147
FR | 2019-02-13 10:00 | 6.472
FR | 2019-02-13 11:00 | 7.972
FR | 2019-02-13 12:00 | 8.933
FR | 2019-02-13 13:00 | 9.451
FR | 2019-02-13 14:00 | 9.41
FR | 2019-02-13 15:00 | 8.349
FR | 2019-02-13 16:00 | 5.321
FR | 2019-02-13 17:00 | 3.381
FR | 2019-02-13 18:00 | 2.743
FR | 2019-02-13 19:00 | 2.29
FR | 2019-02-13 20:00 | 1.916
FR | 2019-02-13 21:00 | 1.543
FR | 2019-02-13 22:00 | 1.174
FR | 2019-02-13 23:00 | 0.83
FR | 2019-02-14 | 0.533
FR | 2019-02-14 01:00 | 0.308
FR | 2019-02-14 02:00 | 0.153
FR | 2019-02-14 03:00 | 0.046
FR | 2019-02-14 04:00 | 0.164
FR | 2019-02-14 05:00 | 0.211
FR | 2019-02-14 06:00 | 0.186
FR | 2019-02-14 07:00 | 1.236
FR | 2019-02-14 08:00 | 3.224
FR | 2019-02-14 09:00 | 5.41
FR | 2019-02-14 10:00 | 7.808
FR | 2019-02-14 11:00 | 9.816
FR | 2019-02-14 12:00 | 11.219
FR | 2019-02-14 13:00 | 11.978
FR | 2019-02-14 14:00 | 11.965
FR | 2019-02-14 15:00 | 10.606
FR | 2019-02-14 16:00 | 7.456
FR | 2019-02-14 17:00 | 5.473
FR | 2019-02-14 18:00 | 4.831
FR | 2019-02-14 19:00 | 4.329
FR | 2019-02-14 20:00 | 3.882
FR | 2019-02-14 21:00 | 3.444
FR | 2019-02-14 22:00 | 3.006
FR | 2019-02-14 23:00 | 2.598
FR | 2019-02-15 | 2.238
FR | 2019-02-15 01:00 | 1.925
FR | 2019-02-15 02:00 | 1.644
FR | 2019-02-15 03:00 | 1.398
FR | 2019-02-15 04:00 | 1.129
FR | 2019-02-15 05:00 | 0.903
FR | 2019-02-15 06:00 | 0.759
FR | 2019-02-15 07:00 | 2.034
FR | 2019-02-15 08:00 | 4.428
FR | 2019-02-15 09:00 | 6.65
FR | 2019-02-15 10:00 | 9.245
FR | 2019-02-15 11:00 | 11.446
FR | 2019-02-15 12:00 | 12.809
FR | 2019-02-15 13:00 | 13.516
FR | 2019-02-15 14:00 | 13.407
FR | 2019-02-15 15:00 | 11.885
FR | 2019-02-15 16:00 | 8.736
FR | 2019-02-15 17:00 | 6.759
FR | 2019-02-15 18:00 | 5.938
FR | 2019-02-15 19:00 | 5.28
FR | 2019-02-15 20:00 | 4.762
FR | 2019-02-15 21:00 | 4.248
FR | 2019-02-15 22:00 | 3.703
FR | 2019-02-15 23:00 | 3.186
FR | 2019-02-16 | 2.715
FR | 2019-02-16 01:00 | 2.312
FR | 2019-02-16 02:00 | 1.971
FR | 2019-02-16 03:00 | 1.694
FR | 2019-02-16 04:00 | 1.498
FR | 2019-02-16 05:00 | 1.373
FR | 2019-02-16 06:00 | 1.281
FR | 2019-02-16 07:00 | 2.799
FR | 2019-02-16 08:00 | 5.351
FR | 2019-02-16 09:00 | 7.481
FR | 2019-02-16 10:00 | 9.944
FR | 2019-02-16 11:00 | 12.123
FR | 2019-02-16 12:00 | 13.446
FR | 2019-02-16 13:00 | 14.049
FR | 2019-02-16 14:00 | 13.907
FR | 2019-02-16 15:00 | 12.516
FR | 2019-02-16 16:00 | 9.436
FR | 2019-02-16 17:00 | 7.315
FR | 2019-02-16 18:00 | 6.475
FR | 2019-02-16 19:00 | 5.775
FR | 2019-02-16 20:00 | 5.166
FR | 2019-02-16 21:00 | 4.632
FR | 2019-02-16 22:00 | 4.165
FR | 2019-02-16 23:00 | 3.744
FR | 2019-02-17 | 3.394
FR | 2019-02-17 01:00 | 3.123
FR | 2019-02-17 02:00 | 2.882
FR | 2019-02-17 03:00 | 2.646
FR | 2019-02-17 04:00 | 2.43
FR | 2019-02-17 05:00 | 2.201
FR | 2019-02-17 06:00 | 2.051
FR | 2019-02-17 07:00 | 3.132
FR | 2019-02-17 08:00 | 5.122
FR | 2019-02-17 09:00 | 7.599
FR | 2019-02-17 10:00 | 10.326
FR | 2019-02-17 11:00 | 12.321
FR | 2019-02-17 12:00 | 13.565
FR | 2019-02-17 13:00 | 14.071
FR | 2019-02-17 14:00 | 13.866
FR | 2019-02-17 15:00 | 12.47
FR | 2019-02-17 16:00 | 9.321
FR | 2019-02-17 17:00 | 7.231
FR | 2019-02-17 18:00 | 6.606
FR | 2019-02-17 19:00 | 6.056
FR | 2019-02-17 20:00 | 5.533
FR | 2019-02-17 21:00 | 5.045
FR | 2019-02-17 22:00 | 4.628
FR | 2019-02-17 23:00 | 4.283
FR | 2019-02-18 | 3.956
FR | 2019-02-18 01:00 | 3.658
FR | 2019-02-18 02:00 | 3.374
FR | 2019-02-18 03:00 | 3.115
FR | 2019-02-18 04:00 | 3.106
FR | 2019-02-18 05:00 | 3.174
FR | 2019-02-18 06:00 | 3.19
FR | 2019-02-18 07:00 | 4.081
FR | 2019-02-18 08:00 | 5.669
FR | 2019-02-18 09:00 | 7.724
FR | 2019-02-18 10:00 | 9.694
FR | 2019-02-18 11:00 | 11.165
FR | 2019-02-18 12:00 | 12.098
FR | 2019-02-18 13:00 | 12.507
FR | 2019-02-18 14:00 | 12.352
FR | 2019-02-18 15:00 | 11.302
FR | 2019-02-18 16:00 | 8.691
FR | 2019-02-18 17:00 | 6.855
FR | 2019-02-18 18:00 | 6.278
FR | 2019-02-18 19:00 | 5.824
FR | 2019-02-18 20:00 | 5.451
FR | 2019-02-18 21:00 | 5.131
FR | 2019-02-18 22:00 | 4.855
FR | 2019-02-18 23:00 | 4.644
FR | 2019-02-19 | 4.552
FR | 2019-02-19 01:00 | 4.491
FR | 2019-02-19 02:00 | 4.389
FR | 2019-02-19 03:00 | 4.276
FR | 2019-02-19 04:00 | 4.125
FR | 2019-02-19 05:00 | 4.008
FR | 2019-02-19 06:00 | 4.01
FR | 2019-02-19 07:00 | 4.715
FR | 2019-02-19 08:00 | 5.691
FR | 2019-02-19 09:00 | 6.808
FR | 2019-02-19 10:00 | 8.03
FR | 2019-02-19 11:00 | 9.135
FR | 2019-02-19 12:00 | 10.138
FR | 2019-02-19 13:00 | 10.692
FR | 2019-02-19 14:00 | 10.769
FR | 2019-02-19 15:00 | 10.175
FR | 2019-02-19 16:00 | 8.334
FR | 2019-02-19 17:00 | 6.916
FR | 2019-02-19 18:00 | 6.439
FR | 2019-02-19 19:00 | 5.965
FR | 2019-02-19 20:00 | 5.528
FR | 2019-02-19 21:00 | 5.098
FR | 2019-02-19 22:00 | 4.672
FR | 2019-02-19 23:00 | 4.18
FR | 2019-02-20 | 3.724
FR | 2019-02-20 01:00 | 3.372
FR | 2019-02-20 02:00 | 3.138
FR | 2019-02-20 03:00 | 2.994
FR | 2019-02-20 04:00 | 2.845
FR | 2019-02-20 05:00 | 2.764
FR | 2019-02-20 06:00 | 2.766
FR | 2019-02-20 07:00 | 3.466
FR | 2019-02-20 08:00 | 4.656
FR | 2019-02-20 09:00 | 6.127
FR | 2019-02-20 10:00 | 8.009
FR | 2019-02-20 11:00 | 10.042
FR | 2019-02-20 12:00 | 11.608
FR | 2019-02-20 13:00 | 12.352
FR | 2019-02-20 14:00 | 12.388
FR | 2019-02-20 15:00 | 11.692
FR | 2019-02-20 16:00 | 9.41
FR | 2019-02-20 17:00 | 7.74
FR | 2019-02-20 18:00 | 7.152
FR | 2019-02-20 19:00 | 6.624
FR | 2019-02-20 20:00 | 6.159
FR | 2019-02-20 21:00 | 5.716
FR | 2019-02-20 22:00 | 5.305
FR | 2019-02-20 23:00 | 4.912
FR | 2019-02-21 | 4.532
FR | 2019-02-21 01:00 | 4.176
FR | 2019-02-21 02:00 | 4.003
FR | 2019-02-21 03:00 | 3.918
FR | 2019-02-21 04:00 | 3.766
FR | 2019-02-21 05:00 | 3.598
FR | 2019-02-21 06:00 | 3.507
FR | 2019-02-21 07:00 | 4.388
FR | 2019-02-21 08:00 | 5.867
FR | 2019-02-21 09:00 | 7.537
FR | 2019-02-21 10:00 | 9.591
FR | 2019-02-21 11:00 | 11.505
FR | 2019-02-21 12:00 | 12.963
FR | 2019-02-21 13:00 | 13.786
FR | 2019-02-21 14:00 | 13.84
FR | 2019-02-21 15:00 | 12.974
FR | 2019-02-21 16:00 | 10.534
FR | 2019-02-21 17:00 | 8.622
FR | 2019-02-21 18:00 | 7.698
FR | 2019-02-21 19:00 | 6.976
FR | 2019-02-21 20:00 | 6.39
FR | 2019-02-21 21:00 | 5.966
FR | 2019-02-21 22:00 | 5.635
FR | 2019-02-21 23:00 | 5.262
FR | 2019-02-22 | 4.871
FR | 2019-02-22 01:00 | 4.543
FR | 2019-02-22 02:00 | 4.335
FR | 2019-02-22 03:00 | 4.113
FR | 2019-02-22 04:00 | 3.873
FR | 2019-02-22 05:00 | 3.607
FR | 2019-02-22 06:00 | 3.489
FR | 2019-02-22 07:00 | 4.83
FR | 2019-02-22 08:00 | 6.641
FR | 2019-02-22 09:00 | 8.675
FR | 2019-02-22 10:00 | 11.142
FR | 2019-02-22 11:00 | 13.031
FR | 2019-02-22 12:00 | 14.332
FR | 2019-02-22 13:00 | 15.056
FR | 2019-02-22 14:00 | 15.071
FR | 2019-02-22 15:00 | 14.24
FR | 2019-02-22 16:00 | 11.424
FR | 2019-02-22 17:00 | 8.912
FR | 2019-02-22 18:00 | 8.109
FR | 2019-02-22 19:00 | 7.535
FR | 2019-02-22 20:00 | 6.995
FR | 2019-02-22 21:00 | 6.524
FR | 2019-02-22 22:00 | 6.155
FR | 2019-02-22 23:00 | 5.83
FR | 2019-02-23 | 5.508
FR | 2019-02-23 01:00 | 5.167
FR | 2019-02-23 02:00 | 4.838
FR | 2019-02-23 03:00 | 4.571
FR | 2019-02-23 04:00 | 4.36
FR | 2019-02-23 05:00 | 4.156
FR | 2019-02-23 06:00 | 4.008
FR | 2019-02-23 07:00 | 5.095
FR | 2019-02-23 08:00 | 7
FR | 2019-02-23 09:00 | 9.176
FR | 2019-02-23 10:00 | 11.244
FR | 2019-02-23 11:00 | 12.731
FR | 2019-02-23 12:00 | 13.688
FR | 2019-02-23 13:00 | 14.13
FR | 2019-02-23 14:00 | 13.979
FR | 2019-02-23 15:00 | 13.041
FR | 2019-02-23 16:00 | 10.224
FR | 2019-02-23 17:00 | 7.56
FR | 2019-02-23 18:00 | 6.671
FR | 2019-02-23 19:00 | 5.915
FR | 2019-02-23 20:00 | 5.201
FR | 2019-02-23 21:00 | 4.503
FR | 2019-02-23 22:00 | 3.795
FR | 2019-02-23 23:00 | 3.12
FR | 2019-02-24 | 2.554
FR | 2019-02-24 01:00 | 2.113
FR | 2019-02-24 02:00 | 1.742
FR | 2019-02-24 03:00 | 1.432
FR | 2019-02-24 04:00 | 1.164
FR | 2019-02-24 05:00 | 0.92
FR | 2019-02-24 06:00 | 0.83
FR | 2019-02-24 07:00 | 2.582
FR | 2019-02-24 08:00 | 4.828
FR | 2019-02-24 09:00 | 7.375
FR | 2019-02-24 10:00 | 9.784
FR | 2019-02-24 11:00 | 11.584
FR | 2019-02-24 12:00 | 12.801
FR | 2019-02-24 13:00 | 13.413
FR | 2019-02-24 14:00 | 13.421
FR | 2019-02-24 15:00 | 12.624
FR | 2019-02-24 16:00 | 9.927
FR | 2019-02-24 17:00 | 7.398
FR | 2019-02-24 18:00 | 6.61
FR | 2019-02-24 19:00 | 5.993
FR | 2019-02-24 20:00 | 5.427
FR | 2019-02-24 21:00 | 4.914
FR | 2019-02-24 22:00 | 4.412
FR | 2019-02-24 23:00 | 3.92
FR | 2019-02-25 | 3.458
FR | 2019-02-25 01:00 | 3.009
FR | 2019-02-25 02:00 | 2.614
FR | 2019-02-25 03:00 | 2.28
FR | 2019-02-25 04:00 | 1.985
FR | 2019-02-25 05:00 | 1.731
FR | 2019-02-25 06:00 | 1.71
FR | 2019-02-25 07:00 | 3.766
FR | 2019-02-25 08:00 | 6.06
FR | 2019-02-25 09:00 | 8.624
FR | 2019-02-25 10:00 | 11.288
FR | 2019-02-25 11:00 | 13.344
FR | 2019-02-25 12:00 | 14.606
FR | 2019-02-25 13:00 | 15.221
FR | 2019-02-25 14:00 | 15.192
FR | 2019-02-25 15:00 | 14.355
FR | 2019-02-25 16:00 | 11.567
FR | 2019-02-25 17:00 | 8.895
FR | 2019-02-25 18:00 | 8.003
FR | 2019-02-25 19:00 | 7.37
FR | 2019-02-25 20:00 | 6.819
FR | 2019-02-25 21:00 | 6.29
FR | 2019-02-25 22:00 | 5.799
FR | 2019-02-25 23:00 | 5.328
FR | 2019-02-26 | 4.889
FR | 2019-02-26 01:00 | 4.479
FR | 2019-02-26 02:00 | 4.099
FR | 2019-02-26 03:00 | 3.685
FR | 2019-02-26 04:00 | 3.355
FR | 2019-02-26 05:00 | 3.353
FR | 2019-02-26 06:00 | 3.495
FR | 2019-02-26 07:00 | 5.15
FR | 2019-02-26 08:00 | 7.141
FR | 2019-02-26 09:00 | 9.52
FR | 2019-02-26 10:00 | 12.257
FR | 2019-02-26 11:00 | 14.407
FR | 2019-02-26 12:00 | 15.799
FR | 2019-02-26 13:00 | 16.459
FR | 2019-02-26 14:00 | 16.457
FR | 2019-02-26 15:00 | 15.567
FR | 2019-02-26 16:00 | 12.69
FR | 2019-02-26 17:00 | 10.043
FR | 2019-02-26 18:00 | 9.001
FR | 2019-02-26 19:00 | 8.213
FR | 2019-02-26 20:00 | 7.573
FR | 2019-02-26 21:00 | 7.008
FR | 2019-02-26 22:00 | 6.477
FR | 2019-02-26 23:00 | 5.992
FR | 2019-02-27 | 5.543
FR | 2019-02-27 01:00 | 5.137
FR | 2019-02-27 02:00 | 4.762
FR | 2019-02-27 03:00 | 4.397
FR | 2019-02-27 04:00 | 4.064
FR | 2019-02-27 05:00 | 3.803
FR | 2019-02-27 06:00 | 3.876
FR | 2019-02-27 07:00 | 6.156
FR | 2019-02-27 08:00 | 8.664
FR | 2019-02-27 09:00 | 11.026
FR | 2019-02-27 10:00 | 13.689
FR | 2019-02-27 11:00 | 15.924
FR | 2019-02-27 12:00 | 17.331
FR | 2019-02-27 13:00 | 17.872
FR | 2019-02-27 14:00 | 17.776
FR | 2019-02-27 15:00 | 16.928
FR | 2019-02-27 16:00 | 14.523
FR | 2019-02-27 17:00 | 12.413
FR | 2019-02-27 18:00 | 11.405
FR | 2019-02-27 19:00 | 10.528
FR | 2019-02-27 20:00 | 9.545
FR | 2019-02-27 21:00 | 8.591
FR | 2019-02-27 22:00 | 7.773
FR | 2019-02-27 23:00 | 7.098
FR | 2019-02-28 | 6.495
FR | 2019-02-28 01:00 | 5.976
FR | 2019-02-28 02:00 | 5.621
FR | 2019-02-28 03:00 | 5.435
FR | 2019-02-28 04:00 | 5.454
FR | 2019-02-28 05:00 | 5.64
FR | 2019-02-28 06:00 | 5.937
FR | 2019-02-28 07:00 | 7.374
FR | 2019-02-28 08:00 | 9.083
FR | 2019-02-28 09:00 | 11.067
FR | 2019-02-28 10:00 | 12.723
FR | 2019-02-28 11:00 | 13.652
FR | 2019-02-28 12:00 | 13.999
FR | 2019-02-28 13:00 | 13.961
FR | 2019-02-28 14:00 | 13.562
FR | 2019-02-28 15:00 | 12.73
FR | 2019-02-28 16:00 | 11.314
FR | 2019-02-28 17:00 | 9.755
FR | 2019-02-28 18:00 | 9.096
FR | 2019-02-28 19:00 | 8.589
FR | 2019-02-28 20:00 | 8.13
FR | 2019-02-28 21:00 | 7.762
FR | 2019-02-28 22:00 | 7.529
FR | 2019-02-28 23:00 | 7.318
FR | 2019-03-01 | 7.213
FR | 2019-03-01 01:00 | 7.174
FR | 2019-03-01 02:00 | 7.154
FR | 2019-03-01 03:00 | 7.088
FR | 2019-03-01 04:00 | 6.987
FR | 2019-03-01 05:00 | 6.83
FR | 2019-03-01 06:00 | 6.769
FR | 2019-03-01 07:00 | 7.549
FR | 2019-03-01 08:00 | 8.438
FR | 2019-03-01 09:00 | 9.354
FR | 2019-03-01 10:00 | 10.221
FR | 2019-03-01 11:00 | 11.003
FR | 2019-03-01 12:00 | 11.471
FR | 2019-03-01 13:00 | 11.461
FR | 2019-03-01 14:00 | 11.147
FR | 2019-03-01 15:00 | 10.559
FR | 2019-03-01 16:00 | 9.465
FR | 2019-03-01 17:00 | 7.822
FR | 2019-03-01 18:00 | 7.061
FR | 2019-03-01 19:00 | 6.494
FR | 2019-03-01 20:00 | 6.077
FR | 2019-03-01 21:00 | 5.75
FR | 2019-03-01 22:00 | 5.581
FR | 2019-03-01 23:00 | 5.588
FR | 2019-03-02 | 5.675
FR | 2019-03-02 01:00 | 5.731
FR | 2019-03-02 02:00 | 5.676
FR | 2019-03-02 03:00 | 5.641
FR | 2019-03-02 04:00 | 5.637
FR | 2019-03-02 05:00 | 5.662
FR | 2019-03-02 06:00 | 5.833
FR | 2019-03-02 07:00 | 6.678
FR | 2019-03-02 08:00 | 7.958
FR | 2019-03-02 09:00 | 9.48
FR | 2019-03-02 10:00 | 10.806
FR | 2019-03-02 11:00 | 11.813
FR | 2019-03-02 12:00 | 12.379
FR | 2019-03-02 13:00 | 12.56
FR | 2019-03-02 14:00 | 12.383
FR | 2019-03-02 15:00 | 11.84
FR | 2019-03-02 16:00 | 10.553
FR | 2019-03-02 17:00 | 8.554
FR | 2019-03-02 18:00 | 7.845
FR | 2019-03-02 19:00 | 7.451
FR | 2019-03-02 20:00 | 7.08
FR | 2019-03-02 21:00 | 6.767
FR | 2019-03-02 22:00 | 6.531
FR | 2019-03-02 23:00 | 6.428
FR | 2019-03-03 | 6.439
FR | 2019-03-03 01:00 | 6.513
FR | 2019-03-03 02:00 | 6.608
FR | 2019-03-03 03:00 | 6.646
FR | 2019-03-03 04:00 | 6.649
FR | 2019-03-03 05:00 | 6.691
FR | 2019-03-03 06:00 | 6.904
FR | 2019-03-03 07:00 | 7.939
FR | 2019-03-03 08:00 | 9.249
FR | 2019-03-03 09:00 | 10.712
FR | 2019-03-03 10:00 | 12.263
FR | 2019-03-03 11:00 | 13.569
FR | 2019-03-03 12:00 | 14.275
FR | 2019-03-03 13:00 | 14.574
FR | 2019-03-03 14:00 | 14.496
FR | 2019-03-03 15:00 | 13.927
FR | 2019-03-03 16:00 | 12.676
FR | 2019-03-03 17:00 | 11.196
FR | 2019-03-03 18:00 | 10.482
FR | 2019-03-03 19:00 | 10.026
FR | 2019-03-03 20:00 | 9.821
FR | 2019-03-03 21:00 | 9.619
FR | 2019-03-03 22:00 | 9.36
FR | 2019-03-03 23:00 | 9.142
FR | 2019-03-04 | 8.983
FR | 2019-03-04 01:00 | 8.839
FR | 2019-03-04 02:00 | 8.624
FR | 2019-03-04 03:00 | 8.436
FR | 2019-03-04 04:00 | 8.272
FR | 2019-03-04 05:00 | 8.075
FR | 2019-03-04 06:00 | 7.964
FR | 2019-03-04 07:00 | 8.313
FR | 2019-03-04 08:00 | 8.758
FR | 2019-03-04 09:00 | 9.225
FR | 2019-03-04 10:00 | 9.731
FR | 2019-03-04 11:00 | 10.278
FR | 2019-03-04 12:00 | 10.619
FR | 2019-03-04 13:00 | 10.572
FR | 2019-03-04 14:00 | 10.051
FR | 2019-03-04 15:00 | 9.387
FR | 2019-03-04 16:00 | 8.441
FR | 2019-03-04 17:00 | 7.164
FR | 2019-03-04 18:00 | 6.554
FR | 2019-03-04 19:00 | 6.18
FR | 2019-03-04 20:00 | 5.861
FR | 2019-03-04 21:00 | 5.647
FR | 2019-03-04 22:00 | 5.527
FR | 2019-03-04 23:00 | 5.407
FR | 2019-03-05 | 5.236
FR | 2019-03-05 01:00 | 5.205
FR | 2019-03-05 02:00 | 5.275
FR | 2019-03-05 03:00 | 5.292
FR | 2019-03-05 04:00 | 5.189
FR | 2019-03-05 05:00 | 4.999
FR | 2019-03-05 06:00 | 5.046
FR | 2019-03-05 07:00 | 6.198
FR | 2019-03-05 08:00 | 7.595
FR | 2019-03-05 09:00 | 8.984
FR | 2019-03-05 10:00 | 10.103
FR | 2019-03-05 11:00 | 10.957
FR | 2019-03-05 12:00 | 11.498
FR | 2019-03-05 13:00 | 11.764
FR | 2019-03-05 14:00 | 11.698
FR | 2019-03-05 15:00 | 11.305
FR | 2019-03-05 16:00 | 10.24
FR | 2019-03-05 17:00 | 8.588
FR | 2019-03-05 18:00 | 8.039
FR | 2019-03-05 19:00 | 7.657
FR | 2019-03-05 20:00 | 7.359
FR | 2019-03-05 21:00 | 7.033
FR | 2019-03-05 22:00 | 6.734
FR | 2019-03-05 23:00 | 6.659
FR | 2019-03-06 | 6.555
FR | 2019-03-06 01:00 | 6.474
FR | 2019-03-06 02:00 | 6.449
FR | 2019-03-06 03:00 | 6.464
FR | 2019-03-06 04:00 | 6.59
FR | 2019-03-06 05:00 | 6.634
FR | 2019-03-06 06:00 | 6.926
FR | 2019-03-06 07:00 | 7.917
FR | 2019-03-06 08:00 | 9.124
FR | 2019-03-06 09:00 | 10.482
FR | 2019-03-06 10:00 | 11.562
FR | 2019-03-06 11:00 | 12.276
FR | 2019-03-06 12:00 | 12.634
FR | 2019-03-06 13:00 | 12.669
FR | 2019-03-06 14:00 | 12.544
FR | 2019-03-06 15:00 | 12.199
FR | 2019-03-06 16:00 | 11.545
FR | 2019-03-06 17:00 | 10.928
FR | 2019-03-06 18:00 | 10.566
FR | 2019-03-06 19:00 | 10.315
FR | 2019-03-06 20:00 | 10.06
FR | 2019-03-06 21:00 | 9.771
FR | 2019-03-06 22:00 | 9.405
FR | 2019-03-06 23:00 | 9.053
FR | 2019-03-07 | 8.779
FR | 2019-03-07 01:00 | 8.333
FR | 2019-03-07 02:00 | 7.878
FR | 2019-03-07 03:00 | 7.485
FR | 2019-03-07 04:00 | 7.186
FR | 2019-03-07 05:00 | 6.909
FR | 2019-03-07 06:00 | 6.74
FR | 2019-03-07 07:00 | 7.351
FR | 2019-03-07 08:00 | 8.314
FR | 2019-03-07 09:00 | 9.335
FR | 2019-03-07 10:00 | 10.222
FR | 2019-03-07 11:00 | 10.777
FR | 2019-03-07 12:00 | 11.037
FR | 2019-03-07 13:00 | 11.006
FR | 2019-03-07 14:00 | 10.758
FR | 2019-03-07 15:00 | 10.313
FR | 2019-03-07 16:00 | 9.446
FR | 2019-03-07 17:00 | 8.025
FR | 2019-03-07 18:00 | 7.373
FR | 2019-03-07 19:00 | 6.918
FR | 2019-03-07 20:00 | 6.474
FR | 2019-03-07 21:00 | 6.067
FR | 2019-03-07 22:00 | 5.802
FR | 2019-03-07 23:00 | 5.607
FR | 2019-03-08 | 5.437
FR | 2019-03-08 01:00 | 5.307
FR | 2019-03-08 02:00 | 5.209
FR | 2019-03-08 03:00 | 5.016
FR | 2019-03-08 04:00 | 4.731
FR | 2019-03-08 05:00 | 4.511
FR | 2019-03-08 06:00 | 4.631
FR | 2019-03-08 07:00 | 5.709
FR | 2019-03-08 08:00 | 6.954
FR | 2019-03-08 09:00 | 8.413
FR | 2019-03-08 10:00 | 9.679
FR | 2019-03-08 11:00 | 10.588
FR | 2019-03-08 12:00 | 11.187
FR | 2019-03-08 13:00 | 11.395
FR | 2019-03-08 14:00 | 11.059
FR | 2019-03-08 15:00 | 10.512
FR | 2019-03-08 16:00 | 9.581
FR | 2019-03-08 17:00 | 8.043
FR | 2019-03-08 18:00 | 7.473
FR | 2019-03-08 19:00 | 7.229
FR | 2019-03-08 20:00 | 7.021
FR | 2019-03-08 21:00 | 6.789
FR | 2019-03-08 22:00 | 6.663
FR | 2019-03-08 23:00 | 6.755
FR | 2019-03-09 | 6.859
FR | 2019-03-09 01:00 | 6.977
FR | 2019-03-09 02:00 | 7.077
FR | 2019-03-09 03:00 | 7.109
FR | 2019-03-09 04:00 | 7.108
FR | 2019-03-09 05:00 | 7.092
FR | 2019-03-09 06:00 | 7.283
FR | 2019-03-09 07:00 | 8.074
FR | 2019-03-09 08:00 | 8.856
FR | 2019-03-09 09:00 | 9.599
FR | 2019-03-09 10:00 | 10.482
FR | 2019-03-09 11:00 | 11.504
FR | 2019-03-09 12:00 | 12.34
FR | 2019-03-09 13:00 | 12.757
FR | 2019-03-09 14:00 | 12.706
FR | 2019-03-09 15:00 | 12.337
FR | 2019-03-09 16:00 | 11.64
FR | 2019-03-09 17:00 | 10.63
FR | 2019-03-09 18:00 | 10.131
FR | 2019-03-09 19:00 | 9.87
FR | 2019-03-09 20:00 | 9.611
FR | 2019-03-09 21:00 | 9.367
FR | 2019-03-09 22:00 | 9.16
FR | 2019-03-09 23:00 | 9.033
FR | 2019-03-10 | 9.063
FR | 2019-03-10 01:00 | 9.27
FR | 2019-03-10 02:00 | 9.483
FR | 2019-03-10 03:00 | 9.592
FR | 2019-03-10 04:00 | 9.668
FR | 2019-03-10 05:00 | 9.872
FR | 2019-03-10 06:00 | 10.171
FR | 2019-03-10 07:00 | 10.861
FR | 2019-03-10 08:00 | 11.407
FR | 2019-03-10 09:00 | 11.947
FR | 2019-03-10 10:00 | 12.657
FR | 2019-03-10 11:00 | 13.051
FR | 2019-03-10 12:00 | 13.188
FR | 2019-03-10 13:00 | 13.009
FR | 2019-03-10 14:00 | 12.492
FR | 2019-03-10 15:00 | 11.67
FR | 2019-03-10 16:00 | 10.503
FR | 2019-03-10 17:00 | 8.854
FR | 2019-03-10 18:00 | 7.742
FR | 2019-03-10 19:00 | 7.096
FR | 2019-03-10 20:00 | 6.548
FR | 2019-03-10 21:00 | 6.069
FR | 2019-03-10 22:00 | 5.64
FR | 2019-03-10 23:00 | 5.317
FR | 2019-03-11 | 5.095
FR | 2019-03-11 01:00 | 4.776
FR | 2019-03-11 02:00 | 4.505
FR | 2019-03-11 03:00 | 4.294
FR | 2019-03-11 04:00 | 4.049
FR | 2019-03-11 05:00 | 3.784
FR | 2019-03-11 06:00 | 3.883
FR | 2019-03-11 07:00 | 4.914
FR | 2019-03-11 08:00 | 6.309
FR | 2019-03-11 09:00 | 7.621
FR | 2019-03-11 10:00 | 8.475
FR | 2019-03-11 11:00 | 9.071
FR | 2019-03-11 12:00 | 9.491
FR | 2019-03-11 13:00 | 9.699
FR | 2019-03-11 14:00 | 9.604
FR | 2019-03-11 15:00 | 9.164
FR | 2019-03-11 16:00 | 8.121
FR | 2019-03-11 17:00 | 5.558
FR | 2019-03-11 18:00 | 4.1
FR | 2019-03-11 19:00 | 3.441
FR | 2019-03-11 20:00 | 2.966
FR | 2019-03-11 21:00 | 2.613
FR | 2019-03-11 22:00 | 2.349
FR | 2019-03-11 23:00 | 2.299
FR | 2019-03-12 | 2.232
FR | 2019-03-12 01:00 | 2.119
FR | 2019-03-12 02:00 | 1.978
FR | 2019-03-12 03:00 | 1.857
FR | 2019-03-12 04:00 | 1.579
FR | 2019-03-12 05:00 | 1.297
FR | 2019-03-12 06:00 | 1.717
FR | 2019-03-12 07:00 | 3.393
FR | 2019-03-12 08:00 | 5.611
FR | 2019-03-12 09:00 | 7.949
FR | 2019-03-12 10:00 | 9.804
FR | 2019-03-12 11:00 | 11.117
FR | 2019-03-12 12:00 | 11.943
FR | 2019-03-12 13:00 | 12.174
FR | 2019-03-12 14:00 | 11.782
FR | 2019-03-12 15:00 | 10.952
FR | 2019-03-12 16:00 | 9.812
FR | 2019-03-12 17:00 | 8.464
FR | 2019-03-12 18:00 | 7.421
FR | 2019-03-12 19:00 | 6.677
FR | 2019-03-12 20:00 | 6.3
FR | 2019-03-12 21:00 | 6.051
FR | 2019-03-12 22:00 | 5.826
FR | 2019-03-12 23:00 | 5.521
FR | 2019-03-13 | 5.21
FR | 2019-03-13 01:00 | 4.931
FR | 2019-03-13 02:00 | 4.73
FR | 2019-03-13 03:00 | 4.534
FR | 2019-03-13 04:00 | 4.347
FR | 2019-03-13 05:00 | 4.105
FR | 2019-03-13 06:00 | 4.262
FR | 2019-03-13 07:00 | 5.244
FR | 2019-03-13 08:00 | 6.59
FR | 2019-03-13 09:00 | 7.886
FR | 2019-03-13 10:00 | 8.833
FR | 2019-03-13 11:00 | 9.438
FR | 2019-03-13 12:00 | 9.76
FR | 2019-03-13 13:00 | 9.814
FR | 2019-03-13 14:00 | 9.654
FR | 2019-03-13 15:00 | 9.264
FR | 2019-03-13 16:00 | 8.456
FR | 2019-03-13 17:00 | 7.105
FR | 2019-03-13 18:00 | 6.249
FR | 2019-03-13 19:00 | 5.844
FR | 2019-03-13 20:00 | 5.495
FR | 2019-03-13 21:00 | 5.254
FR | 2019-03-13 22:00 | 5.092
FR | 2019-03-13 23:00 | 4.996
FR | 2019-03-14 | 4.929
FR | 2019-03-14 01:00 | 4.865
FR | 2019-03-14 02:00 | 4.853
FR | 2019-03-14 03:00 | 4.877
FR | 2019-03-14 04:00 | 4.966
FR | 2019-03-14 05:00 | 5.109
FR | 2019-03-14 06:00 | 5.462
FR | 2019-03-14 07:00 | 6.14
FR | 2019-03-14 08:00 | 6.913
FR | 2019-03-14 09:00 | 7.723
FR | 2019-03-14 10:00 | 8.479
FR | 2019-03-14 11:00 | 9.107
FR | 2019-03-14 12:00 | 9.567
FR | 2019-03-14 13:00 | 9.859
FR | 2019-03-14 14:00 | 9.982
FR | 2019-03-14 15:00 | 9.92
FR | 2019-03-14 16:00 | 9.665
FR | 2019-03-14 17:00 | 9.117
FR | 2019-03-14 18:00 | 8.676
FR | 2019-03-14 19:00 | 8.383
FR | 2019-03-14 20:00 | 8.179
FR | 2019-03-14 21:00 | 8.077
FR | 2019-03-14 22:00 | 8.085
FR | 2019-03-14 23:00 | 8.196
FR | 2019-03-15 | 8.31
FR | 2019-03-15 01:00 | 8.43
FR | 2019-03-15 02:00 | 8.571
FR | 2019-03-15 03:00 | 8.634
FR | 2019-03-15 04:00 | 8.633
FR | 2019-03-15 05:00 | 8.649
FR | 2019-03-15 06:00 | 8.883
FR | 2019-03-15 07:00 | 9.442
FR | 2019-03-15 08:00 | 10.114
FR | 2019-03-15 09:00 | 10.831
FR | 2019-03-15 10:00 | 11.555
FR | 2019-03-15 11:00 | 12.179
FR | 2019-03-15 12:00 | 12.638
FR | 2019-03-15 13:00 | 12.9
FR | 2019-03-15 14:00 | 12.889
FR | 2019-03-15 15:00 | 12.588
FR | 2019-03-15 16:00 | 11.951
FR | 2019-03-15 17:00 | 10.908
FR | 2019-03-15 18:00 | 10.206
FR | 2019-03-15 19:00 | 9.8
FR | 2019-03-15 20:00 | 9.457
FR | 2019-03-15 21:00 | 9.125
FR | 2019-03-15 22:00 | 8.832
FR | 2019-03-15 23:00 | 8.582
FR | 2019-03-16 | 8.361
FR | 2019-03-16 01:00 | 8.112
FR | 2019-03-16 02:00 | 7.876
FR | 2019-03-16 03:00 | 7.684
FR | 2019-03-16 04:00 | 7.473
FR | 2019-03-16 05:00 | 7.267
FR | 2019-03-16 06:00 | 7.44
FR | 2019-03-16 07:00 | 8.444
FR | 2019-03-16 08:00 | 9.732
FR | 2019-03-16 09:00 | 11.139
FR | 2019-03-16 10:00 | 12.458
FR | 2019-03-16 11:00 | 13.571
FR | 2019-03-16 12:00 | 14.405
FR | 2019-03-16 13:00 | 14.873
FR | 2019-03-16 14:00 | 14.941
FR | 2019-03-16 15:00 | 14.592
FR | 2019-03-16 16:00 | 13.451
FR | 2019-03-16 17:00 | 11.21
FR | 2019-03-16 18:00 | 9.81
FR | 2019-03-16 19:00 | 9.039
FR | 2019-03-16 20:00 | 8.467
FR | 2019-03-16 21:00 | 8.017
FR | 2019-03-16 22:00 | 7.662
FR | 2019-03-16 23:00 | 7.395
FR | 2019-03-17 | 7.151
FR | 2019-03-17 01:00 | 7.001
FR | 2019-03-17 02:00 | 6.905
FR | 2019-03-17 03:00 | 6.736
FR | 2019-03-17 04:00 | 6.471
FR | 2019-03-17 05:00 | 6.118
FR | 2019-03-17 06:00 | 6.347
FR | 2019-03-17 07:00 | 7.436
FR | 2019-03-17 08:00 | 8.597
FR | 2019-03-17 09:00 | 9.505
FR | 2019-03-17 10:00 | 10.123
FR | 2019-03-17 11:00 | 10.389
FR | 2019-03-17 12:00 | 10.342
FR | 2019-03-17 13:00 | 10.092
FR | 2019-03-17 14:00 | 9.623
FR | 2019-03-17 15:00 | 9.02
FR | 2019-03-17 16:00 | 8.213
FR | 2019-03-17 17:00 | 6.809
FR | 2019-03-17 18:00 | 5.675
FR | 2019-03-17 19:00 | 5.115
FR | 2019-03-17 20:00 | 4.616
FR | 2019-03-17 21:00 | 4.137
FR | 2019-03-17 22:00 | 3.759
FR | 2019-03-17 23:00 | 3.535
FR | 2019-03-18 | 3.424
FR | 2019-03-18 01:00 | 3.361
FR | 2019-03-18 02:00 | 3.357
FR | 2019-03-18 03:00 | 3.437
FR | 2019-03-18 04:00 | 3.486
FR | 2019-03-18 05:00 | 3.483
FR | 2019-03-18 06:00 | 3.925
FR | 2019-03-18 07:00 | 4.987
FR | 2019-03-18 08:00 | 6.255
FR | 2019-03-18 09:00 | 7.497
FR | 2019-03-18 10:00 | 8.489
FR | 2019-03-18 11:00 | 9.174
FR | 2019-03-18 12:00 | 9.584
FR | 2019-03-18 13:00 | 9.694
FR | 2019-03-18 14:00 | 9.534
FR | 2019-03-18 15:00 | 9.066
FR | 2019-03-18 16:00 | 8.143
FR | 2019-03-18 17:00 | 6.491
FR | 2019-03-18 18:00 | 5.526
FR | 2019-03-18 19:00 | 5.082
FR | 2019-03-18 20:00 | 4.624
FR | 2019-03-18 21:00 | 4.193
FR | 2019-03-18 22:00 | 3.815
FR | 2019-03-18 23:00 | 3.555
FR | 2019-03-19 | 3.504
FR | 2019-03-19 01:00 | 3.521
FR | 2019-03-19 02:00 | 3.411
FR | 2019-03-19 03:00 | 3.204
FR | 2019-03-19 04:00 | 2.992
FR | 2019-03-19 05:00 | 2.833
FR | 2019-03-19 06:00 | 3.253
FR | 2019-03-19 07:00 | 4.305
FR | 2019-03-19 08:00 | 5.742
FR | 2019-03-19 09:00 | 7.429
FR | 2019-03-19 10:00 | 9.302
FR | 2019-03-19 11:00 | 10.531
FR | 2019-03-19 12:00 | 11.175
FR | 2019-03-19 13:00 | 11.441
FR | 2019-03-19 14:00 | 11.368
FR | 2019-03-19 15:00 | 10.982
FR | 2019-03-19 16:00 | 10.09
FR | 2019-03-19 17:00 | 7.908
FR | 2019-03-19 18:00 | 6.463
FR | 2019-03-19 19:00 | 5.845
FR | 2019-03-19 20:00 | 5.337
FR | 2019-03-19 21:00 | 4.902
FR | 2019-03-19 22:00 | 4.48
FR | 2019-03-19 23:00 | 4.05
FR | 2019-03-20 | 3.614
FR | 2019-03-20 01:00 | 3.223
FR | 2019-03-20 02:00 | 2.9
FR | 2019-03-20 03:00 | 2.613
FR | 2019-03-20 04:00 | 2.296
FR | 2019-03-20 05:00 | 2.008
FR | 2019-03-20 06:00 | 2.897
FR | 2019-03-20 07:00 | 4.783
FR | 2019-03-20 08:00 | 7.036
FR | 2019-03-20 09:00 | 9.558
FR | 2019-03-20 10:00 | 10.977
FR | 2019-03-20 11:00 | 11.786
FR | 2019-03-20 12:00 | 12.271
FR | 2019-03-20 13:00 | 12.484
FR | 2019-03-20 14:00 | 12.414
FR | 2019-03-20 15:00 | 12.084
FR | 2019-03-20 16:00 | 11.184
FR | 2019-03-20 17:00 | 8.751
FR | 2019-03-20 18:00 | 7.255
FR | 2019-03-20 19:00 | 6.598
FR | 2019-03-20 20:00 | 6.009
FR | 2019-03-20 21:00 | 5.399
FR | 2019-03-20 22:00 | 4.741
FR | 2019-03-20 23:00 | 4.121
FR | 2019-03-21 | 3.588
FR | 2019-03-21 01:00 | 3.167
FR | 2019-03-21 02:00 | 2.826
FR | 2019-03-21 03:00 | 2.506
FR | 2019-03-21 04:00 | 2.196
FR | 2019-03-21 05:00 | 1.974
FR | 2019-03-21 06:00 | 3.239
FR | 2019-03-21 07:00 | 5.438
FR | 2019-03-21 08:00 | 7.891
FR | 2019-03-21 09:00 | 10.71
FR | 2019-03-21 10:00 | 12.441
FR | 2019-03-21 11:00 | 13.518
FR | 2019-03-21 12:00 | 14.278
FR | 2019-03-21 13:00 | 14.713
FR | 2019-03-21 14:00 | 14.772
FR | 2019-03-21 15:00 | 14.396
FR | 2019-03-21 16:00 | 13.235
FR | 2019-03-21 17:00 | 10.174
FR | 2019-03-21 18:00 | 8.221
FR | 2019-03-21 19:00 | 7.463
FR | 2019-03-21 20:00 | 6.786
FR | 2019-03-21 21:00 | 6.13
FR | 2019-03-21 22:00 | 5.509
FR | 2019-03-21 23:00 | 5.032
FR | 2019-03-22 | 4.652
FR | 2019-03-22 01:00 | 4.341
FR | 2019-03-22 02:00 | 4.014
FR | 2019-03-22 03:00 | 3.641
FR | 2019-03-22 04:00 | 3.287
FR | 2019-03-22 05:00 | 3.069
FR | 2019-03-22 06:00 | 4.006
FR | 2019-03-22 07:00 | 6.03
FR | 2019-03-22 08:00 | 8.409
FR | 2019-03-22 09:00 | 11.278
FR | 2019-03-22 10:00 | 13.713
FR | 2019-03-22 11:00 | 15.475
FR | 2019-03-22 12:00 | 16.476
FR | 2019-03-22 13:00 | 16.872
FR | 2019-03-22 14:00 | 16.834
FR | 2019-03-22 15:00 | 16.412
FR | 2019-03-22 16:00 | 15.207
FR | 2019-03-22 17:00 | 12.55
FR | 2019-03-22 18:00 | 10.976
FR | 2019-03-22 19:00 | 10.112
FR | 2019-03-22 20:00 | 9.267
FR | 2019-03-22 21:00 | 8.431
FR | 2019-03-22 22:00 | 7.629
FR | 2019-03-22 23:00 | 7.035
FR | 2019-03-23 | 6.521
FR | 2019-03-23 01:00 | 6.021
FR | 2019-03-23 02:00 | 5.51
FR | 2019-03-23 03:00 | 5.152
FR | 2019-03-23 04:00 | 4.811
FR | 2019-03-23 05:00 | 4.626
FR | 2019-03-23 06:00 | 5.455
FR | 2019-03-23 07:00 | 7.624
FR | 2019-03-23 08:00 | 9.668
FR | 2019-03-23 09:00 | 11.972
FR | 2019-03-23 10:00 | 13.917
FR | 2019-03-23 11:00 | 15.247
FR | 2019-03-23 12:00 | 15.928
FR | 2019-03-23 13:00 | 16.171
FR | 2019-03-23 14:00 | 16.053
FR | 2019-03-23 15:00 | 15.534
FR | 2019-03-23 16:00 | 14.262
FR | 2019-03-23 17:00 | 11.495
FR | 2019-03-23 18:00 | 9.697
FR | 2019-03-23 19:00 | 9.055
FR | 2019-03-23 20:00 | 8.427
FR | 2019-03-23 21:00 | 7.833
FR | 2019-03-23 22:00 | 7.29
FR | 2019-03-23 23:00 | 6.919
FR | 2019-03-24 | 6.691
FR | 2019-03-24 01:00 | 6.507
FR | 2019-03-24 02:00 | 6.384
FR | 2019-03-24 03:00 | 6.253
FR | 2019-03-24 04:00 | 6.05
FR | 2019-03-24 05:00 | 5.879
FR | 2019-03-24 06:00 | 6.414
FR | 2019-03-24 07:00 | 7.871
FR | 2019-03-24 08:00 | 9.628
FR | 2019-03-24 09:00 | 11.675
FR | 2019-03-24 10:00 | 13.18
FR | 2019-03-24 11:00 | 14.023
FR | 2019-03-24 12:00 | 14.549
FR | 2019-03-24 13:00 | 14.742
FR | 2019-03-24 14:00 | 14.596
FR | 2019-03-24 15:00 | 14.124
FR | 2019-03-24 16:00 | 13.009
FR | 2019-03-24 17:00 | 10.295
FR | 2019-03-24 18:00 | 8.144
FR | 2019-03-24 19:00 | 7.287
FR | 2019-03-24 20:00 | 6.496
FR | 2019-03-24 21:00 | 5.795
FR | 2019-03-24 22:00 | 5.164
FR | 2019-03-24 23:00 | 4.655
FR | 2019-03-25 | 4.302
FR | 2019-03-25 01:00 | 4.135
FR | 2019-03-25 02:00 | 4.038
FR | 2019-03-25 03:00 | 3.82
FR | 2019-03-25 04:00 | 3.684
FR | 2019-03-25 05:00 | 3.632
FR | 2019-03-25 06:00 | 4.467
FR | 2019-03-25 07:00 | 6.109
FR | 2019-03-25 08:00 | 8.287
FR | 2019-03-25 09:00 | 9.908
FR | 2019-03-25 10:00 | 10.954
FR | 2019-03-25 11:00 | 11.67
FR | 2019-03-25 12:00 | 12.067
FR | 2019-03-25 13:00 | 12.118
FR | 2019-03-25 14:00 | 11.817
FR | 2019-03-25 15:00 | 11.182
FR | 2019-03-25 16:00 | 10.129
FR | 2019-03-25 17:00 | 8.239
FR | 2019-03-25 18:00 | 6.218
FR | 2019-03-25 19:00 | 5.486
FR | 2019-03-25 20:00 | 4.863
FR | 2019-03-25 21:00 | 4.324
FR | 2019-03-25 22:00 | 3.879
FR | 2019-03-25 23:00 | 3.438
FR | 2019-03-26 | 3.007
FR | 2019-03-26 01:00 | 2.58
FR | 2019-03-26 02:00 | 2.167
FR | 2019-03-26 03:00 | 1.766
FR | 2019-03-26 04:00 | 1.584
FR | 2019-03-26 05:00 | 1.577
FR | 2019-03-26 06:00 | 2.631
FR | 2019-03-26 07:00 | 4.498
FR | 2019-03-26 08:00 | 6.838
FR | 2019-03-26 09:00 | 8.658
FR | 2019-03-26 10:00 | 10.009
FR | 2019-03-26 11:00 | 11.066
FR | 2019-03-26 12:00 | 11.804
FR | 2019-03-26 13:00 | 12.184
FR | 2019-03-26 14:00 | 12.174
FR | 2019-03-26 15:00 | 11.783
FR | 2019-03-26 16:00 | 10.869
FR | 2019-03-26 17:00 | 8.508
FR | 2019-03-26 18:00 | 6.289
FR | 2019-03-26 19:00 | 5.559
FR | 2019-03-26 20:00 | 4.822
FR | 2019-03-26 21:00 | 4.131
FR | 2019-03-26 22:00 | 3.578
FR | 2019-03-26 23:00 | 3.087
FR | 2019-03-27 | 2.645
FR | 2019-03-27 01:00 | 2.241
FR | 2019-03-27 02:00 | 1.943
FR | 2019-03-27 03:00 | 1.756
FR | 2019-03-27 04:00 | 1.629
FR | 2019-03-27 05:00 | 1.605
FR | 2019-03-27 06:00 | 3.008
FR | 2019-03-27 07:00 | 5.201
FR | 2019-03-27 08:00 | 7.954
FR | 2019-03-27 09:00 | 10.06
FR | 2019-03-27 10:00 | 11.351
FR | 2019-03-27 11:00 | 12.297
FR | 2019-03-27 12:00 | 12.938
FR | 2019-03-27 13:00 | 13.248
FR | 2019-03-27 14:00 | 13.192
FR | 2019-03-27 15:00 | 12.777
FR | 2019-03-27 16:00 | 11.874
FR | 2019-03-27 17:00 | 9.455
FR | 2019-03-27 18:00 | 7.181
FR | 2019-03-27 19:00 | 6.468
FR | 2019-03-27 20:00 | 5.855
FR | 2019-03-27 21:00 | 5.284
FR | 2019-03-27 22:00 | 4.767
FR | 2019-03-27 23:00 | 4.246
FR | 2019-03-28 | 3.748
FR | 2019-03-28 01:00 | 3.347
FR | 2019-03-28 02:00 | 3.065
FR | 2019-03-28 03:00 | 2.807
FR | 2019-03-28 04:00 | 2.554
FR | 2019-03-28 05:00 | 2.402
FR | 2019-03-28 06:00 | 4.026
FR | 2019-03-28 07:00 | 6.291
FR | 2019-03-28 08:00 | 9.097
FR | 2019-03-28 09:00 | 11.127
FR | 2019-03-28 10:00 | 12.439
FR | 2019-03-28 11:00 | 13.383
FR | 2019-03-28 12:00 | 14.044
FR | 2019-03-28 13:00 | 14.366
FR | 2019-03-28 14:00 | 14.337
FR | 2019-03-28 15:00 | 13.951
FR | 2019-03-28 16:00 | 13.059
FR | 2019-03-28 17:00 | 10.508
FR | 2019-03-28 18:00 | 8.183
FR | 2019-03-28 19:00 | 7.483
FR | 2019-03-28 20:00 | 6.882
FR | 2019-03-28 21:00 | 6.303
FR | 2019-03-28 22:00 | 5.74
FR | 2019-03-28 23:00 | 5.205
FR | 2019-03-29 | 4.724
FR | 2019-03-29 01:00 | 4.312
FR | 2019-03-29 02:00 | 4.068
FR | 2019-03-29 03:00 | 3.894
FR | 2019-03-29 04:00 | 3.858
FR | 2019-03-29 05:00 | 3.919
FR | 2019-03-29 06:00 | 5.077
FR | 2019-03-29 07:00 | 6.988
FR | 2019-03-29 08:00 | 9.609
FR | 2019-03-29 09:00 | 12.22
FR | 2019-03-29 10:00 | 14.375
FR | 2019-03-29 11:00 | 15.575
FR | 2019-03-29 12:00 | 16.263
FR | 2019-03-29 13:00 | 16.565
FR | 2019-03-29 14:00 | 16.505
FR | 2019-03-29 15:00 | 16.104
FR | 2019-03-29 16:00 | 15.113
FR | 2019-03-29 17:00 | 12.518
FR | 2019-03-29 18:00 | 10.452
FR | 2019-03-29 19:00 | 9.766
FR | 2019-03-29 20:00 | 9.121
FR | 2019-03-29 21:00 | 8.458
FR | 2019-03-29 22:00 | 7.775
FR | 2019-03-29 23:00 | 7.126
FR | 2019-03-30 | 6.551
FR | 2019-03-30 01:00 | 6.031
FR | 2019-03-30 02:00 | 5.502
FR | 2019-03-30 03:00 | 4.993
FR | 2019-03-30 04:00 | 4.53
FR | 2019-03-30 05:00 | 4.241
FR | 2019-03-30 06:00 | 6.195
FR | 2019-03-30 07:00 | 8.56
FR | 2019-03-30 08:00 | 11.175
FR | 2019-03-30 09:00 | 13.765
FR | 2019-03-30 10:00 | 15.504
FR | 2019-03-30 11:00 | 16.63
FR | 2019-03-30 12:00 | 17.254
FR | 2019-03-30 13:00 | 17.497
FR | 2019-03-30 14:00 | 17.391
FR | 2019-03-30 15:00 | 16.936
FR | 2019-03-30 16:00 | 15.923
FR | 2019-03-30 17:00 | 13.513
FR | 2019-03-30 18:00 | 11.847
FR | 2019-03-30 19:00 | 11.228
FR | 2019-03-30 20:00 | 10.351
FR | 2019-03-30 21:00 | 9.436
FR | 2019-03-30 22:00 | 8.667
FR | 2019-03-30 23:00 | 7.983
FR | 2019-03-31 | 7.43
FR | 2019-03-31 01:00 | 6.992
FR | 2019-03-31 02:00 | 6.617
FR | 2019-03-31 03:00 | 6.145
FR | 2019-03-31 04:00 | 5.57
FR | 2019-03-31 05:00 | 5.097
FR | 2019-03-31 06:00 | 6.689
FR | 2019-03-31 07:00 | 9.22
FR | 2019-03-31 08:00 | 11.682
FR | 2019-03-31 09:00 | 14.494
FR | 2019-03-31 10:00 | 16.198
FR | 2019-03-31 11:00 | 17.194
FR | 2019-03-31 12:00 | 17.74
FR | 2019-03-31 13:00 | 17.931
FR | 2019-03-31 14:00 | 17.774
FR | 2019-03-31 15:00 | 17.243
FR | 2019-03-31 16:00 | 16.042
FR | 2019-03-31 17:00 | 13.362
FR | 2019-03-31 18:00 | 11.132
FR | 2019-03-31 19:00 | 10.313
FR | 2019-03-31 20:00 | 9.543
FR | 2019-03-31 21:00 | 8.854
FR | 2019-03-31 22:00 | 8.24
FR | 2019-03-31 23:00 | 7.729
FR | 2019-04-01 | 7.355
FR | 2019-04-01 01:00 | 7.033
FR | 2019-04-01 02:00 | 6.805
FR | 2019-04-01 03:00 | 6.573
FR | 2019-04-01 04:00 | 6.276
FR | 2019-04-01 05:00 | 6.088
FR | 2019-04-01 06:00 | 6.937
FR | 2019-04-01 07:00 | 8.686
FR | 2019-04-01 08:00 | 10.885
FR | 2019-04-01 09:00 | 13.066
FR | 2019-04-01 10:00 | 14.913
FR | 2019-04-01 11:00 | 16.335
FR | 2019-04-01 12:00 | 17.324
FR | 2019-04-01 13:00 | 17.786
FR | 2019-04-01 14:00 | 17.758
FR | 2019-04-01 15:00 | 17.361
FR | 2019-04-01 16:00 | 16.329
FR | 2019-04-01 17:00 | 13.97
FR | 2019-04-01 18:00 | 11.993
FR | 2019-04-01 19:00 | 11.231
FR | 2019-04-01 20:00 | 10.62
FR | 2019-04-01 21:00 | 10.054
FR | 2019-04-01 22:00 | 9.571
FR | 2019-04-01 23:00 | 9.19
FR | 2019-04-02 | 8.881
FR | 2019-04-02 01:00 | 8.612
FR | 2019-04-02 02:00 | 8.376
FR | 2019-04-02 03:00 | 8.162
FR | 2019-04-02 04:00 | 7.962
FR | 2019-04-02 05:00 | 7.866
FR | 2019-04-02 06:00 | 8.731
FR | 2019-04-02 07:00 | 9.94
FR | 2019-04-02 08:00 | 11.43
FR | 2019-04-02 09:00 | 12.982
FR | 2019-04-02 10:00 | 14.151
FR | 2019-04-02 11:00 | 14.703
FR | 2019-04-02 12:00 | 14.675
FR | 2019-04-02 13:00 | 14.229
FR | 2019-04-02 14:00 | 13.425
FR | 2019-04-02 15:00 | 12.32
FR | 2019-04-02 16:00 | 11.112
FR | 2019-04-02 17:00 | 9.758
FR | 2019-04-02 18:00 | 8.465
FR | 2019-04-02 19:00 | 7.785
FR | 2019-04-02 20:00 | 7.272
FR | 2019-04-02 21:00 | 6.86
FR | 2019-04-02 22:00 | 6.48
FR | 2019-04-02 23:00 | 6.08
FR | 2019-04-03 | 5.779
FR | 2019-04-03 01:00 | 5.563
FR | 2019-04-03 02:00 | 5.411
FR | 2019-04-03 03:00 | 5.261
FR | 2019-04-03 04:00 | 5.07
FR | 2019-04-03 05:00 | 4.968
FR | 2019-04-03 06:00 | 5.371
FR | 2019-04-03 07:00 | 5.984
FR | 2019-04-03 08:00 | 6.756
FR | 2019-04-03 09:00 | 7.444
FR | 2019-04-03 10:00 | 7.945
FR | 2019-04-03 11:00 | 8.26
FR | 2019-04-03 12:00 | 8.34
FR | 2019-04-03 13:00 | 8.198
FR | 2019-04-03 14:00 | 7.929
FR | 2019-04-03 15:00 | 7.567
FR | 2019-04-03 16:00 | 7.01
FR | 2019-04-03 17:00 | 6
FR | 2019-04-03 18:00 | 4.687
FR | 2019-04-03 19:00 | 4.117
FR | 2019-04-03 20:00 | 3.642
FR | 2019-04-03 21:00 | 3.257
FR | 2019-04-03 22:00 | 2.899
FR | 2019-04-03 23:00 | 2.544
FR | 2019-04-04 | 2.169
FR | 2019-04-04 01:00 | 1.803
FR | 2019-04-04 02:00 | 1.467
FR | 2019-04-04 03:00 | 1.191
FR | 2019-04-04 04:00 | 0.954
FR | 2019-04-04 05:00 | 0.96
FR | 2019-04-04 06:00 | 2.224
FR | 2019-04-04 07:00 | 3.735
FR | 2019-04-04 08:00 | 5.516
FR | 2019-04-04 09:00 | 6.949
FR | 2019-04-04 10:00 | 8.096
FR | 2019-04-04 11:00 | 8.98
FR | 2019-04-04 12:00 | 9.567
FR | 2019-04-04 13:00 | 9.882
FR | 2019-04-04 14:00 | 9.944
FR | 2019-04-04 15:00 | 9.74
FR | 2019-04-04 16:00 | 9.219
FR | 2019-04-04 17:00 | 7.561
FR | 2019-04-04 18:00 | 5.332
FR | 2019-04-04 19:00 | 4.578
FR | 2019-04-04 20:00 | 4.028
FR | 2019-04-04 21:00 | 3.514
FR | 2019-04-04 22:00 | 3.01
FR | 2019-04-04 23:00 | 2.56
FR | 2019-04-05 | 2.204
FR | 2019-04-05 01:00 | 1.877
FR | 2019-04-05 02:00 | 1.565
FR | 2019-04-05 03:00 | 1.304
FR | 2019-04-05 04:00 | 1.084
FR | 2019-04-05 05:00 | 1.141
FR | 2019-04-05 06:00 | 2.803
FR | 2019-04-05 07:00 | 4.789
FR | 2019-04-05 08:00 | 7.547
FR | 2019-04-05 09:00 | 9.552
FR | 2019-04-05 10:00 | 10.802
FR | 2019-04-05 11:00 | 11.655
FR | 2019-04-05 12:00 | 12.159
FR | 2019-04-05 13:00 | 12.376
FR | 2019-04-05 14:00 | 12.296
FR | 2019-04-05 15:00 | 11.943
FR | 2019-04-05 16:00 | 11.162
FR | 2019-04-05 17:00 | 9.506
FR | 2019-04-05 18:00 | 7.886
FR | 2019-04-05 19:00 | 7.291
FR | 2019-04-05 20:00 | 6.838
FR | 2019-04-05 21:00 | 6.376
FR | 2019-04-05 22:00 | 5.818
FR | 2019-04-05 23:00 | 5.33
FR | 2019-04-06 | 4.963
FR | 2019-04-06 01:00 | 4.6
FR | 2019-04-06 02:00 | 4.271
FR | 2019-04-06 03:00 | 4.075
FR | 2019-04-06 04:00 | 3.996
FR | 2019-04-06 05:00 | 4.112
FR | 2019-04-06 06:00 | 5.237
FR | 2019-04-06 07:00 | 6.777
FR | 2019-04-06 08:00 | 8.773
FR | 2019-04-06 09:00 | 10.522
FR | 2019-04-06 10:00 | 11.752
FR | 2019-04-06 11:00 | 12.619
FR | 2019-04-06 12:00 | 13.216
FR | 2019-04-06 13:00 | 13.447
FR | 2019-04-06 14:00 | 13.353
FR | 2019-04-06 15:00 | 12.968
FR | 2019-04-06 16:00 | 12.182
FR | 2019-04-06 17:00 | 10.599
FR | 2019-04-06 18:00 | 8.893
FR | 2019-04-06 19:00 | 8.252
FR | 2019-04-06 20:00 | 7.692
FR | 2019-04-06 21:00 | 7.147
FR | 2019-04-06 22:00 | 6.726
FR | 2019-04-06 23:00 | 6.379
FR | 2019-04-07 | 6.074
FR | 2019-04-07 01:00 | 5.872
FR | 2019-04-07 02:00 | 5.75
FR | 2019-04-07 03:00 | 5.662
FR | 2019-04-07 04:00 | 5.558
FR | 2019-04-07 05:00 | 5.609
FR | 2019-04-07 06:00 | 6.478
FR | 2019-04-07 07:00 | 7.471
FR | 2019-04-07 08:00 | 8.776
FR | 2019-04-07 09:00 | 10.083
FR | 2019-04-07 10:00 | 11.14
FR | 2019-04-07 11:00 | 11.852
FR | 2019-04-07 12:00 | 12.3
FR | 2019-04-07 13:00 | 12.511
FR | 2019-04-07 14:00 | 12.49
FR | 2019-04-07 15:00 | 12.26
FR | 2019-04-07 16:00 | 11.726
FR | 2019-04-07 17:00 | 10.542
FR | 2019-04-07 18:00 | 9.096
FR | 2019-04-07 19:00 | 8.44
FR | 2019-04-07 20:00 | 7.943
FR | 2019-04-07 21:00 | 7.428
FR | 2019-04-07 22:00 | 6.894
FR | 2019-04-07 23:00 | 6.404
FR | 2019-04-08 | 5.957
FR | 2019-04-08 01:00 | 5.628
FR | 2019-04-08 02:00 | 5.382
FR | 2019-04-08 03:00 | 5.17
FR | 2019-04-08 04:00 | 4.993
FR | 2019-04-08 05:00 | 5.038
FR | 2019-04-08 06:00 | 6.446
FR | 2019-04-08 07:00 | 7.955
FR | 2019-04-08 08:00 | 10.055
FR | 2019-04-08 09:00 | 11.757
FR | 2019-04-08 10:00 | 12.805
FR | 2019-04-08 11:00 | 13.452
FR | 2019-04-08 12:00 | 13.799
FR | 2019-04-08 13:00 | 13.902
FR | 2019-04-08 14:00 | 13.806
FR | 2019-04-08 15:00 | 13.497
FR | 2019-04-08 16:00 | 12.9
FR | 2019-04-08 17:00 | 11.524
FR | 2019-04-08 18:00 | 9.728
FR | 2019-04-08 19:00 | 8.942
FR | 2019-04-08 20:00 | 8.4
FR | 2019-04-08 21:00 | 7.938
FR | 2019-04-08 22:00 | 7.56
FR | 2019-04-08 23:00 | 7.268
FR | 2019-04-09 | 7.003
FR | 2019-04-09 01:00 | 6.766
FR | 2019-04-09 02:00 | 6.534
FR | 2019-04-09 03:00 | 6.143
FR | 2019-04-09 04:00 | 5.787
FR | 2019-04-09 05:00 | 5.76
FR | 2019-04-09 06:00 | 7.142
FR | 2019-04-09 07:00 | 8.516
FR | 2019-04-09 08:00 | 10.359
FR | 2019-04-09 09:00 | 11.959
FR | 2019-04-09 10:00 | 13.048
FR | 2019-04-09 11:00 | 13.64
FR | 2019-04-09 12:00 | 13.911
FR | 2019-04-09 13:00 | 13.928
FR | 2019-04-09 14:00 | 13.707
FR | 2019-04-09 15:00 | 13.321
FR | 2019-04-09 16:00 | 12.692
FR | 2019-04-09 17:00 | 11.379
FR | 2019-04-09 18:00 | 9.425
FR | 2019-04-09 19:00 | 8.565
FR | 2019-04-09 20:00 | 7.96
FR | 2019-04-09 21:00 | 7.408
FR | 2019-04-09 22:00 | 6.993
FR | 2019-04-09 23:00 | 6.657
FR | 2019-04-10 | 6.434
FR | 2019-04-10 01:00 | 6.294
FR | 2019-04-10 02:00 | 6.201
FR | 2019-04-10 03:00 | 6.1
FR | 2019-04-10 04:00 | 5.971
FR | 2019-04-10 05:00 | 6.038
FR | 2019-04-10 06:00 | 6.973
FR | 2019-04-10 07:00 | 8.048
FR | 2019-04-10 08:00 | 9.602
FR | 2019-04-10 09:00 | 10.976
FR | 2019-04-10 10:00 | 11.904
FR | 2019-04-10 11:00 | 12.517
FR | 2019-04-10 12:00 | 12.88
FR | 2019-04-10 13:00 | 13.072
FR | 2019-04-10 14:00 | 13.025
FR | 2019-04-10 15:00 | 12.745
FR | 2019-04-10 16:00 | 12.133
FR | 2019-04-10 17:00 | 10.928
FR | 2019-04-10 18:00 | 9.309
FR | 2019-04-10 19:00 | 8.493
FR | 2019-04-10 20:00 | 7.685
FR | 2019-04-10 21:00 | 6.958
FR | 2019-04-10 22:00 | 6.336
FR | 2019-04-10 23:00 | 5.787
FR | 2019-04-11 | 5.269
FR | 2019-04-11 01:00 | 4.779
FR | 2019-04-11 02:00 | 4.35
FR | 2019-04-11 03:00 | 3.943
FR | 2019-04-11 04:00 | 3.531
FR | 2019-04-11 05:00 | 3.475
FR | 2019-04-11 06:00 | 4.474
FR | 2019-04-11 07:00 | 6.186
FR | 2019-04-11 08:00 | 8.273
FR | 2019-04-11 09:00 | 10.313
FR | 2019-04-11 10:00 | 11.698
FR | 2019-04-11 11:00 | 12.635
FR | 2019-04-11 12:00 | 13.221
FR | 2019-04-11 13:00 | 13.479
FR | 2019-04-11 14:00 | 13.379
FR | 2019-04-11 15:00 | 12.914
FR | 2019-04-11 16:00 | 12.082
FR | 2019-04-11 17:00 | 10.512
FR | 2019-04-11 18:00 | 8.032
FR | 2019-04-11 19:00 | 6.926
FR | 2019-04-11 20:00 | 6.102
FR | 2019-04-11 21:00 | 5.277
FR | 2019-04-11 22:00 | 4.503
FR | 2019-04-11 23:00 | 3.783
FR | 2019-04-12 | 3.131
FR | 2019-04-12 01:00 | 2.555
FR | 2019-04-12 02:00 | 2.089
FR | 2019-04-12 03:00 | 1.759
FR | 2019-04-12 04:00 | 1.441
FR | 2019-04-12 05:00 | 1.538
FR | 2019-04-12 06:00 | 3.11
FR | 2019-04-12 07:00 | 5.424
FR | 2019-04-12 08:00 | 8.299
FR | 2019-04-12 09:00 | 10.095
FR | 2019-04-12 10:00 | 11.201
FR | 2019-04-12 11:00 | 12.021
FR | 2019-04-12 12:00 | 12.551
FR | 2019-04-12 13:00 | 12.767
FR | 2019-04-12 14:00 | 12.625
FR | 2019-04-12 15:00 | 12.189
FR | 2019-04-12 16:00 | 11.401
FR | 2019-04-12 17:00 | 9.795
FR | 2019-04-12 18:00 | 6.865
FR | 2019-04-12 19:00 | 5.647
FR | 2019-04-12 20:00 | 4.865
FR | 2019-04-12 21:00 | 4.108
FR | 2019-04-12 22:00 | 3.389
FR | 2019-04-12 23:00 | 2.717
FR | 2019-04-13 | 2.092
FR | 2019-04-13 01:00 | 1.538
FR | 2019-04-13 02:00 | 1.076
FR | 2019-04-13 03:00 | 0.688
FR | 2019-04-13 04:00 | 0.309
FR | 2019-04-13 05:00 | 0.497
FR | 2019-04-13 06:00 | 2.365
FR | 2019-04-13 07:00 | 4.85
FR | 2019-04-13 08:00 | 7.312
FR | 2019-04-13 09:00 | 8.724
FR | 2019-04-13 10:00 | 9.702
FR | 2019-04-13 11:00 | 10.474
FR | 2019-04-13 12:00 | 11.001
FR | 2019-04-13 13:00 | 11.246
FR | 2019-04-13 14:00 | 11.16
FR | 2019-04-13 15:00 | 10.768
FR | 2019-04-13 16:00 | 9.99
FR | 2019-04-13 17:00 | 8.41
FR | 2019-04-13 18:00 | 5.608
FR | 2019-04-13 19:00 | 4.427
FR | 2019-04-13 20:00 | 3.715
FR | 2019-04-13 21:00 | 2.981
FR | 2019-04-13 22:00 | 2.275
FR | 2019-04-13 23:00 | 1.663
FR | 2019-04-14 | 1.107
FR | 2019-04-14 01:00 | 0.579
FR | 2019-04-14 02:00 | 0.129
FR | 2019-04-14 03:00 | -0.153
FR | 2019-04-14 04:00 | -0.259
FR | 2019-04-14 05:00 | 0.1
FR | 2019-04-14 06:00 | 1.516
FR | 2019-04-14 07:00 | 3.742
FR | 2019-04-14 08:00 | 5.923
FR | 2019-04-14 09:00 | 7.392
FR | 2019-04-14 10:00 | 8.569
FR | 2019-04-14 11:00 | 9.462
FR | 2019-04-14 12:00 | 10.083
FR | 2019-04-14 13:00 | 10.414
FR | 2019-04-14 14:00 | 10.436
FR | 2019-04-14 15:00 | 10.24
FR | 2019-04-14 16:00 | 9.75
FR | 2019-04-14 17:00 | 8.435
FR | 2019-04-14 18:00 | 5.714
FR | 2019-04-14 19:00 | 4.603
FR | 2019-04-14 20:00 | 4.19
FR | 2019-04-14 21:00 | 3.723
FR | 2019-04-14 22:00 | 3.092
FR | 2019-04-14 23:00 | 2.557
FR | 2019-04-15 | 2.177
FR | 2019-04-15 01:00 | 1.921
FR | 2019-04-15 02:00 | 1.734
FR | 2019-04-15 03:00 | 1.536
FR | 2019-04-15 04:00 | 1.377
FR | 2019-04-15 05:00 | 1.709
FR | 2019-04-15 06:00 | 3.468
FR | 2019-04-15 07:00 | 6.037
FR | 2019-04-15 08:00 | 9.044
FR | 2019-04-15 09:00 | 10.991
FR | 2019-04-15 10:00 | 12.448
FR | 2019-04-15 11:00 | 13.597
FR | 2019-04-15 12:00 | 14.441
FR | 2019-04-15 13:00 | 14.952
FR | 2019-04-15 14:00 | 15.086
FR | 2019-04-15 15:00 | 14.84
FR | 2019-04-15 16:00 | 14.134
FR | 2019-04-15 17:00 | 12.454
FR | 2019-04-15 18:00 | 10.291
FR | 2019-04-15 19:00 | 9.547
FR | 2019-04-15 20:00 | 9.145
FR | 2019-04-15 21:00 | 8.758
FR | 2019-04-15 22:00 | 8.373
FR | 2019-04-15 23:00 | 8.012
FR | 2019-04-16 | 7.748
FR | 2019-04-16 01:00 | 7.543
FR | 2019-04-16 02:00 | 7.36
FR | 2019-04-16 03:00 | 7.217
FR | 2019-04-16 04:00 | 7.058
FR | 2019-04-16 05:00 | 7.226
FR | 2019-04-16 06:00 | 8.242
FR | 2019-04-16 07:00 | 9.344
FR | 2019-04-16 08:00 | 10.59
FR | 2019-04-16 09:00 | 11.696
FR | 2019-04-16 10:00 | 12.576
FR | 2019-04-16 11:00 | 13.22
FR | 2019-04-16 12:00 | 13.639
FR | 2019-04-16 13:00 | 13.874
FR | 2019-04-16 14:00 | 13.93
FR | 2019-04-16 15:00 | 13.738
FR | 2019-04-16 16:00 | 13.251
FR | 2019-04-16 17:00 | 12.212
FR | 2019-04-16 18:00 | 10.486
FR | 2019-04-16 19:00 | 9.578
FR | 2019-04-16 20:00 | 9.046
FR | 2019-04-16 21:00 | 8.576
FR | 2019-04-16 22:00 | 8.062
FR | 2019-04-16 23:00 | 7.607
FR | 2019-04-17 | 7.235
FR | 2019-04-17 01:00 | 6.921
FR | 2019-04-17 02:00 | 6.699
FR | 2019-04-17 03:00 | 6.559
FR | 2019-04-17 04:00 | 6.385
FR | 2019-04-17 05:00 | 6.642
FR | 2019-04-17 06:00 | 7.96
FR | 2019-04-17 07:00 | 9.667
FR | 2019-04-17 08:00 | 12.037
FR | 2019-04-17 09:00 | 14.486
FR | 2019-04-17 10:00 | 16.059
FR | 2019-04-17 11:00 | 17.05
FR | 2019-04-17 12:00 | 17.662
FR | 2019-04-17 13:00 | 17.934
FR | 2019-04-17 14:00 | 17.858
FR | 2019-04-17 15:00 | 17.46
FR | 2019-04-17 16:00 | 16.69
FR | 2019-04-17 17:00 | 14.982
FR | 2019-04-17 18:00 | 12.504
FR | 2019-04-17 19:00 | 11.467
FR | 2019-04-17 20:00 | 10.868
FR | 2019-04-17 21:00 | 10.299
FR | 2019-04-17 22:00 | 9.801
FR | 2019-04-17 23:00 | 9.403
FR | 2019-04-18 | 9.074
FR | 2019-04-18 01:00 | 8.776
FR | 2019-04-18 02:00 | 8.517
FR | 2019-04-18 03:00 | 8.218
FR | 2019-04-18 04:00 | 7.908
FR | 2019-04-18 05:00 | 8.268
FR | 2019-04-18 06:00 | 9.939
FR | 2019-04-18 07:00 | 12.015
FR | 2019-04-18 08:00 | 14.521
FR | 2019-04-18 09:00 | 16.624
FR | 2019-04-18 10:00 | 18.206
FR | 2019-04-18 11:00 | 19.267
FR | 2019-04-18 12:00 | 19.874
FR | 2019-04-18 13:00 | 20.099
FR | 2019-04-18 14:00 | 20.007
FR | 2019-04-18 15:00 | 19.631
FR | 2019-04-18 16:00 | 18.8
FR | 2019-04-18 17:00 | 16.98
FR | 2019-04-18 18:00 | 14.57
FR | 2019-04-18 19:00 | 13.465
FR | 2019-04-18 20:00 | 12.774
FR | 2019-04-18 21:00 | 12.083
FR | 2019-04-18 22:00 | 11.386
FR | 2019-04-18 23:00 | 10.769
FR | 2019-04-19 | 10.26
FR | 2019-04-19 01:00 | 9.808
FR | 2019-04-19 02:00 | 9.41
FR | 2019-04-19 03:00 | 8.979
FR | 2019-04-19 04:00 | 8.564
FR | 2019-04-19 05:00 | 9.077
FR | 2019-04-19 06:00 | 11.33
FR | 2019-04-19 07:00 | 13.463
FR | 2019-04-19 08:00 | 15.981
FR | 2019-04-19 09:00 | 18.133
FR | 2019-04-19 10:00 | 19.671
FR | 2019-04-19 11:00 | 20.708
FR | 2019-04-19 12:00 | 21.344
FR | 2019-04-19 13:00 | 21.619
FR | 2019-04-19 14:00 | 21.572
FR | 2019-04-19 15:00 | 21.208
FR | 2019-04-19 16:00 | 20.437
FR | 2019-04-19 17:00 | 18.541
FR | 2019-04-19 18:00 | 15.64
FR | 2019-04-19 19:00 | 14.196
FR | 2019-04-19 20:00 | 13.443
FR | 2019-04-19 21:00 | 12.733
FR | 2019-04-19 22:00 | 12.042
FR | 2019-04-19 23:00 | 11.415
FR | 2019-04-20 | 10.837
FR | 2019-04-20 01:00 | 10.314
FR | 2019-04-20 02:00 | 9.847
FR | 2019-04-20 03:00 | 9.394
FR | 2019-04-20 04:00 | 8.955
FR | 2019-04-20 05:00 | 9.444
FR | 2019-04-20 06:00 | 11.659
FR | 2019-04-20 07:00 | 13.502
FR | 2019-04-20 08:00 | 16.076
FR | 2019-04-20 09:00 | 18.524
FR | 2019-04-20 10:00 | 20.161
FR | 2019-04-20 11:00 | 21.166
FR | 2019-04-20 12:00 | 21.72
FR | 2019-04-20 13:00 | 21.875
FR | 2019-04-20 14:00 | 21.662
FR | 2019-04-20 15:00 | 21.09
FR | 2019-04-20 16:00 | 20.04
FR | 2019-04-20 17:00 | 17.996
FR | 2019-04-20 18:00 | 15.213
FR | 2019-04-20 19:00 | 13.88
FR | 2019-04-20 20:00 | 13.188
FR | 2019-04-20 21:00 | 12.48
FR | 2019-04-20 22:00 | 11.809
FR | 2019-04-20 23:00 | 11.156
FR | 2019-04-21 | 10.524
FR | 2019-04-21 01:00 | 9.918
FR | 2019-04-21 02:00 | 9.402
FR | 2019-04-21 03:00 | 8.955
FR | 2019-04-21 04:00 | 8.569
FR | 2019-04-21 05:00 | 9.102
FR | 2019-04-21 06:00 | 11.04
FR | 2019-04-21 07:00 | 13.006
FR | 2019-04-21 08:00 | 15.54
FR | 2019-04-21 09:00 | 17.986
FR | 2019-04-21 10:00 | 19.517
FR | 2019-04-21 11:00 | 20.32
FR | 2019-04-21 12:00 | 20.72
FR | 2019-04-21 13:00 | 20.808
FR | 2019-04-21 14:00 | 20.648
FR | 2019-04-21 15:00 | 20.214
FR | 2019-04-21 16:00 | 19.444
FR | 2019-04-21 17:00 | 17.657
FR | 2019-04-21 18:00 | 15.139
FR | 2019-04-21 19:00 | 13.873
FR | 2019-04-21 20:00 | 13.179
FR | 2019-04-21 21:00 | 12.602
FR | 2019-04-21 22:00 | 12.128
FR | 2019-04-21 23:00 | 11.677
FR | 2019-04-22 | 11.227
FR | 2019-04-22 01:00 | 10.844
FR | 2019-04-22 02:00 | 10.507
FR | 2019-04-22 03:00 | 10.18
FR | 2019-04-22 04:00 | 9.766
FR | 2019-04-22 05:00 | 10.079
FR | 2019-04-22 06:00 | 11.846
FR | 2019-04-22 07:00 | 13.536
FR | 2019-04-22 08:00 | 16.057
FR | 2019-04-22 09:00 | 18.481
FR | 2019-04-22 10:00 | 19.838
FR | 2019-04-22 11:00 | 20.658
FR | 2019-04-22 12:00 | 21.115
FR | 2019-04-22 13:00 | 21.23
FR | 2019-04-22 14:00 | 21.046
FR | 2019-04-22 15:00 | 20.612
FR | 2019-04-22 16:00 | 19.755
FR | 2019-04-22 17:00 | 17.987
FR | 2019-04-22 18:00 | 15.641
FR | 2019-04-22 19:00 | 14.423
FR | 2019-04-22 20:00 | 13.768
FR | 2019-04-22 21:00 | 13.271
FR | 2019-04-22 22:00 | 12.815
FR | 2019-04-22 23:00 | 12.351
FR | 2019-04-23 | 11.774
FR | 2019-04-23 01:00 | 11.229
FR | 2019-04-23 02:00 | 10.842
FR | 2019-04-23 03:00 | 10.535
FR | 2019-04-23 04:00 | 10.274
FR | 2019-04-23 05:00 | 10.577
FR | 2019-04-23 06:00 | 11.806
FR | 2019-04-23 07:00 | 13.193
FR | 2019-04-23 08:00 | 14.943
FR | 2019-04-23 09:00 | 16.319
FR | 2019-04-23 10:00 | 17.261
FR | 2019-04-23 11:00 | 17.95
FR | 2019-04-23 12:00 | 18.471
FR | 2019-04-23 13:00 | 18.637
FR | 2019-04-23 14:00 | 18.441
FR | 2019-04-23 15:00 | 17.945
FR | 2019-04-23 16:00 | 17.158
FR | 2019-04-23 17:00 | 15.933
FR | 2019-04-23 18:00 | 14.396
FR | 2019-04-23 19:00 | 13.463
FR | 2019-04-23 20:00 | 12.889
FR | 2019-04-23 21:00 | 12.418
FR | 2019-04-23 22:00 | 11.991
FR | 2019-04-23 23:00 | 11.602
FR | 2019-04-24 | 11.267
FR | 2019-04-24 01:00 | 11.015
FR | 2019-04-24 02:00 | 10.916
FR | 2019-04-24 03:00 | 10.872
FR | 2019-04-24 04:00 | 10.818
FR | 2019-04-24 05:00 | 11.147
FR | 2019-04-24 06:00 | 12.067
FR | 2019-04-24 07:00 | 13.029
FR | 2019-04-24 08:00 | 13.998
FR | 2019-04-24 09:00 | 14.853
FR | 2019-04-24 10:00 | 15.43
FR | 2019-04-24 11:00 | 15.594
FR | 2019-04-24 12:00 | 15.359
FR | 2019-04-24 13:00 | 15.261
FR | 2019-04-24 14:00 | 15.055
FR | 2019-04-24 15:00 | 14.692
FR | 2019-04-24 16:00 | 14.168
FR | 2019-04-24 17:00 | 13.265
FR | 2019-04-24 18:00 | 11.753
FR | 2019-04-24 19:00 | 10.726
FR | 2019-04-24 20:00 | 10.313
FR | 2019-04-24 21:00 | 10.058
FR | 2019-04-24 22:00 | 9.964
FR | 2019-04-24 23:00 | 9.946
FR | 2019-04-25 | 9.929
FR | 2019-04-25 01:00 | 9.856
FR | 2019-04-25 02:00 | 9.687
FR | 2019-04-25 03:00 | 9.488
FR | 2019-04-25 04:00 | 9.366
FR | 2019-04-25 05:00 | 9.67
FR | 2019-04-25 06:00 | 10.636
FR | 2019-04-25 07:00 | 11.937
FR | 2019-04-25 08:00 | 13.223
FR | 2019-04-25 09:00 | 14.151
FR | 2019-04-25 10:00 | 14.581
FR | 2019-04-25 11:00 | 14.791
FR | 2019-04-25 12:00 | 14.834
FR | 2019-04-25 13:00 | 14.848
FR | 2019-04-25 14:00 | 14.7
FR | 2019-04-25 15:00 | 14.321
FR | 2019-04-25 16:00 | 13.74
FR | 2019-04-25 17:00 | 12.701
FR | 2019-04-25 18:00 | 11.053
FR | 2019-04-25 19:00 | 9.898
FR | 2019-04-25 20:00 | 9.324
FR | 2019-04-25 21:00 | 8.724
FR | 2019-04-25 22:00 | 8.193
FR | 2019-04-25 23:00 | 7.779
FR | 2019-04-26 | 7.38
FR | 2019-04-26 01:00 | 7.018
FR | 2019-04-26 02:00 | 6.747
FR | 2019-04-26 03:00 | 6.599
FR | 2019-04-26 04:00 | 6.41
FR | 2019-04-26 05:00 | 6.643
FR | 2019-04-26 06:00 | 7.571
FR | 2019-04-26 07:00 | 9.01
FR | 2019-04-26 08:00 | 10.872
FR | 2019-04-26 09:00 | 12.584
FR | 2019-04-26 10:00 | 13.676
FR | 2019-04-26 11:00 | 14.292
FR | 2019-04-26 12:00 | 14.602
FR | 2019-04-26 13:00 | 14.686
FR | 2019-04-26 14:00 | 14.547
FR | 2019-04-26 15:00 | 14.235
FR | 2019-04-26 16:00 | 13.702
FR | 2019-04-26 17:00 | 12.705
FR | 2019-04-26 18:00 | 10.985
FR | 2019-04-26 19:00 | 9.917
FR | 2019-04-26 20:00 | 9.462
FR | 2019-04-26 21:00 | 9.122
FR | 2019-04-26 22:00 | 8.908
FR | 2019-04-26 23:00 | 8.72
FR | 2019-04-27 | 8.43
FR | 2019-04-27 01:00 | 8.046
FR | 2019-04-27 02:00 | 7.731
FR | 2019-04-27 03:00 | 7.613
FR | 2019-04-27 04:00 | 7.492
FR | 2019-04-27 05:00 | 7.734
FR | 2019-04-27 06:00 | 8.635
FR | 2019-04-27 07:00 | 9.785
FR | 2019-04-27 08:00 | 10.911
FR | 2019-04-27 09:00 | 11.712
FR | 2019-04-27 10:00 | 12.25
FR | 2019-04-27 11:00 | 12.67
FR | 2019-04-27 12:00 | 12.945
FR | 2019-04-27 13:00 | 13.085
FR | 2019-04-27 14:00 | 13.053
FR | 2019-04-27 15:00 | 12.664
FR | 2019-04-27 16:00 | 11.977
FR | 2019-04-27 17:00 | 10.929
FR | 2019-04-27 18:00 | 9.355
FR | 2019-04-27 19:00 | 8.16
FR | 2019-04-27 20:00 | 7.574
FR | 2019-04-27 21:00 | 7.089
FR | 2019-04-27 22:00 | 6.662
FR | 2019-04-27 23:00 | 6.294
FR | 2019-04-28 | 5.999
FR | 2019-04-28 01:00 | 5.77
FR | 2019-04-28 02:00 | 5.585
FR | 2019-04-28 03:00 | 5.454
FR | 2019-04-28 04:00 | 5.324
FR | 2019-04-28 05:00 | 5.722
FR | 2019-04-28 06:00 | 6.888
FR | 2019-04-28 07:00 | 8.309
FR | 2019-04-28 08:00 | 9.569
FR | 2019-04-28 09:00 | 10.569
FR | 2019-04-28 10:00 | 11.387
FR | 2019-04-28 11:00 | 11.991
FR | 2019-04-28 12:00 | 12.387
FR | 2019-04-28 13:00 | 12.509
FR | 2019-04-28 14:00 | 12.369
FR | 2019-04-28 15:00 | 12.061
FR | 2019-04-28 16:00 | 11.55
FR | 2019-04-28 17:00 | 10.808
FR | 2019-04-28 18:00 | 9.243
FR | 2019-04-28 19:00 | 7.819
FR | 2019-04-28 20:00 | 7.209
FR | 2019-04-28 21:00 | 6.723
FR | 2019-04-28 22:00 | 6.299
FR | 2019-04-28 23:00 | 5.908
FR | 2019-04-29 | 5.593
FR | 2019-04-29 01:00 | 5.457
FR | 2019-04-29 02:00 | 5.46
FR | 2019-04-29 03:00 | 5.437
FR | 2019-04-29 04:00 | 5.278
FR | 2019-04-29 05:00 | 5.526
FR | 2019-04-29 06:00 | 6.381
FR | 2019-04-29 07:00 | 7.984
FR | 2019-04-29 08:00 | 10.357
FR | 2019-04-29 09:00 | 12.326
FR | 2019-04-29 10:00 | 13.641
FR | 2019-04-29 11:00 | 14.621
FR | 2019-04-29 12:00 | 15.299
FR | 2019-04-29 13:00 | 15.661
FR | 2019-04-29 14:00 | 15.697
FR | 2019-04-29 15:00 | 15.43
FR | 2019-04-29 16:00 | 14.849
FR | 2019-04-29 17:00 | 13.749
FR | 2019-04-29 18:00 | 11.249
FR | 2019-04-29 19:00 | 9.312
FR | 2019-04-29 20:00 | 8.511
FR | 2019-04-29 21:00 | 7.816
FR | 2019-04-29 22:00 | 7.216
FR | 2019-04-29 23:00 | 6.65
FR | 2019-04-30 | 6.164
FR | 2019-04-30 01:00 | 5.774
FR | 2019-04-30 02:00 | 5.452
FR | 2019-04-30 03:00 | 5.198
FR | 2019-04-30 04:00 | 5.081
FR | 2019-04-30 05:00 | 6.015
FR | 2019-04-30 06:00 | 7.923
FR | 2019-04-30 07:00 | 10.229
FR | 2019-04-30 08:00 | 12.764
FR | 2019-04-30 09:00 | 14.315
FR | 2019-04-30 10:00 | 15.382
FR | 2019-04-30 11:00 | 16.242
FR | 2019-04-30 12:00 | 16.858
FR | 2019-04-30 13:00 | 17.216
FR | 2019-04-30 14:00 | 17.27
FR | 2019-04-30 15:00 | 16.988
FR | 2019-04-30 16:00 | 16.343
FR | 2019-04-30 17:00 | 15.152
FR | 2019-04-30 18:00 | 12.584
FR | 2019-04-30 19:00 | 10.645
FR | 2019-04-30 20:00 | 9.844
FR | 2019-04-30 21:00 | 9.156
FR | 2019-04-30 22:00 | 8.54
FR | 2019-04-30 23:00 | 8.056
FR | 2019-05-01 | 7.689
FR | 2019-05-01 01:00 | 7.395
FR | 2019-05-01 02:00 | 7.172
FR | 2019-05-01 03:00 | 6.897
FR | 2019-05-01 04:00 | 6.64
FR | 2019-05-01 05:00 | 7.215
FR | 2019-05-01 06:00 | 8.595
FR | 2019-05-01 07:00 | 10.524
FR | 2019-05-01 08:00 | 12.856
FR | 2019-05-01 09:00 | 14.917
FR | 2019-05-01 10:00 | 16.292
FR | 2019-05-01 11:00 | 17.144
FR | 2019-05-01 12:00 | 17.679
FR | 2019-05-01 13:00 | 17.88
FR | 2019-05-01 14:00 | 17.723
FR | 2019-05-01 15:00 | 17.295
FR | 2019-05-01 16:00 | 16.585
FR | 2019-05-01 17:00 | 15.351
FR | 2019-05-01 18:00 | 13.273
FR | 2019-05-01 19:00 | 11.918
FR | 2019-05-01 20:00 | 11.262
FR | 2019-05-01 21:00 | 10.708
FR | 2019-05-01 22:00 | 10.184
FR | 2019-05-01 23:00 | 9.684
FR | 2019-05-02 | 9.251
FR | 2019-05-02 01:00 | 8.855
FR | 2019-05-02 02:00 | 8.526
FR | 2019-05-02 03:00 | 8.232
FR | 2019-05-02 04:00 | 7.997
FR | 2019-05-02 05:00 | 8.665
FR | 2019-05-02 06:00 | 9.848
FR | 2019-05-02 07:00 | 11.231
FR | 2019-05-02 08:00 | 12.613
FR | 2019-05-02 09:00 | 13.731
FR | 2019-05-02 10:00 | 14.451
FR | 2019-05-02 11:00 | 14.758
FR | 2019-05-02 12:00 | 14.765
FR | 2019-05-02 13:00 | 14.682
FR | 2019-05-02 14:00 | 14.436
FR | 2019-05-02 15:00 | 14.056
FR | 2019-05-02 16:00 | 13.469
FR | 2019-05-02 17:00 | 12.59
FR | 2019-05-02 18:00 | 11.229
FR | 2019-05-02 19:00 | 10.094
FR | 2019-05-02 20:00 | 9.499
FR | 2019-05-02 21:00 | 8.96
FR | 2019-05-02 22:00 | 8.471
FR | 2019-05-02 23:00 | 8
FR | 2019-05-03 | 7.662
FR | 2019-05-03 01:00 | 7.495
FR | 2019-05-03 02:00 | 7.357
FR | 2019-05-03 03:00 | 7.189
FR | 2019-05-03 04:00 | 7.016
FR | 2019-05-03 05:00 | 7.453
FR | 2019-05-03 06:00 | 8.348
FR | 2019-05-03 07:00 | 9.613
FR | 2019-05-03 08:00 | 11.096
FR | 2019-05-03 09:00 | 12.513
FR | 2019-05-03 10:00 | 13.543
FR | 2019-05-03 11:00 | 14.28
FR | 2019-05-03 12:00 | 14.701
FR | 2019-05-03 13:00 | 14.833
FR | 2019-05-03 14:00 | 14.7
FR | 2019-05-03 15:00 | 14.291
FR | 2019-05-03 16:00 | 13.669
FR | 2019-05-03 17:00 | 12.814
FR | 2019-05-03 18:00 | 11.265
FR | 2019-05-03 19:00 | 9.814
FR | 2019-05-03 20:00 | 9.082
FR | 2019-05-03 21:00 | 8.376
FR | 2019-05-03 22:00 | 7.639
FR | 2019-05-03 23:00 | 7.074
FR | 2019-05-04 | 6.646
FR | 2019-05-04 01:00 | 6.325
FR | 2019-05-04 02:00 | 6.147
FR | 2019-05-04 03:00 | 6.03
FR | 2019-05-04 04:00 | 5.935
FR | 2019-05-04 05:00 | 6.333
FR | 2019-05-04 06:00 | 7.026
FR | 2019-05-04 07:00 | 8.005
FR | 2019-05-04 08:00 | 8.982
FR | 2019-05-04 09:00 | 9.663
FR | 2019-05-04 10:00 | 10.208
FR | 2019-05-04 11:00 | 10.636
FR | 2019-05-04 12:00 | 10.9
FR | 2019-05-04 13:00 | 10.951
FR | 2019-05-04 14:00 | 10.736
FR | 2019-05-04 15:00 | 10.261
FR | 2019-05-04 16:00 | 9.516
FR | 2019-05-04 17:00 | 8.582
FR | 2019-05-04 18:00 | 7.368
FR | 2019-05-04 19:00 | 6.06
FR | 2019-05-04 20:00 | 5.181
FR | 2019-05-04 21:00 | 4.416
FR | 2019-05-04 22:00 | 3.833
FR | 2019-05-04 23:00 | 3.348
FR | 2019-05-05 | 3.014
FR | 2019-05-05 01:00 | 2.848
FR | 2019-05-05 02:00 | 2.783
FR | 2019-05-05 03:00 | 2.641
FR | 2019-05-05 04:00 | 2.576
FR | 2019-05-05 05:00 | 3.111
FR | 2019-05-05 06:00 | 4.394
FR | 2019-05-05 07:00 | 5.994
FR | 2019-05-05 08:00 | 7.614
FR | 2019-05-05 09:00 | 8.881
FR | 2019-05-05 10:00 | 9.864
FR | 2019-05-05 11:00 | 10.589
FR | 2019-05-05 12:00 | 11.056
FR | 2019-05-05 13:00 | 11.28
FR | 2019-05-05 14:00 | 11.253
FR | 2019-05-05 15:00 | 10.99
FR | 2019-05-05 16:00 | 10.476
FR | 2019-05-05 17:00 | 9.673
FR | 2019-05-05 18:00 | 7.964
FR | 2019-05-05 19:00 | 5.879
FR | 2019-05-05 20:00 | 5.035
FR | 2019-05-05 21:00 | 4.356
FR | 2019-05-05 22:00 | 3.745
FR | 2019-05-05 23:00 | 3.171
FR | 2019-05-06 | 2.652
FR | 2019-05-06 01:00 | 2.225
FR | 2019-05-06 02:00 | 1.896
FR | 2019-05-06 03:00 | 1.648
FR | 2019-05-06 04:00 | 1.525
FR | 2019-05-06 05:00 | 2.899
FR | 2019-05-06 06:00 | 5.075
FR | 2019-05-06 07:00 | 7.902
FR | 2019-05-06 08:00 | 9.907
FR | 2019-05-06 09:00 | 11.103
FR | 2019-05-06 10:00 | 12.067
FR | 2019-05-06 11:00 | 12.87
FR | 2019-05-06 12:00 | 13.463
FR | 2019-05-06 13:00 | 13.821
FR | 2019-05-06 14:00 | 13.918
FR | 2019-05-06 15:00 | 13.729
FR | 2019-05-06 16:00 | 13.19
FR | 2019-05-06 17:00 | 12.233
FR | 2019-05-06 18:00 | 10.079
FR | 2019-05-06 19:00 | 8.087
FR | 2019-05-06 20:00 | 7.156
FR | 2019-05-06 21:00 | 6.449
FR | 2019-05-06 22:00 | 5.845
FR | 2019-05-06 23:00 | 5.423
FR | 2019-05-07 | 5.113
FR | 2019-05-07 01:00 | 4.818
FR | 2019-05-07 02:00 | 4.525
FR | 2019-05-07 03:00 | 4.246
FR | 2019-05-07 04:00 | 4.011
FR | 2019-05-07 05:00 | 5.187
FR | 2019-05-07 06:00 | 6.891
FR | 2019-05-07 07:00 | 9.361
FR | 2019-05-07 08:00 | 11.654
FR | 2019-05-07 09:00 | 13.17
FR | 2019-05-07 10:00 | 14.289
FR | 2019-05-07 11:00 | 15.063
FR | 2019-05-07 12:00 | 15.507
FR | 2019-05-07 13:00 | 15.662
FR | 2019-05-07 14:00 | 15.603
FR | 2019-05-07 15:00 | 15.356
FR | 2019-05-07 16:00 | 14.8
FR | 2019-05-07 17:00 | 13.738
FR | 2019-05-07 18:00 | 12.073
FR | 2019-05-07 19:00 | 10.872
FR | 2019-05-07 20:00 | 10.492
FR | 2019-05-07 21:00 | 10.229
FR | 2019-05-07 22:00 | 9.965
FR | 2019-05-07 23:00 | 9.707
FR | 2019-05-08 | 9.554
FR | 2019-05-08 01:00 | 9.537
FR | 2019-05-08 02:00 | 9.49
FR | 2019-05-08 03:00 | 9.411
FR | 2019-05-08 04:00 | 9.397
FR | 2019-05-08 05:00 | 9.758
FR | 2019-05-08 06:00 | 10.45
FR | 2019-05-08 07:00 | 11.371
FR | 2019-05-08 08:00 | 12.333
FR | 2019-05-08 09:00 | 13.146
FR | 2019-05-08 10:00 | 13.907
FR | 2019-05-08 11:00 | 14.444
FR | 2019-05-08 12:00 | 14.877
FR | 2019-05-08 13:00 | 15.094
FR | 2019-05-08 14:00 | 14.915
FR | 2019-05-08 15:00 | 14.476
FR | 2019-05-08 16:00 | 13.932
FR | 2019-05-08 17:00 | 13.153
FR | 2019-05-08 18:00 | 11.857
FR | 2019-05-08 19:00 | 10.598
FR | 2019-05-08 20:00 | 9.967
FR | 2019-05-08 21:00 | 9.576
FR | 2019-05-08 22:00 | 9.274
FR | 2019-05-08 23:00 | 8.998
FR | 2019-05-09 | 8.798
FR | 2019-05-09 01:00 | 8.615
FR | 2019-05-09 02:00 | 8.522
FR | 2019-05-09 03:00 | 8.421
FR | 2019-05-09 04:00 | 8.388
FR | 2019-05-09 05:00 | 9.091
FR | 2019-05-09 06:00 | 10.144
FR | 2019-05-09 07:00 | 11.334
FR | 2019-05-09 08:00 | 12.537
FR | 2019-05-09 09:00 | 13.728
FR | 2019-05-09 10:00 | 14.724
FR | 2019-05-09 11:00 | 15.434
FR | 2019-05-09 12:00 | 15.805
FR | 2019-05-09 13:00 | 15.92
FR | 2019-05-09 14:00 | 15.67
FR | 2019-05-09 15:00 | 15.211
FR | 2019-05-09 16:00 | 14.495
FR | 2019-05-09 17:00 | 13.508
FR | 2019-05-09 18:00 | 12.077
FR | 2019-05-09 19:00 | 10.609
FR | 2019-05-09 20:00 | 9.87
FR | 2019-05-09 21:00 | 9.264
FR | 2019-05-09 22:00 | 8.814
FR | 2019-05-09 23:00 | 8.383
FR | 2019-05-10 | 8.052
FR | 2019-05-10 01:00 | 7.756
FR | 2019-05-10 02:00 | 7.466
FR | 2019-05-10 03:00 | 7.21
FR | 2019-05-10 04:00 | 7.137
FR | 2019-05-10 05:00 | 8.436
FR | 2019-05-10 06:00 | 9.917
FR | 2019-05-10 07:00 | 11.737
FR | 2019-05-10 08:00 | 13.534
FR | 2019-05-10 09:00 | 15.077
FR | 2019-05-10 10:00 | 16.129
FR | 2019-05-10 11:00 | 16.854
FR | 2019-05-10 12:00 | 17.28
FR | 2019-05-10 13:00 | 17.431
FR | 2019-05-10 14:00 | 17.179
FR | 2019-05-10 15:00 | 16.686
FR | 2019-05-10 16:00 | 16.093
FR | 2019-05-10 17:00 | 15.266
FR | 2019-05-10 18:00 | 13.926
FR | 2019-05-10 19:00 | 12.728
FR | 2019-05-10 20:00 | 12.21
FR | 2019-05-10 21:00 | 11.859
FR | 2019-05-10 22:00 | 11.541
FR | 2019-05-10 23:00 | 11.223
FR | 2019-05-11 | 10.913
FR | 2019-05-11 01:00 | 10.595
FR | 2019-05-11 02:00 | 10.249
FR | 2019-05-11 03:00 | 9.929
FR | 2019-05-11 04:00 | 9.682
FR | 2019-05-11 05:00 | 9.992
FR | 2019-05-11 06:00 | 10.572
FR | 2019-05-11 07:00 | 11.504
FR | 2019-05-11 08:00 | 12.704
FR | 2019-05-11 09:00 | 13.856
FR | 2019-05-11 10:00 | 14.695
FR | 2019-05-11 11:00 | 15.191
FR | 2019-05-11 12:00 | 15.375
FR | 2019-05-11 13:00 | 15.265
FR | 2019-05-11 14:00 | 14.941
FR | 2019-05-11 15:00 | 14.475
FR | 2019-05-11 16:00 | 13.909
FR | 2019-05-11 17:00 | 13.102
FR | 2019-05-11 18:00 | 11.658
FR | 2019-05-11 19:00 | 9.78
FR | 2019-05-11 20:00 | 8.873
FR | 2019-05-11 21:00 | 8.162
FR | 2019-05-11 22:00 | 7.496
FR | 2019-05-11 23:00 | 6.863
FR | 2019-05-12 | 6.274
FR | 2019-05-12 01:00 | 5.804
FR | 2019-05-12 02:00 | 5.509
FR | 2019-05-12 03:00 | 5.376
FR | 2019-05-12 04:00 | 5.315
FR | 2019-05-12 05:00 | 6.316
FR | 2019-05-12 06:00 | 7.952
FR | 2019-05-12 07:00 | 9.985
FR | 2019-05-12 08:00 | 11.813
FR | 2019-05-12 09:00 | 13.235
FR | 2019-05-12 10:00 | 14.308
FR | 2019-05-12 11:00 | 15.087
FR | 2019-05-12 12:00 | 15.596
FR | 2019-05-12 13:00 | 15.823
FR | 2019-05-12 14:00 | 15.759
FR | 2019-05-12 15:00 | 15.451
FR | 2019-05-12 16:00 | 14.861
FR | 2019-05-12 17:00 | 13.872
FR | 2019-05-12 18:00 | 11.916
FR | 2019-05-12 19:00 | 9.56
FR | 2019-05-12 20:00 | 8.665
FR | 2019-05-12 21:00 | 7.897
FR | 2019-05-12 22:00 | 7.141
FR | 2019-05-12 23:00 | 6.5
FR | 2019-05-13 | 5.971
FR | 2019-05-13 01:00 | 5.514
FR | 2019-05-13 02:00 | 5.126
FR | 2019-05-13 03:00 | 4.697
FR | 2019-05-13 04:00 | 4.445
FR | 2019-05-13 05:00 | 5.646
FR | 2019-05-13 06:00 | 7.785
FR | 2019-05-13 07:00 | 10.572
FR | 2019-05-13 08:00 | 12.668
FR | 2019-05-13 09:00 | 14.143
FR | 2019-05-13 10:00 | 15.294
FR | 2019-05-13 11:00 | 16.184
FR | 2019-05-13 12:00 | 16.803
FR | 2019-05-13 13:00 | 17.135
FR | 2019-05-13 14:00 | 17.155
FR | 2019-05-13 15:00 | 16.889
FR | 2019-05-13 16:00 | 16.294
FR | 2019-05-13 17:00 | 15.212
FR | 2019-05-13 18:00 | 13.087
FR | 2019-05-13 19:00 | 10.724
FR | 2019-05-13 20:00 | 9.758
FR | 2019-05-13 21:00 | 8.929
FR | 2019-05-13 22:00 | 8.189
FR | 2019-05-13 23:00 | 7.532
FR | 2019-05-14 | 6.933
FR | 2019-05-14 01:00 | 6.407
FR | 2019-05-14 02:00 | 5.933
FR | 2019-05-14 03:00 | 5.416
FR | 2019-05-14 04:00 | 5.056
FR | 2019-05-14 05:00 | 6.215
FR | 2019-05-14 06:00 | 8.397
FR | 2019-05-14 07:00 | 11.338
FR | 2019-05-14 08:00 | 13.614
FR | 2019-05-14 09:00 | 15.057
FR | 2019-05-14 10:00 | 16.187
FR | 2019-05-14 11:00 | 17.056
FR | 2019-05-14 12:00 | 17.642
FR | 2019-05-14 13:00 | 17.925
FR | 2019-05-14 14:00 | 17.866
FR | 2019-05-14 15:00 | 17.526
FR | 2019-05-14 16:00 | 16.875
FR | 2019-05-14 17:00 | 15.729
FR | 2019-05-14 18:00 | 13.498
FR | 2019-05-14 19:00 | 11.07
FR | 2019-05-14 20:00 | 10.081
FR | 2019-05-14 21:00 | 9.265
FR | 2019-05-14 22:00 | 8.492
FR | 2019-05-14 23:00 | 7.76
FR | 2019-05-15 | 7.027
FR | 2019-05-15 01:00 | 6.342
FR | 2019-05-15 02:00 | 5.712
FR | 2019-05-15 03:00 | 5.133
FR | 2019-05-15 04:00 | 4.787
FR | 2019-05-15 05:00 | 6.116
FR | 2019-05-15 06:00 | 8.132
FR | 2019-05-15 07:00 | 10.879
FR | 2019-05-15 08:00 | 12.926
FR | 2019-05-15 09:00 | 14.303
FR | 2019-05-15 10:00 | 15.427
FR | 2019-05-15 11:00 | 16.338
FR | 2019-05-15 12:00 | 17.002
FR | 2019-05-15 13:00 | 17.376
FR | 2019-05-15 14:00 | 17.451
FR | 2019-05-15 15:00 | 17.221
FR | 2019-05-15 16:00 | 16.657
FR | 2019-05-15 17:00 | 15.6
FR | 2019-05-15 18:00 | 13.256
FR | 2019-05-15 19:00 | 10.652
FR | 2019-05-15 20:00 | 9.652
FR | 2019-05-15 21:00 | 8.868
FR | 2019-05-15 22:00 | 8.086
FR | 2019-05-15 23:00 | 7.35
FR | 2019-05-16 | 6.723
FR | 2019-05-16 01:00 | 6.157
FR | 2019-05-16 02:00 | 5.607
FR | 2019-05-16 03:00 | 5.092
FR | 2019-05-16 04:00 | 4.978
FR | 2019-05-16 05:00 | 6.672
FR | 2019-05-16 06:00 | 8.678
FR | 2019-05-16 07:00 | 11.457
FR | 2019-05-16 08:00 | 13.696
FR | 2019-05-16 09:00 | 15.021
FR | 2019-05-16 10:00 | 15.98
FR | 2019-05-16 11:00 | 16.72
FR | 2019-05-16 12:00 | 17.217
FR | 2019-05-16 13:00 | 17.483
FR | 2019-05-16 14:00 | 17.48
FR | 2019-05-16 15:00 | 17.191
FR | 2019-05-16 16:00 | 16.58
FR | 2019-05-16 17:00 | 15.582
FR | 2019-05-16 18:00 | 13.736
FR | 2019-05-16 19:00 | 11.887
FR | 2019-05-16 20:00 | 11.18
FR | 2019-05-16 21:00 | 10.645
FR | 2019-05-16 22:00 | 10.163
FR | 2019-05-16 23:00 | 9.702
FR | 2019-05-17 | 9.261
FR | 2019-05-17 01:00 | 8.912
FR | 2019-05-17 02:00 | 8.663
FR | 2019-05-17 03:00 | 8.435
FR | 2019-05-17 04:00 | 8.418
FR | 2019-05-17 05:00 | 9.407
FR | 2019-05-17 06:00 | 10.608
FR | 2019-05-17 07:00 | 12.261
FR | 2019-05-17 08:00 | 13.698
FR | 2019-05-17 09:00 | 14.737
FR | 2019-05-17 10:00 | 15.396
FR | 2019-05-17 11:00 | 15.676
FR | 2019-05-17 12:00 | 15.735
FR | 2019-05-17 13:00 | 15.714
FR | 2019-05-17 14:00 | 15.583
FR | 2019-05-17 15:00 | 15.269
FR | 2019-05-17 16:00 | 14.862
FR | 2019-05-17 17:00 | 14.226
FR | 2019-05-17 18:00 | 13.071
FR | 2019-05-17 19:00 | 11.738
FR | 2019-05-17 20:00 | 11.099
FR | 2019-05-17 21:00 | 10.612
FR | 2019-05-17 22:00 | 10.186
FR | 2019-05-17 23:00 | 9.786
FR | 2019-05-18 | 9.413
FR | 2019-05-18 01:00 | 9.105
FR | 2019-05-18 02:00 | 8.85
FR | 2019-05-18 03:00 | 8.623
FR | 2019-05-18 04:00 | 8.645
FR | 2019-05-18 05:00 | 9.699
FR | 2019-05-18 06:00 | 10.779
FR | 2019-05-18 07:00 | 12.044
FR | 2019-05-18 08:00 | 13.239
FR | 2019-05-18 09:00 | 14.319
FR | 2019-05-18 10:00 | 15.212
FR | 2019-05-18 11:00 | 15.885
FR | 2019-05-18 12:00 | 16.246
FR | 2019-05-18 13:00 | 16.387
FR | 2019-05-18 14:00 | 16.274
FR | 2019-05-18 15:00 | 15.926
FR | 2019-05-18 16:00 | 15.432
FR | 2019-05-18 17:00 | 14.755
FR | 2019-05-18 18:00 | 13.693
FR | 2019-05-18 19:00 | 12.654
FR | 2019-05-18 20:00 | 12.02
FR | 2019-05-18 21:00 | 11.366
FR | 2019-05-18 22:00 | 10.836
FR | 2019-05-18 23:00 | 10.37
FR | 2019-05-19 | 9.981
FR | 2019-05-19 01:00 | 9.671
FR | 2019-05-19 02:00 | 9.43
FR | 2019-05-19 03:00 | 9.248
FR | 2019-05-19 04:00 | 9.291
FR | 2019-05-19 05:00 | 10.092
FR | 2019-05-19 06:00 | 10.938
FR | 2019-05-19 07:00 | 12.043
FR | 2019-05-19 08:00 | 13.14
FR | 2019-05-19 09:00 | 14.075
FR | 2019-05-19 10:00 | 14.795
FR | 2019-05-19 11:00 | 15.285
FR | 2019-05-19 12:00 | 15.508
FR | 2019-05-19 13:00 | 15.498
FR | 2019-05-19 14:00 | 15.331
FR | 2019-05-19 15:00 | 15.074
FR | 2019-05-19 16:00 | 14.609
FR | 2019-05-19 17:00 | 13.923
FR | 2019-05-19 18:00 | 12.878
FR | 2019-05-19 19:00 | 11.537
FR | 2019-05-19 20:00 | 10.894
FR | 2019-05-19 21:00 | 10.488
FR | 2019-05-19 22:00 | 10.163
FR | 2019-05-19 23:00 | 9.894
FR | 2019-05-20 | 9.68
FR | 2019-05-20 01:00 | 9.509
FR | 2019-05-20 02:00 | 9.401
FR | 2019-05-20 03:00 | 9.296
FR | 2019-05-20 04:00 | 9.318
FR | 2019-05-20 05:00 | 10.09
FR | 2019-05-20 06:00 | 11.102
FR | 2019-05-20 07:00 | 12.32
FR | 2019-05-20 08:00 | 13.582
FR | 2019-05-20 09:00 | 14.707
FR | 2019-05-20 10:00 | 15.636
FR | 2019-05-20 11:00 | 16.305
FR | 2019-05-20 12:00 | 16.71
FR | 2019-05-20 13:00 | 16.902
FR | 2019-05-20 14:00 | 16.888
FR | 2019-05-20 15:00 | 16.676
FR | 2019-05-20 16:00 | 16.266
FR | 2019-05-20 17:00 | 15.587
FR | 2019-05-20 18:00 | 14.32
FR | 2019-05-20 19:00 | 12.553
FR | 2019-05-20 20:00 | 11.639
FR | 2019-05-20 21:00 | 10.943
FR | 2019-05-20 22:00 | 10.293
FR | 2019-05-20 23:00 | 9.727
FR | 2019-05-21 | 9.248
FR | 2019-05-21 01:00 | 8.855
FR | 2019-05-21 02:00 | 8.559
FR | 2019-05-21 03:00 | 8.371
FR | 2019-05-21 04:00 | 8.476
FR | 2019-05-21 05:00 | 9.883
FR | 2019-05-21 06:00 | 11.503
FR | 2019-05-21 07:00 | 13.685
FR | 2019-05-21 08:00 | 15.427
FR | 2019-05-21 09:00 | 16.675
FR | 2019-05-21 10:00 | 17.576
FR | 2019-05-21 11:00 | 18.238
FR | 2019-05-21 12:00 | 18.635
FR | 2019-05-21 13:00 | 18.75
FR | 2019-05-21 14:00 | 18.654
FR | 2019-05-21 15:00 | 18.351
FR | 2019-05-21 16:00 | 17.912
FR | 2019-05-21 17:00 | 17.142
FR | 2019-05-21 18:00 | 15.485
FR | 2019-05-21 19:00 | 13.239
FR | 2019-05-21 20:00 | 12.181
FR | 2019-05-21 21:00 | 11.403
FR | 2019-05-21 22:00 | 10.707
FR | 2019-05-21 23:00 | 10.065
FR | 2019-05-22 | 9.492
FR | 2019-05-22 01:00 | 8.981
FR | 2019-05-22 02:00 | 8.577
FR | 2019-05-22 03:00 | 8.226
FR | 2019-05-22 04:00 | 8.26
FR | 2019-05-22 05:00 | 10.004
FR | 2019-05-22 06:00 | 11.836
FR | 2019-05-22 07:00 | 14.472
FR | 2019-05-22 08:00 | 16.749
FR | 2019-05-22 09:00 | 18.052
FR | 2019-05-22 10:00 | 19.013
FR | 2019-05-22 11:00 | 19.712
FR | 2019-05-22 12:00 | 20.16
FR | 2019-05-22 13:00 | 20.369
FR | 2019-05-22 14:00 | 20.349
FR | 2019-05-22 15:00 | 20.103
FR | 2019-05-22 16:00 | 19.622
FR | 2019-05-22 17:00 | 18.836
FR | 2019-05-22 18:00 | 17.069
FR | 2019-05-22 19:00 | 15.016
FR | 2019-05-22 20:00 | 14.061
FR | 2019-05-22 21:00 | 13.306
FR | 2019-05-22 22:00 | 12.596
FR | 2019-05-22 23:00 | 11.907
FR | 2019-05-23 | 11.158
FR | 2019-05-23 01:00 | 10.52
FR | 2019-05-23 02:00 | 9.902
FR | 2019-05-23 03:00 | 9.26
FR | 2019-05-23 04:00 | 9.042
FR | 2019-05-23 05:00 | 11.06
FR | 2019-05-23 06:00 | 12.956
FR | 2019-05-23 07:00 | 15.3
FR | 2019-05-23 08:00 | 17.604
FR | 2019-05-23 09:00 | 19.118
FR | 2019-05-23 10:00 | 20.102
FR | 2019-05-23 11:00 | 20.791
FR | 2019-05-23 12:00 | 21.236
FR | 2019-05-23 13:00 | 21.395
FR | 2019-05-23 14:00 | 21.258
FR | 2019-05-23 15:00 | 20.89
FR | 2019-05-23 16:00 | 20.311
FR | 2019-05-23 17:00 | 19.287
FR | 2019-05-23 18:00 | 17.525
FR | 2019-05-23 19:00 | 15.916
FR | 2019-05-23 20:00 | 15.114
FR | 2019-05-23 21:00 | 14.533
FR | 2019-05-23 22:00 | 13.963
FR | 2019-05-23 23:00 | 13.323
FR | 2019-05-24 | 12.652
FR | 2019-05-24 01:00 | 11.987
FR | 2019-05-24 02:00 | 11.404
FR | 2019-05-24 03:00 | 10.923
FR | 2019-05-24 04:00 | 10.793
FR | 2019-05-24 05:00 | 11.851
FR | 2019-05-24 06:00 | 13.134
FR | 2019-05-24 07:00 | 14.938
FR | 2019-05-24 08:00 | 16.44
FR | 2019-05-24 09:00 | 17.609
FR | 2019-05-24 10:00 | 18.661
FR | 2019-05-24 11:00 | 19.466
FR | 2019-05-24 12:00 | 20.02
FR | 2019-05-24 13:00 | 20.23
FR | 2019-05-24 14:00 | 20.154
FR | 2019-05-24 15:00 | 19.804
FR | 2019-05-24 16:00 | 19.253
FR | 2019-05-24 17:00 | 18.375
FR | 2019-05-24 18:00 | 16.76
FR | 2019-05-24 19:00 | 14.943
FR | 2019-05-24 20:00 | 14.132
FR | 2019-05-24 21:00 | 13.462
FR | 2019-05-24 22:00 | 12.82
FR | 2019-05-24 23:00 | 12.257
FR | 2019-05-25 | 11.777
FR | 2019-05-25 01:00 | 11.348
FR | 2019-05-25 02:00 | 10.964
FR | 2019-05-25 03:00 | 10.603
FR | 2019-05-25 04:00 | 10.655
FR | 2019-05-25 05:00 | 11.951
FR | 2019-05-25 06:00 | 13.396
FR | 2019-05-25 07:00 | 15.467
FR | 2019-05-25 08:00 | 17.123
FR | 2019-05-25 09:00 | 18.339
FR | 2019-05-25 10:00 | 19.112
FR | 2019-05-25 11:00 | 19.467
FR | 2019-05-25 12:00 | 19.567
FR | 2019-05-25 13:00 | 19.508
FR | 2019-05-25 14:00 | 19.37
FR | 2019-05-25 15:00 | 19.082
FR | 2019-05-25 16:00 | 18.56
FR | 2019-05-25 17:00 | 17.783
FR | 2019-05-25 18:00 | 16.388
FR | 2019-05-25 19:00 | 14.522
FR | 2019-05-25 20:00 | 13.59
FR | 2019-05-25 21:00 | 12.919
FR | 2019-05-25 22:00 | 12.271
FR | 2019-05-25 23:00 | 11.681
FR | 2019-05-26 | 11.132
FR | 2019-05-26 01:00 | 10.674
FR | 2019-05-26 02:00 | 10.32
FR | 2019-05-26 03:00 | 10.063
FR | 2019-05-26 04:00 | 10.266
FR | 2019-05-26 05:00 | 11.73
FR | 2019-05-26 06:00 | 13.411
FR | 2019-05-26 07:00 | 15.328
FR | 2019-05-26 08:00 | 16.892
FR | 2019-05-26 09:00 | 17.993
FR | 2019-05-26 10:00 | 18.762
FR | 2019-05-26 11:00 | 19.303
FR | 2019-05-26 12:00 | 19.604
FR | 2019-05-26 13:00 | 19.668
FR | 2019-05-26 14:00 | 19.515
FR | 2019-05-26 15:00 | 19.22
FR | 2019-05-26 16:00 | 18.674
FR | 2019-05-26 17:00 | 17.82
FR | 2019-05-26 18:00 | 16.456
FR | 2019-05-26 19:00 | 14.788
FR | 2019-05-26 20:00 | 14.023
FR | 2019-05-26 21:00 | 13.578
FR | 2019-05-26 22:00 | 13.286
FR | 2019-05-26 23:00 | 13.045
FR | 2019-05-27 | 12.818
FR | 2019-05-27 01:00 | 12.587
FR | 2019-05-27 02:00 | 12.369
FR | 2019-05-27 03:00 | 12.163
FR | 2019-05-27 04:00 | 12.194
FR | 2019-05-27 05:00 | 12.989
FR | 2019-05-27 06:00 | 14.014
FR | 2019-05-27 07:00 | 15.17
FR | 2019-05-27 08:00 | 16.298
FR | 2019-05-27 09:00 | 17.276
FR | 2019-05-27 10:00 | 18.041
FR | 2019-05-27 11:00 | 18.589
FR | 2019-05-27 12:00 | 18.979
FR | 2019-05-27 13:00 | 19.194
FR | 2019-05-27 14:00 | 19.168
FR | 2019-05-27 15:00 | 18.835
FR | 2019-05-27 16:00 | 18.153
FR | 2019-05-27 17:00 | 17.153
FR | 2019-05-27 18:00 | 15.727
FR | 2019-05-27 19:00 | 14.016
FR | 2019-05-27 20:00 | 13.105
FR | 2019-05-27 21:00 | 12.626
FR | 2019-05-27 22:00 | 12.244
FR | 2019-05-27 23:00 | 11.867
FR | 2019-05-28 | 11.459
FR | 2019-05-28 01:00 | 11.005
FR | 2019-05-28 02:00 | 10.554
FR | 2019-05-28 03:00 | 10.217
FR | 2019-05-28 04:00 | 10.156
FR | 2019-05-28 05:00 | 10.81
FR | 2019-05-28 06:00 | 11.828
FR | 2019-05-28 07:00 | 12.863
FR | 2019-05-28 08:00 | 13.793
FR | 2019-05-28 09:00 | 14.604
FR | 2019-05-28 10:00 | 15.272
FR | 2019-05-28 11:00 | 15.699
FR | 2019-05-28 12:00 | 15.972
FR | 2019-05-28 13:00 | 16.096
FR | 2019-05-28 14:00 | 15.988
FR | 2019-05-28 15:00 | 15.7
FR | 2019-05-28 16:00 | 15.24
FR | 2019-05-28 17:00 | 14.548
FR | 2019-05-28 18:00 | 13.437
FR | 2019-05-28 19:00 | 11.702
FR | 2019-05-28 20:00 | 10.68
FR | 2019-05-28 21:00 | 10.015
FR | 2019-05-28 22:00 | 9.394
FR | 2019-05-28 23:00 | 8.842
FR | 2019-05-29 | 8.393
FR | 2019-05-29 01:00 | 8.035
FR | 2019-05-29 02:00 | 7.819
FR | 2019-05-29 03:00 | 7.677
FR | 2019-05-29 04:00 | 7.977
FR | 2019-05-29 05:00 | 9.323
FR | 2019-05-29 06:00 | 11.161
FR | 2019-05-29 07:00 | 13.111
FR | 2019-05-29 08:00 | 14.572
FR | 2019-05-29 09:00 | 15.79
FR | 2019-05-29 10:00 | 16.756
FR | 2019-05-29 11:00 | 17.44
FR | 2019-05-29 12:00 | 17.855
FR | 2019-05-29 13:00 | 18.147
FR | 2019-05-29 14:00 | 18.206
FR | 2019-05-29 15:00 | 17.992
FR | 2019-05-29 16:00 | 17.532
FR | 2019-05-29 17:00 | 16.756
FR | 2019-05-29 18:00 | 15.403
FR | 2019-05-29 19:00 | 13.663
FR | 2019-05-29 20:00 | 12.908
FR | 2019-05-29 21:00 | 12.433
FR | 2019-05-29 22:00 | 12.045
FR | 2019-05-29 23:00 | 11.723
FR | 2019-05-30 | 11.406
FR | 2019-05-30 01:00 | 11.114
FR | 2019-05-30 02:00 | 10.859
FR | 2019-05-30 03:00 | 10.694
FR | 2019-05-30 04:00 | 10.912
FR | 2019-05-30 05:00 | 12.212
FR | 2019-05-30 06:00 | 13.893
FR | 2019-05-30 07:00 | 15.735
FR | 2019-05-30 08:00 | 17.222
FR | 2019-05-30 09:00 | 18.273
FR | 2019-05-30 10:00 | 19.085
FR | 2019-05-30 11:00 | 19.808
FR | 2019-05-30 12:00 | 20.356
FR | 2019-05-30 13:00 | 20.681
FR | 2019-05-30 14:00 | 20.746
FR | 2019-05-30 15:00 | 20.459
FR | 2019-05-30 16:00 | 20.004
FR | 2019-05-30 17:00 | 19.264
FR | 2019-05-30 18:00 | 17.796
FR | 2019-05-30 19:00 | 15.517
FR | 2019-05-30 20:00 | 14.35
FR | 2019-05-30 21:00 | 13.62
FR | 2019-05-30 22:00 | 13.016
FR | 2019-05-30 23:00 | 12.468
FR | 2019-05-31 | 11.964
FR | 2019-05-31 01:00 | 11.522
FR | 2019-05-31 02:00 | 11.175
FR | 2019-05-31 03:00 | 10.905
FR | 2019-05-31 04:00 | 11.132
FR | 2019-05-31 05:00 | 13.031
FR | 2019-05-31 06:00 | 15.219
FR | 2019-05-31 07:00 | 17.731
FR | 2019-05-31 08:00 | 19.393
FR | 2019-05-31 09:00 | 20.624
FR | 2019-05-31 10:00 | 21.665
FR | 2019-05-31 11:00 | 22.531
FR | 2019-05-31 12:00 | 23.194
FR | 2019-05-31 13:00 | 23.611
FR | 2019-05-31 14:00 | 23.751
FR | 2019-05-31 15:00 | 23.655
FR | 2019-05-31 16:00 | 23.293
FR | 2019-05-31 17:00 | 22.595
FR | 2019-05-31 18:00 | 21.023
FR | 2019-05-31 19:00 | 18.965
FR | 2019-05-31 20:00 | 17.691
FR | 2019-05-31 21:00 | 16.637
FR | 2019-05-31 22:00 | 15.72
FR | 2019-05-31 23:00 | 14.917
FR | 2019-06-01 | 14.274
FR | 2019-06-01 01:00 | 13.726
FR | 2019-06-01 02:00 | 13.219
FR | 2019-06-01 03:00 | 12.736
FR | 2019-06-01 04:00 | 12.8
FR | 2019-06-01 05:00 | 14.986
FR | 2019-06-01 06:00 | 16.897
FR | 2019-06-01 07:00 | 19.475
FR | 2019-06-01 08:00 | 21.849
FR | 2019-06-01 09:00 | 23.346
FR | 2019-06-01 10:00 | 24.466
FR | 2019-06-01 11:00 | 25.335
FR | 2019-06-01 12:00 | 25.963
FR | 2019-06-01 13:00 | 26.327
FR | 2019-06-01 14:00 | 26.416
FR | 2019-06-01 15:00 | 26.239
FR | 2019-06-01 16:00 | 25.773
FR | 2019-06-01 17:00 | 25.056
FR | 2019-06-01 18:00 | 22.971
FR | 2019-06-01 19:00 | 20.425
FR | 2019-06-01 20:00 | 18.989
FR | 2019-06-01 21:00 | 17.968
FR | 2019-06-01 22:00 | 17.137
FR | 2019-06-01 23:00 | 16.443
FR | 2019-06-02 | 15.839
FR | 2019-06-02 01:00 | 15.327
FR | 2019-06-02 02:00 | 14.886
FR | 2019-06-02 03:00 | 14.433
FR | 2019-06-02 04:00 | 14.61
FR | 2019-06-02 05:00 | 16.394
FR | 2019-06-02 06:00 | 18.346
FR | 2019-06-02 07:00 | 20.841
FR | 2019-06-02 08:00 | 23.121
FR | 2019-06-02 09:00 | 24.856
FR | 2019-06-02 10:00 | 26.11
FR | 2019-06-02 11:00 | 26.915
FR | 2019-06-02 12:00 | 27.345
FR | 2019-06-02 13:00 | 27.439
FR | 2019-06-02 14:00 | 27.212
FR | 2019-06-02 15:00 | 26.668
FR | 2019-06-02 16:00 | 25.749
FR | 2019-06-02 17:00 | 24.359
FR | 2019-06-02 18:00 | 21.998
FR | 2019-06-02 19:00 | 19.673
FR | 2019-06-02 20:00 | 18.421
FR | 2019-06-02 21:00 | 17.503
FR | 2019-06-02 22:00 | 16.762
FR | 2019-06-02 23:00 | 16.155
FR | 2019-06-03 | 15.638
FR | 2019-06-03 01:00 | 15.241
FR | 2019-06-03 02:00 | 14.912
FR | 2019-06-03 03:00 | 14.524
FR | 2019-06-03 04:00 | 14.475
FR | 2019-06-03 05:00 | 15.46
FR | 2019-06-03 06:00 | 16.495
FR | 2019-06-03 07:00 | 17.497
FR | 2019-06-03 08:00 | 18.335
FR | 2019-06-03 09:00 | 19.091
FR | 2019-06-03 10:00 | 19.81
FR | 2019-06-03 11:00 | 20.613
FR | 2019-06-03 12:00 | 21.425
FR | 2019-06-03 13:00 | 22.01
FR | 2019-06-03 14:00 | 22.184
FR | 2019-06-03 15:00 | 22.011
FR | 2019-06-03 16:00 | 21.552
FR | 2019-06-03 17:00 | 20.802
FR | 2019-06-03 18:00 | 19.427
FR | 2019-06-03 19:00 | 17.426
FR | 2019-06-03 20:00 | 16.343
FR | 2019-06-03 21:00 | 15.543
FR | 2019-06-03 22:00 | 14.815
FR | 2019-06-03 23:00 | 14.3
FR | 2019-06-04 | 13.909
FR | 2019-06-04 01:00 | 13.676
FR | 2019-06-04 02:00 | 13.527
FR | 2019-06-04 03:00 | 13.371
FR | 2019-06-04 04:00 | 13.707
FR | 2019-06-04 05:00 | 15.069
FR | 2019-06-04 06:00 | 16.649
FR | 2019-06-04 07:00 | 18.638
FR | 2019-06-04 08:00 | 20.534
FR | 2019-06-04 09:00 | 22.222
FR | 2019-06-04 10:00 | 23.551
FR | 2019-06-04 11:00 | 24.439
FR | 2019-06-04 12:00 | 24.97
FR | 2019-06-04 13:00 | 25.103
FR | 2019-06-04 14:00 | 24.857
FR | 2019-06-04 15:00 | 24.279
FR | 2019-06-04 16:00 | 23.325
FR | 2019-06-04 17:00 | 21.938
FR | 2019-06-04 18:00 | 20.117
FR | 2019-06-04 19:00 | 18.169
FR | 2019-06-04 20:00 | 16.817
FR | 2019-06-04 21:00 | 15.883
FR | 2019-06-04 22:00 | 15.178
FR | 2019-06-04 23:00 | 14.676
FR | 2019-06-05 | 14.165
FR | 2019-06-05 01:00 | 13.78
FR | 2019-06-05 02:00 | 13.54
FR | 2019-06-05 03:00 | 13.24
FR | 2019-06-05 04:00 | 13.118
FR | 2019-06-05 05:00 | 13.973
FR | 2019-06-05 06:00 | 15.023
FR | 2019-06-05 07:00 | 16.257
FR | 2019-06-05 08:00 | 17.437
FR | 2019-06-05 09:00 | 18.384
FR | 2019-06-05 10:00 | 18.829
FR | 2019-06-05 11:00 | 18.994
FR | 2019-06-05 12:00 | 18.996
FR | 2019-06-05 13:00 | 18.869
FR | 2019-06-05 14:00 | 18.624
FR | 2019-06-05 15:00 | 18.161
FR | 2019-06-05 16:00 | 17.442
FR | 2019-06-05 17:00 | 16.398
FR | 2019-06-05 18:00 | 15.046
FR | 2019-06-05 19:00 | 13.558
FR | 2019-06-05 20:00 | 12.501
FR | 2019-06-05 21:00 | 11.745
FR | 2019-06-05 22:00 | 11.142
FR | 2019-06-05 23:00 | 10.529
FR | 2019-06-06 | 10.031
FR | 2019-06-06 01:00 | 9.684
FR | 2019-06-06 02:00 | 9.434
FR | 2019-06-06 03:00 | 9.208
FR | 2019-06-06 04:00 | 9.315
FR | 2019-06-06 05:00 | 10.392
FR | 2019-06-06 06:00 | 11.661
FR | 2019-06-06 07:00 | 13.015
FR | 2019-06-06 08:00 | 14.389
FR | 2019-06-06 09:00 | 15.683
FR | 2019-06-06 10:00 | 16.705
FR | 2019-06-06 11:00 | 17.451
FR | 2019-06-06 12:00 | 18.038
FR | 2019-06-06 13:00 | 18.449
FR | 2019-06-06 14:00 | 18.623
FR | 2019-06-06 15:00 | 18.583
FR | 2019-06-06 16:00 | 18.349
FR | 2019-06-06 17:00 | 17.704
FR | 2019-06-06 18:00 | 16.236
FR | 2019-06-06 19:00 | 14.237
FR | 2019-06-06 20:00 | 13.341
FR | 2019-06-06 21:00 | 12.902
FR | 2019-06-06 22:00 | 12.566
FR | 2019-06-06 23:00 | 12.288
FR | 2019-06-07 | 11.979
FR | 2019-06-07 01:00 | 11.728
FR | 2019-06-07 02:00 | 11.579
FR | 2019-06-07 03:00 | 11.399
FR | 2019-06-07 04:00 | 11.524
FR | 2019-06-07 05:00 | 12.658
FR | 2019-06-07 06:00 | 14.307
FR | 2019-06-07 07:00 | 16.012
FR | 2019-06-07 08:00 | 17.299
FR | 2019-06-07 09:00 | 18.123
FR | 2019-06-07 10:00 | 18.584
FR | 2019-06-07 11:00 | 18.901
FR | 2019-06-07 12:00 | 19.112
FR | 2019-06-07 13:00 | 19.088
FR | 2019-06-07 14:00 | 18.685
FR | 2019-06-07 15:00 | 18.019
FR | 2019-06-07 16:00 | 17.03
FR | 2019-06-07 17:00 | 15.919
FR | 2019-06-07 18:00 | 14.724
FR | 2019-06-07 19:00 | 13.365
FR | 2019-06-07 20:00 | 12.427
FR | 2019-06-07 21:00 | 11.898
FR | 2019-06-07 22:00 | 11.492
FR | 2019-06-07 23:00 | 11.109
FR | 2019-06-08 | 10.785
FR | 2019-06-08 01:00 | 10.49
FR | 2019-06-08 02:00 | 10.197
FR | 2019-06-08 03:00 | 9.924
FR | 2019-06-08 04:00 | 10.049
FR | 2019-06-08 05:00 | 11.278
FR | 2019-06-08 06:00 | 12.878
FR | 2019-06-08 07:00 | 14.578
FR | 2019-06-08 08:00 | 16.06
FR | 2019-06-08 09:00 | 17.242
FR | 2019-06-08 10:00 | 18.192
FR | 2019-06-08 11:00 | 18.935
FR | 2019-06-08 12:00 | 19.429
FR | 2019-06-08 13:00 | 19.664
FR | 2019-06-08 14:00 | 19.641
FR | 2019-06-08 15:00 | 19.416
FR | 2019-06-08 16:00 | 18.879
FR | 2019-06-08 17:00 | 18.072
FR | 2019-06-08 18:00 | 16.471
FR | 2019-06-08 19:00 | 14.524
FR | 2019-06-08 20:00 | 13.664
FR | 2019-06-08 21:00 | 13.279
FR | 2019-06-08 22:00 | 13.016
FR | 2019-06-08 23:00 | 12.795
FR | 2019-06-09 | 12.446
FR | 2019-06-09 01:00 | 11.936
FR | 2019-06-09 02:00 | 11.502
FR | 2019-06-09 03:00 | 11.124
FR | 2019-06-09 04:00 | 11.34
FR | 2019-06-09 05:00 | 12.455
FR | 2019-06-09 06:00 | 13.589
FR | 2019-06-09 07:00 | 15.245
FR | 2019-06-09 08:00 | 16.972
FR | 2019-06-09 09:00 | 18.194
FR | 2019-06-09 10:00 | 19.047
FR | 2019-06-09 11:00 | 19.646
FR | 2019-06-09 12:00 | 20.04
FR | 2019-06-09 13:00 | 20.394
FR | 2019-06-09 14:00 | 20.457
FR | 2019-06-09 15:00 | 20.239
FR | 2019-06-09 16:00 | 19.69
FR | 2019-06-09 17:00 | 18.776
FR | 2019-06-09 18:00 | 17.39
FR | 2019-06-09 19:00 | 15.696
FR | 2019-06-09 20:00 | 14.804
FR | 2019-06-09 21:00 | 14.319
FR | 2019-06-09 22:00 | 13.91
FR | 2019-06-09 23:00 | 13.471
FR | 2019-06-10 | 13.025
FR | 2019-06-10 01:00 | 12.626
FR | 2019-06-10 02:00 | 12.382
FR | 2019-06-10 03:00 | 12.103
FR | 2019-06-10 04:00 | 12.162
FR | 2019-06-10 05:00 | 12.957
FR | 2019-06-10 06:00 | 14.048
FR | 2019-06-10 07:00 | 15.231
FR | 2019-06-10 08:00 | 16.415
FR | 2019-06-10 09:00 | 17.31
FR | 2019-06-10 10:00 | 17.78
FR | 2019-06-10 11:00 | 17.942
FR | 2019-06-10 12:00 | 17.926
FR | 2019-06-10 13:00 | 17.854
FR | 2019-06-10 14:00 | 17.536
FR | 2019-06-10 15:00 | 17.049
FR | 2019-06-10 16:00 | 16.481
FR | 2019-06-10 17:00 | 15.72
FR | 2019-06-10 18:00 | 14.624
FR | 2019-06-10 19:00 | 13.008
FR | 2019-06-10 20:00 | 11.835
FR | 2019-06-10 21:00 | 11.139
FR | 2019-06-10 22:00 | 10.598
FR | 2019-06-10 23:00 | 10.203
FR | 2019-06-11 | 9.843
FR | 2019-06-11 01:00 | 9.481
FR | 2019-06-11 02:00 | 9.224
FR | 2019-06-11 03:00 | 9.022
FR | 2019-06-11 04:00 | 9.256
FR | 2019-06-11 05:00 | 10.273
FR | 2019-06-11 06:00 | 11.508
FR | 2019-06-11 07:00 | 12.72
FR | 2019-06-11 08:00 | 13.864
FR | 2019-06-11 09:00 | 14.775
FR | 2019-06-11 10:00 | 15.37
FR | 2019-06-11 11:00 | 15.796
FR | 2019-06-11 12:00 | 16.085
FR | 2019-06-11 13:00 | 16.158
FR | 2019-06-11 14:00 | 16.093
FR | 2019-06-11 15:00 | 15.844
FR | 2019-06-11 16:00 | 15.392
FR | 2019-06-11 17:00 | 14.762
FR | 2019-06-11 18:00 | 13.842
FR | 2019-06-11 19:00 | 12.608
FR | 2019-06-11 20:00 | 11.784
FR | 2019-06-11 21:00 | 11.282
FR | 2019-06-11 22:00 | 10.928
FR | 2019-06-11 23:00 | 10.624
FR | 2019-06-12 | 10.339
FR | 2019-06-12 01:00 | 10.042
FR | 2019-06-12 02:00 | 9.739
FR | 2019-06-12 03:00 | 9.428
FR | 2019-06-12 04:00 | 9.514
FR | 2019-06-12 05:00 | 10.522
FR | 2019-06-12 06:00 | 11.718
FR | 2019-06-12 07:00 | 13.064
FR | 2019-06-12 08:00 | 14.341
FR | 2019-06-12 09:00 | 15.464
FR | 2019-06-12 10:00 | 16.413
FR | 2019-06-12 11:00 | 17.132
FR | 2019-06-12 12:00 | 17.479
FR | 2019-06-12 13:00 | 17.524
FR | 2019-06-12 14:00 | 17.455
FR | 2019-06-12 15:00 | 17.25
FR | 2019-06-12 16:00 | 16.873
FR | 2019-06-12 17:00 | 16.247
FR | 2019-06-12 18:00 | 15.042
FR | 2019-06-12 19:00 | 13.098
FR | 2019-06-12 20:00 | 12.109
FR | 2019-06-12 21:00 | 11.568
FR | 2019-06-12 22:00 | 11.048
FR | 2019-06-12 23:00 | 10.606
FR | 2019-06-13 | 10.229
FR | 2019-06-13 01:00 | 9.867
FR | 2019-06-13 02:00 | 9.506
FR | 2019-06-13 03:00 | 9.204
FR | 2019-06-13 04:00 | 9.503
FR | 2019-06-13 05:00 | 11.113
FR | 2019-06-13 06:00 | 12.874
FR | 2019-06-13 07:00 | 14.698
FR | 2019-06-13 08:00 | 16.268
FR | 2019-06-13 09:00 | 17.681
FR | 2019-06-13 10:00 | 18.813
FR | 2019-06-13 11:00 | 19.743
FR | 2019-06-13 12:00 | 20.35
FR | 2019-06-13 13:00 | 20.67
FR | 2019-06-13 14:00 | 20.725
FR | 2019-06-13 15:00 | 20.595
FR | 2019-06-13 16:00 | 20.224
FR | 2019-06-13 17:00 | 19.442
FR | 2019-06-13 18:00 | 17.804
FR | 2019-06-13 19:00 | 15.369
FR | 2019-06-13 20:00 | 14.02
FR | 2019-06-13 21:00 | 13.382
FR | 2019-06-13 22:00 | 12.86
FR | 2019-06-13 23:00 | 12.421
FR | 2019-06-14 | 12.124
FR | 2019-06-14 01:00 | 11.698
FR | 2019-06-14 02:00 | 11.705
FR | 2019-06-14 03:00 | 11.721
FR | 2019-06-14 04:00 | 12.028
FR | 2019-06-14 05:00 | 13.158
FR | 2019-06-14 06:00 | 14.602
FR | 2019-06-14 07:00 | 16.308
FR | 2019-06-14 08:00 | 17.911
FR | 2019-06-14 09:00 | 19.145
FR | 2019-06-14 10:00 | 20.122
FR | 2019-06-14 11:00 | 20.845
FR | 2019-06-14 12:00 | 21.361
FR | 2019-06-14 13:00 | 21.651
FR | 2019-06-14 14:00 | 21.67
FR | 2019-06-14 15:00 | 21.376
FR | 2019-06-14 16:00 | 20.807
FR | 2019-06-14 17:00 | 19.953
FR | 2019-06-14 18:00 | 18.631
FR | 2019-06-14 19:00 | 17.156
FR | 2019-06-14 20:00 | 16.203
FR | 2019-06-14 21:00 | 15.594
FR | 2019-06-14 22:00 | 15.112
FR | 2019-06-14 23:00 | 14.677
FR | 2019-06-15 | 14.243
FR | 2019-06-15 01:00 | 13.82
FR | 2019-06-15 02:00 | 13.392
FR | 2019-06-15 03:00 | 12.937
FR | 2019-06-15 04:00 | 13.041
FR | 2019-06-15 05:00 | 14.045
FR | 2019-06-15 06:00 | 15.223
FR | 2019-06-15 07:00 | 16.741
FR | 2019-06-15 08:00 | 18.104
FR | 2019-06-15 09:00 | 19.152
FR | 2019-06-15 10:00 | 19.835
FR | 2019-06-15 11:00 | 20.26
FR | 2019-06-15 12:00 | 20.505
FR | 2019-06-15 13:00 | 20.573
FR | 2019-06-15 14:00 | 20.431
FR | 2019-06-15 15:00 | 20.07
FR | 2019-06-15 16:00 | 19.511
FR | 2019-06-15 17:00 | 18.662
FR | 2019-06-15 18:00 | 17.41
FR | 2019-06-15 19:00 | 15.456
FR | 2019-06-15 20:00 | 14.284
FR | 2019-06-15 21:00 | 13.703
FR | 2019-06-15 22:00 | 13.171
FR | 2019-06-15 23:00 | 12.684
FR | 2019-06-16 | 12.258
FR | 2019-06-16 01:00 | 11.865
FR | 2019-06-16 02:00 | 11.497
FR | 2019-06-16 03:00 | 11.172
FR | 2019-06-16 04:00 | 11.537
FR | 2019-06-16 05:00 | 12.971
FR | 2019-06-16 06:00 | 14.879
FR | 2019-06-16 07:00 | 16.691
FR | 2019-06-16 08:00 | 18.283
FR | 2019-06-16 09:00 | 19.559
FR | 2019-06-16 10:00 | 20.565
FR | 2019-06-16 11:00 | 21.36
FR | 2019-06-16 12:00 | 21.931
FR | 2019-06-16 13:00 | 22.255
FR | 2019-06-16 14:00 | 22.306
FR | 2019-06-16 15:00 | 22.17
FR | 2019-06-16 16:00 | 21.814
FR | 2019-06-16 17:00 | 21.114
FR | 2019-06-16 18:00 | 19.698
FR | 2019-06-16 19:00 | 17.319
FR | 2019-06-16 20:00 | 16.043
FR | 2019-06-16 21:00 | 15.198
FR | 2019-06-16 22:00 | 14.426
FR | 2019-06-16 23:00 | 13.734
FR | 2019-06-17 | 13.13
FR | 2019-06-17 01:00 | 12.619
FR | 2019-06-17 02:00 | 12.194
FR | 2019-06-17 03:00 | 11.795
FR | 2019-06-17 04:00 | 12.259
FR | 2019-06-17 05:00 | 14.319
FR | 2019-06-17 06:00 | 16.32
FR | 2019-06-17 07:00 | 19.137
FR | 2019-06-17 08:00 | 21.116
FR | 2019-06-17 09:00 | 22.499
FR | 2019-06-17 10:00 | 23.565
FR | 2019-06-17 11:00 | 24.402
FR | 2019-06-17 12:00 | 25.021
FR | 2019-06-17 13:00 | 25.414
FR | 2019-06-17 14:00 | 25.534
FR | 2019-06-17 15:00 | 25.406
FR | 2019-06-17 16:00 | 25.006
FR | 2019-06-17 17:00 | 24.421
FR | 2019-06-17 18:00 | 22.744
FR | 2019-06-17 19:00 | 20.281
FR | 2019-06-17 20:00 | 18.733
FR | 2019-06-17 21:00 | 17.799
FR | 2019-06-17 22:00 | 17.017
FR | 2019-06-17 23:00 | 16.325
FR | 2019-06-18 | 15.721
FR | 2019-06-18 01:00 | 15.192
FR | 2019-06-18 02:00 | 14.725
FR | 2019-06-18 03:00 | 14.308
FR | 2019-06-18 04:00 | 14.755
FR | 2019-06-18 05:00 | 16.24
FR | 2019-06-18 06:00 | 17.757
FR | 2019-06-18 07:00 | 19.735
FR | 2019-06-18 08:00 | 21.666
FR | 2019-06-18 09:00 | 23.134
FR | 2019-06-18 10:00 | 24.347
FR | 2019-06-18 11:00 | 25.413
FR | 2019-06-18 12:00 | 26.172
FR | 2019-06-18 13:00 | 26.576
FR | 2019-06-18 14:00 | 26.688
FR | 2019-06-18 15:00 | 26.486
FR | 2019-06-18 16:00 | 25.958
FR | 2019-06-18 17:00 | 24.921
FR | 2019-06-18 18:00 | 22.903
FR | 2019-06-18 19:00 | 20.391
FR | 2019-06-18 20:00 | 19.011
FR | 2019-06-18 21:00 | 18.25
FR | 2019-06-18 22:00 | 17.591
FR | 2019-06-18 23:00 | 17.002
FR | 2019-06-19 | 16.509
FR | 2019-06-19 01:00 | 16.097
FR | 2019-06-19 02:00 | 15.803
FR | 2019-06-19 03:00 | 15.661
FR | 2019-06-19 04:00 | 15.999
FR | 2019-06-19 05:00 | 17.227
FR | 2019-06-19 06:00 | 18.659
FR | 2019-06-19 07:00 | 20.511
FR | 2019-06-19 08:00 | 22.191
FR | 2019-06-19 09:00 | 23.38
FR | 2019-06-19 10:00 | 24.255
FR | 2019-06-19 11:00 | 24.725
FR | 2019-06-19 12:00 | 24.856
FR | 2019-06-19 13:00 | 24.695
FR | 2019-06-19 14:00 | 24.278
FR | 2019-06-19 15:00 | 23.661
FR | 2019-06-19 16:00 | 22.89
FR | 2019-06-19 17:00 | 21.824
FR | 2019-06-19 18:00 | 20.289
FR | 2019-06-19 19:00 | 18.322
FR | 2019-06-19 20:00 | 17.148
FR | 2019-06-19 21:00 | 16.545
FR | 2019-06-19 22:00 | 16.025
FR | 2019-06-19 23:00 | 15.555
FR | 2019-06-20 | 15.159
FR | 2019-06-20 01:00 | 14.814
FR | 2019-06-20 02:00 | 14.53
FR | 2019-06-20 03:00 | 14.247
FR | 2019-06-20 04:00 | 14.45
FR | 2019-06-20 05:00 | 15.3
FR | 2019-06-20 06:00 | 16.252
FR | 2019-06-20 07:00 | 17.254
FR | 2019-06-20 08:00 | 18.361
FR | 2019-06-20 09:00 | 19.431
FR | 2019-06-20 10:00 | 20.408
FR | 2019-06-20 11:00 | 21.258
FR | 2019-06-20 12:00 | 21.772
FR | 2019-06-20 13:00 | 21.909
FR | 2019-06-20 14:00 | 21.695
FR | 2019-06-20 15:00 | 21.303
FR | 2019-06-20 16:00 | 20.647
FR | 2019-06-20 17:00 | 19.732
FR | 2019-06-20 18:00 | 18.388
FR | 2019-06-20 19:00 | 16.554
FR | 2019-06-20 20:00 | 15.34
FR | 2019-06-20 21:00 | 14.655
FR | 2019-06-20 22:00 | 14.013
FR | 2019-06-20 23:00 | 13.441
FR | 2019-06-21 | 12.938
FR | 2019-06-21 01:00 | 12.496
FR | 2019-06-21 02:00 | 12.154
FR | 2019-06-21 03:00 | 11.87
FR | 2019-06-21 04:00 | 12.285
FR | 2019-06-21 05:00 | 13.743
FR | 2019-06-21 06:00 | 15.51
FR | 2019-06-21 07:00 | 17.183
FR | 2019-06-21 08:00 | 18.558
FR | 2019-06-21 09:00 | 19.674
FR | 2019-06-21 10:00 | 20.559
FR | 2019-06-21 11:00 | 21.159
FR | 2019-06-21 12:00 | 21.473
FR | 2019-06-21 13:00 | 21.532
FR | 2019-06-21 14:00 | 21.403
FR | 2019-06-21 15:00 | 21.074
FR | 2019-06-21 16:00 | 20.53
FR | 2019-06-21 17:00 | 19.702
FR | 2019-06-21 18:00 | 18.405
FR | 2019-06-21 19:00 | 16.711
FR | 2019-06-21 20:00 | 15.639
FR | 2019-06-21 21:00 | 14.946
FR | 2019-06-21 22:00 | 14.293
FR | 2019-06-21 23:00 | 13.671
FR | 2019-06-22 | 13.114
FR | 2019-06-22 01:00 | 12.615
FR | 2019-06-22 02:00 | 12.147
FR | 2019-06-22 03:00 | 11.684
FR | 2019-06-22 04:00 | 11.888
FR | 2019-06-22 05:00 | 13.098
FR | 2019-06-22 06:00 | 14.881
FR | 2019-06-22 07:00 | 17.383
FR | 2019-06-22 08:00 | 19.353
FR | 2019-06-22 09:00 | 20.777
FR | 2019-06-22 10:00 | 21.866
FR | 2019-06-22 11:00 | 22.663
FR | 2019-06-22 12:00 | 23.215
FR | 2019-06-22 13:00 | 23.547
FR | 2019-06-22 14:00 | 23.669
FR | 2019-06-22 15:00 | 23.516
FR | 2019-06-22 16:00 | 23.083
FR | 2019-06-22 17:00 | 22.359
FR | 2019-06-22 18:00 | 20.95
FR | 2019-06-22 19:00 | 18.642
FR | 2019-06-22 20:00 | 17.411
FR | 2019-06-22 21:00 | 16.798
FR | 2019-06-22 22:00 | 16.23
FR | 2019-06-22 23:00 | 15.714
FR | 2019-06-23 | 15.269
FR | 2019-06-23 01:00 | 14.924
FR | 2019-06-23 02:00 | 14.64
FR | 2019-06-23 03:00 | 14.349
FR | 2019-06-23 04:00 | 14.785
FR | 2019-06-23 05:00 | 16.219
FR | 2019-06-23 06:00 | 18.08
FR | 2019-06-23 07:00 | 20.399
FR | 2019-06-23 08:00 | 22.407
FR | 2019-06-23 09:00 | 23.956
FR | 2019-06-23 10:00 | 25.186
FR | 2019-06-23 11:00 | 26.131
FR | 2019-06-23 12:00 | 26.816
FR | 2019-06-23 13:00 | 27.23
FR | 2019-06-23 14:00 | 27.308
FR | 2019-06-23 15:00 | 26.922
FR | 2019-06-23 16:00 | 26.268
FR | 2019-06-23 17:00 | 25.425
FR | 2019-06-23 18:00 | 23.696
FR | 2019-06-23 19:00 | 21.529
FR | 2019-06-23 20:00 | 20.327
FR | 2019-06-23 21:00 | 19.66
FR | 2019-06-23 22:00 | 19.115
FR | 2019-06-23 23:00 | 18.592
FR | 2019-06-24 | 18.077
FR | 2019-06-24 01:00 | 17.59
FR | 2019-06-24 02:00 | 17.137
FR | 2019-06-24 03:00 | 16.668
FR | 2019-06-24 04:00 | 17.003
FR | 2019-06-24 05:00 | 18.402
FR | 2019-06-24 06:00 | 20.012
FR | 2019-06-24 07:00 | 22.117
FR | 2019-06-24 08:00 | 23.831
FR | 2019-06-24 09:00 | 24.945
FR | 2019-06-24 10:00 | 25.822
FR | 2019-06-24 11:00 | 26.59
FR | 2019-06-24 12:00 | 27.16
FR | 2019-06-24 13:00 | 27.469
FR | 2019-06-24 14:00 | 27.521
FR | 2019-06-24 15:00 | 27.331
FR | 2019-06-24 16:00 | 26.757
FR | 2019-06-24 17:00 | 25.667
FR | 2019-06-24 18:00 | 23.88
FR | 2019-06-24 19:00 | 21.936
FR | 2019-06-24 20:00 | 20.81
FR | 2019-06-24 21:00 | 20.204
FR | 2019-06-24 22:00 | 19.722
FR | 2019-06-24 23:00 | 19.281
FR | 2019-06-25 | 18.915
FR | 2019-06-25 01:00 | 18.589
FR | 2019-06-25 02:00 | 18.241
FR | 2019-06-25 03:00 | 17.812
FR | 2019-06-25 04:00 | 18.02
FR | 2019-06-25 05:00 | 19.568
FR | 2019-06-25 06:00 | 21.223
FR | 2019-06-25 07:00 | 23.373
FR | 2019-06-25 08:00 | 25.255
FR | 2019-06-25 09:00 | 26.747
FR | 2019-06-25 10:00 | 27.966
FR | 2019-06-25 11:00 | 28.865
FR | 2019-06-25 12:00 | 29.464
FR | 2019-06-25 13:00 | 29.743
FR | 2019-06-25 14:00 | 29.757
FR | 2019-06-25 15:00 | 29.537
FR | 2019-06-25 16:00 | 29.076
FR | 2019-06-25 17:00 | 28.177
FR | 2019-06-25 18:00 | 26.264
FR | 2019-06-25 19:00 | 23.904
FR | 2019-06-25 20:00 | 22.485
FR | 2019-06-25 21:00 | 21.551
FR | 2019-06-25 22:00 | 20.777
FR | 2019-06-25 23:00 | 20.129
FR | 2019-06-26 | 19.599
FR | 2019-06-26 01:00 | 19.137
FR | 2019-06-26 02:00 | 18.735
FR | 2019-06-26 03:00 | 18.36
FR | 2019-06-26 04:00 | 18.518
FR | 2019-06-26 05:00 | 19.999
FR | 2019-06-26 06:00 | 21.976
FR | 2019-06-26 07:00 | 24.421
FR | 2019-06-26 08:00 | 26.614
FR | 2019-06-26 09:00 | 28.443
FR | 2019-06-26 10:00 | 29.917
FR | 2019-06-26 11:00 | 31.088
FR | 2019-06-26 12:00 | 31.941
FR | 2019-06-26 13:00 | 32.446
FR | 2019-06-26 14:00 | 32.598
FR | 2019-06-26 15:00 | 32.378
FR | 2019-06-26 16:00 | 31.863
FR | 2019-06-26 17:00 | 30.573
FR | 2019-06-26 18:00 | 28.123
FR | 2019-06-26 19:00 | 25.6
FR | 2019-06-26 20:00 | 23.982
FR | 2019-06-26 21:00 | 22.918
FR | 2019-06-26 22:00 | 22.093
FR | 2019-06-26 23:00 | 21.399
FR | 2019-06-27 | 20.81
FR | 2019-06-27 01:00 | 20.315
FR | 2019-06-27 02:00 | 19.866
FR | 2019-06-27 03:00 | 19.384
FR | 2019-06-27 04:00 | 19.33
FR | 2019-06-27 05:00 | 20.622
FR | 2019-06-27 06:00 | 22.602
FR | 2019-06-27 07:00 | 24.846
FR | 2019-06-27 08:00 | 26.955
FR | 2019-06-27 09:00 | 28.836
FR | 2019-06-27 10:00 | 30.336
FR | 2019-06-27 11:00 | 31.557
FR | 2019-06-27 12:00 | 32.417
FR | 2019-06-27 13:00 | 32.914
FR | 2019-06-27 14:00 | 33.004
FR | 2019-06-27 15:00 | 32.637
FR | 2019-06-27 16:00 | 31.853
FR | 2019-06-27 17:00 | 30.402
FR | 2019-06-27 18:00 | 27.807
FR | 2019-06-27 19:00 | 25.204
FR | 2019-06-27 20:00 | 23.615
FR | 2019-06-27 21:00 | 22.497
FR | 2019-06-27 22:00 | 21.579
FR | 2019-06-27 23:00 | 20.784
FR | 2019-06-28 | 20.056
FR | 2019-06-28 01:00 | 19.378
FR | 2019-06-28 02:00 | 18.759
FR | 2019-06-28 03:00 | 18.144
FR | 2019-06-28 04:00 | 18.091
FR | 2019-06-28 05:00 | 19.353
FR | 2019-06-28 06:00 | 21.275
FR | 2019-06-28 07:00 | 23.667
FR | 2019-06-28 08:00 | 25.803
FR | 2019-06-28 09:00 | 27.62
FR | 2019-06-28 10:00 | 29.073
FR | 2019-06-28 11:00 | 30.158
FR | 2019-06-28 12:00 | 30.92
FR | 2019-06-28 13:00 | 31.318
FR | 2019-06-28 14:00 | 31.347
FR | 2019-06-28 15:00 | 31.048
FR | 2019-06-28 16:00 | 30.411
FR | 2019-06-28 17:00 | 29.156
FR | 2019-06-28 18:00 | 26.692
FR | 2019-06-28 19:00 | 23.913
FR | 2019-06-28 20:00 | 22.467
FR | 2019-06-28 21:00 | 21.539
FR | 2019-06-28 22:00 | 20.707
FR | 2019-06-28 23:00 | 19.969
FR | 2019-06-29 | 19.321
FR | 2019-06-29 01:00 | 18.741
FR | 2019-06-29 02:00 | 18.215
FR | 2019-06-29 03:00 | 17.69
FR | 2019-06-29 04:00 | 17.974
FR | 2019-06-29 05:00 | 19.67
FR | 2019-06-29 06:00 | 21.516
FR | 2019-06-29 07:00 | 24.055
FR | 2019-06-29 08:00 | 26.804
FR | 2019-06-29 09:00 | 28.856
FR | 2019-06-29 10:00 | 30.297
FR | 2019-06-29 11:00 | 31.425
FR | 2019-06-29 12:00 | 32.24
FR | 2019-06-29 13:00 | 32.659
FR | 2019-06-29 14:00 | 32.698
FR | 2019-06-29 15:00 | 32.338
FR | 2019-06-29 16:00 | 31.795
FR | 2019-06-29 17:00 | 30.638
FR | 2019-06-29 18:00 | 27.835
FR | 2019-06-29 19:00 | 24.984
FR | 2019-06-29 20:00 | 23.273
FR | 2019-06-29 21:00 | 22.201
FR | 2019-06-29 22:00 | 21.403
FR | 2019-06-29 23:00 | 20.77
FR | 2019-06-30 | 20.195
FR | 2019-06-30 01:00 | 19.631
FR | 2019-06-30 02:00 | 19.063
FR | 2019-06-30 03:00 | 18.523
FR | 2019-06-30 04:00 | 18.598
FR | 2019-06-30 05:00 | 19.822
FR | 2019-06-30 06:00 | 21.389
FR | 2019-06-30 07:00 | 23.057
FR | 2019-06-30 08:00 | 24.66
FR | 2019-06-30 09:00 | 26.178
FR | 2019-06-30 10:00 | 27.309
FR | 2019-06-30 11:00 | 27.928
FR | 2019-06-30 12:00 | 28.351
FR | 2019-06-30 13:00 | 28.818
FR | 2019-06-30 14:00 | 28.981
FR | 2019-06-30 15:00 | 28.761
FR | 2019-06-30 16:00 | 28.179
FR | 2019-06-30 17:00 | 27.166
FR | 2019-06-30 18:00 | 25.272
FR | 2019-06-30 19:00 | 22.972
FR | 2019-06-30 20:00 | 21.513
FR | 2019-06-30 21:00 | 20.547
FR | 2019-06-30 22:00 | 19.729
FR | 2019-06-30 23:00 | 19.042
FR | 2019-07-01 | 18.501
FR | 2019-07-01 01:00 | 18.017
FR | 2019-07-01 02:00 | 17.507
FR | 2019-07-01 03:00 | 16.99
FR | 2019-07-01 04:00 | 17.198
FR | 2019-07-01 05:00 | 18.25
FR | 2019-07-01 06:00 | 19.609
FR | 2019-07-01 07:00 | 21.136
FR | 2019-07-01 08:00 | 22.719
FR | 2019-07-01 09:00 | 24.076
FR | 2019-07-01 10:00 | 25.172
FR | 2019-07-01 11:00 | 25.993
FR | 2019-07-01 12:00 | 26.508
FR | 2019-07-01 13:00 | 26.721
FR | 2019-07-01 14:00 | 26.602
FR | 2019-07-01 15:00 | 26.16
FR | 2019-07-01 16:00 | 25.375
FR | 2019-07-01 17:00 | 24.212
FR | 2019-07-01 18:00 | 22.518
FR | 2019-07-01 19:00 | 20.254
FR | 2019-07-01 20:00 | 18.663
FR | 2019-07-01 21:00 | 17.624
FR | 2019-07-01 22:00 | 16.854
FR | 2019-07-01 23:00 | 16.2
FR | 2019-07-02 | 15.611
FR | 2019-07-02 01:00 | 15.149
FR | 2019-07-02 02:00 | 14.747
FR | 2019-07-02 03:00 | 14.348
FR | 2019-07-02 04:00 | 14.661
FR | 2019-07-02 05:00 | 16.097
FR | 2019-07-02 06:00 | 18.189
FR | 2019-07-02 07:00 | 20.359
FR | 2019-07-02 08:00 | 22.095
FR | 2019-07-02 09:00 | 23.471
FR | 2019-07-02 10:00 | 24.546
FR | 2019-07-02 11:00 | 25.352
FR | 2019-07-02 12:00 | 25.872
FR | 2019-07-02 13:00 | 26.101
FR | 2019-07-02 14:00 | 26.018
FR | 2019-07-02 15:00 | 25.687
FR | 2019-07-02 16:00 | 25.08
FR | 2019-07-02 17:00 | 24.113
FR | 2019-07-02 18:00 | 22.501
FR | 2019-07-02 19:00 | 20.298
FR | 2019-07-02 20:00 | 19.079
FR | 2019-07-02 21:00 | 18.395
FR | 2019-07-02 22:00 | 17.705
FR | 2019-07-02 23:00 | 17.045
FR | 2019-07-03 | 16.454
FR | 2019-07-03 01:00 | 15.951
FR | 2019-07-03 02:00 | 15.507
FR | 2019-07-03 03:00 | 15.074
FR | 2019-07-03 04:00 | 15.11
FR | 2019-07-03 05:00 | 16.169
FR | 2019-07-03 06:00 | 18.038
FR | 2019-07-03 07:00 | 20.128
FR | 2019-07-03 08:00 | 22.01
FR | 2019-07-03 09:00 | 23.51
FR | 2019-07-03 10:00 | 24.663
FR | 2019-07-03 11:00 | 25.526
FR | 2019-07-03 12:00 | 26.105
FR | 2019-07-03 13:00 | 26.358
FR | 2019-07-03 14:00 | 26.32
FR | 2019-07-03 15:00 | 26.043
FR | 2019-07-03 16:00 | 25.444
FR | 2019-07-03 17:00 | 24.46
FR | 2019-07-03 18:00 | 22.835
FR | 2019-07-03 19:00 | 20.762
FR | 2019-07-03 20:00 | 19.563
FR | 2019-07-03 21:00 | 18.716
FR | 2019-07-03 22:00 | 17.921
FR | 2019-07-03 23:00 | 17.187
FR | 2019-07-04 | 16.527
FR | 2019-07-04 01:00 | 15.915
FR | 2019-07-04 02:00 | 15.351
FR | 2019-07-04 03:00 | 14.777
FR | 2019-07-04 04:00 | 14.722
FR | 2019-07-04 05:00 | 15.906
FR | 2019-07-04 06:00 | 18.097
FR | 2019-07-04 07:00 | 20.535
FR | 2019-07-04 08:00 | 22.71
FR | 2019-07-04 09:00 | 24.423
FR | 2019-07-04 10:00 | 25.746
FR | 2019-07-04 11:00 | 26.766
FR | 2019-07-04 12:00 | 27.526
FR | 2019-07-04 13:00 | 28
FR | 2019-07-04 14:00 | 28.163
FR | 2019-07-04 15:00 | 28.052
FR | 2019-07-04 16:00 | 27.57
FR | 2019-07-04 17:00 | 26.621
FR | 2019-07-04 18:00 | 24.522
FR | 2019-07-04 19:00 | 21.73
FR | 2019-07-04 20:00 | 20.317
FR | 2019-07-04 21:00 | 19.487
FR | 2019-07-04 22:00 | 18.755
FR | 2019-07-04 23:00 | 18.143
FR | 2019-07-05 | 17.662
FR | 2019-07-05 01:00 | 17.159
FR | 2019-07-05 02:00 | 16.66
FR | 2019-07-05 03:00 | 16.077
FR | 2019-07-05 04:00 | 16.201
FR | 2019-07-05 05:00 | 18.092
FR | 2019-07-05 06:00 | 20.118
FR | 2019-07-05 07:00 | 23.058
FR | 2019-07-05 08:00 | 25.37
FR | 2019-07-05 09:00 | 26.981
FR | 2019-07-05 10:00 | 28.261
FR | 2019-07-05 11:00 | 29.254
FR | 2019-07-05 12:00 | 29.93
FR | 2019-07-05 13:00 | 30.278
FR | 2019-07-05 14:00 | 30.288
FR | 2019-07-05 15:00 | 30.005
FR | 2019-07-05 16:00 | 29.375
FR | 2019-07-05 17:00 | 28.28
FR | 2019-07-05 18:00 | 25.853
FR | 2019-07-05 19:00 | 22.941
FR | 2019-07-05 20:00 | 21.415
FR | 2019-07-05 21:00 | 20.483
FR | 2019-07-05 22:00 | 19.702
FR | 2019-07-05 23:00 | 19.059
FR | 2019-07-06 | 18.479
FR | 2019-07-06 01:00 | 17.995
FR | 2019-07-06 02:00 | 17.612
FR | 2019-07-06 03:00 | 17.264
FR | 2019-07-06 04:00 | 17.44
FR | 2019-07-06 05:00 | 19.19
FR | 2019-07-06 06:00 | 20.809
FR | 2019-07-06 07:00 | 23.338
FR | 2019-07-06 08:00 | 25.977
FR | 2019-07-06 09:00 | 27.674
FR | 2019-07-06 10:00 | 28.775
FR | 2019-07-06 11:00 | 29.513
FR | 2019-07-06 12:00 | 29.932
FR | 2019-07-06 13:00 | 30.018
FR | 2019-07-06 14:00 | 29.781
FR | 2019-07-06 15:00 | 29.257
FR | 2019-07-06 16:00 | 28.394
FR | 2019-07-06 17:00 | 27.087
FR | 2019-07-06 18:00 | 25.068
FR | 2019-07-06 19:00 | 22.676
FR | 2019-07-06 20:00 | 21.211
FR | 2019-07-06 21:00 | 20.214
FR | 2019-07-06 22:00 | 19.356
FR | 2019-07-06 23:00 | 18.652
FR | 2019-07-07 | 18.038
FR | 2019-07-07 01:00 | 17.492
FR | 2019-07-07 02:00 | 17.019
FR | 2019-07-07 03:00 | 16.57
FR | 2019-07-07 04:00 | 16.684
FR | 2019-07-07 05:00 | 17.684
FR | 2019-07-07 06:00 | 19.268
FR | 2019-07-07 07:00 | 21.285
FR | 2019-07-07 08:00 | 23.108
FR | 2019-07-07 09:00 | 24.57
FR | 2019-07-07 10:00 | 25.698
FR | 2019-07-07 11:00 | 26.493
FR | 2019-07-07 12:00 | 26.96
FR | 2019-07-07 13:00 | 27.164
FR | 2019-07-07 14:00 | 27.037
FR | 2019-07-07 15:00 | 26.601
FR | 2019-07-07 16:00 | 25.877
FR | 2019-07-07 17:00 | 24.78
FR | 2019-07-07 18:00 | 23.023
FR | 2019-07-07 19:00 | 20.74
FR | 2019-07-07 20:00 | 19.378
FR | 2019-07-07 21:00 | 18.53
FR | 2019-07-07 22:00 | 17.872
FR | 2019-07-07 23:00 | 17.275
FR | 2019-07-08 | 16.763
FR | 2019-07-08 01:00 | 16.317
FR | 2019-07-08 02:00 | 15.892
FR | 2019-07-08 03:00 | 15.408
FR | 2019-07-08 04:00 | 15.412
FR | 2019-07-08 05:00 | 16.395
FR | 2019-07-08 06:00 | 17.954
FR | 2019-07-08 07:00 | 19.957
FR | 2019-07-08 08:00 | 21.839
FR | 2019-07-08 09:00 | 23.378
FR | 2019-07-08 10:00 | 24.554
FR | 2019-07-08 11:00 | 25.363
FR | 2019-07-08 12:00 | 25.836
FR | 2019-07-08 13:00 | 25.992
FR | 2019-07-08 14:00 | 25.817
FR | 2019-07-08 15:00 | 25.378
FR | 2019-07-08 16:00 | 24.692
FR | 2019-07-08 17:00 | 23.712
FR | 2019-07-08 18:00 | 22.121
FR | 2019-07-08 19:00 | 19.781
FR | 2019-07-08 20:00 | 18.478
FR | 2019-07-08 21:00 | 17.561
FR | 2019-07-08 22:00 | 16.695
FR | 2019-07-08 23:00 | 15.868
FR | 2019-07-09 | 15.15
FR | 2019-07-09 01:00 | 14.49
FR | 2019-07-09 02:00 | 13.911
FR | 2019-07-09 03:00 | 13.373
FR | 2019-07-09 04:00 | 13.432
FR | 2019-07-09 05:00 | 14.615
FR | 2019-07-09 06:00 | 16.692
FR | 2019-07-09 07:00 | 18.684
FR | 2019-07-09 08:00 | 20.308
FR | 2019-07-09 09:00 | 21.689
FR | 2019-07-09 10:00 | 22.902
FR | 2019-07-09 11:00 | 23.876
FR | 2019-07-09 12:00 | 24.519
FR | 2019-07-09 13:00 | 24.804
FR | 2019-07-09 14:00 | 24.767
FR | 2019-07-09 15:00 | 24.488
FR | 2019-07-09 16:00 | 23.935
FR | 2019-07-09 17:00 | 23.008
FR | 2019-07-09 18:00 | 21.394
FR | 2019-07-09 19:00 | 18.841
FR | 2019-07-09 20:00 | 17.51
FR | 2019-07-09 21:00 | 16.74
FR | 2019-07-09 22:00 | 16.024
FR | 2019-07-09 23:00 | 15.346
FR | 2019-07-10 | 14.709
FR | 2019-07-10 01:00 | 14.133
FR | 2019-07-10 02:00 | 13.63
FR | 2019-07-10 03:00 | 13.157
FR | 2019-07-10 04:00 | 13.42
FR | 2019-07-10 05:00 | 14.937
FR | 2019-07-10 06:00 | 16.916
FR | 2019-07-10 07:00 | 19.599
FR | 2019-07-10 08:00 | 21.825
FR | 2019-07-10 09:00 | 23.437
FR | 2019-07-10 10:00 | 24.692
FR | 2019-07-10 11:00 | 25.67
FR | 2019-07-10 12:00 | 26.276
FR | 2019-07-10 13:00 | 26.482
FR | 2019-07-10 14:00 | 26.525
FR | 2019-07-10 15:00 | 26.479
FR | 2019-07-10 16:00 | 26.089
FR | 2019-07-10 17:00 | 25.174
FR | 2019-07-10 18:00 | 23.306
FR | 2019-07-10 19:00 | 21.026
FR | 2019-07-10 20:00 | 19.95
FR | 2019-07-10 21:00 | 19.311
FR | 2019-07-10 22:00 | 18.861
FR | 2019-07-10 23:00 | 18.475
FR | 2019-07-11 | 18.13
FR | 2019-07-11 01:00 | 17.762
FR | 2019-07-11 02:00 | 17.343
FR | 2019-07-11 03:00 | 16.976
FR | 2019-07-11 04:00 | 16.867
FR | 2019-07-11 05:00 | 17.875
FR | 2019-07-11 06:00 | 19.071
FR | 2019-07-11 07:00 | 20.967
FR | 2019-07-11 08:00 | 22.898
FR | 2019-07-11 09:00 | 24.356
FR | 2019-07-11 10:00 | 25.496
FR | 2019-07-11 11:00 | 26.413
FR | 2019-07-11 12:00 | 26.939
FR | 2019-07-11 13:00 | 27.225
FR | 2019-07-11 14:00 | 27.22
FR | 2019-07-11 15:00 | 26.851
FR | 2019-07-11 16:00 | 26.241
FR | 2019-07-11 17:00 | 25.298
FR | 2019-07-11 18:00 | 23.511
FR | 2019-07-11 19:00 | 21.117
FR | 2019-07-11 20:00 | 19.799
FR | 2019-07-11 21:00 | 18.91
FR | 2019-07-11 22:00 | 18.15
FR | 2019-07-11 23:00 | 17.515
FR | 2019-07-12 | 16.976
FR | 2019-07-12 01:00 | 16.551
FR | 2019-07-12 02:00 | 16.288
FR | 2019-07-12 03:00 | 15.983
FR | 2019-07-12 04:00 | 16.188
FR | 2019-07-12 05:00 | 17.545
FR | 2019-07-12 06:00 | 19.468
FR | 2019-07-12 07:00 | 21.355
FR | 2019-07-12 08:00 | 22.888
FR | 2019-07-12 09:00 | 24.257
FR | 2019-07-12 10:00 | 25.255
FR | 2019-07-12 11:00 | 25.95
FR | 2019-07-12 12:00 | 26.386
FR | 2019-07-12 13:00 | 26.591
FR | 2019-07-12 14:00 | 26.539
FR | 2019-07-12 15:00 | 26.24
FR | 2019-07-12 16:00 | 25.617
FR | 2019-07-12 17:00 | 24.6
FR | 2019-07-12 18:00 | 23.057
FR | 2019-07-12 19:00 | 20.821
FR | 2019-07-12 20:00 | 19.407
FR | 2019-07-12 21:00 | 18.515
FR | 2019-07-12 22:00 | 17.749
FR | 2019-07-12 23:00 | 17.069
FR | 2019-07-13 | 16.461
FR | 2019-07-13 01:00 | 15.901
FR | 2019-07-13 02:00 | 15.375
FR | 2019-07-13 03:00 | 14.897
FR | 2019-07-13 04:00 | 15.098
FR | 2019-07-13 05:00 | 16.708
FR | 2019-07-13 06:00 | 18.841
FR | 2019-07-13 07:00 | 20.879
FR | 2019-07-13 08:00 | 22.486
FR | 2019-07-13 09:00 | 23.775
FR | 2019-07-13 10:00 | 24.813
FR | 2019-07-13 11:00 | 25.623
FR | 2019-07-13 12:00 | 26.171
FR | 2019-07-13 13:00 | 26.443
FR | 2019-07-13 14:00 | 26.383
FR | 2019-07-13 15:00 | 26
FR | 2019-07-13 16:00 | 25.279
FR | 2019-07-13 17:00 | 24.188
FR | 2019-07-13 18:00 | 22.506
FR | 2019-07-13 19:00 | 20.177
FR | 2019-07-13 20:00 | 18.826
FR | 2019-07-13 21:00 | 17.895
FR | 2019-07-13 22:00 | 17.059
FR | 2019-07-13 23:00 | 16.296
FR | 2019-07-14 | 15.594
FR | 2019-07-14 01:00 | 14.96
FR | 2019-07-14 02:00 | 14.441
FR | 2019-07-14 03:00 | 14.008
FR | 2019-07-14 04:00 | 14.123
FR | 2019-07-14 05:00 | 15.568
FR | 2019-07-14 06:00 | 17.573
FR | 2019-07-14 07:00 | 19.54
FR | 2019-07-14 08:00 | 21.191
FR | 2019-07-14 09:00 | 22.509
FR | 2019-07-14 10:00 | 23.495
FR | 2019-07-14 11:00 | 24.251
FR | 2019-07-14 12:00 | 24.728
FR | 2019-07-14 13:00 | 24.92
FR | 2019-07-14 14:00 | 24.783
FR | 2019-07-14 15:00 | 24.353
FR | 2019-07-14 16:00 | 23.639
FR | 2019-07-14 17:00 | 22.586
FR | 2019-07-14 18:00 | 21.138
FR | 2019-07-14 19:00 | 19.128
FR | 2019-07-14 20:00 | 17.777
FR | 2019-07-14 21:00 | 16.864
FR | 2019-07-14 22:00 | 16.06
FR | 2019-07-14 23:00 | 15.326
FR | 2019-07-15 | 14.643
FR | 2019-07-15 01:00 | 14.013
FR | 2019-07-15 02:00 | 13.453
FR | 2019-07-15 03:00 | 12.905
FR | 2019-07-15 04:00 | 12.842
FR | 2019-07-15 05:00 | 14.077
FR | 2019-07-15 06:00 | 16.111
FR | 2019-07-15 07:00 | 18.171
FR | 2019-07-15 08:00 | 19.885
FR | 2019-07-15 09:00 | 21.28
FR | 2019-07-15 10:00 | 22.463
FR | 2019-07-15 11:00 | 23.455
FR | 2019-07-15 12:00 | 24.223
FR | 2019-07-15 13:00 | 24.675
FR | 2019-07-15 14:00 | 24.764
FR | 2019-07-15 15:00 | 24.523
FR | 2019-07-15 16:00 | 23.942
FR | 2019-07-15 17:00 | 22.973
FR | 2019-07-15 18:00 | 21.259
FR | 2019-07-15 19:00 | 18.454
FR | 2019-07-15 20:00 | 17.077
FR | 2019-07-15 21:00 | 16.229
FR | 2019-07-15 22:00 | 15.408
FR | 2019-07-15 23:00 | 14.642
FR | 2019-07-16 | 13.958
FR | 2019-07-16 01:00 | 13.373
FR | 2019-07-16 02:00 | 12.883
FR | 2019-07-16 03:00 | 12.456
FR | 2019-07-16 04:00 | 12.688
FR | 2019-07-16 05:00 | 14.457
FR | 2019-07-16 06:00 | 16.82
FR | 2019-07-16 07:00 | 19.361
FR | 2019-07-16 08:00 | 21.402
FR | 2019-07-16 09:00 | 22.967
FR | 2019-07-16 10:00 | 24.24
FR | 2019-07-16 11:00 | 25.289
FR | 2019-07-16 12:00 | 26.053
FR | 2019-07-16 13:00 | 26.479
FR | 2019-07-16 14:00 | 26.583
FR | 2019-07-16 15:00 | 26.404
FR | 2019-07-16 16:00 | 25.882
FR | 2019-07-16 17:00 | 24.888
FR | 2019-07-16 18:00 | 22.688
FR | 2019-07-16 19:00 | 19.823
FR | 2019-07-16 20:00 | 18.455
FR | 2019-07-16 21:00 | 17.589
FR | 2019-07-16 22:00 | 16.855
FR | 2019-07-16 23:00 | 16.169
FR | 2019-07-17 | 15.567
FR | 2019-07-17 01:00 | 15.111
FR | 2019-07-17 02:00 | 14.758
FR | 2019-07-17 03:00 | 14.368
FR | 2019-07-17 04:00 | 14.352
FR | 2019-07-17 05:00 | 16.067
FR | 2019-07-17 06:00 | 17.933
FR | 2019-07-17 07:00 | 21.091
FR | 2019-07-17 08:00 | 23.487
FR | 2019-07-17 09:00 | 24.963
FR | 2019-07-17 10:00 | 26.017
FR | 2019-07-17 11:00 | 26.816
FR | 2019-07-17 12:00 | 27.366
FR | 2019-07-17 13:00 | 27.592
FR | 2019-07-17 14:00 | 27.416
FR | 2019-07-17 15:00 | 26.892
FR | 2019-07-17 16:00 | 26.058
FR | 2019-07-17 17:00 | 24.838
FR | 2019-07-17 18:00 | 22.79
FR | 2019-07-17 19:00 | 20.806
FR | 2019-07-17 20:00 | 19.691
FR | 2019-07-17 21:00 | 18.889
FR | 2019-07-17 22:00 | 18.193
FR | 2019-07-17 23:00 | 17.492
FR | 2019-07-18 | 16.95
FR | 2019-07-18 01:00 | 16.42
FR | 2019-07-18 02:00 | 15.839
FR | 2019-07-18 03:00 | 15.335
FR | 2019-07-18 04:00 | 15.344
FR | 2019-07-18 05:00 | 16.682
FR | 2019-07-18 06:00 | 18.361
FR | 2019-07-18 07:00 | 20.192
FR | 2019-07-18 08:00 | 21.846
FR | 2019-07-18 09:00 | 23.209
FR | 2019-07-18 10:00 | 24.289
FR | 2019-07-18 11:00 | 25.049
FR | 2019-07-18 12:00 | 25.623
FR | 2019-07-18 13:00 | 26.045
FR | 2019-07-18 14:00 | 26.03
FR | 2019-07-18 15:00 | 25.562
FR | 2019-07-18 16:00 | 24.716
FR | 2019-07-18 17:00 | 23.633
FR | 2019-07-18 18:00 | 21.978
FR | 2019-07-18 19:00 | 19.924
FR | 2019-07-18 20:00 | 18.799
FR | 2019-07-18 21:00 | 18.056
FR | 2019-07-18 22:00 | 17.467
FR | 2019-07-18 23:00 | 16.903
FR | 2019-07-19 | 16.365
FR | 2019-07-19 01:00 | 15.88
FR | 2019-07-19 02:00 | 15.511
FR | 2019-07-19 03:00 | 15.251
FR | 2019-07-19 04:00 | 15.381
FR | 2019-07-19 05:00 | 16.774
FR | 2019-07-19 06:00 | 18.605
FR | 2019-07-19 07:00 | 20.459
FR | 2019-07-19 08:00 | 22.144
FR | 2019-07-19 09:00 | 23.659
FR | 2019-07-19 10:00 | 25.018
FR | 2019-07-19 11:00 | 26.17
FR | 2019-07-19 12:00 | 27.008
FR | 2019-07-19 13:00 | 27.453
FR | 2019-07-19 14:00 | 27.633
FR | 2019-07-19 15:00 | 27.52
FR | 2019-07-19 16:00 | 27.062
FR | 2019-07-19 17:00 | 26.224
FR | 2019-07-19 18:00 | 24.489
FR | 2019-07-19 19:00 | 22.582
FR | 2019-07-19 20:00 | 21.412
FR | 2019-07-19 21:00 | 20.402
FR | 2019-07-19 22:00 | 19.566
FR | 2019-07-19 23:00 | 18.902
FR | 2019-07-20 | 18.39
FR | 2019-07-20 01:00 | 17.99
FR | 2019-07-20 02:00 | 17.643
FR | 2019-07-20 03:00 | 17.299
FR | 2019-07-20 04:00 | 17.375
FR | 2019-07-20 05:00 | 18.595
FR | 2019-07-20 06:00 | 20.27
FR | 2019-07-20 07:00 | 22.48
FR | 2019-07-20 08:00 | 24.292
FR | 2019-07-20 09:00 | 25.597
FR | 2019-07-20 10:00 | 26.46
FR | 2019-07-20 11:00 | 26.839
FR | 2019-07-20 12:00 | 27.043
FR | 2019-07-20 13:00 | 27.072
FR | 2019-07-20 14:00 | 26.507
FR | 2019-07-20 15:00 | 25.875
FR | 2019-07-20 16:00 | 25.369
FR | 2019-07-20 17:00 | 24.57
FR | 2019-07-20 18:00 | 23.147
FR | 2019-07-20 19:00 | 21.23
FR | 2019-07-20 20:00 | 20.094
FR | 2019-07-20 21:00 | 19.352
FR | 2019-07-20 22:00 | 18.67
FR | 2019-07-20 23:00 | 18.102
FR | 2019-07-21 | 17.576
FR | 2019-07-21 01:00 | 17.082
FR | 2019-07-21 02:00 | 16.599
FR | 2019-07-21 03:00 | 16.294
FR | 2019-07-21 04:00 | 16.402
FR | 2019-07-21 05:00 | 17.53
FR | 2019-07-21 06:00 | 19.296
FR | 2019-07-21 07:00 | 21.267
FR | 2019-07-21 08:00 | 23.109
FR | 2019-07-21 09:00 | 24.646
FR | 2019-07-21 10:00 | 25.887
FR | 2019-07-21 11:00 | 26.846
FR | 2019-07-21 12:00 | 27.535
FR | 2019-07-21 13:00 | 27.93
FR | 2019-07-21 14:00 | 27.957
FR | 2019-07-21 15:00 | 27.65
FR | 2019-07-21 16:00 | 27.156
FR | 2019-07-21 17:00 | 26.305
FR | 2019-07-21 18:00 | 24.347
FR | 2019-07-21 19:00 | 21.88
FR | 2019-07-21 20:00 | 20.75
FR | 2019-07-21 21:00 | 19.999
FR | 2019-07-21 22:00 | 19.349
FR | 2019-07-21 23:00 | 18.795
FR | 2019-07-22 | 18.306
FR | 2019-07-22 01:00 | 17.831
FR | 2019-07-22 02:00 | 17.449
FR | 2019-07-22 03:00 | 17.056
FR | 2019-07-22 04:00 | 17.013
FR | 2019-07-22 05:00 | 18.806
FR | 2019-07-22 06:00 | 20.753
FR | 2019-07-22 07:00 | 23.909
FR | 2019-07-22 08:00 | 26.341
FR | 2019-07-22 09:00 | 27.891
FR | 2019-07-22 10:00 | 29.118
FR | 2019-07-22 11:00 | 30.097
FR | 2019-07-22 12:00 | 30.827
FR | 2019-07-22 13:00 | 31.285
FR | 2019-07-22 14:00 | 31.427
FR | 2019-07-22 15:00 | 31.301
FR | 2019-07-22 16:00 | 30.828
FR | 2019-07-22 17:00 | 29.887
FR | 2019-07-22 18:00 | 27.454
FR | 2019-07-22 19:00 | 24.643
FR | 2019-07-22 20:00 | 23.322
FR | 2019-07-22 21:00 | 22.464
FR | 2019-07-22 22:00 | 21.71
FR | 2019-07-22 23:00 | 21.058
FR | 2019-07-23 | 20.477
FR | 2019-07-23 01:00 | 19.981
FR | 2019-07-23 02:00 | 19.539
FR | 2019-07-23 03:00 | 19.085
FR | 2019-07-23 04:00 | 19.021
FR | 2019-07-23 05:00 | 20.94
FR | 2019-07-23 06:00 | 22.97
FR | 2019-07-23 07:00 | 25.757
FR | 2019-07-23 08:00 | 28.848
FR | 2019-07-23 09:00 | 31.095
FR | 2019-07-23 10:00 | 32.725
FR | 2019-07-23 11:00 | 33.889
FR | 2019-07-23 12:00 | 34.654
FR | 2019-07-23 13:00 | 35.055
FR | 2019-07-23 14:00 | 35.064
FR | 2019-07-23 15:00 | 34.708
FR | 2019-07-23 16:00 | 34.025
FR | 2019-07-23 17:00 | 32.72
FR | 2019-07-23 18:00 | 29.519
FR | 2019-07-23 19:00 | 26.709
FR | 2019-07-23 20:00 | 25.306
FR | 2019-07-23 21:00 | 24.335
FR | 2019-07-23 22:00 | 23.544
FR | 2019-07-23 23:00 | 22.846
FR | 2019-07-24 | 22.226
FR | 2019-07-24 01:00 | 21.68
FR | 2019-07-24 02:00 | 21.208
FR | 2019-07-24 03:00 | 20.761
FR | 2019-07-24 04:00 | 20.648
FR | 2019-07-24 05:00 | 22.166
FR | 2019-07-24 06:00 | 24.101
FR | 2019-07-24 07:00 | 26.568
FR | 2019-07-24 08:00 | 29.08
FR | 2019-07-24 09:00 | 31.222
FR | 2019-07-24 10:00 | 32.803
FR | 2019-07-24 11:00 | 33.887
FR | 2019-07-24 12:00 | 34.621
FR | 2019-07-24 13:00 | 35.034
FR | 2019-07-24 14:00 | 35.111
FR | 2019-07-24 15:00 | 34.881
FR | 2019-07-24 16:00 | 34.257
FR | 2019-07-24 17:00 | 33.099
FR | 2019-07-24 18:00 | 30.526
FR | 2019-07-24 19:00 | 27.838
FR | 2019-07-24 20:00 | 26.531
FR | 2019-07-24 21:00 | 25.638
FR | 2019-07-24 22:00 | 24.908
FR | 2019-07-24 23:00 | 24.249
FR | 2019-07-25 | 23.682
FR | 2019-07-25 01:00 | 23.198
FR | 2019-07-25 02:00 | 22.792
FR | 2019-07-25 03:00 | 22.37
FR | 2019-07-25 04:00 | 22.229
FR | 2019-07-25 05:00 | 23.809
FR | 2019-07-25 06:00 | 25.742
FR | 2019-07-25 07:00 | 28.101
FR | 2019-07-25 08:00 | 30.806
FR | 2019-07-25 09:00 | 33.122
FR | 2019-07-25 10:00 | 34.581
FR | 2019-07-25 11:00 | 35.583
FR | 2019-07-25 12:00 | 36.216
FR | 2019-07-25 13:00 | 36.465
FR | 2019-07-25 14:00 | 36.283
FR | 2019-07-25 15:00 | 35.768
FR | 2019-07-25 16:00 | 34.891
FR | 2019-07-25 17:00 | 32.957
FR | 2019-07-25 18:00 | 29.972
FR | 2019-07-25 19:00 | 27.424
FR | 2019-07-25 20:00 | 26.08
FR | 2019-07-25 21:00 | 25.073
FR | 2019-07-25 22:00 | 24.315
FR | 2019-07-25 23:00 | 23.703
FR | 2019-07-26 | 22.955
FR | 2019-07-26 01:00 | 22.067
FR | 2019-07-26 02:00 | 21.494
FR | 2019-07-26 03:00 | 20.844
FR | 2019-07-26 04:00 | 20.47
FR | 2019-07-26 05:00 | 21.239
FR | 2019-07-26 06:00 | 22.55
FR | 2019-07-26 07:00 | 24.282
FR | 2019-07-26 08:00 | 25.746
FR | 2019-07-26 09:00 | 26.923
FR | 2019-07-26 10:00 | 27.795
FR | 2019-07-26 11:00 | 28.263
FR | 2019-07-26 12:00 | 28.384
FR | 2019-07-26 13:00 | 28.225
FR | 2019-07-26 14:00 | 27.779
FR | 2019-07-26 15:00 | 27.021
FR | 2019-07-26 16:00 | 26.031
FR | 2019-07-26 17:00 | 24.823
FR | 2019-07-26 18:00 | 23.294
FR | 2019-07-26 19:00 | 21.808
FR | 2019-07-26 20:00 | 20.806
FR | 2019-07-26 21:00 | 20.057
FR | 2019-07-26 22:00 | 19.499
FR | 2019-07-26 23:00 | 19.05
FR | 2019-07-27 | 18.644
FR | 2019-07-27 01:00 | 18.267
FR | 2019-07-27 02:00 | 17.947
FR | 2019-07-27 03:00 | 17.665
FR | 2019-07-27 04:00 | 17.471
FR | 2019-07-27 05:00 | 17.759
FR | 2019-07-27 06:00 | 18.293
FR | 2019-07-27 07:00 | 18.967
FR | 2019-07-27 08:00 | 19.685
FR | 2019-07-27 09:00 | 20.356
FR | 2019-07-27 10:00 | 20.941
FR | 2019-07-27 11:00 | 21.349
FR | 2019-07-27 12:00 | 21.602
FR | 2019-07-27 13:00 | 21.71
FR | 2019-07-27 14:00 | 21.598
FR | 2019-07-27 15:00 | 21.234
FR | 2019-07-27 16:00 | 20.696
FR | 2019-07-27 17:00 | 19.984
FR | 2019-07-27 18:00 | 19.021
FR | 2019-07-27 19:00 | 17.894
FR | 2019-07-27 20:00 | 17.152
FR | 2019-07-27 21:00 | 16.612
FR | 2019-07-27 22:00 | 16.211
FR | 2019-07-27 23:00 | 15.892
FR | 2019-07-28 | 15.567
FR | 2019-07-28 01:00 | 15.265
FR | 2019-07-28 02:00 | 14.972
FR | 2019-07-28 03:00 | 14.692
FR | 2019-07-28 04:00 | 14.546
FR | 2019-07-28 05:00 | 15.107
FR | 2019-07-28 06:00 | 16.19
FR | 2019-07-28 07:00 | 17.593
FR | 2019-07-28 08:00 | 19.011
FR | 2019-07-28 09:00 | 20.293
FR | 2019-07-28 10:00 | 21.385
FR | 2019-07-28 11:00 | 22.25
FR | 2019-07-28 12:00 | 22.748
FR | 2019-07-28 13:00 | 23.007
FR | 2019-07-28 14:00 | 23.098
FR | 2019-07-28 15:00 | 22.965
FR | 2019-07-28 16:00 | 22.536
FR | 2019-07-28 17:00 | 21.691
FR | 2019-07-28 18:00 | 20.042
FR | 2019-07-28 19:00 | 17.758
FR | 2019-07-28 20:00 | 16.774
FR | 2019-07-28 21:00 | 16.079
FR | 2019-07-28 22:00 | 15.439
FR | 2019-07-28 23:00 | 14.897
FR | 2019-07-29 | 14.467
FR | 2019-07-29 01:00 | 14.133
FR | 2019-07-29 02:00 | 13.818
FR | 2019-07-29 03:00 | 13.505
FR | 2019-07-29 04:00 | 13.334
FR | 2019-07-29 05:00 | 15.137
FR | 2019-07-29 06:00 | 17.335
FR | 2019-07-29 07:00 | 20.163
FR | 2019-07-29 08:00 | 22.188
FR | 2019-07-29 09:00 | 23.709
FR | 2019-07-29 10:00 | 24.948
FR | 2019-07-29 11:00 | 25.969
FR | 2019-07-29 12:00 | 26.71
FR | 2019-07-29 13:00 | 27.118
FR | 2019-07-29 14:00 | 27.164
FR | 2019-07-29 15:00 | 26.882
FR | 2019-07-29 16:00 | 26.244
FR | 2019-07-29 17:00 | 25.161
FR | 2019-07-29 18:00 | 22.86
FR | 2019-07-29 19:00 | 20.498
FR | 2019-07-29 20:00 | 19.428
FR | 2019-07-29 21:00 | 18.666
FR | 2019-07-29 22:00 | 18.134
FR | 2019-07-29 23:00 | 17.668
FR | 2019-07-30 | 17.197
FR | 2019-07-30 01:00 | 16.687
FR | 2019-07-30 02:00 | 16.215
FR | 2019-07-30 03:00 | 15.801
FR | 2019-07-30 04:00 | 15.653
FR | 2019-07-30 05:00 | 16.941
FR | 2019-07-30 06:00 | 18.647
FR | 2019-07-30 07:00 | 20.413
FR | 2019-07-30 08:00 | 21.926
FR | 2019-07-30 09:00 | 23.178
FR | 2019-07-30 10:00 | 24.15
FR | 2019-07-30 11:00 | 24.797
FR | 2019-07-30 12:00 | 25.108
FR | 2019-07-30 13:00 | 25.071
FR | 2019-07-30 14:00 | 24.72
FR | 2019-07-30 15:00 | 24.121
FR | 2019-07-30 16:00 | 23.308
FR | 2019-07-30 17:00 | 22.216
FR | 2019-07-30 18:00 | 20.64
FR | 2019-07-30 19:00 | 18.861
FR | 2019-07-30 20:00 | 17.903
FR | 2019-07-30 21:00 | 17.216
FR | 2019-07-30 22:00 | 16.666
FR | 2019-07-30 23:00 | 16.175
FR | 2019-07-31 | 15.716
FR | 2019-07-31 01:00 | 15.326
FR | 2019-07-31 02:00 | 14.935
FR | 2019-07-31 03:00 | 14.553
FR | 2019-07-31 04:00 | 14.282
FR | 2019-07-31 05:00 | 15.117
FR | 2019-07-31 06:00 | 16.715
FR | 2019-07-31 07:00 | 18.461
FR | 2019-07-31 08:00 | 19.986
FR | 2019-07-31 09:00 | 21.257
FR | 2019-07-31 10:00 | 22.341
FR | 2019-07-31 11:00 | 23.284
FR | 2019-07-31 12:00 | 23.963
FR | 2019-07-31 13:00 | 24.319
FR | 2019-07-31 14:00 | 24.367
FR | 2019-07-31 15:00 | 24.1
FR | 2019-07-31 16:00 | 23.569
FR | 2019-07-31 17:00 | 22.586
FR | 2019-07-31 18:00 | 20.474
FR | 2019-07-31 19:00 | 18.4
FR | 2019-07-31 20:00 | 17.62
FR | 2019-07-31 21:00 | 16.987
FR | 2019-07-31 22:00 | 16.488
FR | 2019-07-31 23:00 | 15.986
FR | 2019-08-01 | 15.528
FR | 2019-08-01 01:00 | 15.13
FR | 2019-08-01 02:00 | 14.782
FR | 2019-08-01 03:00 | 14.442
FR | 2019-08-01 04:00 | 14.219
FR | 2019-08-01 05:00 | 15.672
FR | 2019-08-01 06:00 | 17.555
FR | 2019-08-01 07:00 | 20.096
FR | 2019-08-01 08:00 | 22.026
FR | 2019-08-01 09:00 | 23.33
FR | 2019-08-01 10:00 | 24.283
FR | 2019-08-01 11:00 | 25.012
FR | 2019-08-01 12:00 | 25.499
FR | 2019-08-01 13:00 | 25.721
FR | 2019-08-01 14:00 | 25.664
FR | 2019-08-01 15:00 | 25.379
FR | 2019-08-01 16:00 | 24.719
FR | 2019-08-01 17:00 | 23.644
FR | 2019-08-01 18:00 | 21.875
FR | 2019-08-01 19:00 | 20.132
FR | 2019-08-01 20:00 | 19.362
FR | 2019-08-01 21:00 | 18.708
FR | 2019-08-01 22:00 | 18.108
FR | 2019-08-01 23:00 | 17.534
FR | 2019-08-02 | 16.99
FR | 2019-08-02 01:00 | 16.504
FR | 2019-08-02 02:00 | 16.075
FR | 2019-08-02 03:00 | 15.653
FR | 2019-08-02 04:00 | 15.377
FR | 2019-08-02 05:00 | 16.535
FR | 2019-08-02 06:00 | 18.324
FR | 2019-08-02 07:00 | 20.828
FR | 2019-08-02 08:00 | 22.959
FR | 2019-08-02 09:00 | 24.432
FR | 2019-08-02 10:00 | 25.619
FR | 2019-08-02 11:00 | 26.486
FR | 2019-08-02 12:00 | 27.067
FR | 2019-08-02 13:00 | 27.322
FR | 2019-08-02 14:00 | 27.266
FR | 2019-08-02 15:00 | 26.919
FR | 2019-08-02 16:00 | 26.216
FR | 2019-08-02 17:00 | 25.035
FR | 2019-08-02 18:00 | 22.783
FR | 2019-08-02 19:00 | 20.381
FR | 2019-08-02 20:00 | 19.365
FR | 2019-08-02 21:00 | 18.542
FR | 2019-08-02 22:00 | 17.814
FR | 2019-08-02 23:00 | 17.163
FR | 2019-08-03 | 16.562
FR | 2019-08-03 01:00 | 16.027
FR | 2019-08-03 02:00 | 15.557
FR | 2019-08-03 03:00 | 15.108
FR | 2019-08-03 04:00 | 14.865
FR | 2019-08-03 05:00 | 16.448
FR | 2019-08-03 06:00 | 18.533
FR | 2019-08-03 07:00 | 20.853
FR | 2019-08-03 08:00 | 22.943
FR | 2019-08-03 09:00 | 24.531
FR | 2019-08-03 10:00 | 25.757
FR | 2019-08-03 11:00 | 26.664
FR | 2019-08-03 12:00 | 27.271
FR | 2019-08-03 13:00 | 27.542
FR | 2019-08-03 14:00 | 27.455
FR | 2019-08-03 15:00 | 27.09
FR | 2019-08-03 16:00 | 26.436
FR | 2019-08-03 17:00 | 25.302
FR | 2019-08-03 18:00 | 22.984
FR | 2019-08-03 19:00 | 20.818
FR | 2019-08-03 20:00 | 19.844
FR | 2019-08-03 21:00 | 19.121
FR | 2019-08-03 22:00 | 18.479
FR | 2019-08-03 23:00 | 17.894
FR | 2019-08-04 | 17.395
FR | 2019-08-04 01:00 | 16.927
FR | 2019-08-04 02:00 | 16.571
FR | 2019-08-04 03:00 | 16.259
FR | 2019-08-04 04:00 | 15.963
FR | 2019-08-04 05:00 | 17.337
FR | 2019-08-04 06:00 | 19.104
FR | 2019-08-04 07:00 | 21.858
FR | 2019-08-04 08:00 | 24.429
FR | 2019-08-04 09:00 | 26.052
FR | 2019-08-04 10:00 | 27.292
FR | 2019-08-04 11:00 | 28.27
FR | 2019-08-04 12:00 | 28.86
FR | 2019-08-04 13:00 | 29.084
FR | 2019-08-04 14:00 | 28.875
FR | 2019-08-04 15:00 | 28.401
FR | 2019-08-04 16:00 | 27.685
FR | 2019-08-04 17:00 | 26.363
FR | 2019-08-04 18:00 | 24.351
FR | 2019-08-04 19:00 | 22.573
FR | 2019-08-04 20:00 | 21.384
FR | 2019-08-04 21:00 | 20.514
FR | 2019-08-04 22:00 | 19.722
FR | 2019-08-04 23:00 | 18.973
FR | 2019-08-05 | 18.341
FR | 2019-08-05 01:00 | 17.783
FR | 2019-08-05 02:00 | 17.255
FR | 2019-08-05 03:00 | 16.875
FR | 2019-08-05 04:00 | 16.657
FR | 2019-08-05 05:00 | 17.765
FR | 2019-08-05 06:00 | 19.623
FR | 2019-08-05 07:00 | 21.806
FR | 2019-08-05 08:00 | 23.793
FR | 2019-08-05 09:00 | 25.401
FR | 2019-08-05 10:00 | 26.624
FR | 2019-08-05 11:00 | 27.534
FR | 2019-08-05 12:00 | 28.152
FR | 2019-08-05 13:00 | 28.42
FR | 2019-08-05 14:00 | 28.317
FR | 2019-08-05 15:00 | 27.851
FR | 2019-08-05 16:00 | 27.045
FR | 2019-08-05 17:00 | 25.817
FR | 2019-08-05 18:00 | 23.83
FR | 2019-08-05 19:00 | 21.99
FR | 2019-08-05 20:00 | 21.042
FR | 2019-08-05 21:00 | 20.273
FR | 2019-08-05 22:00 | 19.691
FR | 2019-08-05 23:00 | 19.164
FR | 2019-08-06 | 18.597
FR | 2019-08-06 01:00 | 18.135
FR | 2019-08-06 02:00 | 17.853
FR | 2019-08-06 03:00 | 17.642
FR | 2019-08-06 04:00 | 17.454
FR | 2019-08-06 05:00 | 18.422
FR | 2019-08-06 06:00 | 19.883
FR | 2019-08-06 07:00 | 21.594
FR | 2019-08-06 08:00 | 22.955
FR | 2019-08-06 09:00 | 23.922
FR | 2019-08-06 10:00 | 24.578
FR | 2019-08-06 11:00 | 25.16
FR | 2019-08-06 12:00 | 25.755
FR | 2019-08-06 13:00 | 26.064
FR | 2019-08-06 14:00 | 26.045
FR | 2019-08-06 15:00 | 25.616
FR | 2019-08-06 16:00 | 24.792
FR | 2019-08-06 17:00 | 23.661
FR | 2019-08-06 18:00 | 22.105
FR | 2019-08-06 19:00 | 20.677
FR | 2019-08-06 20:00 | 19.977
FR | 2019-08-06 21:00 | 19.386
FR | 2019-08-06 22:00 | 18.921
FR | 2019-08-06 23:00 | 18.488
FR | 2019-08-07 | 18.134
FR | 2019-08-07 01:00 | 17.865
FR | 2019-08-07 02:00 | 17.605
FR | 2019-08-07 03:00 | 17.321
FR | 2019-08-07 04:00 | 17.15
FR | 2019-08-07 05:00 | 17.641
FR | 2019-08-07 06:00 | 18.366
FR | 2019-08-07 07:00 | 19.308
FR | 2019-08-07 08:00 | 20.31
FR | 2019-08-07 09:00 | 21.373
FR | 2019-08-07 10:00 | 22.66
FR | 2019-08-07 11:00 | 23.841
FR | 2019-08-07 12:00 | 24.648
FR | 2019-08-07 13:00 | 25.111
FR | 2019-08-07 14:00 | 25.277
FR | 2019-08-07 15:00 | 25.131
FR | 2019-08-07 16:00 | 24.645
FR | 2019-08-07 17:00 | 23.666
FR | 2019-08-07 18:00 | 21.725
FR | 2019-08-07 19:00 | 19.734
FR | 2019-08-07 20:00 | 18.886
FR | 2019-08-07 21:00 | 18.225
FR | 2019-08-07 22:00 | 17.72
FR | 2019-08-07 23:00 | 17.373
FR | 2019-08-08 | 17.207
FR | 2019-08-08 01:00 | 17.129
FR | 2019-08-08 02:00 | 16.944
FR | 2019-08-08 03:00 | 16.596
FR | 2019-08-08 04:00 | 16.371
FR | 2019-08-08 05:00 | 17.306
FR | 2019-08-08 06:00 | 18.836
FR | 2019-08-08 07:00 | 21.291
FR | 2019-08-08 08:00 | 23.504
FR | 2019-08-08 09:00 | 25.137
FR | 2019-08-08 10:00 | 26.481
FR | 2019-08-08 11:00 | 27.588
FR | 2019-08-08 12:00 | 28.337
FR | 2019-08-08 13:00 | 28.747
FR | 2019-08-08 14:00 | 28.826
FR | 2019-08-08 15:00 | 28.672
FR | 2019-08-08 16:00 | 28.244
FR | 2019-08-08 17:00 | 27.345
FR | 2019-08-08 18:00 | 25.176
FR | 2019-08-08 19:00 | 23.331
FR | 2019-08-08 20:00 | 22.542
FR | 2019-08-08 21:00 | 21.963
FR | 2019-08-08 22:00 | 21.492
FR | 2019-08-08 23:00 | 21.145
FR | 2019-08-09 | 20.889
FR | 2019-08-09 01:00 | 20.685
FR | 2019-08-09 02:00 | 20.504
FR | 2019-08-09 03:00 | 20.243
FR | 2019-08-09 04:00 | 19.913
FR | 2019-08-09 05:00 | 20.503
FR | 2019-08-09 06:00 | 21.794
FR | 2019-08-09 07:00 | 23.484
FR | 2019-08-09 08:00 | 25.003
FR | 2019-08-09 09:00 | 26.168
FR | 2019-08-09 10:00 | 27.23
FR | 2019-08-09 11:00 | 28.016
FR | 2019-08-09 12:00 | 28.293
FR | 2019-08-09 13:00 | 28.142
FR | 2019-08-09 14:00 | 27.679
FR | 2019-08-09 15:00 | 27.03
FR | 2019-08-09 16:00 | 26.073
FR | 2019-08-09 17:00 | 24.676
FR | 2019-08-09 18:00 | 22.991
FR | 2019-08-09 19:00 | 21.604
FR | 2019-08-09 20:00 | 20.765
FR | 2019-08-09 21:00 | 20.129
FR | 2019-08-09 22:00 | 19.622
FR | 2019-08-09 23:00 | 19.194
FR | 2019-08-10 | 18.852
FR | 2019-08-10 01:00 | 18.544
FR | 2019-08-10 02:00 | 18.223
FR | 2019-08-10 03:00 | 17.904
FR | 2019-08-10 04:00 | 17.624
FR | 2019-08-10 05:00 | 17.916
FR | 2019-08-10 06:00 | 18.968
FR | 2019-08-10 07:00 | 20.319
FR | 2019-08-10 08:00 | 21.816
FR | 2019-08-10 09:00 | 23.116
FR | 2019-08-10 10:00 | 24.203
FR | 2019-08-10 11:00 | 25.106
FR | 2019-08-10 12:00 | 25.71
FR | 2019-08-10 13:00 | 25.946
FR | 2019-08-10 14:00 | 25.803
FR | 2019-08-10 15:00 | 25.421
FR | 2019-08-10 16:00 | 24.711
FR | 2019-08-10 17:00 | 23.542
FR | 2019-08-10 18:00 | 21.607
FR | 2019-08-10 19:00 | 19.827
FR | 2019-08-10 20:00 | 18.852
FR | 2019-08-10 21:00 | 18.03
FR | 2019-08-10 22:00 | 17.317
FR | 2019-08-10 23:00 | 16.707
FR | 2019-08-11 | 16.222
FR | 2019-08-11 01:00 | 15.897
FR | 2019-08-11 02:00 | 15.569
FR | 2019-08-11 03:00 | 15.242
FR | 2019-08-11 04:00 | 15.056
FR | 2019-08-11 05:00 | 15.818
FR | 2019-08-11 06:00 | 17.071
FR | 2019-08-11 07:00 | 18.783
FR | 2019-08-11 08:00 | 20.301
FR | 2019-08-11 09:00 | 21.631
FR | 2019-08-11 10:00 | 22.353
FR | 2019-08-11 11:00 | 22.69
FR | 2019-08-11 12:00 | 22.814
FR | 2019-08-11 13:00 | 22.737
FR | 2019-08-11 14:00 | 22.451
FR | 2019-08-11 15:00 | 21.972
FR | 2019-08-11 16:00 | 21.28
FR | 2019-08-11 17:00 | 20.271
FR | 2019-08-11 18:00 | 18.695
FR | 2019-08-11 19:00 | 17.185
FR | 2019-08-11 20:00 | 16.493
FR | 2019-08-11 21:00 | 15.99
FR | 2019-08-11 22:00 | 15.537
FR | 2019-08-11 23:00 | 15.098
FR | 2019-08-12 | 14.631
FR | 2019-08-12 01:00 | 14.18
FR | 2019-08-12 02:00 | 13.847
FR | 2019-08-12 03:00 | 13.501
FR | 2019-08-12 04:00 | 13.197
FR | 2019-08-12 05:00 | 14.022
FR | 2019-08-12 06:00 | 15.431
FR | 2019-08-12 07:00 | 17.37
FR | 2019-08-12 08:00 | 18.906
FR | 2019-08-12 09:00 | 20.062
FR | 2019-08-12 10:00 | 20.876
FR | 2019-08-12 11:00 | 21.347
FR | 2019-08-12 12:00 | 21.545
FR | 2019-08-12 13:00 | 21.547
FR | 2019-08-12 14:00 | 21.35
FR | 2019-08-12 15:00 | 20.925
FR | 2019-08-12 16:00 | 20.308
FR | 2019-08-12 17:00 | 19.336
FR | 2019-08-12 18:00 | 17.662
FR | 2019-08-12 19:00 | 16.084
FR | 2019-08-12 20:00 | 15.286
FR | 2019-08-12 21:00 | 14.554
FR | 2019-08-12 22:00 | 13.897
FR | 2019-08-12 23:00 | 13.306
FR | 2019-08-13 | 12.763
FR | 2019-08-13 01:00 | 12.28
FR | 2019-08-13 02:00 | 11.841
FR | 2019-08-13 03:00 | 11.471
FR | 2019-08-13 04:00 | 11.241
FR | 2019-08-13 05:00 | 12.245
FR | 2019-08-13 06:00 | 13.843
FR | 2019-08-13 07:00 | 15.956
FR | 2019-08-13 08:00 | 17.489
FR | 2019-08-13 09:00 | 18.591
FR | 2019-08-13 10:00 | 19.44
FR | 2019-08-13 11:00 | 20.027
FR | 2019-08-13 12:00 | 20.509
FR | 2019-08-13 13:00 | 20.894
FR | 2019-08-13 14:00 | 20.98
FR | 2019-08-13 15:00 | 20.758
FR | 2019-08-13 16:00 | 20.214
FR | 2019-08-13 17:00 | 19.22
FR | 2019-08-13 18:00 | 17.214
FR | 2019-08-13 19:00 | 15.501
FR | 2019-08-13 20:00 | 14.821
FR | 2019-08-13 21:00 | 14.336
FR | 2019-08-13 22:00 | 13.94
FR | 2019-08-13 23:00 | 13.588
FR | 2019-08-14 | 13.301
FR | 2019-08-14 01:00 | 12.978
FR | 2019-08-14 02:00 | 12.58
FR | 2019-08-14 03:00 | 12.2
FR | 2019-08-14 04:00 | 11.851
FR | 2019-08-14 05:00 | 13.142
FR | 2019-08-14 06:00 | 15.215
FR | 2019-08-14 07:00 | 17.773
FR | 2019-08-14 08:00 | 19.626
FR | 2019-08-14 09:00 | 20.93
FR | 2019-08-14 10:00 | 21.988
FR | 2019-08-14 11:00 | 22.8
FR | 2019-08-14 12:00 | 23.466
FR | 2019-08-14 13:00 | 23.874
FR | 2019-08-14 14:00 | 23.933
FR | 2019-08-14 15:00 | 23.65
FR | 2019-08-14 16:00 | 22.936
FR | 2019-08-14 17:00 | 21.698
FR | 2019-08-14 18:00 | 19.707
FR | 2019-08-14 19:00 | 18.5
FR | 2019-08-14 20:00 | 17.885
FR | 2019-08-14 21:00 | 17.378
FR | 2019-08-14 22:00 | 16.971
FR | 2019-08-14 23:00 | 16.67
FR | 2019-08-15 | 16.487
FR | 2019-08-15 01:00 | 16.34
FR | 2019-08-15 02:00 | 16.175
FR | 2019-08-15 03:00 | 15.932
FR | 2019-08-15 04:00 | 15.637
FR | 2019-08-15 05:00 | 16.002
FR | 2019-08-15 06:00 | 17.067
FR | 2019-08-15 07:00 | 18.489
FR | 2019-08-15 08:00 | 20.022
FR | 2019-08-15 09:00 | 21.263
FR | 2019-08-15 10:00 | 22.263
FR | 2019-08-15 11:00 | 23.028
FR | 2019-08-15 12:00 | 23.501
FR | 2019-08-15 13:00 | 23.665
FR | 2019-08-15 14:00 | 23.5
FR | 2019-08-15 15:00 | 23.095
FR | 2019-08-15 16:00 | 22.404
FR | 2019-08-15 17:00 | 21.348
FR | 2019-08-15 18:00 | 19.427
FR | 2019-08-15 19:00 | 17.605
FR | 2019-08-15 20:00 | 16.676
FR | 2019-08-15 21:00 | 15.89
FR | 2019-08-15 22:00 | 15.191
FR | 2019-08-15 23:00 | 14.558
FR | 2019-08-16 | 14.035
FR | 2019-08-16 01:00 | 13.688
FR | 2019-08-16 02:00 | 13.368
FR | 2019-08-16 03:00 | 13.064
FR | 2019-08-16 04:00 | 12.8
FR | 2019-08-16 05:00 | 13.859
FR | 2019-08-16 06:00 | 15.74
FR | 2019-08-16 07:00 | 18.105
FR | 2019-08-16 08:00 | 20.179
FR | 2019-08-16 09:00 | 21.829
FR | 2019-08-16 10:00 | 22.964
FR | 2019-08-16 11:00 | 23.989
FR | 2019-08-16 12:00 | 24.842
FR | 2019-08-16 13:00 | 25.31
FR | 2019-08-16 14:00 | 25.377
FR | 2019-08-16 15:00 | 25.077
FR | 2019-08-16 16:00 | 24.317
FR | 2019-08-16 17:00 | 22.786
FR | 2019-08-16 18:00 | 20.594
FR | 2019-08-16 19:00 | 19.091
FR | 2019-08-16 20:00 | 18.465
FR | 2019-08-16 21:00 | 17.979
FR | 2019-08-16 22:00 | 17.547
FR | 2019-08-16 23:00 | 17.087
FR | 2019-08-17 | 16.718
FR | 2019-08-17 01:00 | 16.502
FR | 2019-08-17 02:00 | 16.323
FR | 2019-08-17 03:00 | 16.154
FR | 2019-08-17 04:00 | 16.033
FR | 2019-08-17 05:00 | 16.493
FR | 2019-08-17 06:00 | 17.663
FR | 2019-08-17 07:00 | 19.033
FR | 2019-08-17 08:00 | 20.437
FR | 2019-08-17 09:00 | 21.632
FR | 2019-08-17 10:00 | 22.67
FR | 2019-08-17 11:00 | 23.62
FR | 2019-08-17 12:00 | 24.341
FR | 2019-08-17 13:00 | 24.704
FR | 2019-08-17 14:00 | 24.754
FR | 2019-08-17 15:00 | 24.499
FR | 2019-08-17 16:00 | 23.743
FR | 2019-08-17 17:00 | 22.449
FR | 2019-08-17 18:00 | 20.716
FR | 2019-08-17 19:00 | 19.507
FR | 2019-08-17 20:00 | 18.876
FR | 2019-08-17 21:00 | 18.421
FR | 2019-08-17 22:00 | 18.151
FR | 2019-08-17 23:00 | 17.972
FR | 2019-08-18 | 17.866
FR | 2019-08-18 01:00 | 17.758
FR | 2019-08-18 02:00 | 17.623
FR | 2019-08-18 03:00 | 17.511
FR | 2019-08-18 04:00 | 17.407
FR | 2019-08-18 05:00 | 17.975
FR | 2019-08-18 06:00 | 19.272
FR | 2019-08-18 07:00 | 20.839
FR | 2019-08-18 08:00 | 22.378
FR | 2019-08-18 09:00 | 23.539
FR | 2019-08-18 10:00 | 24.319
FR | 2019-08-18 11:00 | 24.79
FR | 2019-08-18 12:00 | 25
FR | 2019-08-18 13:00 | 25.023
FR | 2019-08-18 14:00 | 24.824
FR | 2019-08-18 15:00 | 24.347
FR | 2019-08-18 16:00 | 23.43
FR | 2019-08-18 17:00 | 21.972
FR | 2019-08-18 18:00 | 19.917
FR | 2019-08-18 19:00 | 18.321
FR | 2019-08-18 20:00 | 17.379
FR | 2019-08-18 21:00 | 16.551
FR | 2019-08-18 22:00 | 15.934
FR | 2019-08-18 23:00 | 15.412
FR | 2019-08-19 | 14.963
FR | 2019-08-19 01:00 | 14.578
FR | 2019-08-19 02:00 | 14.227
FR | 2019-08-19 03:00 | 13.837
FR | 2019-08-19 04:00 | 13.468
FR | 2019-08-19 05:00 | 14.123
FR | 2019-08-19 06:00 | 15.64
FR | 2019-08-19 07:00 | 17.653
FR | 2019-08-19 08:00 | 19.329
FR | 2019-08-19 09:00 | 20.705
FR | 2019-08-19 10:00 | 21.809
FR | 2019-08-19 11:00 | 22.623
FR | 2019-08-19 12:00 | 23.134
FR | 2019-08-19 13:00 | 23.304
FR | 2019-08-19 14:00 | 23.155
FR | 2019-08-19 15:00 | 22.639
FR | 2019-08-19 16:00 | 21.82
FR | 2019-08-19 17:00 | 20.583
FR | 2019-08-19 18:00 | 18.644
FR | 2019-08-19 19:00 | 17.176
FR | 2019-08-19 20:00 | 16.408
FR | 2019-08-19 21:00 | 15.785
FR | 2019-08-19 22:00 | 15.244
FR | 2019-08-19 23:00 | 14.743
FR | 2019-08-20 | 14.325
FR | 2019-08-20 01:00 | 13.988
FR | 2019-08-20 02:00 | 13.658
FR | 2019-08-20 03:00 | 13.36
FR | 2019-08-20 04:00 | 13.073
FR | 2019-08-20 05:00 | 13.528
FR | 2019-08-20 06:00 | 14.874
FR | 2019-08-20 07:00 | 16.573
FR | 2019-08-20 08:00 | 18.089
FR | 2019-08-20 09:00 | 19.254
FR | 2019-08-20 10:00 | 20.146
FR | 2019-08-20 11:00 | 20.83
FR | 2019-08-20 12:00 | 21.311
FR | 2019-08-20 13:00 | 21.569
FR | 2019-08-20 14:00 | 21.561
FR | 2019-08-20 15:00 | 21.304
FR | 2019-08-20 16:00 | 20.701
FR | 2019-08-20 17:00 | 19.567
FR | 2019-08-20 18:00 | 17.235
FR | 2019-08-20 19:00 | 15.536
FR | 2019-08-20 20:00 | 14.744
FR | 2019-08-20 21:00 | 14.018
FR | 2019-08-20 22:00 | 13.365
FR | 2019-08-20 23:00 | 12.797
FR | 2019-08-21 | 12.311
FR | 2019-08-21 01:00 | 11.921
FR | 2019-08-21 02:00 | 11.62
FR | 2019-08-21 03:00 | 11.306
FR | 2019-08-21 04:00 | 10.96
FR | 2019-08-21 05:00 | 11.755
FR | 2019-08-21 06:00 | 13.721
FR | 2019-08-21 07:00 | 16.345
FR | 2019-08-21 08:00 | 19.063
FR | 2019-08-21 09:00 | 21.042
FR | 2019-08-21 10:00 | 22.357
FR | 2019-08-21 11:00 | 23.291
FR | 2019-08-21 12:00 | 23.921
FR | 2019-08-21 13:00 | 24.215
FR | 2019-08-21 14:00 | 24.183
FR | 2019-08-21 15:00 | 23.904
FR | 2019-08-21 16:00 | 23.27
FR | 2019-08-21 17:00 | 21.823
FR | 2019-08-21 18:00 | 19.039
FR | 2019-08-21 19:00 | 17.38
FR | 2019-08-21 20:00 | 16.521
FR | 2019-08-21 21:00 | 15.765
FR | 2019-08-21 22:00 | 15.125
FR | 2019-08-21 23:00 | 14.552
FR | 2019-08-22 | 14.051
FR | 2019-08-22 01:00 | 13.592
FR | 2019-08-22 02:00 | 13.204
FR | 2019-08-22 03:00 | 12.779
FR | 2019-08-22 04:00 | 12.39
FR | 2019-08-22 05:00 | 12.969
FR | 2019-08-22 06:00 | 15.074
FR | 2019-08-22 07:00 | 17.331
FR | 2019-08-22 08:00 | 20.616
FR | 2019-08-22 09:00 | 22.779
FR | 2019-08-22 10:00 | 24.026
FR | 2019-08-22 11:00 | 24.992
FR | 2019-08-22 12:00 | 25.697
FR | 2019-08-22 13:00 | 26.088
FR | 2019-08-22 14:00 | 26.123
FR | 2019-08-22 15:00 | 25.824
FR | 2019-08-22 16:00 | 25.083
FR | 2019-08-22 17:00 | 23.33
FR | 2019-08-22 18:00 | 20.025
FR | 2019-08-22 19:00 | 18.322
FR | 2019-08-22 20:00 | 17.445
FR | 2019-08-22 21:00 | 16.581
FR | 2019-08-22 22:00 | 15.834
FR | 2019-08-22 23:00 | 15.2
FR | 2019-08-23 | 14.647
FR | 2019-08-23 01:00 | 14.128
FR | 2019-08-23 02:00 | 13.663
FR | 2019-08-23 03:00 | 13.197
FR | 2019-08-23 04:00 | 12.712
FR | 2019-08-23 05:00 | 13.41
FR | 2019-08-23 06:00 | 15.664
FR | 2019-08-23 07:00 | 18.311
FR | 2019-08-23 08:00 | 21.681
FR | 2019-08-23 09:00 | 24.215
FR | 2019-08-23 10:00 | 25.82
FR | 2019-08-23 11:00 | 26.991
FR | 2019-08-23 12:00 | 27.816
FR | 2019-08-23 13:00 | 28.281
FR | 2019-08-23 14:00 | 28.364
FR | 2019-08-23 15:00 | 28.067
FR | 2019-08-23 16:00 | 27.266
FR | 2019-08-23 17:00 | 25.221
FR | 2019-08-23 18:00 | 21.827
FR | 2019-08-23 19:00 | 20.148
FR | 2019-08-23 20:00 | 19.257
FR | 2019-08-23 21:00 | 18.48
FR | 2019-08-23 22:00 | 17.795
FR | 2019-08-23 23:00 | 17.161
FR | 2019-08-24 | 16.57
FR | 2019-08-24 01:00 | 16.056
FR | 2019-08-24 02:00 | 15.615
FR | 2019-08-24 03:00 | 15.215
FR | 2019-08-24 04:00 | 14.809
FR | 2019-08-24 05:00 | 15.388
FR | 2019-08-24 06:00 | 17.875
FR | 2019-08-24 07:00 | 20.236
FR | 2019-08-24 08:00 | 23.153
FR | 2019-08-24 09:00 | 25.799
FR | 2019-08-24 10:00 | 27.665
FR | 2019-08-24 11:00 | 28.851
FR | 2019-08-24 12:00 | 29.547
FR | 2019-08-24 13:00 | 29.827
FR | 2019-08-24 14:00 | 29.726
FR | 2019-08-24 15:00 | 29.285
FR | 2019-08-24 16:00 | 28.462
FR | 2019-08-24 17:00 | 26.618
FR | 2019-08-24 18:00 | 23.946
FR | 2019-08-24 19:00 | 22.241
FR | 2019-08-24 20:00 | 21.075
FR | 2019-08-24 21:00 | 20.114
FR | 2019-08-24 22:00 | 19.327
FR | 2019-08-24 23:00 | 18.706
FR | 2019-08-25 | 18.235
FR | 2019-08-25 01:00 | 17.904
FR | 2019-08-25 02:00 | 17.566
FR | 2019-08-25 03:00 | 17.143
FR | 2019-08-25 04:00 | 16.758
FR | 2019-08-25 05:00 | 17.056
FR | 2019-08-25 06:00 | 19.25
FR | 2019-08-25 07:00 | 21.379
FR | 2019-08-25 08:00 | 24.132
FR | 2019-08-25 09:00 | 26.906
FR | 2019-08-25 10:00 | 28.396
FR | 2019-08-25 11:00 | 29.405
FR | 2019-08-25 12:00 | 30.096
FR | 2019-08-25 13:00 | 30.424
FR | 2019-08-25 14:00 | 30.368
FR | 2019-08-25 15:00 | 29.935
FR | 2019-08-25 16:00 | 29.154
FR | 2019-08-25 17:00 | 27.102
FR | 2019-08-25 18:00 | 23.912
FR | 2019-08-25 19:00 | 22.232
FR | 2019-08-25 20:00 | 21.289
FR | 2019-08-25 21:00 | 20.527
FR | 2019-08-25 22:00 | 19.865
FR | 2019-08-25 23:00 | 19.268
FR | 2019-08-26 | 18.749
FR | 2019-08-26 01:00 | 18.319
FR | 2019-08-26 02:00 | 17.993
FR | 2019-08-26 03:00 | 17.723
FR | 2019-08-26 04:00 | 17.335
FR | 2019-08-26 05:00 | 17.545
FR | 2019-08-26 06:00 | 19.624
FR | 2019-08-26 07:00 | 21.673
FR | 2019-08-26 08:00 | 24.579
FR | 2019-08-26 09:00 | 27.453
FR | 2019-08-26 10:00 | 29.079
FR | 2019-08-26 11:00 | 30.066
FR | 2019-08-26 12:00 | 30.654
FR | 2019-08-26 13:00 | 30.913
FR | 2019-08-26 14:00 | 30.84
FR | 2019-08-26 15:00 | 30.394
FR | 2019-08-26 16:00 | 29.564
FR | 2019-08-26 17:00 | 27.432
FR | 2019-08-26 18:00 | 24.439
FR | 2019-08-26 19:00 | 22.835
FR | 2019-08-26 20:00 | 21.851
FR | 2019-08-26 21:00 | 21.077
FR | 2019-08-26 22:00 | 20.482
FR | 2019-08-26 23:00 | 19.977
FR | 2019-08-27 | 19.54
FR | 2019-08-27 01:00 | 19.167
FR | 2019-08-27 02:00 | 18.839
FR | 2019-08-27 03:00 | 18.47
FR | 2019-08-27 04:00 | 18.111
FR | 2019-08-27 05:00 | 18.427
FR | 2019-08-27 06:00 | 20.16
FR | 2019-08-27 07:00 | 21.719
FR | 2019-08-27 08:00 | 23.617
FR | 2019-08-27 09:00 | 25.687
FR | 2019-08-27 10:00 | 27.428
FR | 2019-08-27 11:00 | 28.529
FR | 2019-08-27 12:00 | 29.091
FR | 2019-08-27 13:00 | 29.223
FR | 2019-08-27 14:00 | 29.004
FR | 2019-08-27 15:00 | 28.412
FR | 2019-08-27 16:00 | 27.354
FR | 2019-08-27 17:00 | 25.763
FR | 2019-08-27 18:00 | 24.025
FR | 2019-08-27 19:00 | 22.993
FR | 2019-08-27 20:00 | 22.241
FR | 2019-08-27 21:00 | 21.471
FR | 2019-08-27 22:00 | 20.764
FR | 2019-08-27 23:00 | 20.132
FR | 2019-08-28 | 19.6
FR | 2019-08-28 01:00 | 19.153
FR | 2019-08-28 02:00 | 18.773
FR | 2019-08-28 03:00 | 18.446
FR | 2019-08-28 04:00 | 18.113
FR | 2019-08-28 05:00 | 18.282
FR | 2019-08-28 06:00 | 19.628
FR | 2019-08-28 07:00 | 21.322
FR | 2019-08-28 08:00 | 23.231
FR | 2019-08-28 09:00 | 24.79
FR | 2019-08-28 10:00 | 25.963
FR | 2019-08-28 11:00 | 26.733
FR | 2019-08-28 12:00 | 27.164
FR | 2019-08-28 13:00 | 27.277
FR | 2019-08-28 14:00 | 27.077
FR | 2019-08-28 15:00 | 26.529
FR | 2019-08-28 16:00 | 25.647
FR | 2019-08-28 17:00 | 24.271
FR | 2019-08-28 18:00 | 22.363
FR | 2019-08-28 19:00 | 21.158
FR | 2019-08-28 20:00 | 20.402
FR | 2019-08-28 21:00 | 19.749
FR | 2019-08-28 22:00 | 19.18
FR | 2019-08-28 23:00 | 18.623
FR | 2019-08-29 | 18.084
FR | 2019-08-29 01:00 | 17.627
FR | 2019-08-29 02:00 | 17.178
FR | 2019-08-29 03:00 | 16.687
FR | 2019-08-29 04:00 | 16.245
FR | 2019-08-29 05:00 | 16.469
FR | 2019-08-29 06:00 | 18.226
FR | 2019-08-29 07:00 | 20.307
FR | 2019-08-29 08:00 | 22.175
FR | 2019-08-29 09:00 | 23.685
FR | 2019-08-29 10:00 | 24.9
FR | 2019-08-29 11:00 | 25.903
FR | 2019-08-29 12:00 | 26.592
FR | 2019-08-29 13:00 | 26.929
FR | 2019-08-29 14:00 | 26.856
FR | 2019-08-29 15:00 | 26.464
FR | 2019-08-29 16:00 | 25.69
FR | 2019-08-29 17:00 | 24.109
FR | 2019-08-29 18:00 | 21.054
FR | 2019-08-29 19:00 | 19.544
FR | 2019-08-29 20:00 | 18.665
FR | 2019-08-29 21:00 | 17.865
FR | 2019-08-29 22:00 | 17.147
FR | 2019-08-29 23:00 | 16.511
FR | 2019-08-30 | 15.962
FR | 2019-08-30 01:00 | 15.483
FR | 2019-08-30 02:00 | 15.054
FR | 2019-08-30 03:00 | 14.649
FR | 2019-08-30 04:00 | 14.299
FR | 2019-08-30 05:00 | 14.665
FR | 2019-08-30 06:00 | 16.801
FR | 2019-08-30 07:00 | 19.375
FR | 2019-08-30 08:00 | 22.543
FR | 2019-08-30 09:00 | 24.563
FR | 2019-08-30 10:00 | 25.966
FR | 2019-08-30 11:00 | 27.081
FR | 2019-08-30 12:00 | 27.889
FR | 2019-08-30 13:00 | 28.346
FR | 2019-08-30 14:00 | 28.416
FR | 2019-08-30 15:00 | 28.136
FR | 2019-08-30 16:00 | 27.412
FR | 2019-08-30 17:00 | 25.568
FR | 2019-08-30 18:00 | 22.502
FR | 2019-08-30 19:00 | 21.113
FR | 2019-08-30 20:00 | 20.29
FR | 2019-08-30 21:00 | 19.535
FR | 2019-08-30 22:00 | 18.872
FR | 2019-08-30 23:00 | 18.292
FR | 2019-08-31 | 17.807
FR | 2019-08-31 01:00 | 17.413
FR | 2019-08-31 02:00 | 17.067
FR | 2019-08-31 03:00 | 16.671
FR | 2019-08-31 04:00 | 16.334
FR | 2019-08-31 05:00 | 16.705
FR | 2019-08-31 06:00 | 18.886
FR | 2019-08-31 07:00 | 21.13
FR | 2019-08-31 08:00 | 23.796
FR | 2019-08-31 09:00 | 25.99
FR | 2019-08-31 10:00 | 27.642
FR | 2019-08-31 11:00 | 28.717
FR | 2019-08-31 12:00 | 29.231
FR | 2019-08-31 13:00 | 29.234
FR | 2019-08-31 14:00 | 28.724
FR | 2019-08-31 15:00 | 27.787
FR | 2019-08-31 16:00 | 26.461
FR | 2019-08-31 17:00 | 24.418
FR | 2019-08-31 18:00 | 22.196
FR | 2019-08-31 19:00 | 20.929
FR | 2019-08-31 20:00 | 19.88
FR | 2019-08-31 21:00 | 18.97
FR | 2019-08-31 22:00 | 18.371
FR | 2019-08-31 23:00 | 17.858
FR | 2019-09-01 | 17.416
FR | 2019-09-01 01:00 | 16.949
FR | 2019-09-01 02:00 | 16.498
FR | 2019-09-01 03:00 | 16.048
FR | 2019-09-01 04:00 | 15.535
FR | 2019-09-01 05:00 | 15.483
FR | 2019-09-01 06:00 | 16.617
FR | 2019-09-01 07:00 | 18.069
FR | 2019-09-01 08:00 | 19.334
FR | 2019-09-01 09:00 | 20.473
FR | 2019-09-01 10:00 | 21.605
FR | 2019-09-01 11:00 | 22.452
FR | 2019-09-01 12:00 | 22.929
FR | 2019-09-01 13:00 | 23.044
FR | 2019-09-01 14:00 | 22.838
FR | 2019-09-01 15:00 | 22.367
FR | 2019-09-01 16:00 | 21.563
FR | 2019-09-01 17:00 | 20.255
FR | 2019-09-01 18:00 | 18.13
FR | 2019-09-01 19:00 | 17.005
FR | 2019-09-01 20:00 | 16.147
FR | 2019-09-01 21:00 | 15.343
FR | 2019-09-01 22:00 | 14.627
FR | 2019-09-01 23:00 | 13.994
FR | 2019-09-02 | 13.403
FR | 2019-09-02 01:00 | 12.86
FR | 2019-09-02 02:00 | 12.357
FR | 2019-09-02 03:00 | 11.881
FR | 2019-09-02 04:00 | 11.46
FR | 2019-09-02 05:00 | 11.61
FR | 2019-09-02 06:00 | 13.596
FR | 2019-09-02 07:00 | 16.239
FR | 2019-09-02 08:00 | 18.766
FR | 2019-09-02 09:00 | 20.379
FR | 2019-09-02 10:00 | 21.538
FR | 2019-09-02 11:00 | 22.437
FR | 2019-09-02 12:00 | 23.052
FR | 2019-09-02 13:00 | 23.327
FR | 2019-09-02 14:00 | 23.228
FR | 2019-09-02 15:00 | 22.809
FR | 2019-09-02 16:00 | 22.012
FR | 2019-09-02 17:00 | 20.324
FR | 2019-09-02 18:00 | 17.439
FR | 2019-09-02 19:00 | 16.127
FR | 2019-09-02 20:00 | 15.316
FR | 2019-09-02 21:00 | 14.537
FR | 2019-09-02 22:00 | 13.857
FR | 2019-09-02 23:00 | 13.261
FR | 2019-09-03 | 12.772
FR | 2019-09-03 01:00 | 12.369
FR | 2019-09-03 02:00 | 12.055
FR | 2019-09-03 03:00 | 11.77
FR | 2019-09-03 04:00 | 11.504
FR | 2019-09-03 05:00 | 11.708
FR | 2019-09-03 06:00 | 13.989
FR | 2019-09-03 07:00 | 16.624
FR | 2019-09-03 08:00 | 19.453
FR | 2019-09-03 09:00 | 21.279
FR | 2019-09-03 10:00 | 22.537
FR | 2019-09-03 11:00 | 23.569
FR | 2019-09-03 12:00 | 24.349
FR | 2019-09-03 13:00 | 24.789
FR | 2019-09-03 14:00 | 24.845
FR | 2019-09-03 15:00 | 24.504
FR | 2019-09-03 16:00 | 23.67
FR | 2019-09-03 17:00 | 21.69
FR | 2019-09-03 18:00 | 18.523
FR | 2019-09-03 19:00 | 17.175
FR | 2019-09-03 20:00 | 16.271
FR | 2019-09-03 21:00 | 15.437
FR | 2019-09-03 22:00 | 14.738
FR | 2019-09-03 23:00 | 14.231
FR | 2019-09-04 | 13.887
FR | 2019-09-04 01:00 | 13.56
FR | 2019-09-04 02:00 | 13.208
FR | 2019-09-04 03:00 | 12.782
FR | 2019-09-04 04:00 | 12.365
FR | 2019-09-04 05:00 | 12.419
FR | 2019-09-04 06:00 | 14.708
FR | 2019-09-04 07:00 | 17.299
FR | 2019-09-04 08:00 | 20.303
FR | 2019-09-04 09:00 | 22.235
FR | 2019-09-04 10:00 | 23.46
FR | 2019-09-04 11:00 | 24.295
FR | 2019-09-04 12:00 | 24.714
FR | 2019-09-04 13:00 | 24.657
FR | 2019-09-04 14:00 | 24.224
FR | 2019-09-04 15:00 | 23.607
FR | 2019-09-04 16:00 | 22.647
FR | 2019-09-04 17:00 | 20.66
FR | 2019-09-04 18:00 | 17.899
FR | 2019-09-04 19:00 | 16.538
FR | 2019-09-04 20:00 | 15.619
FR | 2019-09-04 21:00 | 14.892
FR | 2019-09-04 22:00 | 14.322
FR | 2019-09-04 23:00 | 13.824
FR | 2019-09-05 | 13.358
FR | 2019-09-05 01:00 | 12.942
FR | 2019-09-05 02:00 | 12.584
FR | 2019-09-05 03:00 | 12.251
FR | 2019-09-05 04:00 | 11.879
FR | 2019-09-05 05:00 | 11.812
FR | 2019-09-05 06:00 | 13.25
FR | 2019-09-05 07:00 | 15.115
FR | 2019-09-05 08:00 | 16.721
FR | 2019-09-05 09:00 | 18.022
FR | 2019-09-05 10:00 | 18.993
FR | 2019-09-05 11:00 | 19.683
FR | 2019-09-05 12:00 | 20.14
FR | 2019-09-05 13:00 | 20.299
FR | 2019-09-05 14:00 | 20.105
FR | 2019-09-05 15:00 | 19.541
FR | 2019-09-05 16:00 | 18.649
FR | 2019-09-05 17:00 | 17.273
FR | 2019-09-05 18:00 | 15.255
FR | 2019-09-05 19:00 | 14.075
FR | 2019-09-05 20:00 | 13.256
FR | 2019-09-05 21:00 | 12.51
FR | 2019-09-05 22:00 | 11.821
FR | 2019-09-05 23:00 | 11.173
FR | 2019-09-06 | 10.575
FR | 2019-09-06 01:00 | 10.054
FR | 2019-09-06 02:00 | 9.636
FR | 2019-09-06 03:00 | 9.257
FR | 2019-09-06 04:00 | 8.868
FR | 2019-09-06 05:00 | 8.711
FR | 2019-09-06 06:00 | 10.603
FR | 2019-09-06 07:00 | 13.154
FR | 2019-09-06 08:00 | 16.015
FR | 2019-09-06 09:00 | 17.751
FR | 2019-09-06 10:00 | 19.052
FR | 2019-09-06 11:00 | 20.115
FR | 2019-09-06 12:00 | 20.868
FR | 2019-09-06 13:00 | 21.258
FR | 2019-09-06 14:00 | 21.256
FR | 2019-09-06 15:00 | 20.818
FR | 2019-09-06 16:00 | 19.931
FR | 2019-09-06 17:00 | 18.22
FR | 2019-09-06 18:00 | 15.943
FR | 2019-09-06 19:00 | 15.074
FR | 2019-09-06 20:00 | 14.429
FR | 2019-09-06 21:00 | 13.886
FR | 2019-09-06 22:00 | 13.426
FR | 2019-09-06 23:00 | 13.037
FR | 2019-09-07 | 12.685
FR | 2019-09-07 01:00 | 12.358
FR | 2019-09-07 02:00 | 12.031
FR | 2019-09-07 03:00 | 11.701
FR | 2019-09-07 04:00 | 11.361
FR | 2019-09-07 05:00 | 11.278
FR | 2019-09-07 06:00 | 12.794
FR | 2019-09-07 07:00 | 14.689
FR | 2019-09-07 08:00 | 16.591
FR | 2019-09-07 09:00 | 18.11
FR | 2019-09-07 10:00 | 19.188
FR | 2019-09-07 11:00 | 19.966
FR | 2019-09-07 12:00 | 20.407
FR | 2019-09-07 13:00 | 20.498
FR | 2019-09-07 14:00 | 20.205
FR | 2019-09-07 15:00 | 19.557
FR | 2019-09-07 16:00 | 18.652
FR | 2019-09-07 17:00 | 17.335
FR | 2019-09-07 18:00 | 15.371
FR | 2019-09-07 19:00 | 14.329
FR | 2019-09-07 20:00 | 13.515
FR | 2019-09-07 21:00 | 12.788
FR | 2019-09-07 22:00 | 12.202
FR | 2019-09-07 23:00 | 11.677
FR | 2019-09-08 | 11.163
FR | 2019-09-08 01:00 | 10.672
FR | 2019-09-08 02:00 | 10.255
FR | 2019-09-08 03:00 | 9.923
FR | 2019-09-08 04:00 | 9.659
FR | 2019-09-08 05:00 | 9.662
FR | 2019-09-08 06:00 | 11.032
FR | 2019-09-08 07:00 | 13.13
FR | 2019-09-08 08:00 | 15.284
FR | 2019-09-08 09:00 | 16.742
FR | 2019-09-08 10:00 | 17.657
FR | 2019-09-08 11:00 | 18.291
FR | 2019-09-08 12:00 | 18.614
FR | 2019-09-08 13:00 | 18.714
FR | 2019-09-08 14:00 | 18.542
FR | 2019-09-08 15:00 | 18.076
FR | 2019-09-08 16:00 | 17.301
FR | 2019-09-08 17:00 | 15.962
FR | 2019-09-08 18:00 | 13.706
FR | 2019-09-08 19:00 | 12.672
FR | 2019-09-08 20:00 | 11.829
FR | 2019-09-08 21:00 | 11.104
FR | 2019-09-08 22:00 | 10.545
FR | 2019-09-08 23:00 | 10.052
FR | 2019-09-09 | 9.618
FR | 2019-09-09 01:00 | 9.225
FR | 2019-09-09 02:00 | 8.92
FR | 2019-09-09 03:00 | 8.697
FR | 2019-09-09 04:00 | 8.5
FR | 2019-09-09 05:00 | 8.53
FR | 2019-09-09 06:00 | 10.076
FR | 2019-09-09 07:00 | 11.868
FR | 2019-09-09 08:00 | 14.117
FR | 2019-09-09 09:00 | 15.957
FR | 2019-09-09 10:00 | 17.387
FR | 2019-09-09 11:00 | 18.428
FR | 2019-09-09 12:00 | 19.003
FR | 2019-09-09 13:00 | 19.213
FR | 2019-09-09 14:00 | 19.089
FR | 2019-09-09 15:00 | 18.63
FR | 2019-09-09 16:00 | 17.794
FR | 2019-09-09 17:00 | 16.233
FR | 2019-09-09 18:00 | 14.937
FR | 2019-09-09 19:00 | 14.278
FR | 2019-09-09 20:00 | 13.637
FR | 2019-09-09 21:00 | 13.07
FR | 2019-09-09 22:00 | 12.563
FR | 2019-09-09 23:00 | 12.066
FR | 2019-09-10 | 11.624
FR | 2019-09-10 01:00 | 11.239
FR | 2019-09-10 02:00 | 10.897
FR | 2019-09-10 03:00 | 10.533
FR | 2019-09-10 04:00 | 10.091
FR | 2019-09-10 05:00 | 9.767
FR | 2019-09-10 06:00 | 11.054
FR | 2019-09-10 07:00 | 12.637
FR | 2019-09-10 08:00 | 15.116
FR | 2019-09-10 09:00 | 17.285
FR | 2019-09-10 10:00 | 18.603
FR | 2019-09-10 11:00 | 19.52
FR | 2019-09-10 12:00 | 20.101
FR | 2019-09-10 13:00 | 20.391
FR | 2019-09-10 14:00 | 20.373
FR | 2019-09-10 15:00 | 20.049
FR | 2019-09-10 16:00 | 19.292
FR | 2019-09-10 17:00 | 17.205
FR | 2019-09-10 18:00 | 14.801
FR | 2019-09-10 19:00 | 14.074
FR | 2019-09-10 20:00 | 13.463
FR | 2019-09-10 21:00 | 12.884
FR | 2019-09-10 22:00 | 12.352
FR | 2019-09-10 23:00 | 11.834
FR | 2019-09-11 | 11.475
FR | 2019-09-11 01:00 | 11.189
FR | 2019-09-11 02:00 | 10.916
FR | 2019-09-11 03:00 | 10.717
FR | 2019-09-11 04:00 | 10.521
FR | 2019-09-11 05:00 | 10.527
FR | 2019-09-11 06:00 | 12.36
FR | 2019-09-11 07:00 | 14.325
FR | 2019-09-11 08:00 | 17.034
FR | 2019-09-11 09:00 | 18.964
FR | 2019-09-11 10:00 | 20.232
FR | 2019-09-11 11:00 | 21.297
FR | 2019-09-11 12:00 | 22.142
FR | 2019-09-11 13:00 | 22.679
FR | 2019-09-11 14:00 | 22.811
FR | 2019-09-11 15:00 | 22.506
FR | 2019-09-11 16:00 | 21.702
FR | 2019-09-11 17:00 | 19.565
FR | 2019-09-11 18:00 | 17.248
FR | 2019-09-11 19:00 | 16.488
FR | 2019-09-11 20:00 | 15.899
FR | 2019-09-11 21:00 | 15.328
FR | 2019-09-11 22:00 | 14.9
FR | 2019-09-11 23:00 | 14.5
FR | 2019-09-12 | 14.111
FR | 2019-09-12 01:00 | 13.725
FR | 2019-09-12 02:00 | 13.391
FR | 2019-09-12 03:00 | 13.118
FR | 2019-09-12 04:00 | 12.862
FR | 2019-09-12 05:00 | 12.856
FR | 2019-09-12 06:00 | 14.83
FR | 2019-09-12 07:00 | 17.097
FR | 2019-09-12 08:00 | 19.753
FR | 2019-09-12 09:00 | 21.711
FR | 2019-09-12 10:00 | 23.124
FR | 2019-09-12 11:00 | 24.203
FR | 2019-09-12 12:00 | 24.936
FR | 2019-09-12 13:00 | 25.33
FR | 2019-09-12 14:00 | 25.341
FR | 2019-09-12 15:00 | 24.975
FR | 2019-09-12 16:00 | 24.099
FR | 2019-09-12 17:00 | 21.794
FR | 2019-09-12 18:00 | 19.315
FR | 2019-09-12 19:00 | 18.261
FR | 2019-09-12 20:00 | 17.393
FR | 2019-09-12 21:00 | 16.657
FR | 2019-09-12 22:00 | 16.088
FR | 2019-09-12 23:00 | 15.582
FR | 2019-09-13 | 15.146
FR | 2019-09-13 01:00 | 14.748
FR | 2019-09-13 02:00 | 14.392
FR | 2019-09-13 03:00 | 14.068
FR | 2019-09-13 04:00 | 13.723
FR | 2019-09-13 05:00 | 13.553
FR | 2019-09-13 06:00 | 15.55
FR | 2019-09-13 07:00 | 17.877
FR | 2019-09-13 08:00 | 20.366
FR | 2019-09-13 09:00 | 22.338
FR | 2019-09-13 10:00 | 23.902
FR | 2019-09-13 11:00 | 25.119
FR | 2019-09-13 12:00 | 25.963
FR | 2019-09-13 13:00 | 26.369
FR | 2019-09-13 14:00 | 26.361
FR | 2019-09-13 15:00 | 25.922
FR | 2019-09-13 16:00 | 24.886
FR | 2019-09-13 17:00 | 22.422
FR | 2019-09-13 18:00 | 19.973
FR | 2019-09-13 19:00 | 19.085
FR | 2019-09-13 20:00 | 18.19
FR | 2019-09-13 21:00 | 17.362
FR | 2019-09-13 22:00 | 16.718
FR | 2019-09-13 23:00 | 16.188
FR | 2019-09-14 | 15.725
FR | 2019-09-14 01:00 | 15.309
FR | 2019-09-14 02:00 | 14.959
FR | 2019-09-14 03:00 | 14.609
FR | 2019-09-14 04:00 | 14.235
FR | 2019-09-14 05:00 | 14.003
FR | 2019-09-14 06:00 | 15.184
FR | 2019-09-14 07:00 | 17.244
FR | 2019-09-14 08:00 | 20.037
FR | 2019-09-14 09:00 | 22.702
FR | 2019-09-14 10:00 | 24.534
FR | 2019-09-14 11:00 | 25.757
FR | 2019-09-14 12:00 | 26.566
FR | 2019-09-14 13:00 | 26.94
FR | 2019-09-14 14:00 | 26.905
FR | 2019-09-14 15:00 | 26.467
FR | 2019-09-14 16:00 | 25.441
FR | 2019-09-14 17:00 | 22.683
FR | 2019-09-14 18:00 | 20.231
FR | 2019-09-14 19:00 | 19.35
FR | 2019-09-14 20:00 | 18.57
FR | 2019-09-14 21:00 | 17.853
FR | 2019-09-14 22:00 | 17.231
FR | 2019-09-14 23:00 | 16.702
FR | 2019-09-15 | 16.297
FR | 2019-09-15 01:00 | 16.047
FR | 2019-09-15 02:00 | 15.795
FR | 2019-09-15 03:00 | 15.39
FR | 2019-09-15 04:00 | 14.944
FR | 2019-09-15 05:00 | 14.663
FR | 2019-09-15 06:00 | 16.144
FR | 2019-09-15 07:00 | 18.302
FR | 2019-09-15 08:00 | 21.154
FR | 2019-09-15 09:00 | 24.055
FR | 2019-09-15 10:00 | 25.648
FR | 2019-09-15 11:00 | 26.755
FR | 2019-09-15 12:00 | 27.533
FR | 2019-09-15 13:00 | 27.919
FR | 2019-09-15 14:00 | 27.869
FR | 2019-09-15 15:00 | 27.39
FR | 2019-09-15 16:00 | 26.243
FR | 2019-09-15 17:00 | 23.218
FR | 2019-09-15 18:00 | 20.689
FR | 2019-09-15 19:00 | 19.673
FR | 2019-09-15 20:00 | 18.799
FR | 2019-09-15 21:00 | 18.029
FR | 2019-09-15 22:00 | 17.357
FR | 2019-09-15 23:00 | 16.704
FR | 2019-09-16 | 16.137
FR | 2019-09-16 01:00 | 15.675
FR | 2019-09-16 02:00 | 15.311
FR | 2019-09-16 03:00 | 14.928
FR | 2019-09-16 04:00 | 14.514
FR | 2019-09-16 05:00 | 14.162
FR | 2019-09-16 06:00 | 15.505
FR | 2019-09-16 07:00 | 17.669
FR | 2019-09-16 08:00 | 20.656
FR | 2019-09-16 09:00 | 23.657
FR | 2019-09-16 10:00 | 25.544
FR | 2019-09-16 11:00 | 26.802
FR | 2019-09-16 12:00 | 27.537
FR | 2019-09-16 13:00 | 27.81
FR | 2019-09-16 14:00 | 27.622
FR | 2019-09-16 15:00 | 26.959
FR | 2019-09-16 16:00 | 25.586
FR | 2019-09-16 17:00 | 22.684
FR | 2019-09-16 18:00 | 20.385
FR | 2019-09-16 19:00 | 19.458
FR | 2019-09-16 20:00 | 18.579
FR | 2019-09-16 21:00 | 17.802
FR | 2019-09-16 22:00 | 17.066
FR | 2019-09-16 23:00 | 16.467
FR | 2019-09-17 | 16.007
FR | 2019-09-17 01:00 | 15.61
FR | 2019-09-17 02:00 | 15.233
FR | 2019-09-17 03:00 | 14.846
FR | 2019-09-17 04:00 | 14.419
FR | 2019-09-17 05:00 | 14.093
FR | 2019-09-17 06:00 | 15.516
FR | 2019-09-17 07:00 | 17.657
FR | 2019-09-17 08:00 | 20.064
FR | 2019-09-17 09:00 | 22.05
FR | 2019-09-17 10:00 | 23.58
FR | 2019-09-17 11:00 | 24.622
FR | 2019-09-17 12:00 | 25.228
FR | 2019-09-17 13:00 | 25.396
FR | 2019-09-17 14:00 | 25.09
FR | 2019-09-17 15:00 | 24.368
FR | 2019-09-17 16:00 | 23.129
FR | 2019-09-17 17:00 | 20.655
FR | 2019-09-17 18:00 | 18.373
FR | 2019-09-17 19:00 | 17.432
FR | 2019-09-17 20:00 | 16.397
FR | 2019-09-17 21:00 | 15.513
FR | 2019-09-17 22:00 | 14.771
FR | 2019-09-17 23:00 | 14.127
FR | 2019-09-18 | 13.513
FR | 2019-09-18 01:00 | 12.932
FR | 2019-09-18 02:00 | 12.421
FR | 2019-09-18 03:00 | 11.921
FR | 2019-09-18 04:00 | 11.402
FR | 2019-09-18 05:00 | 10.99
FR | 2019-09-18 06:00 | 11.844
FR | 2019-09-18 07:00 | 13.933
FR | 2019-09-18 08:00 | 16.353
FR | 2019-09-18 09:00 | 18.172
FR | 2019-09-18 10:00 | 19.619
FR | 2019-09-18 11:00 | 20.754
FR | 2019-09-18 12:00 | 21.539
FR | 2019-09-18 13:00 | 21.934
FR | 2019-09-18 14:00 | 21.894
FR | 2019-09-18 15:00 | 21.433
FR | 2019-09-18 16:00 | 20.424
FR | 2019-09-18 17:00 | 18.312
FR | 2019-09-18 18:00 | 16.198
FR | 2019-09-18 19:00 | 15.342
FR | 2019-09-18 20:00 | 14.492
FR | 2019-09-18 21:00 | 13.747
FR | 2019-09-18 22:00 | 13.061
FR | 2019-09-18 23:00 | 12.43
FR | 2019-09-19 | 11.856
FR | 2019-09-19 01:00 | 11.335
FR | 2019-09-19 02:00 | 10.855
FR | 2019-09-19 03:00 | 10.374
FR | 2019-09-19 04:00 | 9.908
FR | 2019-09-19 05:00 | 9.539
FR | 2019-09-19 06:00 | 10.474
FR | 2019-09-19 07:00 | 12.685
FR | 2019-09-19 08:00 | 15.66
FR | 2019-09-19 09:00 | 17.825
FR | 2019-09-19 10:00 | 19.39
FR | 2019-09-19 11:00 | 20.599
FR | 2019-09-19 12:00 | 21.452
FR | 2019-09-19 13:00 | 21.867
FR | 2019-09-19 14:00 | 21.842
FR | 2019-09-19 15:00 | 21.372
FR | 2019-09-19 16:00 | 20.343
FR | 2019-09-19 17:00 | 17.943
FR | 2019-09-19 18:00 | 15.657
FR | 2019-09-19 19:00 | 14.755
FR | 2019-09-19 20:00 | 13.818
FR | 2019-09-19 21:00 | 12.997
FR | 2019-09-19 22:00 | 12.301
FR | 2019-09-19 23:00 | 11.699
FR | 2019-09-20 | 11.181
FR | 2019-09-20 01:00 | 10.732
FR | 2019-09-20 02:00 | 10.364
FR | 2019-09-20 03:00 | 9.982
FR | 2019-09-20 04:00 | 9.53
FR | 2019-09-20 05:00 | 9.146
FR | 2019-09-20 06:00 | 10.149
FR | 2019-09-20 07:00 | 12.419
FR | 2019-09-20 08:00 | 15.65
FR | 2019-09-20 09:00 | 18.5
FR | 2019-09-20 10:00 | 20.618
FR | 2019-09-20 11:00 | 22.28
FR | 2019-09-20 12:00 | 23.497
FR | 2019-09-20 13:00 | 24.233
FR | 2019-09-20 14:00 | 24.445
FR | 2019-09-20 15:00 | 24.084
FR | 2019-09-20 16:00 | 22.812
FR | 2019-09-20 17:00 | 19.576
FR | 2019-09-20 18:00 | 17.416
FR | 2019-09-20 19:00 | 16.715
FR | 2019-09-20 20:00 | 15.926
FR | 2019-09-20 21:00 | 15.178
FR | 2019-09-20 22:00 | 14.533
FR | 2019-09-20 23:00 | 13.997
FR | 2019-09-21 | 13.543
FR | 2019-09-21 01:00 | 13.157
FR | 2019-09-21 02:00 | 12.84
FR | 2019-09-21 03:00 | 12.56
FR | 2019-09-21 04:00 | 12.256
FR | 2019-09-21 05:00 | 12.073
FR | 2019-09-21 06:00 | 13.277
FR | 2019-09-21 07:00 | 15.479
FR | 2019-09-21 08:00 | 18.442
FR | 2019-09-21 09:00 | 21.278
FR | 2019-09-21 10:00 | 23.378
FR | 2019-09-21 11:00 | 24.706
FR | 2019-09-21 12:00 | 25.466
FR | 2019-09-21 13:00 | 25.736
FR | 2019-09-21 14:00 | 25.536
FR | 2019-09-21 15:00 | 24.943
FR | 2019-09-21 16:00 | 23.601
FR | 2019-09-21 17:00 | 21.09
FR | 2019-09-21 18:00 | 19.528
FR | 2019-09-21 19:00 | 18.938
FR | 2019-09-21 20:00 | 18.44
FR | 2019-09-21 21:00 | 18.015
FR | 2019-09-21 22:00 | 17.663
FR | 2019-09-21 23:00 | 17.398
FR | 2019-09-22 | 17.156
FR | 2019-09-22 01:00 | 16.921
FR | 2019-09-22 02:00 | 16.706
FR | 2019-09-22 03:00 | 16.47
FR | 2019-09-22 04:00 | 16.26
FR | 2019-09-22 05:00 | 16.091
FR | 2019-09-22 06:00 | 16.537
FR | 2019-09-22 07:00 | 17.568
FR | 2019-09-22 08:00 | 18.985
FR | 2019-09-22 09:00 | 20.348
FR | 2019-09-22 10:00 | 21.233
FR | 2019-09-22 11:00 | 21.649
FR | 2019-09-22 12:00 | 21.746
FR | 2019-09-22 13:00 | 21.459
FR | 2019-09-22 14:00 | 20.883
FR | 2019-09-22 15:00 | 20.194
FR | 2019-09-22 16:00 | 19.207
FR | 2019-09-22 17:00 | 17.678
FR | 2019-09-22 18:00 | 16.554
FR | 2019-09-22 19:00 | 15.955
FR | 2019-09-22 20:00 | 15.389
FR | 2019-09-22 21:00 | 14.812
FR | 2019-09-22 22:00 | 14.261
FR | 2019-09-22 23:00 | 13.685
FR | 2019-09-23 | 13.17
FR | 2019-09-23 01:00 | 12.744
FR | 2019-09-23 02:00 | 12.449
FR | 2019-09-23 03:00 | 12.229
FR | 2019-09-23 04:00 | 12.081
FR | 2019-09-23 05:00 | 12.007
FR | 2019-09-23 06:00 | 12.775
FR | 2019-09-23 07:00 | 14.194
FR | 2019-09-23 08:00 | 16.103
FR | 2019-09-23 09:00 | 18.031
FR | 2019-09-23 10:00 | 19.487
FR | 2019-09-23 11:00 | 20.479
FR | 2019-09-23 12:00 | 21.028
FR | 2019-09-23 13:00 | 21.189
FR | 2019-09-23 14:00 | 20.962
FR | 2019-09-23 15:00 | 20.303
FR | 2019-09-23 16:00 | 19.286
FR | 2019-09-23 17:00 | 17.443
FR | 2019-09-23 18:00 | 16.275
FR | 2019-09-23 19:00 | 15.735
FR | 2019-09-23 20:00 | 15.147
FR | 2019-09-23 21:00 | 14.682
FR | 2019-09-23 22:00 | 14.339
FR | 2019-09-23 23:00 | 14.041
FR | 2019-09-24 | 13.795
FR | 2019-09-24 01:00 | 13.634
FR | 2019-09-24 02:00 | 13.53
FR | 2019-09-24 03:00 | 13.4
FR | 2019-09-24 04:00 | 13.279
FR | 2019-09-24 05:00 | 13.199
FR | 2019-09-24 06:00 | 13.715
FR | 2019-09-24 07:00 | 14.689
FR | 2019-09-24 08:00 | 15.965
FR | 2019-09-24 09:00 | 17.301
FR | 2019-09-24 10:00 | 18.326
FR | 2019-09-24 11:00 | 19.248
FR | 2019-09-24 12:00 | 20.101
FR | 2019-09-24 13:00 | 20.61
FR | 2019-09-24 14:00 | 20.591
FR | 2019-09-24 15:00 | 20.152
FR | 2019-09-24 16:00 | 19.211
FR | 2019-09-24 17:00 | 17.523
FR | 2019-09-24 18:00 | 16.13
FR | 2019-09-24 19:00 | 15.472
FR | 2019-09-24 20:00 | 15.052
FR | 2019-09-24 21:00 | 14.759
FR | 2019-09-24 22:00 | 14.464
FR | 2019-09-24 23:00 | 14.141
FR | 2019-09-25 | 13.789
FR | 2019-09-25 01:00 | 13.49
FR | 2019-09-25 02:00 | 13.279
FR | 2019-09-25 03:00 | 13.035
FR | 2019-09-25 04:00 | 12.809
FR | 2019-09-25 05:00 | 12.636
FR | 2019-09-25 06:00 | 13.183
FR | 2019-09-25 07:00 | 14.408
FR | 2019-09-25 08:00 | 15.866
FR | 2019-09-25 09:00 | 17.291
FR | 2019-09-25 10:00 | 18.398
FR | 2019-09-25 11:00 | 19.169
FR | 2019-09-25 12:00 | 19.618
FR | 2019-09-25 13:00 | 19.797
FR | 2019-09-25 14:00 | 19.652
FR | 2019-09-25 15:00 | 19.136
FR | 2019-09-25 16:00 | 18.266
FR | 2019-09-25 17:00 | 16.639
FR | 2019-09-25 18:00 | 15.625
FR | 2019-09-25 19:00 | 15.253
FR | 2019-09-25 20:00 | 14.939
FR | 2019-09-25 21:00 | 14.756
FR | 2019-09-25 22:00 | 14.662
FR | 2019-09-25 23:00 | 14.574
FR | 2019-09-26 | 14.476
FR | 2019-09-26 01:00 | 14.414
FR | 2019-09-26 02:00 | 14.394
FR | 2019-09-26 03:00 | 14.376
FR | 2019-09-26 04:00 | 14.346
FR | 2019-09-26 05:00 | 14.347
FR | 2019-09-26 06:00 | 14.852
FR | 2019-09-26 07:00 | 15.905
FR | 2019-09-26 08:00 | 17.189
FR | 2019-09-26 09:00 | 18.536
FR | 2019-09-26 10:00 | 19.892
FR | 2019-09-26 11:00 | 20.938
FR | 2019-09-26 12:00 | 21.485
FR | 2019-09-26 13:00 | 21.627
FR | 2019-09-26 14:00 | 21.432
FR | 2019-09-26 15:00 | 20.945
FR | 2019-09-26 16:00 | 20.082
FR | 2019-09-26 17:00 | 18.6
FR | 2019-09-26 18:00 | 17.516
FR | 2019-09-26 19:00 | 16.914
FR | 2019-09-26 20:00 | 16.36
FR | 2019-09-26 21:00 | 15.847
FR | 2019-09-26 22:00 | 15.399
FR | 2019-09-26 23:00 | 15.002
FR | 2019-09-27 | 14.636
FR | 2019-09-27 01:00 | 14.304
FR | 2019-09-27 02:00 | 13.963
FR | 2019-09-27 03:00 | 13.639
FR | 2019-09-27 04:00 | 13.338
FR | 2019-09-27 05:00 | 13.031
FR | 2019-09-27 06:00 | 13.529
FR | 2019-09-27 07:00 | 14.999
FR | 2019-09-27 08:00 | 16.87
FR | 2019-09-27 09:00 | 18.661
FR | 2019-09-27 10:00 | 19.956
FR | 2019-09-27 11:00 | 20.783
FR | 2019-09-27 12:00 | 21.292
FR | 2019-09-27 13:00 | 21.371
FR | 2019-09-27 14:00 | 21.098
FR | 2019-09-27 15:00 | 20.418
FR | 2019-09-27 16:00 | 19.309
FR | 2019-09-27 17:00 | 17.449
FR | 2019-09-27 18:00 | 16.197
FR | 2019-09-27 19:00 | 15.583
FR | 2019-09-27 20:00 | 15.081
FR | 2019-09-27 21:00 | 14.679
FR | 2019-09-27 22:00 | 14.355
FR | 2019-09-27 23:00 | 14.057
FR | 2019-09-28 | 13.729
FR | 2019-09-28 01:00 | 13.408
FR | 2019-09-28 02:00 | 13.14
FR | 2019-09-28 03:00 | 12.956
FR | 2019-09-28 04:00 | 12.772
FR | 2019-09-28 05:00 | 12.64
FR | 2019-09-28 06:00 | 13.213
FR | 2019-09-28 07:00 | 14.623
FR | 2019-09-28 08:00 | 16.311
FR | 2019-09-28 09:00 | 17.851
FR | 2019-09-28 10:00 | 19.026
FR | 2019-09-28 11:00 | 19.902
FR | 2019-09-28 12:00 | 20.502
FR | 2019-09-28 13:00 | 20.758
FR | 2019-09-28 14:00 | 20.63
FR | 2019-09-28 15:00 | 20.102
FR | 2019-09-28 16:00 | 19.058
FR | 2019-09-28 17:00 | 16.908
FR | 2019-09-28 18:00 | 15.526
FR | 2019-09-28 19:00 | 14.869
FR | 2019-09-28 20:00 | 14.351
FR | 2019-09-28 21:00 | 13.944
FR | 2019-09-28 22:00 | 13.669
FR | 2019-09-28 23:00 | 13.374
FR | 2019-09-29 | 13.079
FR | 2019-09-29 01:00 | 12.801
FR | 2019-09-29 02:00 | 12.554
FR | 2019-09-29 03:00 | 12.351
FR | 2019-09-29 04:00 | 12.2
FR | 2019-09-29 05:00 | 12.112
FR | 2019-09-29 06:00 | 12.818
FR | 2019-09-29 07:00 | 14.592
FR | 2019-09-29 08:00 | 16.82
FR | 2019-09-29 09:00 | 19.018
FR | 2019-09-29 10:00 | 20.745
FR | 2019-09-29 11:00 | 22.004
FR | 2019-09-29 12:00 | 22.772
FR | 2019-09-29 13:00 | 23.051
FR | 2019-09-29 14:00 | 22.824
FR | 2019-09-29 15:00 | 22.041
FR | 2019-09-29 16:00 | 20.616
FR | 2019-09-29 17:00 | 18.629
FR | 2019-09-29 18:00 | 17.307
FR | 2019-09-29 19:00 | 16.478
FR | 2019-09-29 20:00 | 15.864
FR | 2019-09-29 21:00 | 15.414
FR | 2019-09-29 22:00 | 15.028
FR | 2019-09-29 23:00 | 14.551
FR | 2019-09-30 | 14.001
FR | 2019-09-30 01:00 | 13.547
FR | 2019-09-30 02:00 | 13.18
FR | 2019-09-30 03:00 | 12.891
FR | 2019-09-30 04:00 | 12.622
FR | 2019-09-30 05:00 | 12.415
FR | 2019-09-30 06:00 | 12.924
FR | 2019-09-30 07:00 | 14.492
FR | 2019-09-30 08:00 | 16.278
FR | 2019-09-30 09:00 | 18.002
FR | 2019-09-30 10:00 | 19.377
FR | 2019-09-30 11:00 | 20.444
FR | 2019-09-30 12:00 | 21.162
FR | 2019-09-30 13:00 | 21.491
FR | 2019-09-30 14:00 | 21.43
FR | 2019-09-30 15:00 | 20.953
FR | 2019-09-30 16:00 | 19.798
FR | 2019-09-30 17:00 | 17.458
FR | 2019-09-30 18:00 | 16.414
FR | 2019-09-30 19:00 | 15.93
FR | 2019-09-30 20:00 | 15.446
FR | 2019-09-30 21:00 | 15.113
FR | 2019-09-30 22:00 | 14.914
FR | 2019-09-30 23:00 | 14.774
FR | 2019-10-01 | 14.629
FR | 2019-10-01 01:00 | 14.557
FR | 2019-10-01 02:00 | 14.565
FR | 2019-10-01 03:00 | 14.592
FR | 2019-10-01 04:00 | 14.564
FR | 2019-10-01 05:00 | 14.486
FR | 2019-10-01 06:00 | 14.943
FR | 2019-10-01 07:00 | 16.397
FR | 2019-10-01 08:00 | 18.054
FR | 2019-10-01 09:00 | 19.49
FR | 2019-10-01 10:00 | 20.489
FR | 2019-10-01 11:00 | 21.067
FR | 2019-10-01 12:00 | 21.224
FR | 2019-10-01 13:00 | 21.09
FR | 2019-10-01 14:00 | 20.795
FR | 2019-10-01 15:00 | 19.959
FR | 2019-10-01 16:00 | 18.607
FR | 2019-10-01 17:00 | 17.023
FR | 2019-10-01 18:00 | 16.074
FR | 2019-10-01 19:00 | 15.425
FR | 2019-10-01 20:00 | 14.84
FR | 2019-10-01 21:00 | 14.412
FR | 2019-10-01 22:00 | 14.104
FR | 2019-10-01 23:00 | 13.834
FR | 2019-10-02 | 13.579
FR | 2019-10-02 01:00 | 13.29
FR | 2019-10-02 02:00 | 12.95
FR | 2019-10-02 03:00 | 12.642
FR | 2019-10-02 04:00 | 12.249
FR | 2019-10-02 05:00 | 11.673
FR | 2019-10-02 06:00 | 11.582
FR | 2019-10-02 07:00 | 12.507
FR | 2019-10-02 08:00 | 13.858
FR | 2019-10-02 09:00 | 15.285
FR | 2019-10-02 10:00 | 16.325
FR | 2019-10-02 11:00 | 17.035
FR | 2019-10-02 12:00 | 17.472
FR | 2019-10-02 13:00 | 17.585
FR | 2019-10-02 14:00 | 17.3
FR | 2019-10-02 15:00 | 16.557
FR | 2019-10-02 16:00 | 15.3
FR | 2019-10-02 17:00 | 13.024
FR | 2019-10-02 18:00 | 11.537
FR | 2019-10-02 19:00 | 10.658
FR | 2019-10-02 20:00 | 9.796
FR | 2019-10-02 21:00 | 8.999
FR | 2019-10-02 22:00 | 8.331
FR | 2019-10-02 23:00 | 7.789
FR | 2019-10-03 | 7.419
FR | 2019-10-03 01:00 | 7.113
FR | 2019-10-03 02:00 | 6.827
FR | 2019-10-03 03:00 | 6.575
FR | 2019-10-03 04:00 | 6.319
FR | 2019-10-03 05:00 | 6.041
FR | 2019-10-03 06:00 | 6.421
FR | 2019-10-03 07:00 | 8.217
FR | 2019-10-03 08:00 | 10.354
FR | 2019-10-03 09:00 | 12.845
FR | 2019-10-03 10:00 | 14.306
FR | 2019-10-03 11:00 | 15.254
FR | 2019-10-03 12:00 | 15.899
FR | 2019-10-03 13:00 | 16.267
FR | 2019-10-03 14:00 | 16.313
FR | 2019-10-03 15:00 | 15.914
FR | 2019-10-03 16:00 | 14.673
FR | 2019-10-03 17:00 | 11.944
FR | 2019-10-03 18:00 | 10.649
FR | 2019-10-03 19:00 | 10.152
FR | 2019-10-03 20:00 | 9.953
FR | 2019-10-03 21:00 | 9.956
FR | 2019-10-03 22:00 | 9.854
FR | 2019-10-03 23:00 | 9.725
FR | 2019-10-04 | 9.696
FR | 2019-10-04 01:00 | 9.865
FR | 2019-10-04 02:00 | 10.139
FR | 2019-10-04 03:00 | 10.437
FR | 2019-10-04 04:00 | 10.697
FR | 2019-10-04 05:00 | 10.849
FR | 2019-10-04 06:00 | 11.191
FR | 2019-10-04 07:00 | 12.226
FR | 2019-10-04 08:00 | 13.354
FR | 2019-10-04 09:00 | 14.58
FR | 2019-10-04 10:00 | 15.883
FR | 2019-10-04 11:00 | 16.88
FR | 2019-10-04 12:00 | 17.492
FR | 2019-10-04 13:00 | 17.762
FR | 2019-10-04 14:00 | 17.657
FR | 2019-10-04 15:00 | 17.087
FR | 2019-10-04 16:00 | 15.985
FR | 2019-10-04 17:00 | 14.472
FR | 2019-10-04 18:00 | 13.632
FR | 2019-10-04 19:00 | 13.067
FR | 2019-10-04 20:00 | 12.555
FR | 2019-10-04 21:00 | 12.171
FR | 2019-10-04 22:00 | 11.959
FR | 2019-10-04 23:00 | 11.826
FR | 2019-10-05 | 11.727
FR | 2019-10-05 01:00 | 11.649
FR | 2019-10-05 02:00 | 11.552
FR | 2019-10-05 03:00 | 11.408
FR | 2019-10-05 04:00 | 11.219
FR | 2019-10-05 05:00 | 11.06
FR | 2019-10-05 06:00 | 11.299
FR | 2019-10-05 07:00 | 12.567
FR | 2019-10-05 08:00 | 13.986
FR | 2019-10-05 09:00 | 15.431
FR | 2019-10-05 10:00 | 16.721
FR | 2019-10-05 11:00 | 17.748
FR | 2019-10-05 12:00 | 18.448
FR | 2019-10-05 13:00 | 18.765
FR | 2019-10-05 14:00 | 18.651
FR | 2019-10-05 15:00 | 18.085
FR | 2019-10-05 16:00 | 16.913
FR | 2019-10-05 17:00 | 14.875
FR | 2019-10-05 18:00 | 13.866
FR | 2019-10-05 19:00 | 13.268
FR | 2019-10-05 20:00 | 12.766
FR | 2019-10-05 21:00 | 12.424
FR | 2019-10-05 22:00 | 12.231
FR | 2019-10-05 23:00 | 12.063
FR | 2019-10-06 | 11.924
FR | 2019-10-06 01:00 | 11.882
FR | 2019-10-06 02:00 | 11.91
FR | 2019-10-06 03:00 | 11.92
FR | 2019-10-06 04:00 | 11.911
FR | 2019-10-06 05:00 | 11.89
FR | 2019-10-06 06:00 | 12.153
FR | 2019-10-06 07:00 | 13.102
FR | 2019-10-06 08:00 | 14.219
FR | 2019-10-06 09:00 | 15.358
FR | 2019-10-06 10:00 | 16.576
FR | 2019-10-06 11:00 | 17.542
FR | 2019-10-06 12:00 | 17.954
FR | 2019-10-06 13:00 | 17.936
FR | 2019-10-06 14:00 | 17.584
FR | 2019-10-06 15:00 | 16.932
FR | 2019-10-06 16:00 | 15.815
FR | 2019-10-06 17:00 | 14.27
FR | 2019-10-06 18:00 | 13.325
FR | 2019-10-06 19:00 | 12.673
FR | 2019-10-06 20:00 | 12.097
FR | 2019-10-06 21:00 | 11.698
FR | 2019-10-06 22:00 | 11.392
FR | 2019-10-06 23:00 | 11.04
FR | 2019-10-07 | 10.707
FR | 2019-10-07 01:00 | 10.403
FR | 2019-10-07 02:00 | 10.222
FR | 2019-10-07 03:00 | 10.089
FR | 2019-10-07 04:00 | 9.957
FR | 2019-10-07 05:00 | 9.837
FR | 2019-10-07 06:00 | 9.936
FR | 2019-10-07 07:00 | 10.992
FR | 2019-10-07 08:00 | 12.268
FR | 2019-10-07 09:00 | 13.607
FR | 2019-10-07 10:00 | 14.79
FR | 2019-10-07 11:00 | 15.755
FR | 2019-10-07 12:00 | 16.483
FR | 2019-10-07 13:00 | 16.923
FR | 2019-10-07 14:00 | 16.906
FR | 2019-10-07 15:00 | 16.515
FR | 2019-10-07 16:00 | 15.456
FR | 2019-10-07 17:00 | 13.462
FR | 2019-10-07 18:00 | 12.791
FR | 2019-10-07 19:00 | 12.412
FR | 2019-10-07 20:00 | 12.037
FR | 2019-10-07 21:00 | 11.756
FR | 2019-10-07 22:00 | 11.492
FR | 2019-10-07 23:00 | 11.356
FR | 2019-10-08 | 11.275
FR | 2019-10-08 01:00 | 11.24
FR | 2019-10-08 02:00 | 11.27
FR | 2019-10-08 03:00 | 11.311
FR | 2019-10-08 04:00 | 11.247
FR | 2019-10-08 05:00 | 11.229
FR | 2019-10-08 06:00 | 11.539
FR | 2019-10-08 07:00 | 12.974
FR | 2019-10-08 08:00 | 14.697
FR | 2019-10-08 09:00 | 16.281
FR | 2019-10-08 10:00 | 17.449
FR | 2019-10-08 11:00 | 18.303
FR | 2019-10-08 12:00 | 18.854
FR | 2019-10-08 13:00 | 19.049
FR | 2019-10-08 14:00 | 18.841
FR | 2019-10-08 15:00 | 18.279
FR | 2019-10-08 16:00 | 17.118
FR | 2019-10-08 17:00 | 15.348
FR | 2019-10-08 18:00 | 14.402
FR | 2019-10-08 19:00 | 13.8
FR | 2019-10-08 20:00 | 13.25
FR | 2019-10-08 21:00 | 12.775
FR | 2019-10-08 22:00 | 12.376
FR | 2019-10-08 23:00 | 12.04
FR | 2019-10-09 | 11.773
FR | 2019-10-09 01:00 | 11.586
FR | 2019-10-09 02:00 | 11.437
FR | 2019-10-09 03:00 | 11.279
FR | 2019-10-09 04:00 | 11.212
FR | 2019-10-09 05:00 | 11.133
FR | 2019-10-09 06:00 | 11.264
FR | 2019-10-09 07:00 | 11.998
FR | 2019-10-09 08:00 | 12.958
FR | 2019-10-09 09:00 | 13.944
FR | 2019-10-09 10:00 | 14.846
FR | 2019-10-09 11:00 | 15.738
FR | 2019-10-09 12:00 | 16.244
FR | 2019-10-09 13:00 | 16.347
FR | 2019-10-09 14:00 | 16.154
FR | 2019-10-09 15:00 | 15.738
FR | 2019-10-09 16:00 | 14.827
FR | 2019-10-09 17:00 | 13.342
FR | 2019-10-09 18:00 | 12.589
FR | 2019-10-09 19:00 | 12.053
FR | 2019-10-09 20:00 | 11.592
FR | 2019-10-09 21:00 | 11.26
FR | 2019-10-09 22:00 | 11.1
FR | 2019-10-09 23:00 | 10.947
FR | 2019-10-10 | 10.743
FR | 2019-10-10 01:00 | 10.47
FR | 2019-10-10 02:00 | 10.186
FR | 2019-10-10 03:00 | 9.956
FR | 2019-10-10 04:00 | 9.77
FR | 2019-10-10 05:00 | 9.611
FR | 2019-10-10 06:00 | 9.781
FR | 2019-10-10 07:00 | 11.396
FR | 2019-10-10 08:00 | 13.196
FR | 2019-10-10 09:00 | 14.926
FR | 2019-10-10 10:00 | 16.267
FR | 2019-10-10 11:00 | 17.206
FR | 2019-10-10 12:00 | 17.836
FR | 2019-10-10 13:00 | 18.171
FR | 2019-10-10 14:00 | 18.139
FR | 2019-10-10 15:00 | 17.64
FR | 2019-10-10 16:00 | 16.144
FR | 2019-10-10 17:00 | 13.635
FR | 2019-10-10 18:00 | 12.69
FR | 2019-10-10 19:00 | 12.123
FR | 2019-10-10 20:00 | 11.625
FR | 2019-10-10 21:00 | 11.241
FR | 2019-10-10 22:00 | 10.976
FR | 2019-10-10 23:00 | 10.749
FR | 2019-10-11 | 10.436
FR | 2019-10-11 01:00 | 10.234
FR | 2019-10-11 02:00 | 10.112
FR | 2019-10-11 03:00 | 9.987
FR | 2019-10-11 04:00 | 9.863
FR | 2019-10-11 05:00 | 9.75
FR | 2019-10-11 06:00 | 10.028
FR | 2019-10-11 07:00 | 11.774
FR | 2019-10-11 08:00 | 13.913
FR | 2019-10-11 09:00 | 16.211
FR | 2019-10-11 10:00 | 18.075
FR | 2019-10-11 11:00 | 19.455
FR | 2019-10-11 12:00 | 20.395
FR | 2019-10-11 13:00 | 20.89
FR | 2019-10-11 14:00 | 20.884
FR | 2019-10-11 15:00 | 20.314
FR | 2019-10-11 16:00 | 18.434
FR | 2019-10-11 17:00 | 15.755
FR | 2019-10-11 18:00 | 14.8
FR | 2019-10-11 19:00 | 14.185
FR | 2019-10-11 20:00 | 13.6
FR | 2019-10-11 21:00 | 13.133
FR | 2019-10-11 22:00 | 12.782
FR | 2019-10-11 23:00 | 12.438
FR | 2019-10-12 | 12.196
FR | 2019-10-12 01:00 | 12.042
FR | 2019-10-12 02:00 | 11.942
FR | 2019-10-12 03:00 | 11.883
FR | 2019-10-12 04:00 | 11.855
FR | 2019-10-12 05:00 | 11.87
FR | 2019-10-12 06:00 | 12.136
FR | 2019-10-12 07:00 | 13.609
FR | 2019-10-12 08:00 | 15.435
FR | 2019-10-12 09:00 | 17.408
FR | 2019-10-12 10:00 | 18.884
FR | 2019-10-12 11:00 | 19.777
FR | 2019-10-12 12:00 | 20.36
FR | 2019-10-12 13:00 | 20.71
FR | 2019-10-12 14:00 | 20.723
FR | 2019-10-12 15:00 | 20.331
FR | 2019-10-12 16:00 | 19.023
FR | 2019-10-12 17:00 | 16.972
FR | 2019-10-12 18:00 | 16.182
FR | 2019-10-12 19:00 | 15.668
FR | 2019-10-12 20:00 | 15.232
FR | 2019-10-12 21:00 | 14.925
FR | 2019-10-12 22:00 | 14.726
FR | 2019-10-12 23:00 | 14.59
FR | 2019-10-13 | 14.502
FR | 2019-10-13 01:00 | 14.503
FR | 2019-10-13 02:00 | 14.603
FR | 2019-10-13 03:00 | 14.617
FR | 2019-10-13 04:00 | 14.583
FR | 2019-10-13 05:00 | 14.502
FR | 2019-10-13 06:00 | 14.601
FR | 2019-10-13 07:00 | 15.833
FR | 2019-10-13 08:00 | 17.679
FR | 2019-10-13 09:00 | 19.945
FR | 2019-10-13 10:00 | 21.84
FR | 2019-10-13 11:00 | 23.05
FR | 2019-10-13 12:00 | 23.546
FR | 2019-10-13 13:00 | 23.476
FR | 2019-10-13 14:00 | 22.942
FR | 2019-10-13 15:00 | 21.978
FR | 2019-10-13 16:00 | 20.171
FR | 2019-10-13 17:00 | 17.917
FR | 2019-10-13 18:00 | 16.794
FR | 2019-10-13 19:00 | 15.892
FR | 2019-10-13 20:00 | 15.164
FR | 2019-10-13 21:00 | 14.729
FR | 2019-10-13 22:00 | 14.534
FR | 2019-10-13 23:00 | 14.316
FR | 2019-10-14 | 14.029
FR | 2019-10-14 01:00 | 13.846
FR | 2019-10-14 02:00 | 13.884
FR | 2019-10-14 03:00 | 13.927
FR | 2019-10-14 04:00 | 13.97
FR | 2019-10-14 05:00 | 14.021
FR | 2019-10-14 06:00 | 14.139
FR | 2019-10-14 07:00 | 15.28
FR | 2019-10-14 08:00 | 16.838
FR | 2019-10-14 09:00 | 18.742
FR | 2019-10-14 10:00 | 20.414
FR | 2019-10-14 11:00 | 21.558
FR | 2019-10-14 12:00 | 22.058
FR | 2019-10-14 13:00 | 22.096
FR | 2019-10-14 14:00 | 21.559
FR | 2019-10-14 15:00 | 20.523
FR | 2019-10-14 16:00 | 19.064
FR | 2019-10-14 17:00 | 17.796
FR | 2019-10-14 18:00 | 17.125
FR | 2019-10-14 19:00 | 16.641
FR | 2019-10-14 20:00 | 16.195
FR | 2019-10-14 21:00 | 15.781
FR | 2019-10-14 22:00 | 15.298
FR | 2019-10-14 23:00 | 14.822
FR | 2019-10-15 | 14.457
FR | 2019-10-15 01:00 | 14.039
FR | 2019-10-15 02:00 | 13.643
FR | 2019-10-15 03:00 | 13.276
FR | 2019-10-15 04:00 | 12.95
FR | 2019-10-15 05:00 | 12.603
FR | 2019-10-15 06:00 | 12.321
FR | 2019-10-15 07:00 | 12.447
FR | 2019-10-15 08:00 | 12.789
FR | 2019-10-15 09:00 | 13.685
FR | 2019-10-15 10:00 | 14.676
FR | 2019-10-15 11:00 | 15.198
FR | 2019-10-15 12:00 | 15.515
FR | 2019-10-15 13:00 | 15.674
FR | 2019-10-15 14:00 | 15.567
FR | 2019-10-15 15:00 | 15.106
FR | 2019-10-15 16:00 | 14.042
FR | 2019-10-15 17:00 | 12.485
FR | 2019-10-15 18:00 | 11.98
FR | 2019-10-15 19:00 | 11.572
FR | 2019-10-15 20:00 | 11.152
FR | 2019-10-15 21:00 | 10.743
FR | 2019-10-15 22:00 | 10.476
FR | 2019-10-15 23:00 | 10.359
FR | 2019-10-16 | 10.316
FR | 2019-10-16 01:00 | 10.299
FR | 2019-10-16 02:00 | 10.31
FR | 2019-10-16 03:00 | 10.32
FR | 2019-10-16 04:00 | 10.238
FR | 2019-10-16 05:00 | 10.194
FR | 2019-10-16 06:00 | 10.336
FR | 2019-10-16 07:00 | 11.384
FR | 2019-10-16 08:00 | 12.719
FR | 2019-10-16 09:00 | 14.29
FR | 2019-10-16 10:00 | 15.633
FR | 2019-10-16 11:00 | 16.573
FR | 2019-10-16 12:00 | 17.062
FR | 2019-10-16 13:00 | 17.174
FR | 2019-10-16 14:00 | 16.968
FR | 2019-10-16 15:00 | 16.388
FR | 2019-10-16 16:00 | 15.129
FR | 2019-10-16 17:00 | 13.883
FR | 2019-10-16 18:00 | 13.424
FR | 2019-10-16 19:00 | 13.076
FR | 2019-10-16 20:00 | 12.764
FR | 2019-10-16 21:00 | 12.464
FR | 2019-10-16 22:00 | 12.23
FR | 2019-10-16 23:00 | 12.109
FR | 2019-10-17 | 11.949
FR | 2019-10-17 01:00 | 11.684
FR | 2019-10-17 02:00 | 11.395
FR | 2019-10-17 03:00 | 11.079
FR | 2019-10-17 04:00 | 10.813
FR | 2019-10-17 05:00 | 10.795
FR | 2019-10-17 06:00 | 10.956
FR | 2019-10-17 07:00 | 12.032
FR | 2019-10-17 08:00 | 13.251
FR | 2019-10-17 09:00 | 14.551
FR | 2019-10-17 10:00 | 15.714
FR | 2019-10-17 11:00 | 16.589
FR | 2019-10-17 12:00 | 17.103
FR | 2019-10-17 13:00 | 17.303
FR | 2019-10-17 14:00 | 17.182
FR | 2019-10-17 15:00 | 16.631
FR | 2019-10-17 16:00 | 15.541
FR | 2019-10-17 17:00 | 14.11
FR | 2019-10-17 18:00 | 13.565
FR | 2019-10-17 19:00 | 13.241
FR | 2019-10-17 20:00 | 13.036
FR | 2019-10-17 21:00 | 12.88
FR | 2019-10-17 22:00 | 12.805
FR | 2019-10-17 23:00 | 12.728
FR | 2019-10-18 | 12.665
FR | 2019-10-18 01:00 | 12.588
FR | 2019-10-18 02:00 | 12.51
FR | 2019-10-18 03:00 | 12.458
FR | 2019-10-18 04:00 | 12.364
FR | 2019-10-18 05:00 | 12.233
FR | 2019-10-18 06:00 | 12.167
FR | 2019-10-18 07:00 | 12.677
FR | 2019-10-18 08:00 | 13.527
FR | 2019-10-18 09:00 | 14.525
FR | 2019-10-18 10:00 | 15.571
FR | 2019-10-18 11:00 | 16.457
FR | 2019-10-18 12:00 | 17.011
FR | 2019-10-18 13:00 | 17.197
FR | 2019-10-18 14:00 | 16.937
FR | 2019-10-18 15:00 | 16.2
FR | 2019-10-18 16:00 | 14.826
FR | 2019-10-18 17:00 | 13.56
FR | 2019-10-18 18:00 | 13.217
FR | 2019-10-18 19:00 | 12.878
FR | 2019-10-18 20:00 | 12.562
FR | 2019-10-18 21:00 | 12.338
FR | 2019-10-18 22:00 | 12.285
FR | 2019-10-18 23:00 | 12.257
FR | 2019-10-19 | 12.245
FR | 2019-10-19 01:00 | 12.25
FR | 2019-10-19 02:00 | 12.232
FR | 2019-10-19 03:00 | 12.154
FR | 2019-10-19 04:00 | 11.98
FR | 2019-10-19 05:00 | 11.791
FR | 2019-10-19 06:00 | 11.676
FR | 2019-10-19 07:00 | 12.347
FR | 2019-10-19 08:00 | 13.294
FR | 2019-10-19 09:00 | 14.3
FR | 2019-10-19 10:00 | 15.246
FR | 2019-10-19 11:00 | 15.965
FR | 2019-10-19 12:00 | 16.457
FR | 2019-10-19 13:00 | 16.664
FR | 2019-10-19 14:00 | 16.533
FR | 2019-10-19 15:00 | 16.037
FR | 2019-10-19 16:00 | 14.851
FR | 2019-10-19 17:00 | 13.675
FR | 2019-10-19 18:00 | 13.231
FR | 2019-10-19 19:00 | 12.863
FR | 2019-10-19 20:00 | 12.57
FR | 2019-10-19 21:00 | 12.385
FR | 2019-10-19 22:00 | 12.227
FR | 2019-10-19 23:00 | 12.043
FR | 2019-10-20 | 11.903
FR | 2019-10-20 01:00 | 11.83
FR | 2019-10-20 02:00 | 11.781
FR | 2019-10-20 03:00 | 11.748
FR | 2019-10-20 04:00 | 11.744
FR | 2019-10-20 05:00 | 11.771
FR | 2019-10-20 06:00 | 11.824
FR | 2019-10-20 07:00 | 12.361
FR | 2019-10-20 08:00 | 13.158
FR | 2019-10-20 09:00 | 13.895
FR | 2019-10-20 10:00 | 14.54
FR | 2019-10-20 11:00 | 14.979
FR | 2019-10-20 12:00 | 15.189
FR | 2019-10-20 13:00 | 15.194
FR | 2019-10-20 14:00 | 14.951
FR | 2019-10-20 15:00 | 14.387
FR | 2019-10-20 16:00 | 13.546
FR | 2019-10-20 17:00 | 12.759
FR | 2019-10-20 18:00 | 12.336
FR | 2019-10-20 19:00 | 11.993
FR | 2019-10-20 20:00 | 11.665
FR | 2019-10-20 21:00 | 11.482
FR | 2019-10-20 22:00 | 11.265
FR | 2019-10-20 23:00 | 11.057
FR | 2019-10-21 | 10.809
FR | 2019-10-21 01:00 | 10.489
FR | 2019-10-21 02:00 | 10.19
FR | 2019-10-21 03:00 | 9.905
FR | 2019-10-21 04:00 | 9.69
FR | 2019-10-21 05:00 | 9.552
FR | 2019-10-21 06:00 | 9.512
FR | 2019-10-21 07:00 | 10.203
FR | 2019-10-21 08:00 | 11.304
FR | 2019-10-21 09:00 | 12.433
FR | 2019-10-21 10:00 | 13.521
FR | 2019-10-21 11:00 | 14.317
FR | 2019-10-21 12:00 | 14.746
FR | 2019-10-21 13:00 | 14.926
FR | 2019-10-21 14:00 | 14.767
FR | 2019-10-21 15:00 | 14.234
FR | 2019-10-21 16:00 | 12.91
FR | 2019-10-21 17:00 | 11.543
FR | 2019-10-21 18:00 | 11.005
FR | 2019-10-21 19:00 | 10.553
FR | 2019-10-21 20:00 | 10.143
FR | 2019-10-21 21:00 | 9.767
FR | 2019-10-21 22:00 | 9.415
FR | 2019-10-21 23:00 | 9.132
FR | 2019-10-22 | 8.944
FR | 2019-10-22 01:00 | 8.793
FR | 2019-10-22 02:00 | 8.711
FR | 2019-10-22 03:00 | 8.68
FR | 2019-10-22 04:00 | 8.598
FR | 2019-10-22 05:00 | 8.578
FR | 2019-10-22 06:00 | 8.644
FR | 2019-10-22 07:00 | 9.32
FR | 2019-10-22 08:00 | 10.276
FR | 2019-10-22 09:00 | 11.413
FR | 2019-10-22 10:00 | 12.772
FR | 2019-10-22 11:00 | 14.033
FR | 2019-10-22 12:00 | 14.808
FR | 2019-10-22 13:00 | 15.201
FR | 2019-10-22 14:00 | 15.164
FR | 2019-10-22 15:00 | 14.61
FR | 2019-10-22 16:00 | 13.158
FR | 2019-10-22 17:00 | 12.062
FR | 2019-10-22 18:00 | 11.849
FR | 2019-10-22 19:00 | 11.646
FR | 2019-10-22 20:00 | 11.453
FR | 2019-10-22 21:00 | 11.32
FR | 2019-10-22 22:00 | 11.24
FR | 2019-10-22 23:00 | 11.169
FR | 2019-10-23 | 11.089
FR | 2019-10-23 01:00 | 11.028
FR | 2019-10-23 02:00 | 10.974
FR | 2019-10-23 03:00 | 10.956
FR | 2019-10-23 04:00 | 10.95
FR | 2019-10-23 05:00 | 10.925
FR | 2019-10-23 06:00 | 10.92
FR | 2019-10-23 07:00 | 11.439
FR | 2019-10-23 08:00 | 12.477
FR | 2019-10-23 09:00 | 13.694
FR | 2019-10-23 10:00 | 14.791
FR | 2019-10-23 11:00 | 15.694
FR | 2019-10-23 12:00 | 16.425
FR | 2019-10-23 13:00 | 16.831
FR | 2019-10-23 14:00 | 16.854
FR | 2019-10-23 15:00 | 16.253
FR | 2019-10-23 16:00 | 14.878
FR | 2019-10-23 17:00 | 13.806
FR | 2019-10-23 18:00 | 13.41
FR | 2019-10-23 19:00 | 13.193
FR | 2019-10-23 20:00 | 12.962
FR | 2019-10-23 21:00 | 12.643
FR | 2019-10-23 22:00 | 12.22
FR | 2019-10-23 23:00 | 11.994
FR | 2019-10-24 | 11.848
FR | 2019-10-24 01:00 | 12.017
FR | 2019-10-24 02:00 | 11.779
FR | 2019-10-24 03:00 | 11.504
FR | 2019-10-24 04:00 | 11.37
FR | 2019-10-24 05:00 | 11.229
FR | 2019-10-24 06:00 | 11.113
FR | 2019-10-24 07:00 | 11.796
FR | 2019-10-24 08:00 | 12.857
FR | 2019-10-24 09:00 | 14.119
FR | 2019-10-24 10:00 | 15.329
FR | 2019-10-24 11:00 | 16.184
FR | 2019-10-24 12:00 | 16.7
FR | 2019-10-24 13:00 | 16.877
FR | 2019-10-24 14:00 | 16.612
FR | 2019-10-24 15:00 | 15.832
FR | 2019-10-24 16:00 | 14.341
FR | 2019-10-24 17:00 | 13.08
FR | 2019-10-24 18:00 | 12.54
FR | 2019-10-24 19:00 | 12.054
FR | 2019-10-24 20:00 | 11.638
FR | 2019-10-24 21:00 | 11.349
FR | 2019-10-24 22:00 | 11.109
FR | 2019-10-24 23:00 | 10.825
FR | 2019-10-25 | 10.538
FR | 2019-10-25 01:00 | 10.367
FR | 2019-10-25 02:00 | 10.131
FR | 2019-10-25 03:00 | 9.911
FR | 2019-10-25 04:00 | 9.748
FR | 2019-10-25 05:00 | 9.629
FR | 2019-10-25 06:00 | 9.568
FR | 2019-10-25 07:00 | 10.651
FR | 2019-10-25 08:00 | 12.285
FR | 2019-10-25 09:00 | 14.149
FR | 2019-10-25 10:00 | 15.761
FR | 2019-10-25 11:00 | 17.005
FR | 2019-10-25 12:00 | 17.769
FR | 2019-10-25 13:00 | 18.104
FR | 2019-10-25 14:00 | 17.994
FR | 2019-10-25 15:00 | 17.379
FR | 2019-10-25 16:00 | 15.567
FR | 2019-10-25 17:00 | 13.894
FR | 2019-10-25 18:00 | 13.288
FR | 2019-10-25 19:00 | 12.726
FR | 2019-10-25 20:00 | 12.214
FR | 2019-10-25 21:00 | 11.839
FR | 2019-10-25 22:00 | 11.543
FR | 2019-10-25 23:00 | 11.226
FR | 2019-10-26 | 10.888
FR | 2019-10-26 01:00 | 10.538
FR | 2019-10-26 02:00 | 10.202
FR | 2019-10-26 03:00 | 9.884
FR | 2019-10-26 04:00 | 9.582
FR | 2019-10-26 05:00 | 9.349
FR | 2019-10-26 06:00 | 9.2
FR | 2019-10-26 07:00 | 10.341
FR | 2019-10-26 08:00 | 12.27
FR | 2019-10-26 09:00 | 14.521
FR | 2019-10-26 10:00 | 16.84
FR | 2019-10-26 11:00 | 18.57
FR | 2019-10-26 12:00 | 19.669
FR | 2019-10-26 13:00 | 20.144
FR | 2019-10-26 14:00 | 19.963
FR | 2019-10-26 15:00 | 18.902
FR | 2019-10-26 16:00 | 16.665
FR | 2019-10-26 17:00 | 14.996
FR | 2019-10-26 18:00 | 14.394
FR | 2019-10-26 19:00 | 13.87
FR | 2019-10-26 20:00 | 13.391
FR | 2019-10-26 21:00 | 13.009
FR | 2019-10-26 22:00 | 12.718
FR | 2019-10-26 23:00 | 12.441
FR | 2019-10-27 | 12.168
FR | 2019-10-27 01:00 | 11.87
FR | 2019-10-27 02:00 | 11.531
FR | 2019-10-27 03:00 | 11.197
FR | 2019-10-27 04:00 | 10.833
FR | 2019-10-27 05:00 | 10.391
FR | 2019-10-27 06:00 | 10
FR | 2019-10-27 07:00 | 10.547
FR | 2019-10-27 08:00 | 11.618
FR | 2019-10-27 09:00 | 12.641
FR | 2019-10-27 10:00 | 13.52
FR | 2019-10-27 11:00 | 14.185
FR | 2019-10-27 12:00 | 14.608
FR | 2019-10-27 13:00 | 14.717
FR | 2019-10-27 14:00 | 14.497
FR | 2019-10-27 15:00 | 13.814
FR | 2019-10-27 16:00 | 12.484
FR | 2019-10-27 17:00 | 11.471
FR | 2019-10-27 18:00 | 10.978
FR | 2019-10-27 19:00 | 10.646
FR | 2019-10-27 20:00 | 10.386
FR | 2019-10-27 21:00 | 10.142
FR | 2019-10-27 22:00 | 9.884
FR | 2019-10-27 23:00 | 9.609
FR | 2019-10-28 | 9.362
FR | 2019-10-28 01:00 | 9.101
FR | 2019-10-28 02:00 | 8.847
FR | 2019-10-28 03:00 | 8.551
FR | 2019-10-28 04:00 | 8.3
FR | 2019-10-28 05:00 | 8.143
FR | 2019-10-28 06:00 | 8.067
FR | 2019-10-28 07:00 | 8.602
FR | 2019-10-28 08:00 | 9.716
FR | 2019-10-28 09:00 | 10.993
FR | 2019-10-28 10:00 | 12.273
FR | 2019-10-28 11:00 | 13.221
FR | 2019-10-28 12:00 | 13.783
FR | 2019-10-28 13:00 | 13.951
FR | 2019-10-28 14:00 | 13.691
FR | 2019-10-28 15:00 | 12.956
FR | 2019-10-28 16:00 | 11.677
FR | 2019-10-28 17:00 | 10.836
FR | 2019-10-28 18:00 | 10.436
FR | 2019-10-28 19:00 | 10.039
FR | 2019-10-28 20:00 | 9.69
FR | 2019-10-28 21:00 | 9.448
FR | 2019-10-28 22:00 | 9.329
FR | 2019-10-28 23:00 | 9.214
FR | 2019-10-29 | 9.085
FR | 2019-10-29 01:00 | 8.949
FR | 2019-10-29 02:00 | 8.796
FR | 2019-10-29 03:00 | 8.626
FR | 2019-10-29 04:00 | 8.5
FR | 2019-10-29 05:00 | 8.362
FR | 2019-10-29 06:00 | 8.221
FR | 2019-10-29 07:00 | 8.728
FR | 2019-10-29 08:00 | 9.761
FR | 2019-10-29 09:00 | 10.984
FR | 2019-10-29 10:00 | 12.247
FR | 2019-10-29 11:00 | 13.31
FR | 2019-10-29 12:00 | 14.031
FR | 2019-10-29 13:00 | 14.33
FR | 2019-10-29 14:00 | 14.185
FR | 2019-10-29 15:00 | 13.553
FR | 2019-10-29 16:00 | 11.938
FR | 2019-10-29 17:00 | 10.791
FR | 2019-10-29 18:00 | 10.315
FR | 2019-10-29 19:00 | 9.879
FR | 2019-10-29 20:00 | 9.488
FR | 2019-10-29 21:00 | 9.234
FR | 2019-10-29 22:00 | 9.053
FR | 2019-10-29 23:00 | 8.85
FR | 2019-10-30 | 8.622
FR | 2019-10-30 01:00 | 8.413
FR | 2019-10-30 02:00 | 8.269
FR | 2019-10-30 03:00 | 8.115
FR | 2019-10-30 04:00 | 7.953
FR | 2019-10-30 05:00 | 7.833
FR | 2019-10-30 06:00 | 7.727
FR | 2019-10-30 07:00 | 8.295
FR | 2019-10-30 08:00 | 9.522
FR | 2019-10-30 09:00 | 10.906
FR | 2019-10-30 10:00 | 12.289
FR | 2019-10-30 11:00 | 13.365
FR | 2019-10-30 12:00 | 14.027
FR | 2019-10-30 13:00 | 14.271
FR | 2019-10-30 14:00 | 14.078
FR | 2019-10-30 15:00 | 13.344
FR | 2019-10-30 16:00 | 11.858
FR | 2019-10-30 17:00 | 10.929
FR | 2019-10-30 18:00 | 10.505
FR | 2019-10-30 19:00 | 10.1
FR | 2019-10-30 20:00 | 9.792
FR | 2019-10-30 21:00 | 9.592
FR | 2019-10-30 22:00 | 9.457
FR | 2019-10-30 23:00 | 9.365
FR | 2019-10-31 | 9.292
FR | 2019-10-31 01:00 | 9.23
FR | 2019-10-31 02:00 | 9.15
FR | 2019-10-31 03:00 | 9.055
FR | 2019-10-31 04:00 | 8.928
FR | 2019-10-31 05:00 | 8.821
FR | 2019-10-31 06:00 | 8.696
FR | 2019-10-31 07:00 | 8.976
FR | 2019-10-31 08:00 | 9.81
FR | 2019-10-31 09:00 | 10.712
FR | 2019-10-31 10:00 | 11.736
FR | 2019-10-31 11:00 | 12.67
FR | 2019-10-31 12:00 | 13.35
FR | 2019-10-31 13:00 | 13.687
FR | 2019-10-31 14:00 | 13.647
FR | 2019-10-31 15:00 | 13.119
FR | 2019-10-31 16:00 | 11.794
FR | 2019-10-31 17:00 | 10.857
FR | 2019-10-31 18:00 | 10.462
FR | 2019-10-31 19:00 | 10.148
FR | 2019-10-31 20:00 | 9.895
FR | 2019-10-31 21:00 | 9.695
FR | 2019-10-31 22:00 | 9.629
FR | 2019-10-31 23:00 | 9.623
FR | 2019-11-01 | 9.658
FR | 2019-11-01 01:00 | 9.761
FR | 2019-11-01 02:00 | 9.914
FR | 2019-11-01 03:00 | 10.08
FR | 2019-11-01 04:00 | 10.23
FR | 2019-11-01 05:00 | 10.405
FR | 2019-11-01 06:00 | 10.642
FR | 2019-11-01 07:00 | 11.199
FR | 2019-11-01 08:00 | 11.973
FR | 2019-11-01 09:00 | 12.678
FR | 2019-11-01 10:00 | 13.452
FR | 2019-11-01 11:00 | 14.215
FR | 2019-11-01 12:00 | 14.814
FR | 2019-11-01 13:00 | 15.173
FR | 2019-11-01 14:00 | 15.244
FR | 2019-11-01 15:00 | 14.982
FR | 2019-11-01 16:00 | 14.478
FR | 2019-11-01 17:00 | 14.265
FR | 2019-11-01 18:00 | 14.225
FR | 2019-11-01 19:00 | 14.155
FR | 2019-11-01 20:00 | 14.073
FR | 2019-11-01 21:00 | 14.026
FR | 2019-11-01 22:00 | 13.975
FR | 2019-11-01 23:00 | 13.876
FR | 2019-11-02 | 13.755
FR | 2019-11-02 01:00 | 13.6
FR | 2019-11-02 02:00 | 13.419
FR | 2019-11-02 03:00 | 13.249
FR | 2019-11-02 04:00 | 13.046
FR | 2019-11-02 05:00 | 12.795
FR | 2019-11-02 06:00 | 12.538
FR | 2019-11-02 07:00 | 12.587
FR | 2019-11-02 08:00 | 13.102
FR | 2019-11-02 09:00 | 13.789
FR | 2019-11-02 10:00 | 14.545
FR | 2019-11-02 11:00 | 15.11
FR | 2019-11-02 12:00 | 15.327
FR | 2019-11-02 13:00 | 15.211
FR | 2019-11-02 14:00 | 14.755
FR | 2019-11-02 15:00 | 13.9
FR | 2019-11-02 16:00 | 12.738
FR | 2019-11-02 17:00 | 12.06
FR | 2019-11-02 18:00 | 11.694
FR | 2019-11-02 19:00 | 11.472
FR | 2019-11-02 20:00 | 11.302
FR | 2019-11-02 21:00 | 11.182
FR | 2019-11-02 22:00 | 11.085
FR | 2019-11-02 23:00 | 11.017
FR | 2019-11-03 | 11.01
FR | 2019-11-03 01:00 | 11.033
FR | 2019-11-03 02:00 | 11.033
FR | 2019-11-03 03:00 | 10.983
FR | 2019-11-03 04:00 | 10.92
FR | 2019-11-03 05:00 | 10.871
FR | 2019-11-03 06:00 | 10.792
FR | 2019-11-03 07:00 | 10.895
FR | 2019-11-03 08:00 | 11.244
FR | 2019-11-03 09:00 | 11.772
FR | 2019-11-03 10:00 | 12.405
FR | 2019-11-03 11:00 | 12.908
FR | 2019-11-03 12:00 | 13.102
FR | 2019-11-03 13:00 | 12.976
FR | 2019-11-03 14:00 | 12.629
FR | 2019-11-03 15:00 | 12.085
FR | 2019-11-03 16:00 | 10.972
FR | 2019-11-03 17:00 | 10.396
FR | 2019-11-03 18:00 | 10.258
FR | 2019-11-03 19:00 | 10.143
FR | 2019-11-03 20:00 | 10.088
FR | 2019-11-03 21:00 | 9.993
FR | 2019-11-03 22:00 | 9.836
FR | 2019-11-03 23:00 | 9.706
FR | 2019-11-04 | 9.6
FR | 2019-11-04 01:00 | 9.525
FR | 2019-11-04 02:00 | 9.511
FR | 2019-11-04 03:00 | 9.608
FR | 2019-11-04 04:00 | 9.711
FR | 2019-11-04 05:00 | 9.778
FR | 2019-11-04 06:00 | 9.83
FR | 2019-11-04 07:00 | 10.182
FR | 2019-11-04 08:00 | 11.074
FR | 2019-11-04 09:00 | 12.145
FR | 2019-11-04 10:00 | 13.186
FR | 2019-11-04 11:00 | 13.871
FR | 2019-11-04 12:00 | 14.1
FR | 2019-11-04 13:00 | 13.961
FR | 2019-11-04 14:00 | 13.525
FR | 2019-11-04 15:00 | 12.702
FR | 2019-11-04 16:00 | 11.502
FR | 2019-11-04 17:00 | 10.748
FR | 2019-11-04 18:00 | 10.283
FR | 2019-11-04 19:00 | 9.837
FR | 2019-11-04 20:00 | 9.437
FR | 2019-11-04 21:00 | 9.088
FR | 2019-11-04 22:00 | 8.818
FR | 2019-11-04 23:00 | 8.597
FR | 2019-11-05 | 8.384
FR | 2019-11-05 01:00 | 8.195
FR | 2019-11-05 02:00 | 8.074
FR | 2019-11-05 03:00 | 7.991
FR | 2019-11-05 04:00 | 7.961
FR | 2019-11-05 05:00 | 7.897
FR | 2019-11-05 06:00 | 7.845
FR | 2019-11-05 07:00 | 8.275
FR | 2019-11-05 08:00 | 9.137
FR | 2019-11-05 09:00 | 10.019
FR | 2019-11-05 10:00 | 10.82
FR | 2019-11-05 11:00 | 11.38
FR | 2019-11-05 12:00 | 11.692
FR | 2019-11-05 13:00 | 11.748
FR | 2019-11-05 14:00 | 11.547
FR | 2019-11-05 15:00 | 10.865
FR | 2019-11-05 16:00 | 9.461
FR | 2019-11-05 17:00 | 8.711
FR | 2019-11-05 18:00 | 8.305
FR | 2019-11-05 19:00 | 7.933
FR | 2019-11-05 20:00 | 7.574
FR | 2019-11-05 21:00 | 7.306
FR | 2019-11-05 22:00 | 7.158
FR | 2019-11-05 23:00 | 7.116
FR | 2019-11-06 | 7.13
FR | 2019-11-06 01:00 | 7.234
FR | 2019-11-06 02:00 | 7.305
FR | 2019-11-06 03:00 | 7.345
FR | 2019-11-06 04:00 | 7.342
FR | 2019-11-06 05:00 | 7.33
FR | 2019-11-06 06:00 | 7.228
FR | 2019-11-06 07:00 | 7.506
FR | 2019-11-06 08:00 | 8.353
FR | 2019-11-06 09:00 | 9.237
FR | 2019-11-06 10:00 | 10.226
FR | 2019-11-06 11:00 | 10.98
FR | 2019-11-06 12:00 | 11.367
FR | 2019-11-06 13:00 | 11.469
FR | 2019-11-06 14:00 | 11.253
FR | 2019-11-06 15:00 | 10.458
FR | 2019-11-06 16:00 | 8.97
FR | 2019-11-06 17:00 | 8.268
FR | 2019-11-06 18:00 | 8.051
FR | 2019-11-06 19:00 | 7.853
FR | 2019-11-06 20:00 | 7.652
FR | 2019-11-06 21:00 | 7.498
FR | 2019-11-06 22:00 | 7.359
FR | 2019-11-06 23:00 | 7.213
FR | 2019-11-07 | 7.103
FR | 2019-11-07 01:00 | 6.996
FR | 2019-11-07 02:00 | 6.878
FR | 2019-11-07 03:00 | 6.806
FR | 2019-11-07 04:00 | 6.767
FR | 2019-11-07 05:00 | 6.721
FR | 2019-11-07 06:00 | 6.685
FR | 2019-11-07 07:00 | 6.869
FR | 2019-11-07 08:00 | 7.605
FR | 2019-11-07 09:00 | 8.515
FR | 2019-11-07 10:00 | 9.371
FR | 2019-11-07 11:00 | 9.857
FR | 2019-11-07 12:00 | 10.029
FR | 2019-11-07 13:00 | 9.974
FR | 2019-11-07 14:00 | 9.661
FR | 2019-11-07 15:00 | 8.89
FR | 2019-11-07 16:00 | 7.451
FR | 2019-11-07 17:00 | 6.691
FR | 2019-11-07 18:00 | 6.329
FR | 2019-11-07 19:00 | 6.051
FR | 2019-11-07 20:00 | 5.842
FR | 2019-11-07 21:00 | 5.66
FR | 2019-11-07 22:00 | 5.51
FR | 2019-11-07 23:00 | 5.396
FR | 2019-11-08 | 5.314
FR | 2019-11-08 01:00 | 5.223
FR | 2019-11-08 02:00 | 5.079
FR | 2019-11-08 03:00 | 4.947
FR | 2019-11-08 04:00 | 4.842
FR | 2019-11-08 05:00 | 4.781
FR | 2019-11-08 06:00 | 4.762
FR | 2019-11-08 07:00 | 5.097
FR | 2019-11-08 08:00 | 5.88
FR | 2019-11-08 09:00 | 6.82
FR | 2019-11-08 10:00 | 7.829
FR | 2019-11-08 11:00 | 8.637
FR | 2019-11-08 12:00 | 9.259
FR | 2019-11-08 13:00 | 9.558
FR | 2019-11-08 14:00 | 9.406
FR | 2019-11-08 15:00 | 8.582
FR | 2019-11-08 16:00 | 6.857
FR | 2019-11-08 17:00 | 6.004
FR | 2019-11-08 18:00 | 5.576
FR | 2019-11-08 19:00 | 5.236
FR | 2019-11-08 20:00 | 4.876
FR | 2019-11-08 21:00 | 4.449
FR | 2019-11-08 22:00 | 4.072
FR | 2019-11-08 23:00 | 3.834
FR | 2019-11-09 | 3.74
FR | 2019-11-09 01:00 | 3.661
FR | 2019-11-09 02:00 | 3.667
FR | 2019-11-09 03:00 | 3.746
FR | 2019-11-09 04:00 | 3.712
FR | 2019-11-09 05:00 | 3.639
FR | 2019-11-09 06:00 | 3.55
FR | 2019-11-09 07:00 | 3.901
FR | 2019-11-09 08:00 | 5.044
FR | 2019-11-09 09:00 | 6.276
FR | 2019-11-09 10:00 | 7.657
FR | 2019-11-09 11:00 | 8.758
FR | 2019-11-09 12:00 | 9.369
FR | 2019-11-09 13:00 | 9.546
FR | 2019-11-09 14:00 | 9.272
FR | 2019-11-09 15:00 | 8.246
FR | 2019-11-09 16:00 | 6.504
FR | 2019-11-09 17:00 | 6.026
FR | 2019-11-09 18:00 | 5.749
FR | 2019-11-09 19:00 | 5.291
FR | 2019-11-09 20:00 | 4.92
FR | 2019-11-09 21:00 | 4.745
FR | 2019-11-09 22:00 | 4.659
FR | 2019-11-09 23:00 | 4.577
FR | 2019-11-10 | 4.516
FR | 2019-11-10 01:00 | 4.437
FR | 2019-11-10 02:00 | 4.35
FR | 2019-11-10 03:00 | 4.219
FR | 2019-11-10 04:00 | 4.068
FR | 2019-11-10 05:00 | 3.916
FR | 2019-11-10 06:00 | 3.759
FR | 2019-11-10 07:00 | 3.926
FR | 2019-11-10 08:00 | 4.787
FR | 2019-11-10 09:00 | 5.834
FR | 2019-11-10 10:00 | 6.981
FR | 2019-11-10 11:00 | 8.047
FR | 2019-11-10 12:00 | 8.747
FR | 2019-11-10 13:00 | 9.019
FR | 2019-11-10 14:00 | 8.877
FR | 2019-11-10 15:00 | 8.001
FR | 2019-11-10 16:00 | 6.289
FR | 2019-11-10 17:00 | 5.477
FR | 2019-11-10 18:00 | 4.947
FR | 2019-11-10 19:00 | 4.417
FR | 2019-11-10 20:00 | 3.929
FR | 2019-11-10 21:00 | 3.52
FR | 2019-11-10 22:00 | 3.356
FR | 2019-11-10 23:00 | 3.437
FR | 2019-11-11 | 3.651
FR | 2019-11-11 01:00 | 3.732
FR | 2019-11-11 02:00 | 3.767
FR | 2019-11-11 03:00 | 3.778
FR | 2019-11-11 04:00 | 3.762
FR | 2019-11-11 05:00 | 3.737
FR | 2019-11-11 06:00 | 3.765
FR | 2019-11-11 07:00 | 4.067
FR | 2019-11-11 08:00 | 4.87
FR | 2019-11-11 09:00 | 5.792
FR | 2019-11-11 10:00 | 6.818
FR | 2019-11-11 11:00 | 7.747
FR | 2019-11-11 12:00 | 8.6
FR | 2019-11-11 13:00 | 9.212
FR | 2019-11-11 14:00 | 9.163
FR | 2019-11-11 15:00 | 8.203
FR | 2019-11-11 16:00 | 6.706
FR | 2019-11-11 17:00 | 6.129
FR | 2019-11-11 18:00 | 5.825
FR | 2019-11-11 19:00 | 5.494
FR | 2019-11-11 20:00 | 5.211
FR | 2019-11-11 21:00 | 4.953
FR | 2019-11-11 22:00 | 4.779
FR | 2019-11-11 23:00 | 4.599
FR | 2019-11-12 | 4.421
FR | 2019-11-12 01:00 | 4.36
FR | 2019-11-12 02:00 | 4.333
FR | 2019-11-12 03:00 | 4.335
FR | 2019-11-12 04:00 | 4.286
FR | 2019-11-12 05:00 | 4.305
FR | 2019-11-12 06:00 | 4.355
FR | 2019-11-12 07:00 | 4.633
FR | 2019-11-12 08:00 | 5.435
FR | 2019-11-12 09:00 | 6.338
FR | 2019-11-12 10:00 | 7.265
FR | 2019-11-12 11:00 | 7.972
FR | 2019-11-12 12:00 | 8.4
FR | 2019-11-12 13:00 | 8.643
FR | 2019-11-12 14:00 | 8.564
FR | 2019-11-12 15:00 | 7.726
FR | 2019-11-12 16:00 | 6.117
FR | 2019-11-12 17:00 | 5.388
FR | 2019-11-12 18:00 | 4.947
FR | 2019-11-12 19:00 | 4.599
FR | 2019-11-12 20:00 | 4.378
FR | 2019-11-12 21:00 | 4.191
FR | 2019-11-12 22:00 | 4.048
FR | 2019-11-12 23:00 | 3.952
FR | 2019-11-13 | 3.902
FR | 2019-11-13 01:00 | 3.946
FR | 2019-11-13 02:00 | 3.988
FR | 2019-11-13 03:00 | 3.95
FR | 2019-11-13 04:00 | 3.876
FR | 2019-11-13 05:00 | 3.78
FR | 2019-11-13 06:00 | 3.75
FR | 2019-11-13 07:00 | 3.959
FR | 2019-11-13 08:00 | 4.83
FR | 2019-11-13 09:00 | 5.846
FR | 2019-11-13 10:00 | 6.974
FR | 2019-11-13 11:00 | 7.853
FR | 2019-11-13 12:00 | 8.342
FR | 2019-11-13 13:00 | 8.526
FR | 2019-11-13 14:00 | 8.32
FR | 2019-11-13 15:00 | 7.483
FR | 2019-11-13 16:00 | 6.07
FR | 2019-11-13 17:00 | 5.559
FR | 2019-11-13 18:00 | 5.216
FR | 2019-11-13 19:00 | 4.874
FR | 2019-11-13 20:00 | 4.55
FR | 2019-11-13 21:00 | 4.304
FR | 2019-11-13 22:00 | 4.099
FR | 2019-11-13 23:00 | 3.96
FR | 2019-11-14 | 3.852
FR | 2019-11-14 01:00 | 3.743
FR | 2019-11-14 02:00 | 3.667
FR | 2019-11-14 03:00 | 3.663
FR | 2019-11-14 04:00 | 3.729
FR | 2019-11-14 05:00 | 3.76
FR | 2019-11-14 06:00 | 3.68
FR | 2019-11-14 07:00 | 3.692
FR | 2019-11-14 08:00 | 4.338
FR | 2019-11-14 09:00 | 5.024
FR | 2019-11-14 10:00 | 5.732
FR | 2019-11-14 11:00 | 6.319
FR | 2019-11-14 12:00 | 6.684
FR | 2019-11-14 13:00 | 6.727
FR | 2019-11-14 14:00 | 6.406
FR | 2019-11-14 15:00 | 5.666
FR | 2019-11-14 16:00 | 4.489
FR | 2019-11-14 17:00 | 3.996
FR | 2019-11-14 18:00 | 3.681
FR | 2019-11-14 19:00 | 3.36
FR | 2019-11-14 20:00 | 3.075
FR | 2019-11-14 21:00 | 2.817
FR | 2019-11-14 22:00 | 2.617
FR | 2019-11-14 23:00 | 2.519
FR | 2019-11-15 | 2.456
FR | 2019-11-15 01:00 | 2.442
FR | 2019-11-15 02:00 | 2.324
FR | 2019-11-15 03:00 | 2.207
FR | 2019-11-15 04:00 | 2.055
FR | 2019-11-15 05:00 | 1.902
FR | 2019-11-15 06:00 | 1.774
FR | 2019-11-15 07:00 | 1.812
FR | 2019-11-15 08:00 | 2.305
FR | 2019-11-15 09:00 | 2.924
FR | 2019-11-15 10:00 | 3.522
FR | 2019-11-15 11:00 | 4.067
FR | 2019-11-15 12:00 | 4.472
FR | 2019-11-15 13:00 | 4.674
FR | 2019-11-15 14:00 | 4.623
FR | 2019-11-15 15:00 | 4.158
FR | 2019-11-15 16:00 | 3.277
FR | 2019-11-15 17:00 | 2.845
FR | 2019-11-15 18:00 | 2.689
FR | 2019-11-15 19:00 | 2.559
FR | 2019-11-15 20:00 | 2.429
FR | 2019-11-15 21:00 | 2.344
FR | 2019-11-15 22:00 | 2.316
FR | 2019-11-15 23:00 | 2.273
FR | 2019-11-16 | 2.226
FR | 2019-11-16 01:00 | 2.148
FR | 2019-11-16 02:00 | 2.064
FR | 2019-11-16 03:00 | 2.022
FR | 2019-11-16 04:00 | 2.01
FR | 2019-11-16 05:00 | 1.985
FR | 2019-11-16 06:00 | 1.903
FR | 2019-11-16 07:00 | 2.005
FR | 2019-11-16 08:00 | 3.01
FR | 2019-11-16 09:00 | 4.161
FR | 2019-11-16 10:00 | 5.223
FR | 2019-11-16 11:00 | 6.117
FR | 2019-11-16 12:00 | 6.716
FR | 2019-11-16 13:00 | 6.96
FR | 2019-11-16 14:00 | 6.81
FR | 2019-11-16 15:00 | 5.988
FR | 2019-11-16 16:00 | 4.719
FR | 2019-11-16 17:00 | 4.208
FR | 2019-11-16 18:00 | 3.809
FR | 2019-11-16 19:00 | 3.443
FR | 2019-11-16 20:00 | 3.086
FR | 2019-11-16 21:00 | 2.784
FR | 2019-11-16 22:00 | 2.548
FR | 2019-11-16 23:00 | 2.406
FR | 2019-11-17 | 2.299
FR | 2019-11-17 01:00 | 2.253
FR | 2019-11-17 02:00 | 2.167
FR | 2019-11-17 03:00 | 2.027
FR | 2019-11-17 04:00 | 1.801
FR | 2019-11-17 05:00 | 1.62
FR | 2019-11-17 06:00 | 1.53
FR | 2019-11-17 07:00 | 1.671
FR | 2019-11-17 08:00 | 2.581
FR | 2019-11-17 09:00 | 3.569
FR | 2019-11-17 10:00 | 4.677
FR | 2019-11-17 11:00 | 5.686
FR | 2019-11-17 12:00 | 6.436
FR | 2019-11-17 13:00 | 6.691
FR | 2019-11-17 14:00 | 6.467
FR | 2019-11-17 15:00 | 5.54
FR | 2019-11-17 16:00 | 4.129
FR | 2019-11-17 17:00 | 3.616
FR | 2019-11-17 18:00 | 3.325
FR | 2019-11-17 19:00 | 3.056
FR | 2019-11-17 20:00 | 2.807
FR | 2019-11-17 21:00 | 2.588
FR | 2019-11-17 22:00 | 2.386
FR | 2019-11-17 23:00 | 2.226
FR | 2019-11-18 | 2.126
FR | 2019-11-18 01:00 | 2.076
FR | 2019-11-18 02:00 | 2.08
FR | 2019-11-18 03:00 | 2.147
FR | 2019-11-18 04:00 | 2.222
FR | 2019-11-18 05:00 | 2.276
FR | 2019-11-18 06:00 | 2.306
FR | 2019-11-18 07:00 | 2.513
FR | 2019-11-18 08:00 | 3.531
FR | 2019-11-18 09:00 | 4.583
FR | 2019-11-18 10:00 | 5.621
FR | 2019-11-18 11:00 | 6.493
FR | 2019-11-18 12:00 | 6.953
FR | 2019-11-18 13:00 | 7.069
FR | 2019-11-18 14:00 | 6.911
FR | 2019-11-18 15:00 | 6.182
FR | 2019-11-18 16:00 | 4.951
FR | 2019-11-18 17:00 | 4.502
FR | 2019-11-18 18:00 | 4.124
FR | 2019-11-18 19:00 | 3.671
FR | 2019-11-18 20:00 | 3.228
FR | 2019-11-18 21:00 | 2.861
FR | 2019-11-18 22:00 | 2.607
FR | 2019-11-18 23:00 | 2.39
FR | 2019-11-19 | 2.185
FR | 2019-11-19 01:00 | 1.957
FR | 2019-11-19 02:00 | 1.801
FR | 2019-11-19 03:00 | 1.809
FR | 2019-11-19 04:00 | 1.875
FR | 2019-11-19 05:00 | 1.889
FR | 2019-11-19 06:00 | 1.889
FR | 2019-11-19 07:00 | 1.926
FR | 2019-11-19 08:00 | 2.877
FR | 2019-11-19 09:00 | 4.039
FR | 2019-11-19 10:00 | 5.516
FR | 2019-11-19 11:00 | 6.897
FR | 2019-11-19 12:00 | 7.691
FR | 2019-11-19 13:00 | 7.963
FR | 2019-11-19 14:00 | 7.739
FR | 2019-11-19 15:00 | 6.563
FR | 2019-11-19 16:00 | 4.811
FR | 2019-11-19 17:00 | 3.97
FR | 2019-11-19 18:00 | 3.447
FR | 2019-11-19 19:00 | 2.932
FR | 2019-11-19 20:00 | 2.318
FR | 2019-11-19 21:00 | 1.79
FR | 2019-11-19 22:00 | 1.367
FR | 2019-11-19 23:00 | 0.988
FR | 2019-11-20 | 0.686
FR | 2019-11-20 01:00 | 0.439
FR | 2019-11-20 02:00 | 0.197
FR | 2019-11-20 03:00 | 0.023
FR | 2019-11-20 04:00 | -0.092
FR | 2019-11-20 05:00 | -0.119
FR | 2019-11-20 06:00 | -0.058
FR | 2019-11-20 07:00 | 0.156
FR | 2019-11-20 08:00 | 1.402
FR | 2019-11-20 09:00 | 2.892
FR | 2019-11-20 10:00 | 4.552
FR | 2019-11-20 11:00 | 6.043
FR | 2019-11-20 12:00 | 7.114
FR | 2019-11-20 13:00 | 7.646
FR | 2019-11-20 14:00 | 7.555
FR | 2019-11-20 15:00 | 6.203
FR | 2019-11-20 16:00 | 4.176
FR | 2019-11-20 17:00 | 3.619
FR | 2019-11-20 18:00 | 3.266
FR | 2019-11-20 19:00 | 3.065
FR | 2019-11-20 20:00 | 2.962
FR | 2019-11-20 21:00 | 2.926
FR | 2019-11-20 22:00 | 2.959
FR | 2019-11-20 23:00 | 3.017
FR | 2019-11-21 | 3.076
FR | 2019-11-21 01:00 | 3.142
FR | 2019-11-21 02:00 | 3.211
FR | 2019-11-21 03:00 | 3.241
FR | 2019-11-21 04:00 | 3.235
FR | 2019-11-21 05:00 | 3.25
FR | 2019-11-21 06:00 | 3.237
FR | 2019-11-21 07:00 | 3.373
FR | 2019-11-21 08:00 | 4.108
FR | 2019-11-21 09:00 | 4.991
FR | 2019-11-21 10:00 | 6.052
FR | 2019-11-21 11:00 | 7.123
FR | 2019-11-21 12:00 | 7.972
FR | 2019-11-21 13:00 | 8.471
FR | 2019-11-21 14:00 | 8.495
FR | 2019-11-21 15:00 | 7.61
FR | 2019-11-21 16:00 | 6.527
FR | 2019-11-21 17:00 | 6.419
FR | 2019-11-21 18:00 | 6.356
FR | 2019-11-21 19:00 | 6.274
FR | 2019-11-21 20:00 | 6.116
FR | 2019-11-21 21:00 | 5.927
FR | 2019-11-21 22:00 | 5.806
FR | 2019-11-21 23:00 | 5.763
FR | 2019-11-22 | 5.652
FR | 2019-11-22 01:00 | 5.544
FR | 2019-11-22 02:00 | 5.502
FR | 2019-11-22 03:00 | 5.402
FR | 2019-11-22 04:00 | 5.335
FR | 2019-11-22 05:00 | 5.262
FR | 2019-11-22 06:00 | 5.171
FR | 2019-11-22 07:00 | 5.159
FR | 2019-11-22 08:00 | 5.676
FR | 2019-11-22 09:00 | 6.512
FR | 2019-11-22 10:00 | 7.704
FR | 2019-11-22 11:00 | 8.967
FR | 2019-11-22 12:00 | 9.974
FR | 2019-11-22 13:00 | 10.413
FR | 2019-11-22 14:00 | 10.247
FR | 2019-11-22 15:00 | 9.405
FR | 2019-11-22 16:00 | 8.516
FR | 2019-11-22 17:00 | 8.24
FR | 2019-11-22 18:00 | 8.246
FR | 2019-11-22 19:00 | 8.326
FR | 2019-11-22 20:00 | 8.253
FR | 2019-11-22 21:00 | 8.262
FR | 2019-11-22 22:00 | 8.363
FR | 2019-11-22 23:00 | 8.428
FR | 2019-11-23 | 8.452
FR | 2019-11-23 01:00 | 8.531
FR | 2019-11-23 02:00 | 8.485
FR | 2019-11-23 03:00 | 8.302
FR | 2019-11-23 04:00 | 8.066
FR | 2019-11-23 05:00 | 7.837
FR | 2019-11-23 06:00 | 7.635
FR | 2019-11-23 07:00 | 7.553
FR | 2019-11-23 08:00 | 7.856
FR | 2019-11-23 09:00 | 8.343
FR | 2019-11-23 10:00 | 9.004
FR | 2019-11-23 11:00 | 9.723
FR | 2019-11-23 12:00 | 10.117
FR | 2019-11-23 13:00 | 10.105
FR | 2019-11-23 14:00 | 9.763
FR | 2019-11-23 15:00 | 9.039
FR | 2019-11-23 16:00 | 8.236
FR | 2019-11-23 17:00 | 7.911
FR | 2019-11-23 18:00 | 7.658
FR | 2019-11-23 19:00 | 7.436
FR | 2019-11-23 20:00 | 7.206
FR | 2019-11-23 21:00 | 6.986
FR | 2019-11-23 22:00 | 6.795
FR | 2019-11-23 23:00 | 6.65
FR | 2019-11-24 | 6.553
FR | 2019-11-24 01:00 | 6.404
FR | 2019-11-24 02:00 | 6.286
FR | 2019-11-24 03:00 | 6.169
FR | 2019-11-24 04:00 | 6.102
FR | 2019-11-24 05:00 | 6.095
FR | 2019-11-24 06:00 | 6.072
FR | 2019-11-24 07:00 | 6.075
FR | 2019-11-24 08:00 | 6.58
FR | 2019-11-24 09:00 | 7.319
FR | 2019-11-24 10:00 | 8.188
FR | 2019-11-24 11:00 | 9.18
FR | 2019-11-24 12:00 | 9.909
FR | 2019-11-24 13:00 | 10.235
FR | 2019-11-24 14:00 | 10.027
FR | 2019-11-24 15:00 | 8.907
FR | 2019-11-24 16:00 | 7.509
FR | 2019-11-24 17:00 | 7.028
FR | 2019-11-24 18:00 | 6.784
FR | 2019-11-24 19:00 | 6.624
FR | 2019-11-24 20:00 | 6.513
FR | 2019-11-24 21:00 | 6.487
FR | 2019-11-24 22:00 | 6.601
FR | 2019-11-24 23:00 | 6.694
FR | 2019-11-25 | 6.749
FR | 2019-11-25 01:00 | 6.786
FR | 2019-11-25 02:00 | 6.813
FR | 2019-11-25 03:00 | 6.768
FR | 2019-11-25 04:00 | 6.661
FR | 2019-11-25 05:00 | 6.537
FR | 2019-11-25 06:00 | 6.421
FR | 2019-11-25 07:00 | 6.501
FR | 2019-11-25 08:00 | 7.406
FR | 2019-11-25 09:00 | 8.485
FR | 2019-11-25 10:00 | 9.674
FR | 2019-11-25 11:00 | 10.658
FR | 2019-11-25 12:00 | 11.331
FR | 2019-11-25 13:00 | 11.639
FR | 2019-11-25 14:00 | 11.465
FR | 2019-11-25 15:00 | 10.55
FR | 2019-11-25 16:00 | 9.487
FR | 2019-11-25 17:00 | 9.09
FR | 2019-11-25 18:00 | 8.812
FR | 2019-11-25 19:00 | 8.546
FR | 2019-11-25 20:00 | 8.346
FR | 2019-11-25 21:00 | 8.268
FR | 2019-11-25 22:00 | 8.249
FR | 2019-11-25 23:00 | 8.194
FR | 2019-11-26 | 8.203
FR | 2019-11-26 01:00 | 8.236
FR | 2019-11-26 02:00 | 8.28
FR | 2019-11-26 03:00 | 8.31
FR | 2019-11-26 04:00 | 8.337
FR | 2019-11-26 05:00 | 8.361
FR | 2019-11-26 06:00 | 8.337
FR | 2019-11-26 07:00 | 8.405
FR | 2019-11-26 08:00 | 9.037
FR | 2019-11-26 09:00 | 9.914
FR | 2019-11-26 10:00 | 10.822
FR | 2019-11-26 11:00 | 11.754
FR | 2019-11-26 12:00 | 12.526
FR | 2019-11-26 13:00 | 12.927
FR | 2019-11-26 14:00 | 12.657
FR | 2019-11-26 15:00 | 11.517
FR | 2019-11-26 16:00 | 10.413
FR | 2019-11-26 17:00 | 10.063
FR | 2019-11-26 18:00 | 9.919
FR | 2019-11-26 19:00 | 9.868
FR | 2019-11-26 20:00 | 9.861
FR | 2019-11-26 21:00 | 9.918
FR | 2019-11-26 22:00 | 9.962
FR | 2019-11-26 23:00 | 9.992
FR | 2019-11-27 | 9.958
FR | 2019-11-27 01:00 | 9.931
FR | 2019-11-27 02:00 | 9.907
FR | 2019-11-27 03:00 | 9.852
FR | 2019-11-27 04:00 | 9.712
FR | 2019-11-27 05:00 | 9.522
FR | 2019-11-27 06:00 | 9.317
FR | 2019-11-27 07:00 | 9.252
FR | 2019-11-27 08:00 | 9.824
FR | 2019-11-27 09:00 | 10.476
FR | 2019-11-27 10:00 | 11.187
FR | 2019-11-27 11:00 | 11.871
FR | 2019-11-27 12:00 | 12.216
FR | 2019-11-27 13:00 | 12.261
FR | 2019-11-27 14:00 | 12.013
FR | 2019-11-27 15:00 | 11.302
FR | 2019-11-27 16:00 | 10.491
FR | 2019-11-27 17:00 | 10.154
FR | 2019-11-27 18:00 | 9.92
FR | 2019-11-27 19:00 | 9.72
FR | 2019-11-27 20:00 | 9.525
FR | 2019-11-27 21:00 | 9.354
FR | 2019-11-27 22:00 | 9.228
FR | 2019-11-27 23:00 | 9.09
FR | 2019-11-28 | 8.947
FR | 2019-11-28 01:00 | 8.813
FR | 2019-11-28 02:00 | 8.764
FR | 2019-11-28 03:00 | 8.766
FR | 2019-11-28 04:00 | 8.726
FR | 2019-11-28 05:00 | 8.695
FR | 2019-11-28 06:00 | 8.642
FR | 2019-11-28 07:00 | 8.635
FR | 2019-11-28 08:00 | 9.11
FR | 2019-11-28 09:00 | 9.83
FR | 2019-11-28 10:00 | 10.612
FR | 2019-11-28 11:00 | 11.252
FR | 2019-11-28 12:00 | 11.636
FR | 2019-11-28 13:00 | 11.645
FR | 2019-11-28 14:00 | 11.21
FR | 2019-11-28 15:00 | 10.288
FR | 2019-11-28 16:00 | 9.324
FR | 2019-11-28 17:00 | 8.986
FR | 2019-11-28 18:00 | 8.786
FR | 2019-11-28 19:00 | 8.654
FR | 2019-11-28 20:00 | 8.529
FR | 2019-11-28 21:00 | 8.421
FR | 2019-11-28 22:00 | 8.315
FR | 2019-11-28 23:00 | 8.199
FR | 2019-11-29 | 8.1
FR | 2019-11-29 01:00 | 7.998
FR | 2019-11-29 02:00 | 7.891
FR | 2019-11-29 03:00 | 7.814
FR | 2019-11-29 04:00 | 7.689
FR | 2019-11-29 05:00 | 7.556
FR | 2019-11-29 06:00 | 7.432
FR | 2019-11-29 07:00 | 7.374
FR | 2019-11-29 08:00 | 7.925
FR | 2019-11-29 09:00 | 8.617
FR | 2019-11-29 10:00 | 9.295
FR | 2019-11-29 11:00 | 9.834
FR | 2019-11-29 12:00 | 10.144
FR | 2019-11-29 13:00 | 10.202
FR | 2019-11-29 14:00 | 9.894
FR | 2019-11-29 15:00 | 8.615
FR | 2019-11-29 16:00 | 6.964
FR | 2019-11-29 17:00 | 6.439
FR | 2019-11-29 18:00 | 6.081
FR | 2019-11-29 19:00 | 5.724
FR | 2019-11-29 20:00 | 5.361
FR | 2019-11-29 21:00 | 4.953
FR | 2019-11-29 22:00 | 4.613
FR | 2019-11-29 23:00 | 4.381
FR | 2019-11-30 | 4.243
FR | 2019-11-30 01:00 | 4.106
FR | 2019-11-30 02:00 | 3.88
FR | 2019-11-30 03:00 | 3.625
FR | 2019-11-30 04:00 | 3.466
FR | 2019-11-30 05:00 | 3.414
FR | 2019-11-30 06:00 | 3.429
FR | 2019-11-30 07:00 | 3.505
FR | 2019-11-30 08:00 | 4.177
FR | 2019-11-30 09:00 | 5.087
FR | 2019-11-30 10:00 | 6.266
FR | 2019-11-30 11:00 | 7.414
FR | 2019-11-30 12:00 | 8.163
FR | 2019-11-30 13:00 | 8.295
FR | 2019-11-30 14:00 | 7.82
FR | 2019-11-30 15:00 | 6.525
FR | 2019-11-30 16:00 | 5.597
FR | 2019-11-30 17:00 | 5.27
FR | 2019-11-30 18:00 | 4.955
FR | 2019-11-30 19:00 | 4.683
FR | 2019-11-30 20:00 | 4.497
FR | 2019-11-30 21:00 | 4.418
FR | 2019-11-30 22:00 | 4.399
FR | 2019-11-30 23:00 | 4.4
FR | 2019-12-01 | 4.363
FR | 2019-12-01 01:00 | 4.266
FR | 2019-12-01 02:00 | 4.161
FR | 2019-12-01 03:00 | 4.029
FR | 2019-12-01 04:00 | 3.887
FR | 2019-12-01 05:00 | 3.756
FR | 2019-12-01 06:00 | 3.624
FR | 2019-12-01 07:00 | 3.537
FR | 2019-12-01 08:00 | 3.935
FR | 2019-12-01 09:00 | 4.5
FR | 2019-12-01 10:00 | 5.145
FR | 2019-12-01 11:00 | 5.726
FR | 2019-12-01 12:00 | 6.112
FR | 2019-12-01 13:00 | 6.269
FR | 2019-12-01 14:00 | 6.097
FR | 2019-12-01 15:00 | 5.431
FR | 2019-12-01 16:00 | 4.426
FR | 2019-12-01 17:00 | 3.996
FR | 2019-12-01 18:00 | 3.609
FR | 2019-12-01 19:00 | 3.295
FR | 2019-12-01 20:00 | 2.993
FR | 2019-12-01 21:00 | 2.707
FR | 2019-12-01 22:00 | 2.472
FR | 2019-12-01 23:00 | 2.231
FR | 2019-12-02 | 2.006
FR | 2019-12-02 01:00 | 1.91
FR | 2019-12-02 02:00 | 1.762
FR | 2019-12-02 03:00 | 1.682
FR | 2019-12-02 04:00 | 1.589
FR | 2019-12-02 05:00 | 1.578
FR | 2019-12-02 06:00 | 1.581
FR | 2019-12-02 07:00 | 1.599
FR | 2019-12-02 08:00 | 2.343
FR | 2019-12-02 09:00 | 3.461
FR | 2019-12-02 10:00 | 4.717
FR | 2019-12-02 11:00 | 5.808
FR | 2019-12-02 12:00 | 6.566
FR | 2019-12-02 13:00 | 6.802
FR | 2019-12-02 14:00 | 6.463
FR | 2019-12-02 15:00 | 4.922
FR | 2019-12-02 16:00 | 3.13
FR | 2019-12-02 17:00 | 2.482
FR | 2019-12-02 18:00 | 1.989
FR | 2019-12-02 19:00 | 1.548
FR | 2019-12-02 20:00 | 1.314
FR | 2019-12-02 21:00 | 1.216
FR | 2019-12-02 22:00 | 1.089
FR | 2019-12-02 23:00 | 0.972
FR | 2019-12-03 | 0.896
FR | 2019-12-03 01:00 | 0.845
FR | 2019-12-03 02:00 | 0.785
FR | 2019-12-03 03:00 | 0.707
FR | 2019-12-03 04:00 | 0.656
FR | 2019-12-03 05:00 | 0.541
FR | 2019-12-03 06:00 | 0.421
FR | 2019-12-03 07:00 | 0.404
FR | 2019-12-03 08:00 | 1.141
FR | 2019-12-03 09:00 | 2.223
FR | 2019-12-03 10:00 | 3.558
FR | 2019-12-03 11:00 | 4.85
FR | 2019-12-03 12:00 | 5.738
FR | 2019-12-03 13:00 | 6.147
FR | 2019-12-03 14:00 | 5.891
FR | 2019-12-03 15:00 | 4.189
FR | 2019-12-03 16:00 | 2.255
FR | 2019-12-03 17:00 | 1.705
FR | 2019-12-03 18:00 | 1.339
FR | 2019-12-03 19:00 | 1.103
FR | 2019-12-03 20:00 | 0.976
FR | 2019-12-03 21:00 | 0.875
FR | 2019-12-03 22:00 | 0.683
FR | 2019-12-03 23:00 | 0.525
FR | 2019-12-04 | 0.373
FR | 2019-12-04 01:00 | 0.203
FR | 2019-12-04 02:00 | 0.057
FR | 2019-12-04 03:00 | -0.014
FR | 2019-12-04 04:00 | 0.003
FR | 2019-12-04 05:00 | 0.048
FR | 2019-12-04 06:00 | 0.026
FR | 2019-12-04 07:00 | 0.034
FR | 2019-12-04 08:00 | 0.856
FR | 2019-12-04 09:00 | 2.019
FR | 2019-12-04 10:00 | 3.481
FR | 2019-12-04 11:00 | 4.837
FR | 2019-12-04 12:00 | 5.782
FR | 2019-12-04 13:00 | 6.17
FR | 2019-12-04 14:00 | 5.837
FR | 2019-12-04 15:00 | 4.331
FR | 2019-12-04 16:00 | 2.888
FR | 2019-12-04 17:00 | 2.284
FR | 2019-12-04 18:00 | 1.873
FR | 2019-12-04 19:00 | 1.643
FR | 2019-12-04 20:00 | 1.456
FR | 2019-12-04 21:00 | 1.239
FR | 2019-12-04 22:00 | 1.031
FR | 2019-12-04 23:00 | 0.846
FR | 2019-12-05 | 0.718
FR | 2019-12-05 01:00 | 0.725
FR | 2019-12-05 02:00 | 0.761
FR | 2019-12-05 03:00 | 0.721
FR | 2019-12-05 04:00 | 0.535
FR | 2019-12-05 05:00 | 0.354
FR | 2019-12-05 06:00 | 0.245
FR | 2019-12-05 07:00 | 0.266
FR | 2019-12-05 08:00 | 0.929
FR | 2019-12-05 09:00 | 2.074
FR | 2019-12-05 10:00 | 3.266
FR | 2019-12-05 11:00 | 4.326
FR | 2019-12-05 12:00 | 5.135
FR | 2019-12-05 13:00 | 5.5
FR | 2019-12-05 14:00 | 5.111
FR | 2019-12-05 15:00 | 3.488
FR | 2019-12-05 16:00 | 2.24
FR | 2019-12-05 17:00 | 1.9
FR | 2019-12-05 18:00 | 1.722
FR | 2019-12-05 19:00 | 1.68
FR | 2019-12-05 20:00 | 1.672
FR | 2019-12-05 21:00 | 1.671
FR | 2019-12-05 22:00 | 1.672
FR | 2019-12-05 23:00 | 1.683
FR | 2019-12-06 | 1.707
FR | 2019-12-06 01:00 | 1.784
FR | 2019-12-06 02:00 | 1.883
FR | 2019-12-06 03:00 | 1.953
FR | 2019-12-06 04:00 | 2.032
FR | 2019-12-06 05:00 | 2.117
FR | 2019-12-06 06:00 | 2.239
FR | 2019-12-06 07:00 | 2.475
FR | 2019-12-06 08:00 | 3.375
FR | 2019-12-06 09:00 | 4.49
FR | 2019-12-06 10:00 | 5.5
FR | 2019-12-06 11:00 | 6.405
FR | 2019-12-06 12:00 | 7.118
FR | 2019-12-06 13:00 | 7.436
FR | 2019-12-06 14:00 | 7.222
FR | 2019-12-06 15:00 | 6.586
FR | 2019-12-06 16:00 | 6.185
FR | 2019-12-06 17:00 | 6.334
FR | 2019-12-06 18:00 | 6.537
FR | 2019-12-06 19:00 | 6.767
FR | 2019-12-06 20:00 | 6.885
FR | 2019-12-06 21:00 | 6.876
FR | 2019-12-06 22:00 | 6.811
FR | 2019-12-06 23:00 | 6.699
FR | 2019-12-07 | 6.51
FR | 2019-12-07 01:00 | 6.357
FR | 2019-12-07 02:00 | 6.23
FR | 2019-12-07 03:00 | 6.146
FR | 2019-12-07 04:00 | 6.041
FR | 2019-12-07 05:00 | 5.947
FR | 2019-12-07 06:00 | 5.837
FR | 2019-12-07 07:00 | 5.792
FR | 2019-12-07 08:00 | 6.481
FR | 2019-12-07 09:00 | 7.518
FR | 2019-12-07 10:00 | 8.42
FR | 2019-12-07 11:00 | 9.303
FR | 2019-12-07 12:00 | 9.908
FR | 2019-12-07 13:00 | 10.111
FR | 2019-12-07 14:00 | 9.775
FR | 2019-12-07 15:00 | 8.368
FR | 2019-12-07 16:00 | 7.135
FR | 2019-12-07 17:00 | 6.993
FR | 2019-12-07 18:00 | 6.977
FR | 2019-12-07 19:00 | 6.936
FR | 2019-12-07 20:00 | 6.833
FR | 2019-12-07 21:00 | 6.758
FR | 2019-12-07 22:00 | 6.806
FR | 2019-12-07 23:00 | 6.918
FR | 2019-12-08 | 7.009
FR | 2019-12-08 01:00 | 7.135
FR | 2019-12-08 02:00 | 7.282
FR | 2019-12-08 03:00 | 7.403
FR | 2019-12-08 04:00 | 7.53
FR | 2019-12-08 05:00 | 7.725
FR | 2019-12-08 06:00 | 7.975
FR | 2019-12-08 07:00 | 8.244
FR | 2019-12-08 08:00 | 8.965
FR | 2019-12-08 09:00 | 9.734
FR | 2019-12-08 10:00 | 10.336
FR | 2019-12-08 11:00 | 10.786
FR | 2019-12-08 12:00 | 10.949
FR | 2019-12-08 13:00 | 10.839
FR | 2019-12-08 14:00 | 10.395
FR | 2019-12-08 15:00 | 9.438
FR | 2019-12-08 16:00 | 8.63
FR | 2019-12-08 17:00 | 8.332
FR | 2019-12-08 18:00 | 8.056
FR | 2019-12-08 19:00 | 7.846
FR | 2019-12-08 20:00 | 7.644
FR | 2019-12-08 21:00 | 7.459
FR | 2019-12-08 22:00 | 7.356
FR | 2019-12-08 23:00 | 7.263
FR | 2019-12-09 | 7.162
FR | 2019-12-09 01:00 | 7.071
FR | 2019-12-09 02:00 | 7.033
FR | 2019-12-09 03:00 | 7.028
FR | 2019-12-09 04:00 | 7.082
FR | 2019-12-09 05:00 | 7.05
FR | 2019-12-09 06:00 | 7.029
FR | 2019-12-09 07:00 | 7.095
FR | 2019-12-09 08:00 | 7.463
FR | 2019-12-09 09:00 | 7.997
FR | 2019-12-09 10:00 | 8.534
FR | 2019-12-09 11:00 | 8.93
FR | 2019-12-09 12:00 | 9.051
FR | 2019-12-09 13:00 | 8.862
FR | 2019-12-09 14:00 | 8.433
FR | 2019-12-09 15:00 | 7.679
FR | 2019-12-09 16:00 | 6.789
FR | 2019-12-09 17:00 | 6.133
FR | 2019-12-09 18:00 | 5.421
FR | 2019-12-09 19:00 | 4.71
FR | 2019-12-09 20:00 | 4.139
FR | 2019-12-09 21:00 | 3.602
FR | 2019-12-09 22:00 | 3.071
FR | 2019-12-09 23:00 | 2.658
FR | 2019-12-10 | 2.383
FR | 2019-12-10 01:00 | 2.149
FR | 2019-12-10 02:00 | 1.94
FR | 2019-12-10 03:00 | 1.738
FR | 2019-12-10 04:00 | 1.552
FR | 2019-12-10 05:00 | 1.522
FR | 2019-12-10 06:00 | 1.721
FR | 2019-12-10 07:00 | 1.932
FR | 2019-12-10 08:00 | 2.445
FR | 2019-12-10 09:00 | 3.26
FR | 2019-12-10 10:00 | 4.38
FR | 2019-12-10 11:00 | 5.561
FR | 2019-12-10 12:00 | 6.543
FR | 2019-12-10 13:00 | 7.042
FR | 2019-12-10 14:00 | 6.849
FR | 2019-12-10 15:00 | 5.694
FR | 2019-12-10 16:00 | 4.68
FR | 2019-12-10 17:00 | 4.389
FR | 2019-12-10 18:00 | 4.237
FR | 2019-12-10 19:00 | 4.124
FR | 2019-12-10 20:00 | 4.051
FR | 2019-12-10 21:00 | 4.078
FR | 2019-12-10 22:00 | 4.156
FR | 2019-12-10 23:00 | 4.273
FR | 2019-12-11 | 4.455
FR | 2019-12-11 01:00 | 4.631
FR | 2019-12-11 02:00 | 4.675
FR | 2019-12-11 03:00 | 4.579
FR | 2019-12-11 04:00 | 4.387
FR | 2019-12-11 05:00 | 4.228
FR | 2019-12-11 06:00 | 4.118
FR | 2019-12-11 07:00 | 4.072
FR | 2019-12-11 08:00 | 4.561
FR | 2019-12-11 09:00 | 5.256
FR | 2019-12-11 10:00 | 5.885
FR | 2019-12-11 11:00 | 6.455
FR | 2019-12-11 12:00 | 6.784
FR | 2019-12-11 13:00 | 6.698
FR | 2019-12-11 14:00 | 6.232
FR | 2019-12-11 15:00 | 5.494
FR | 2019-12-11 16:00 | 4.824
FR | 2019-12-11 17:00 | 4.537
FR | 2019-12-11 18:00 | 4.473
FR | 2019-12-11 19:00 | 4.433
FR | 2019-12-11 20:00 | 4.352
FR | 2019-12-11 21:00 | 4.144
FR | 2019-12-11 22:00 | 3.866
FR | 2019-12-11 23:00 | 3.65
FR | 2019-12-12 | 3.477
FR | 2019-12-12 01:00 | 3.29
FR | 2019-12-12 02:00 | 3.114
FR | 2019-12-12 03:00 | 2.968
FR | 2019-12-12 04:00 | 2.84
FR | 2019-12-12 05:00 | 2.773
FR | 2019-12-12 06:00 | 2.785
FR | 2019-12-12 07:00 | 2.886
FR | 2019-12-12 08:00 | 3.453
FR | 2019-12-12 09:00 | 4.082
FR | 2019-12-12 10:00 | 4.7
FR | 2019-12-12 11:00 | 5.312
FR | 2019-12-12 12:00 | 5.768
FR | 2019-12-12 13:00 | 5.961
FR | 2019-12-12 14:00 | 5.953
FR | 2019-12-12 15:00 | 5.595
FR | 2019-12-12 16:00 | 5.366
FR | 2019-12-12 17:00 | 5.396
FR | 2019-12-12 18:00 | 5.393
FR | 2019-12-12 19:00 | 5.463
FR | 2019-12-12 20:00 | 5.689
FR | 2019-12-12 21:00 | 6.005
FR | 2019-12-12 22:00 | 6.219
FR | 2019-12-12 23:00 | 6.468
FR | 2019-12-13 | 6.656
FR | 2019-12-13 01:00 | 6.748
FR | 2019-12-13 02:00 | 6.881
FR | 2019-12-13 03:00 | 6.823
FR | 2019-12-13 04:00 | 6.773
FR | 2019-12-13 05:00 | 6.816
FR | 2019-12-13 06:00 | 6.791
FR | 2019-12-13 07:00 | 6.734
FR | 2019-12-13 08:00 | 6.915
FR | 2019-12-13 09:00 | 7.324
FR | 2019-12-13 10:00 | 7.752
FR | 2019-12-13 11:00 | 8.106
FR | 2019-12-13 12:00 | 8.313
FR | 2019-12-13 13:00 | 8.347
FR | 2019-12-13 14:00 | 8.097
FR | 2019-12-13 15:00 | 7.492
FR | 2019-12-13 16:00 | 6.9
FR | 2019-12-13 17:00 | 6.661
FR | 2019-12-13 18:00 | 6.52
FR | 2019-12-13 19:00 | 6.46
FR | 2019-12-13 20:00 | 6.515
FR | 2019-12-13 21:00 | 6.579
FR | 2019-12-13 22:00 | 6.738
FR | 2019-12-13 23:00 | 7.178
FR | 2019-12-14 | 8.039
FR | 2019-12-14 01:00 | 8.363
FR | 2019-12-14 02:00 | 8.343
FR | 2019-12-14 03:00 | 8.291
FR | 2019-12-14 04:00 | 8.276
FR | 2019-12-14 05:00 | 8.188
FR | 2019-12-14 06:00 | 7.936
FR | 2019-12-14 07:00 | 7.58
FR | 2019-12-14 08:00 | 7.735
FR | 2019-12-14 09:00 | 8.517
FR | 2019-12-14 10:00 | 9.472
FR | 2019-12-14 11:00 | 10.326
FR | 2019-12-14 12:00 | 10.837
FR | 2019-12-14 13:00 | 10.92
FR | 2019-12-14 14:00 | 10.522
FR | 2019-12-14 15:00 | 9.568
FR | 2019-12-14 16:00 | 8.777
FR | 2019-12-14 17:00 | 8.533
FR | 2019-12-14 18:00 | 8.344
FR | 2019-12-14 19:00 | 8.287
FR | 2019-12-14 20:00 | 8.326
FR | 2019-12-14 21:00 | 8.427
FR | 2019-12-14 22:00 | 8.566
FR | 2019-12-14 23:00 | 8.768
FR | 2019-12-15 | 9.063
FR | 2019-12-15 01:00 | 9.204
FR | 2019-12-15 02:00 | 8.978
FR | 2019-12-15 03:00 | 8.476
FR | 2019-12-15 04:00 | 7.845
FR | 2019-12-15 05:00 | 7.363
FR | 2019-12-15 06:00 | 7.039
FR | 2019-12-15 07:00 | 6.857
FR | 2019-12-15 08:00 | 7.395
FR | 2019-12-15 09:00 | 8.402
FR | 2019-12-15 10:00 | 9.416
FR | 2019-12-15 11:00 | 10.319
FR | 2019-12-15 12:00 | 10.869
FR | 2019-12-15 13:00 | 10.952
FR | 2019-12-15 14:00 | 10.439
FR | 2019-12-15 15:00 | 9.173
FR | 2019-12-15 16:00 | 8.075
FR | 2019-12-15 17:00 | 7.862
FR | 2019-12-15 18:00 | 7.69
FR | 2019-12-15 19:00 | 7.603
FR | 2019-12-15 20:00 | 7.6
FR | 2019-12-15 21:00 | 7.643
FR | 2019-12-15 22:00 | 7.656
FR | 2019-12-15 23:00 | 7.647
FR | 2019-12-16 | 7.645
FR | 2019-12-16 01:00 | 7.638
FR | 2019-12-16 02:00 | 7.617
FR | 2019-12-16 03:00 | 7.557
FR | 2019-12-16 04:00 | 7.48
FR | 2019-12-16 05:00 | 7.451
FR | 2019-12-16 06:00 | 7.439
FR | 2019-12-16 07:00 | 7.495
FR | 2019-12-16 08:00 | 7.862
FR | 2019-12-16 09:00 | 8.569
FR | 2019-12-16 10:00 | 9.322
FR | 2019-12-16 11:00 | 9.925
FR | 2019-12-16 12:00 | 10.33
FR | 2019-12-16 13:00 | 10.468
FR | 2019-12-16 14:00 | 10.225
FR | 2019-12-16 15:00 | 9.537
FR | 2019-12-16 16:00 | 9.06
FR | 2019-12-16 17:00 | 9.034
FR | 2019-12-16 18:00 | 9.019
FR | 2019-12-16 19:00 | 9.026
FR | 2019-12-16 20:00 | 9.047
FR | 2019-12-16 21:00 | 9.06
FR | 2019-12-16 22:00 | 9.113
FR | 2019-12-16 23:00 | 9.201
FR | 2019-12-17 | 9.269
FR | 2019-12-17 01:00 | 9.339
FR | 2019-12-17 02:00 | 9.342
FR | 2019-12-17 03:00 | 9.332
FR | 2019-12-17 04:00 | 9.384
FR | 2019-12-17 05:00 | 9.434
FR | 2019-12-17 06:00 | 9.44
FR | 2019-12-17 07:00 | 9.512
FR | 2019-12-17 08:00 | 10.022
FR | 2019-12-17 09:00 | 10.889
FR | 2019-12-17 10:00 | 11.809
FR | 2019-12-17 11:00 | 12.492
FR | 2019-12-17 12:00 | 12.736
FR | 2019-12-17 13:00 | 12.468
FR | 2019-12-17 14:00 | 11.638
FR | 2019-12-17 15:00 | 10.459
FR | 2019-12-17 16:00 | 9.571
FR | 2019-12-17 17:00 | 9.157
FR | 2019-12-17 18:00 | 8.788
FR | 2019-12-17 19:00 | 8.431
FR | 2019-12-17 20:00 | 8.091
FR | 2019-12-17 21:00 | 7.828
FR | 2019-12-17 22:00 | 7.61
FR | 2019-12-17 23:00 | 7.405
FR | 2019-12-18 | 7.263
FR | 2019-12-18 01:00 | 7.152
FR | 2019-12-18 02:00 | 7.015
FR | 2019-12-18 03:00 | 6.862
FR | 2019-12-18 04:00 | 6.753
FR | 2019-12-18 05:00 | 6.657
FR | 2019-12-18 06:00 | 6.576
FR | 2019-12-18 07:00 | 6.535
FR | 2019-12-18 08:00 | 7.102
FR | 2019-12-18 09:00 | 8.006
FR | 2019-12-18 10:00 | 8.977
FR | 2019-12-18 11:00 | 10.106
FR | 2019-12-18 12:00 | 11.018
FR | 2019-12-18 13:00 | 11.454
FR | 2019-12-18 14:00 | 11.126
FR | 2019-12-18 15:00 | 10.018
FR | 2019-12-18 16:00 | 9.113
FR | 2019-12-18 17:00 | 8.91
FR | 2019-12-18 18:00 | 8.876
FR | 2019-12-18 19:00 | 8.863
FR | 2019-12-18 20:00 | 8.915
FR | 2019-12-18 21:00 | 8.859
FR | 2019-12-18 22:00 | 8.706
FR | 2019-12-18 23:00 | 8.525
FR | 2019-12-19 | 8.374
FR | 2019-12-19 01:00 | 8.271
FR | 2019-12-19 02:00 | 8.178
FR | 2019-12-19 03:00 | 8.101
FR | 2019-12-19 04:00 | 8.228
FR | 2019-12-19 05:00 | 8.337
FR | 2019-12-19 06:00 | 8.387
FR | 2019-12-19 07:00 | 8.409
FR | 2019-12-19 08:00 | 9.133
FR | 2019-12-19 09:00 | 10.106
FR | 2019-12-19 10:00 | 11.047
FR | 2019-12-19 11:00 | 11.81
FR | 2019-12-19 12:00 | 12.285
FR | 2019-12-19 13:00 | 12.512
FR | 2019-12-19 14:00 | 12.28
FR | 2019-12-19 15:00 | 11.516
FR | 2019-12-19 16:00 | 10.911
FR | 2019-12-19 17:00 | 10.671
FR | 2019-12-19 18:00 | 10.42
FR | 2019-12-19 19:00 | 10.169
FR | 2019-12-19 20:00 | 10.061
FR | 2019-12-19 21:00 | 10.075
FR | 2019-12-19 22:00 | 10.188
FR | 2019-12-19 23:00 | 10.382
FR | 2019-12-20 | 10.539
FR | 2019-12-20 01:00 | 10.675
FR | 2019-12-20 02:00 | 10.75
FR | 2019-12-20 03:00 | 10.738
FR | 2019-12-20 04:00 | 10.696
FR | 2019-12-20 05:00 | 10.662
FR | 2019-12-20 06:00 | 10.601
FR | 2019-12-20 07:00 | 10.532
FR | 2019-12-20 08:00 | 10.473
FR | 2019-12-20 09:00 | 10.389
FR | 2019-12-20 10:00 | 10.398
FR | 2019-12-20 11:00 | 10.584
FR | 2019-12-20 12:00 | 10.779
FR | 2019-12-20 13:00 | 10.789
FR | 2019-12-20 14:00 | 10.425
FR | 2019-12-20 15:00 | 9.437
FR | 2019-12-20 16:00 | 8.429
FR | 2019-12-20 17:00 | 7.953
FR | 2019-12-20 18:00 | 7.558
FR | 2019-12-20 19:00 | 7.152
FR | 2019-12-20 20:00 | 6.867
FR | 2019-12-20 21:00 | 6.698
FR | 2019-12-20 22:00 | 6.647
FR | 2019-12-20 23:00 | 6.626
FR | 2019-12-21 | 6.653
FR | 2019-12-21 01:00 | 6.687
FR | 2019-12-21 02:00 | 6.66
FR | 2019-12-21 03:00 | 6.613
FR | 2019-12-21 04:00 | 6.536
FR | 2019-12-21 05:00 | 6.444
FR | 2019-12-21 06:00 | 6.29
FR | 2019-12-21 07:00 | 6.13
FR | 2019-12-21 08:00 | 6.644
FR | 2019-12-21 09:00 | 7.514
FR | 2019-12-21 10:00 | 8.493
FR | 2019-12-21 11:00 | 9.419
FR | 2019-12-21 12:00 | 10.026
FR | 2019-12-21 13:00 | 10.138
FR | 2019-12-21 14:00 | 9.763
FR | 2019-12-21 15:00 | 8.91
FR | 2019-12-21 16:00 | 8.258
FR | 2019-12-21 17:00 | 8.019
FR | 2019-12-21 18:00 | 7.83
FR | 2019-12-21 19:00 | 7.856
FR | 2019-12-21 20:00 | 8.151
FR | 2019-12-21 21:00 | 8.29
FR | 2019-12-21 22:00 | 8.259
FR | 2019-12-21 23:00 | 8.224
FR | 2019-12-22 | 8.211
FR | 2019-12-22 01:00 | 8.143
FR | 2019-12-22 02:00 | 8.085
FR | 2019-12-22 03:00 | 8.111
FR | 2019-12-22 04:00 | 8.111
FR | 2019-12-22 05:00 | 8.06
FR | 2019-12-22 06:00 | 8.057
FR | 2019-12-22 07:00 | 8.109
FR | 2019-12-22 08:00 | 8.302
FR | 2019-12-22 09:00 | 8.63
FR | 2019-12-22 10:00 | 9.009
FR | 2019-12-22 11:00 | 9.266
FR | 2019-12-22 12:00 | 9.37
FR | 2019-12-22 13:00 | 9.357
FR | 2019-12-22 14:00 | 9.091
FR | 2019-12-22 15:00 | 8.395
FR | 2019-12-22 16:00 | 7.739
FR | 2019-12-22 17:00 | 7.396
FR | 2019-12-22 18:00 | 7.134
FR | 2019-12-22 19:00 | 6.945
FR | 2019-12-22 20:00 | 6.827
FR | 2019-12-22 21:00 | 6.841
FR | 2019-12-22 22:00 | 6.948
FR | 2019-12-22 23:00 | 7.088
FR | 2019-12-23 | 7.168
FR | 2019-12-23 01:00 | 7.156
FR | 2019-12-23 02:00 | 7.105
FR | 2019-12-23 03:00 | 7.024
FR | 2019-12-23 04:00 | 6.927
FR | 2019-12-23 05:00 | 6.841
FR | 2019-12-23 06:00 | 6.701
FR | 2019-12-23 07:00 | 6.613
FR | 2019-12-23 08:00 | 7.05
FR | 2019-12-23 09:00 | 7.83
FR | 2019-12-23 10:00 | 8.608
FR | 2019-12-23 11:00 | 9.24
FR | 2019-12-23 12:00 | 9.597
FR | 2019-12-23 13:00 | 9.575
FR | 2019-12-23 14:00 | 9.068
FR | 2019-12-23 15:00 | 7.96
FR | 2019-12-23 16:00 | 6.895
FR | 2019-12-23 17:00 | 6.576
FR | 2019-12-23 18:00 | 6.439
FR | 2019-12-23 19:00 | 6.309
FR | 2019-12-23 20:00 | 6.253
FR | 2019-12-23 21:00 | 6.328
FR | 2019-12-23 22:00 | 6.38
FR | 2019-12-23 23:00 | 6.42
FR | 2019-12-24 | 6.515
FR | 2019-12-24 01:00 | 6.694
FR | 2019-12-24 02:00 | 6.932
FR | 2019-12-24 03:00 | 7.207
FR | 2019-12-24 04:00 | 7.501
FR | 2019-12-24 05:00 | 7.8
FR | 2019-12-24 06:00 | 8.155
FR | 2019-12-24 07:00 | 8.497
FR | 2019-12-24 08:00 | 9.191
FR | 2019-12-24 09:00 | 9.91
FR | 2019-12-24 10:00 | 10.646
FR | 2019-12-24 11:00 | 11.37
FR | 2019-12-24 12:00 | 11.904
FR | 2019-12-24 13:00 | 12.045
FR | 2019-12-24 14:00 | 11.606
FR | 2019-12-24 15:00 | 10.542
FR | 2019-12-24 16:00 | 9.531
FR | 2019-12-24 17:00 | 9.205
FR | 2019-12-24 18:00 | 8.997
FR | 2019-12-24 19:00 | 8.783
FR | 2019-12-24 20:00 | 8.573
FR | 2019-12-24 21:00 | 8.401
FR | 2019-12-24 22:00 | 8.225
FR | 2019-12-24 23:00 | 8.057
FR | 2019-12-25 | 7.848
FR | 2019-12-25 01:00 | 7.612
FR | 2019-12-25 02:00 | 7.333
FR | 2019-12-25 03:00 | 7.059
FR | 2019-12-25 04:00 | 6.722
FR | 2019-12-25 05:00 | 6.351
FR | 2019-12-25 06:00 | 5.947
FR | 2019-12-25 07:00 | 5.538
FR | 2019-12-25 08:00 | 6.162
FR | 2019-12-25 09:00 | 7.453
FR | 2019-12-25 10:00 | 8.551
FR | 2019-12-25 11:00 | 9.372
FR | 2019-12-25 12:00 | 9.766
FR | 2019-12-25 13:00 | 9.762
FR | 2019-12-25 14:00 | 9.176
FR | 2019-12-25 15:00 | 7.478
FR | 2019-12-25 16:00 | 6.083
FR | 2019-12-25 17:00 | 5.503
FR | 2019-12-25 18:00 | 4.977
FR | 2019-12-25 19:00 | 4.458
FR | 2019-12-25 20:00 | 3.909
FR | 2019-12-25 21:00 | 3.465
FR | 2019-12-25 22:00 | 3.181
FR | 2019-12-25 23:00 | 3.029
FR | 2019-12-26 | 3.007
FR | 2019-12-26 01:00 | 3.145
FR | 2019-12-26 02:00 | 3.387
FR | 2019-12-26 03:00 | 3.586
FR | 2019-12-26 04:00 | 3.571
FR | 2019-12-26 05:00 | 3.513
FR | 2019-12-26 06:00 | 3.549
FR | 2019-12-26 07:00 | 3.687
FR | 2019-12-26 08:00 | 4.48
FR | 2019-12-26 09:00 | 5.678
FR | 2019-12-26 10:00 | 6.822
FR | 2019-12-26 11:00 | 7.701
FR | 2019-12-26 12:00 | 8.376
FR | 2019-12-26 13:00 | 8.832
FR | 2019-12-26 14:00 | 8.763
FR | 2019-12-26 15:00 | 7.913
FR | 2019-12-26 16:00 | 7.292
FR | 2019-12-26 17:00 | 7.141
FR | 2019-12-26 18:00 | 7.189
FR | 2019-12-26 19:00 | 7.116
FR | 2019-12-26 20:00 | 7.045
FR | 2019-12-26 21:00 | 7.009
FR | 2019-12-26 22:00 | 7.058
FR | 2019-12-26 23:00 | 7.188
FR | 2019-12-27 | 7.276
FR | 2019-12-27 01:00 | 7.291
FR | 2019-12-27 02:00 | 7.3
FR | 2019-12-27 03:00 | 7.361
FR | 2019-12-27 04:00 | 7.235
FR | 2019-12-27 05:00 | 7.049
FR | 2019-12-27 06:00 | 6.793
FR | 2019-12-27 07:00 | 6.718
FR | 2019-12-27 08:00 | 7.142
FR | 2019-12-27 09:00 | 7.99
FR | 2019-12-27 10:00 | 8.734
FR | 2019-12-27 11:00 | 9.354
FR | 2019-12-27 12:00 | 9.758
FR | 2019-12-27 13:00 | 9.9
FR | 2019-12-27 14:00 | 9.57
FR | 2019-12-27 15:00 | 8.307
FR | 2019-12-27 16:00 | 7.307
FR | 2019-12-27 17:00 | 6.982
FR | 2019-12-27 18:00 | 6.685
FR | 2019-12-27 19:00 | 6.378
FR | 2019-12-27 20:00 | 6.094
FR | 2019-12-27 21:00 | 5.837
FR | 2019-12-27 22:00 | 5.643
FR | 2019-12-27 23:00 | 5.476
FR | 2019-12-28 | 5.335
FR | 2019-12-28 01:00 | 5.148
FR | 2019-12-28 02:00 | 4.925
FR | 2019-12-28 03:00 | 4.694
FR | 2019-12-28 04:00 | 4.438
FR | 2019-12-28 05:00 | 4.193
FR | 2019-12-28 06:00 | 3.998
FR | 2019-12-28 07:00 | 3.881
FR | 2019-12-28 08:00 | 4.528
FR | 2019-12-28 09:00 | 5.523
FR | 2019-12-28 10:00 | 6.548
FR | 2019-12-28 11:00 | 7.491
FR | 2019-12-28 12:00 | 7.945
FR | 2019-12-28 13:00 | 7.975
FR | 2019-12-28 14:00 | 7.431
FR | 2019-12-28 15:00 | 5.714
FR | 2019-12-28 16:00 | 4.099
FR | 2019-12-28 17:00 | 3.468
FR | 2019-12-28 18:00 | 2.911
FR | 2019-12-28 19:00 | 2.277
FR | 2019-12-28 20:00 | 1.689
FR | 2019-12-28 21:00 | 1.357
FR | 2019-12-28 22:00 | 1.253
FR | 2019-12-28 23:00 | 1.011
FR | 2019-12-29 | 0.852
FR | 2019-12-29 01:00 | 0.67
FR | 2019-12-29 02:00 | 0.491
FR | 2019-12-29 03:00 | 0.341
FR | 2019-12-29 04:00 | 0.236
FR | 2019-12-29 05:00 | 0.073
FR | 2019-12-29 06:00 | -0.077
FR | 2019-12-29 07:00 | -0.207
FR | 2019-12-29 08:00 | 0.569
FR | 2019-12-29 09:00 | 1.881
FR | 2019-12-29 10:00 | 3.36
FR | 2019-12-29 11:00 | 4.981
FR | 2019-12-29 12:00 | 6.125
FR | 2019-12-29 13:00 | 6.483
FR | 2019-12-29 14:00 | 5.907
FR | 2019-12-29 15:00 | 3.902
FR | 2019-12-29 16:00 | 2.356
FR | 2019-12-29 17:00 | 1.847
FR | 2019-12-29 18:00 | 1.398
FR | 2019-12-29 19:00 | 0.991
FR | 2019-12-29 20:00 | 0.685
FR | 2019-12-29 21:00 | 0.449
FR | 2019-12-29 22:00 | 0.228
FR | 2019-12-29 23:00 | 0.039
FR | 2019-12-30 | -0.137
FR | 2019-12-30 01:00 | -0.284
FR | 2019-12-30 02:00 | -0.366
FR | 2019-12-30 03:00 | -0.434
FR | 2019-12-30 04:00 | -0.53
FR | 2019-12-30 05:00 | -0.64
FR | 2019-12-30 06:00 | -0.729
FR | 2019-12-30 07:00 | -0.725
FR | 2019-12-30 08:00 | 0.505
FR | 2019-12-30 09:00 | 2.222
FR | 2019-12-30 10:00 | 3.924
FR | 2019-12-30 11:00 | 5.486
FR | 2019-12-30 12:00 | 6.667
FR | 2019-12-30 13:00 | 7.186
FR | 2019-12-30 14:00 | 6.469
FR | 2019-12-30 15:00 | 4.259
FR | 2019-12-30 16:00 | 2.653
FR | 2019-12-30 17:00 | 2.08
FR | 2019-12-30 18:00 | 1.63
FR | 2019-12-30 19:00 | 1.269
FR | 2019-12-30 20:00 | 0.996
FR | 2019-12-30 21:00 | 0.852
FR | 2019-12-30 22:00 | 0.794
FR | 2019-12-30 23:00 | 0.848
FR | 2019-12-31 | 0.863
FR | 2019-12-31 01:00 | 0.872
FR | 2019-12-31 02:00 | 0.847
FR | 2019-12-31 03:00 | 0.819
FR | 2019-12-31 04:00 | 0.866
FR | 2019-12-31 05:00 | 1.06
FR | 2019-12-31 06:00 | 1.142
FR | 2019-12-31 07:00 | 1.105
FR | 2019-12-31 08:00 | 1.732
FR | 2019-12-31 09:00 | 2.838
FR | 2019-12-31 10:00 | 4.021
FR | 2019-12-31 11:00 | 5.2
FR | 2019-12-31 12:00 | 6.085
FR | 2019-12-31 13:00 | 6.296
FR | 2019-12-31 14:00 | 5.521
FR | 2019-12-31 15:00 | 4.001
FR | 2019-12-31 16:00 | 2.914
FR | 2019-12-31 17:00 | 2.529
FR | 2019-12-31 18:00 | 2.237
FR | 2019-12-31 19:00 | 2.048
FR | 2019-12-31 20:00 | 1.995
FR | 2019-12-31 21:00 | 2.107
FR | 2019-12-31 22:00 | 2.28
FR | 2019-12-31 23:00 | 2.224
GB | 2017-01-01 | 5.588
GB | 2017-01-01 01:00 | 5.454
GB | 2017-01-01 02:00 | 5.297
GB | 2017-01-01 03:00 | 5.206
GB | 2017-01-01 04:00 | 5.156
GB | 2017-01-01 05:00 | 5.146
GB | 2017-01-01 06:00 | 5.077
GB | 2017-01-01 07:00 | 4.959
GB | 2017-01-01 08:00 | 4.825
GB | 2017-01-01 09:00 | 4.852
GB | 2017-01-01 10:00 | 4.944
GB | 2017-01-01 11:00 | 5.026
GB | 2017-01-01 12:00 | 5.044
GB | 2017-01-01 13:00 | 4.932
GB | 2017-01-01 14:00 | 4.567
GB | 2017-01-01 15:00 | 3.894
GB | 2017-01-01 16:00 | 3.262
GB | 2017-01-01 17:00 | 2.89
GB | 2017-01-01 18:00 | 2.616
GB | 2017-01-01 19:00 | 2.422
GB | 2017-01-01 20:00 | 2.328
GB | 2017-01-01 21:00 | 2.251
GB | 2017-01-01 22:00 | 2.192
GB | 2017-01-01 23:00 | 2.084
GB | 2017-01-02 | 1.954
GB | 2017-01-02 01:00 | 1.795
GB | 2017-01-02 02:00 | 1.711
GB | 2017-01-02 03:00 | 1.568
GB | 2017-01-02 04:00 | 1.389
GB | 2017-01-02 05:00 | 1.126
GB | 2017-01-02 06:00 | 0.809
GB | 2017-01-02 07:00 | 0.494
GB | 2017-01-02 08:00 | 0.355
GB | 2017-01-02 09:00 | 0.986
GB | 2017-01-02 10:00 | 1.902
GB | 2017-01-02 11:00 | 2.834
GB | 2017-01-02 12:00 | 3.478
GB | 2017-01-02 13:00 | 3.671
GB | 2017-01-02 14:00 | 3.22
GB | 2017-01-02 15:00 | 1.464
GB | 2017-01-02 16:00 | 0.289
GB | 2017-01-02 17:00 | 0.058
GB | 2017-01-02 18:00 | -0.21
GB | 2017-01-02 19:00 | -0.391
GB | 2017-01-02 20:00 | -0.403
GB | 2017-01-02 21:00 | -0.31
GB | 2017-01-02 22:00 | -0.132
GB | 2017-01-02 23:00 | 0.065
GB | 2017-01-03 | 0.328
GB | 2017-01-03 01:00 | 0.487
GB | 2017-01-03 02:00 | 0.714
GB | 2017-01-03 03:00 | 0.955
GB | 2017-01-03 04:00 | 1.228
GB | 2017-01-03 05:00 | 1.398
GB | 2017-01-03 06:00 | 1.545
GB | 2017-01-03 07:00 | 1.656
GB | 2017-01-03 08:00 | 1.925
GB | 2017-01-03 09:00 | 2.825
GB | 2017-01-03 10:00 | 3.762
GB | 2017-01-03 11:00 | 4.636
GB | 2017-01-03 12:00 | 5.228
GB | 2017-01-03 13:00 | 5.434
GB | 2017-01-03 14:00 | 5.223
GB | 2017-01-03 15:00 | 4.684
GB | 2017-01-03 16:00 | 4.265
GB | 2017-01-03 17:00 | 4.293
GB | 2017-01-03 18:00 | 4.289
GB | 2017-01-03 19:00 | 4.266
GB | 2017-01-03 20:00 | 4.322
GB | 2017-01-03 21:00 | 4.398
GB | 2017-01-03 22:00 | 4.462
GB | 2017-01-03 23:00 | 4.563
GB | 2017-01-04 | 4.676
GB | 2017-01-04 01:00 | 4.738
GB | 2017-01-04 02:00 | 4.802
GB | 2017-01-04 03:00 | 4.865
GB | 2017-01-04 04:00 | 4.83
GB | 2017-01-04 05:00 | 4.705
GB | 2017-01-04 06:00 | 4.494
GB | 2017-01-04 07:00 | 4.258
GB | 2017-01-04 08:00 | 3.972
GB | 2017-01-04 09:00 | 4.396
GB | 2017-01-04 10:00 | 5.064
GB | 2017-01-04 11:00 | 5.635
GB | 2017-01-04 12:00 | 5.874
GB | 2017-01-04 13:00 | 5.709
GB | 2017-01-04 14:00 | 4.973
GB | 2017-01-04 15:00 | 3.124
GB | 2017-01-04 16:00 | 1.592
GB | 2017-01-04 17:00 | 1.022
GB | 2017-01-04 18:00 | 0.555
GB | 2017-01-04 19:00 | 0.203
GB | 2017-01-04 20:00 | -0.05
GB | 2017-01-04 21:00 | -0.243
GB | 2017-01-04 22:00 | -0.445
GB | 2017-01-04 23:00 | -0.631
GB | 2017-01-05 | -0.755
GB | 2017-01-05 01:00 | -0.768
GB | 2017-01-05 02:00 | -0.807
GB | 2017-01-05 03:00 | -0.864
GB | 2017-01-05 04:00 | -0.925
GB | 2017-01-05 05:00 | -0.994
GB | 2017-01-05 06:00 | -1.046
GB | 2017-01-05 07:00 | -1.039
GB | 2017-01-05 08:00 | -0.821
GB | 2017-01-05 09:00 | 0.336
GB | 2017-01-05 10:00 | 1.493
GB | 2017-01-05 11:00 | 2.451
GB | 2017-01-05 12:00 | 3.286
GB | 2017-01-05 13:00 | 3.617
GB | 2017-01-05 14:00 | 2.919
GB | 2017-01-05 15:00 | 1.564
GB | 2017-01-05 16:00 | 0.834
GB | 2017-01-05 17:00 | 0.68
GB | 2017-01-05 18:00 | 0.633
GB | 2017-01-05 19:00 | 0.657
GB | 2017-01-05 20:00 | 0.638
GB | 2017-01-05 21:00 | 0.581
GB | 2017-01-05 22:00 | 0.516
GB | 2017-01-05 23:00 | 0.549
GB | 2017-01-06 | 0.604
GB | 2017-01-06 01:00 | 0.677
GB | 2017-01-06 02:00 | 0.802
GB | 2017-01-06 03:00 | 0.868
GB | 2017-01-06 04:00 | 0.952
GB | 2017-01-06 05:00 | 0.992
GB | 2017-01-06 06:00 | 1.14
GB | 2017-01-06 07:00 | 1.39
GB | 2017-01-06 08:00 | 1.811
GB | 2017-01-06 09:00 | 2.794
GB | 2017-01-06 10:00 | 3.756
GB | 2017-01-06 11:00 | 4.478
GB | 2017-01-06 12:00 | 4.976
GB | 2017-01-06 13:00 | 5.092
GB | 2017-01-06 14:00 | 4.869
GB | 2017-01-06 15:00 | 4.34
GB | 2017-01-06 16:00 | 4.206
GB | 2017-01-06 17:00 | 4.369
GB | 2017-01-06 18:00 | 4.461
GB | 2017-01-06 19:00 | 4.544
GB | 2017-01-06 20:00 | 4.651
GB | 2017-01-06 21:00 | 4.825
GB | 2017-01-06 22:00 | 5.047
GB | 2017-01-06 23:00 | 5.255
GB | 2017-01-07 | 5.499
GB | 2017-01-07 01:00 | 5.68
GB | 2017-01-07 02:00 | 5.781
GB | 2017-01-07 03:00 | 5.832
GB | 2017-01-07 04:00 | 5.845
GB | 2017-01-07 05:00 | 5.76
GB | 2017-01-07 06:00 | 5.673
GB | 2017-01-07 07:00 | 5.64
GB | 2017-01-07 08:00 | 5.727
GB | 2017-01-07 09:00 | 6.29
GB | 2017-01-07 10:00 | 6.998
GB | 2017-01-07 11:00 | 7.633
GB | 2017-01-07 12:00 | 8.091
GB | 2017-01-07 13:00 | 8.296
GB | 2017-01-07 14:00 | 7.995
GB | 2017-01-07 15:00 | 7.015
GB | 2017-01-07 16:00 | 6.473
GB | 2017-01-07 17:00 | 6.425
GB | 2017-01-07 18:00 | 6.339
GB | 2017-01-07 19:00 | 6.203
GB | 2017-01-07 20:00 | 6.069
GB | 2017-01-07 21:00 | 5.993
GB | 2017-01-07 22:00 | 5.889
GB | 2017-01-07 23:00 | 5.808
GB | 2017-01-08 | 5.8
GB | 2017-01-08 01:00 | 5.81
GB | 2017-01-08 02:00 | 5.831
GB | 2017-01-08 03:00 | 5.82
GB | 2017-01-08 04:00 | 5.77
GB | 2017-01-08 05:00 | 5.737
GB | 2017-01-08 06:00 | 5.713
GB | 2017-01-08 07:00 | 5.661
GB | 2017-01-08 08:00 | 5.748
GB | 2017-01-08 09:00 | 6.364
GB | 2017-01-08 10:00 | 7.011
GB | 2017-01-08 11:00 | 7.513
GB | 2017-01-08 12:00 | 8.06
GB | 2017-01-08 13:00 | 8.361
GB | 2017-01-08 14:00 | 8.12
GB | 2017-01-08 15:00 | 7.321
GB | 2017-01-08 16:00 | 6.842
GB | 2017-01-08 17:00 | 6.746
GB | 2017-01-08 18:00 | 6.628
GB | 2017-01-08 19:00 | 6.485
GB | 2017-01-08 20:00 | 6.39
GB | 2017-01-08 21:00 | 6.336
GB | 2017-01-08 22:00 | 6.335
GB | 2017-01-08 23:00 | 6.371
GB | 2017-01-09 | 6.385
GB | 2017-01-09 01:00 | 6.41
GB | 2017-01-09 02:00 | 6.442
GB | 2017-01-09 03:00 | 6.592
GB | 2017-01-09 04:00 | 6.749
GB | 2017-01-09 05:00 | 6.842
GB | 2017-01-09 06:00 | 6.9
GB | 2017-01-09 07:00 | 6.938
GB | 2017-01-09 08:00 | 6.992
GB | 2017-01-09 09:00 | 7.251
GB | 2017-01-09 10:00 | 7.595
GB | 2017-01-09 11:00 | 7.799
GB | 2017-01-09 12:00 | 7.754
GB | 2017-01-09 13:00 | 7.525
GB | 2017-01-09 14:00 | 7.131
GB | 2017-01-09 15:00 | 6.516
GB | 2017-01-09 16:00 | 5.891
GB | 2017-01-09 17:00 | 5.45
GB | 2017-01-09 18:00 | 4.903
GB | 2017-01-09 19:00 | 4.27
GB | 2017-01-09 20:00 | 3.778
GB | 2017-01-09 21:00 | 3.54
GB | 2017-01-09 22:00 | 3.526
GB | 2017-01-09 23:00 | 3.62
GB | 2017-01-10 | 3.709
GB | 2017-01-10 01:00 | 3.804
GB | 2017-01-10 02:00 | 3.86
GB | 2017-01-10 03:00 | 3.938
GB | 2017-01-10 04:00 | 4.065
GB | 2017-01-10 05:00 | 4.218
GB | 2017-01-10 06:00 | 4.326
GB | 2017-01-10 07:00 | 4.42
GB | 2017-01-10 08:00 | 4.655
GB | 2017-01-10 09:00 | 5.191
GB | 2017-01-10 10:00 | 5.906
GB | 2017-01-10 11:00 | 6.675
GB | 2017-01-10 12:00 | 7.318
GB | 2017-01-10 13:00 | 7.587
GB | 2017-01-10 14:00 | 7.405
GB | 2017-01-10 15:00 | 6.71
GB | 2017-01-10 16:00 | 5.99
GB | 2017-01-10 17:00 | 5.874
GB | 2017-01-10 18:00 | 5.768
GB | 2017-01-10 19:00 | 5.865
GB | 2017-01-10 20:00 | 6.045
GB | 2017-01-10 21:00 | 6.238
GB | 2017-01-10 22:00 | 6.401
GB | 2017-01-10 23:00 | 6.6
GB | 2017-01-11 | 6.78
GB | 2017-01-11 01:00 | 6.932
GB | 2017-01-11 02:00 | 7.212
GB | 2017-01-11 03:00 | 7.443
GB | 2017-01-11 04:00 | 7.611
GB | 2017-01-11 05:00 | 7.679
GB | 2017-01-11 06:00 | 7.574
GB | 2017-01-11 07:00 | 7.337
GB | 2017-01-11 08:00 | 6.918
GB | 2017-01-11 09:00 | 6.889
GB | 2017-01-11 10:00 | 7.16
GB | 2017-01-11 11:00 | 7.348
GB | 2017-01-11 12:00 | 7.302
GB | 2017-01-11 13:00 | 7.028
GB | 2017-01-11 14:00 | 6.503
GB | 2017-01-11 15:00 | 5.654
GB | 2017-01-11 16:00 | 4.82
GB | 2017-01-11 17:00 | 4.411
GB | 2017-01-11 18:00 | 4.173
GB | 2017-01-11 19:00 | 4.013
GB | 2017-01-11 20:00 | 3.963
GB | 2017-01-11 21:00 | 3.968
GB | 2017-01-11 22:00 | 3.987
GB | 2017-01-11 23:00 | 3.932
GB | 2017-01-12 | 3.837
GB | 2017-01-12 01:00 | 3.74
GB | 2017-01-12 02:00 | 3.642
GB | 2017-01-12 03:00 | 3.529
GB | 2017-01-12 04:00 | 3.374
GB | 2017-01-12 05:00 | 3.227
GB | 2017-01-12 06:00 | 3.095
GB | 2017-01-12 07:00 | 3.046
GB | 2017-01-12 08:00 | 3.191
GB | 2017-01-12 09:00 | 3.559
GB | 2017-01-12 10:00 | 3.919
GB | 2017-01-12 11:00 | 4.082
GB | 2017-01-12 12:00 | 3.889
GB | 2017-01-12 13:00 | 3.506
GB | 2017-01-12 14:00 | 2.978
GB | 2017-01-12 15:00 | 2.367
GB | 2017-01-12 16:00 | 1.774
GB | 2017-01-12 17:00 | 1.333
GB | 2017-01-12 18:00 | 1.102
GB | 2017-01-12 19:00 | 0.962
GB | 2017-01-12 20:00 | 0.867
GB | 2017-01-12 21:00 | 0.795
GB | 2017-01-12 22:00 | 0.687
GB | 2017-01-12 23:00 | 0.608
GB | 2017-01-13 | 0.572
GB | 2017-01-13 01:00 | 0.541
GB | 2017-01-13 02:00 | 0.529
GB | 2017-01-13 03:00 | 0.628
GB | 2017-01-13 04:00 | 0.754
GB | 2017-01-13 05:00 | 0.809
GB | 2017-01-13 06:00 | 0.926
GB | 2017-01-13 07:00 | 1.168
GB | 2017-01-13 08:00 | 1.548
GB | 2017-01-13 09:00 | 2.126
GB | 2017-01-13 10:00 | 2.825
GB | 2017-01-13 11:00 | 3.429
GB | 2017-01-13 12:00 | 3.802
GB | 2017-01-13 13:00 | 3.882
GB | 2017-01-13 14:00 | 3.575
GB | 2017-01-13 15:00 | 2.833
GB | 2017-01-13 16:00 | 2.044
GB | 2017-01-13 17:00 | 1.562
GB | 2017-01-13 18:00 | 1.164
GB | 2017-01-13 19:00 | 0.802
GB | 2017-01-13 20:00 | 0.535
GB | 2017-01-13 21:00 | 0.302
GB | 2017-01-13 22:00 | 0.143
GB | 2017-01-13 23:00 | 0.08
GB | 2017-01-14 | 0.143
GB | 2017-01-14 01:00 | 0.314
GB | 2017-01-14 02:00 | 0.506
GB | 2017-01-14 03:00 | 0.837
GB | 2017-01-14 04:00 | 1.148
GB | 2017-01-14 05:00 | 1.324
GB | 2017-01-14 06:00 | 1.459
GB | 2017-01-14 07:00 | 1.43
GB | 2017-01-14 08:00 | 1.577
GB | 2017-01-14 09:00 | 2.243
GB | 2017-01-14 10:00 | 3.056
GB | 2017-01-14 11:00 | 3.826
GB | 2017-01-14 12:00 | 4.397
GB | 2017-01-14 13:00 | 4.61
GB | 2017-01-14 14:00 | 4.286
GB | 2017-01-14 15:00 | 3.16
GB | 2017-01-14 16:00 | 2.073
GB | 2017-01-14 17:00 | 1.917
GB | 2017-01-14 18:00 | 1.849
GB | 2017-01-14 19:00 | 1.933
GB | 2017-01-14 20:00 | 2.107
GB | 2017-01-14 21:00 | 2.387
GB | 2017-01-14 22:00 | 2.565
GB | 2017-01-14 23:00 | 2.697
GB | 2017-01-15 | 2.834
GB | 2017-01-15 01:00 | 2.987
GB | 2017-01-15 02:00 | 3.155
GB | 2017-01-15 03:00 | 3.344
GB | 2017-01-15 04:00 | 3.554
GB | 2017-01-15 05:00 | 3.781
GB | 2017-01-15 06:00 | 4.027
GB | 2017-01-15 07:00 | 4.293
GB | 2017-01-15 08:00 | 4.597
GB | 2017-01-15 09:00 | 5.115
GB | 2017-01-15 10:00 | 5.782
GB | 2017-01-15 11:00 | 6.456
GB | 2017-01-15 12:00 | 7.04
GB | 2017-01-15 13:00 | 7.432
GB | 2017-01-15 14:00 | 7.521
GB | 2017-01-15 15:00 | 7.309
GB | 2017-01-15 16:00 | 7.052
GB | 2017-01-15 17:00 | 6.942
GB | 2017-01-15 18:00 | 6.765
GB | 2017-01-15 19:00 | 6.557
GB | 2017-01-15 20:00 | 6.334
GB | 2017-01-15 21:00 | 6.134
GB | 2017-01-15 22:00 | 5.933
GB | 2017-01-15 23:00 | 5.767
GB | 2017-01-16 | 5.603
GB | 2017-01-16 01:00 | 5.453
GB | 2017-01-16 02:00 | 5.312
GB | 2017-01-16 03:00 | 5.264
GB | 2017-01-16 04:00 | 5.206
GB | 2017-01-16 05:00 | 5.162
GB | 2017-01-16 06:00 | 5.116
GB | 2017-01-16 07:00 | 5.062
GB | 2017-01-16 08:00 | 5.162
GB | 2017-01-16 09:00 | 5.625
GB | 2017-01-16 10:00 | 6.033
GB | 2017-01-16 11:00 | 6.275
GB | 2017-01-16 12:00 | 6.43
GB | 2017-01-16 13:00 | 6.447
GB | 2017-01-16 14:00 | 6.268
GB | 2017-01-16 15:00 | 5.738
GB | 2017-01-16 16:00 | 5.104
GB | 2017-01-16 17:00 | 4.857
GB | 2017-01-16 18:00 | 4.632
GB | 2017-01-16 19:00 | 4.417
GB | 2017-01-16 20:00 | 4.195
GB | 2017-01-16 21:00 | 3.95
GB | 2017-01-16 22:00 | 3.743
GB | 2017-01-16 23:00 | 3.566
GB | 2017-01-17 | 3.414
GB | 2017-01-17 01:00 | 3.26
GB | 2017-01-17 02:00 | 3.126
GB | 2017-01-17 03:00 | 3.029
GB | 2017-01-17 04:00 | 2.95
GB | 2017-01-17 05:00 | 2.881
GB | 2017-01-17 06:00 | 2.852
GB | 2017-01-17 07:00 | 2.84
GB | 2017-01-17 08:00 | 3.054
GB | 2017-01-17 09:00 | 3.726
GB | 2017-01-17 10:00 | 4.324
GB | 2017-01-17 11:00 | 4.902
GB | 2017-01-17 12:00 | 5.247
GB | 2017-01-17 13:00 | 5.334
GB | 2017-01-17 14:00 | 5.156
GB | 2017-01-17 15:00 | 4.34
GB | 2017-01-17 16:00 | 3.508
GB | 2017-01-17 17:00 | 3.225
GB | 2017-01-17 18:00 | 3.008
GB | 2017-01-17 19:00 | 2.832
GB | 2017-01-17 20:00 | 2.673
GB | 2017-01-17 21:00 | 2.515
GB | 2017-01-17 22:00 | 2.346
GB | 2017-01-17 23:00 | 2.192
GB | 2017-01-18 | 2.096
GB | 2017-01-18 01:00 | 2.044
GB | 2017-01-18 02:00 | 1.992
GB | 2017-01-18 03:00 | 1.917
GB | 2017-01-18 04:00 | 1.799
GB | 2017-01-18 05:00 | 1.685
GB | 2017-01-18 06:00 | 1.612
GB | 2017-01-18 07:00 | 1.59
GB | 2017-01-18 08:00 | 2.043
GB | 2017-01-18 09:00 | 3.162
GB | 2017-01-18 10:00 | 3.919
GB | 2017-01-18 11:00 | 4.599
GB | 2017-01-18 12:00 | 5.057
GB | 2017-01-18 13:00 | 5.234
GB | 2017-01-18 14:00 | 5.017
GB | 2017-01-18 15:00 | 4.043
GB | 2017-01-18 16:00 | 3.16
GB | 2017-01-18 17:00 | 2.953
GB | 2017-01-18 18:00 | 2.869
GB | 2017-01-18 19:00 | 2.782
GB | 2017-01-18 20:00 | 2.704
GB | 2017-01-18 21:00 | 2.647
GB | 2017-01-18 22:00 | 2.603
GB | 2017-01-18 23:00 | 2.545
GB | 2017-01-19 | 2.456
GB | 2017-01-19 01:00 | 2.396
GB | 2017-01-19 02:00 | 2.349
GB | 2017-01-19 03:00 | 2.329
GB | 2017-01-19 04:00 | 2.315
GB | 2017-01-19 05:00 | 2.315
GB | 2017-01-19 06:00 | 2.306
GB | 2017-01-19 07:00 | 2.292
GB | 2017-01-19 08:00 | 2.726
GB | 2017-01-19 09:00 | 3.918
GB | 2017-01-19 10:00 | 4.761
GB | 2017-01-19 11:00 | 5.584
GB | 2017-01-19 12:00 | 6.174
GB | 2017-01-19 13:00 | 6.295
GB | 2017-01-19 14:00 | 5.789
GB | 2017-01-19 15:00 | 4.355
GB | 2017-01-19 16:00 | 3.168
GB | 2017-01-19 17:00 | 2.861
GB | 2017-01-19 18:00 | 2.649
GB | 2017-01-19 19:00 | 2.398
GB | 2017-01-19 20:00 | 2.156
GB | 2017-01-19 21:00 | 1.917
GB | 2017-01-19 22:00 | 1.661
GB | 2017-01-19 23:00 | 1.424
GB | 2017-01-20 | 1.192
GB | 2017-01-20 01:00 | 0.973
GB | 2017-01-20 02:00 | 0.76
GB | 2017-01-20 03:00 | 0.6
GB | 2017-01-20 04:00 | 0.492
GB | 2017-01-20 05:00 | 0.388
GB | 2017-01-20 06:00 | 0.295
GB | 2017-01-20 07:00 | 0.218
GB | 2017-01-20 08:00 | 0.773
GB | 2017-01-20 09:00 | 2.209
GB | 2017-01-20 10:00 | 3.298
GB | 2017-01-20 11:00 | 4.328
GB | 2017-01-20 12:00 | 5.057
GB | 2017-01-20 13:00 | 5.205
GB | 2017-01-20 14:00 | 4.62
GB | 2017-01-20 15:00 | 2.744
GB | 2017-01-20 16:00 | 1.096
GB | 2017-01-20 17:00 | 0.808
GB | 2017-01-20 18:00 | 0.581
GB | 2017-01-20 19:00 | 0.336
GB | 2017-01-20 20:00 | 0.142
GB | 2017-01-20 21:00 | -0.052
GB | 2017-01-20 22:00 | -0.207
GB | 2017-01-20 23:00 | -0.266
GB | 2017-01-21 | -0.286
GB | 2017-01-21 01:00 | -0.366
GB | 2017-01-21 02:00 | -0.494
GB | 2017-01-21 03:00 | -0.566
GB | 2017-01-21 04:00 | -0.63
GB | 2017-01-21 05:00 | -0.67
GB | 2017-01-21 06:00 | -0.67
GB | 2017-01-21 07:00 | -0.668
GB | 2017-01-21 08:00 | -0.088
GB | 2017-01-21 09:00 | 1.188
GB | 2017-01-21 10:00 | 2.255
GB | 2017-01-21 11:00 | 3.14
GB | 2017-01-21 12:00 | 3.665
GB | 2017-01-21 13:00 | 3.732
GB | 2017-01-21 14:00 | 3.254
GB | 2017-01-21 15:00 | 1.658
GB | 2017-01-21 16:00 | 0.184
GB | 2017-01-21 17:00 | -0.032
GB | 2017-01-21 18:00 | -0.179
GB | 2017-01-21 19:00 | -0.349
GB | 2017-01-21 20:00 | -0.498
GB | 2017-01-21 21:00 | -0.593
GB | 2017-01-21 22:00 | -0.704
GB | 2017-01-21 23:00 | -0.839
GB | 2017-01-22 | -0.953
GB | 2017-01-22 01:00 | -0.971
GB | 2017-01-22 02:00 | -0.939
GB | 2017-01-22 03:00 | -0.896
GB | 2017-01-22 04:00 | -0.867
GB | 2017-01-22 05:00 | -0.824
GB | 2017-01-22 06:00 | -0.785
GB | 2017-01-22 07:00 | -0.797
GB | 2017-01-22 08:00 | -0.454
GB | 2017-01-22 09:00 | 0.619
GB | 2017-01-22 10:00 | 1.644
GB | 2017-01-22 11:00 | 2.765
GB | 2017-01-22 12:00 | 3.472
GB | 2017-01-22 13:00 | 3.715
GB | 2017-01-22 14:00 | 3.245
GB | 2017-01-22 15:00 | 1.966
GB | 2017-01-22 16:00 | 1.071
GB | 2017-01-22 17:00 | 0.979
GB | 2017-01-22 18:00 | 0.917
GB | 2017-01-22 19:00 | 0.868
GB | 2017-01-22 20:00 | 0.816
GB | 2017-01-22 21:00 | 0.72
GB | 2017-01-22 22:00 | 0.711
GB | 2017-01-22 23:00 | 0.72
GB | 2017-01-23 | 0.715
GB | 2017-01-23 01:00 | 0.728
GB | 2017-01-23 02:00 | 0.741
GB | 2017-01-23 03:00 | 0.711
GB | 2017-01-23 04:00 | 0.514
GB | 2017-01-23 05:00 | 0.283
GB | 2017-01-23 06:00 | 0.128
GB | 2017-01-23 07:00 | -0.001
GB | 2017-01-23 08:00 | 0.161
GB | 2017-01-23 09:00 | 0.938
GB | 2017-01-23 10:00 | 1.932
GB | 2017-01-23 11:00 | 2.998
GB | 2017-01-23 12:00 | 3.894
GB | 2017-01-23 13:00 | 4.215
GB | 2017-01-23 14:00 | 3.809
GB | 2017-01-23 15:00 | 2.503
GB | 2017-01-23 16:00 | 1.542
GB | 2017-01-23 17:00 | 1.398
GB | 2017-01-23 18:00 | 1.291
GB | 2017-01-23 19:00 | 1.232
GB | 2017-01-23 20:00 | 1.304
GB | 2017-01-23 21:00 | 1.372
GB | 2017-01-23 22:00 | 1.379
GB | 2017-01-23 23:00 | 1.421
GB | 2017-01-24 | 1.365
GB | 2017-01-24 01:00 | 1.28
GB | 2017-01-24 02:00 | 1.191
GB | 2017-01-24 03:00 | 1.175
GB | 2017-01-24 04:00 | 1.207
GB | 2017-01-24 05:00 | 1.245
GB | 2017-01-24 06:00 | 1.285
GB | 2017-01-24 07:00 | 1.345
GB | 2017-01-24 08:00 | 1.683
GB | 2017-01-24 09:00 | 2.51
GB | 2017-01-24 10:00 | 3.395
GB | 2017-01-24 11:00 | 4.238
GB | 2017-01-24 12:00 | 4.971
GB | 2017-01-24 13:00 | 5.398
GB | 2017-01-24 14:00 | 5.167
GB | 2017-01-24 15:00 | 4.166
GB | 2017-01-24 16:00 | 3.346
GB | 2017-01-24 17:00 | 3.318
GB | 2017-01-24 18:00 | 3.452
GB | 2017-01-24 19:00 | 3.585
GB | 2017-01-24 20:00 | 3.634
GB | 2017-01-24 21:00 | 3.583
GB | 2017-01-24 22:00 | 3.438
GB | 2017-01-24 23:00 | 3.313
GB | 2017-01-25 | 3.143
GB | 2017-01-25 01:00 | 2.927
GB | 2017-01-25 02:00 | 2.727
GB | 2017-01-25 03:00 | 2.533
GB | 2017-01-25 04:00 | 2.373
GB | 2017-01-25 05:00 | 2.257
GB | 2017-01-25 06:00 | 2.174
GB | 2017-01-25 07:00 | 2.112
GB | 2017-01-25 08:00 | 2.409
GB | 2017-01-25 09:00 | 3.057
GB | 2017-01-25 10:00 | 3.594
GB | 2017-01-25 11:00 | 4.212
GB | 2017-01-25 12:00 | 4.76
GB | 2017-01-25 13:00 | 4.936
GB | 2017-01-25 14:00 | 4.621
GB | 2017-01-25 15:00 | 3.664
GB | 2017-01-25 16:00 | 2.361
GB | 2017-01-25 17:00 | 2.106
GB | 2017-01-25 18:00 | 1.939
GB | 2017-01-25 19:00 | 1.758
GB | 2017-01-25 20:00 | 1.538
GB | 2017-01-25 21:00 | 1.341
GB | 2017-01-25 22:00 | 1.144
GB | 2017-01-25 23:00 | 0.937
GB | 2017-01-26 | 0.689
GB | 2017-01-26 01:00 | 0.412
GB | 2017-01-26 02:00 | 0.124
GB | 2017-01-26 03:00 | -0.148
GB | 2017-01-26 04:00 | -0.398
GB | 2017-01-26 05:00 | -0.639
GB | 2017-01-26 06:00 | -0.847
GB | 2017-01-26 07:00 | -1.018
GB | 2017-01-26 08:00 | -0.907
GB | 2017-01-26 09:00 | -0.475
GB | 2017-01-26 10:00 | 0.068
GB | 2017-01-26 11:00 | 0.701
GB | 2017-01-26 12:00 | 1.252
GB | 2017-01-26 13:00 | 1.557
GB | 2017-01-26 14:00 | 1.479
GB | 2017-01-26 15:00 | 0.735
GB | 2017-01-26 16:00 | -0.691
GB | 2017-01-26 17:00 | -1.058
GB | 2017-01-26 18:00 | -1.151
GB | 2017-01-26 19:00 | -1.165
GB | 2017-01-26 20:00 | -1.164
GB | 2017-01-26 21:00 | -1.133
GB | 2017-01-26 22:00 | -1.116
GB | 2017-01-26 23:00 | -1.096
GB | 2017-01-27 | -1.092
GB | 2017-01-27 01:00 | -1.035
GB | 2017-01-27 02:00 | -1.016
GB | 2017-01-27 03:00 | -0.935
GB | 2017-01-27 04:00 | -0.807
GB | 2017-01-27 05:00 | -0.58
GB | 2017-01-27 06:00 | -0.425
GB | 2017-01-27 07:00 | -0.316
GB | 2017-01-27 08:00 | 0.244
GB | 2017-01-27 09:00 | 1.261
GB | 2017-01-27 10:00 | 2.469
GB | 2017-01-27 11:00 | 3.545
GB | 2017-01-27 12:00 | 4.174
GB | 2017-01-27 13:00 | 4.451
GB | 2017-01-27 14:00 | 4.227
GB | 2017-01-27 15:00 | 3.45
GB | 2017-01-27 16:00 | 2.772
GB | 2017-01-27 17:00 | 2.767
GB | 2017-01-27 18:00 | 2.855
GB | 2017-01-27 19:00 | 2.932
GB | 2017-01-27 20:00 | 2.968
GB | 2017-01-27 21:00 | 3.026
GB | 2017-01-27 22:00 | 3.075
GB | 2017-01-27 23:00 | 3.147
GB | 2017-01-28 | 3.197
GB | 2017-01-28 01:00 | 3.168
GB | 2017-01-28 02:00 | 3.188
GB | 2017-01-28 03:00 | 3.295
GB | 2017-01-28 04:00 | 3.452
GB | 2017-01-28 05:00 | 3.666
GB | 2017-01-28 06:00 | 3.863
GB | 2017-01-28 07:00 | 3.962
GB | 2017-01-28 08:00 | 4.229
GB | 2017-01-28 09:00 | 4.687
GB | 2017-01-28 10:00 | 5.207
GB | 2017-01-28 11:00 | 5.714
GB | 2017-01-28 12:00 | 6.065
GB | 2017-01-28 13:00 | 6.114
GB | 2017-01-28 14:00 | 5.759
GB | 2017-01-28 15:00 | 4.97
GB | 2017-01-28 16:00 | 3.923
GB | 2017-01-28 17:00 | 3.379
GB | 2017-01-28 18:00 | 2.967
GB | 2017-01-28 19:00 | 2.715
GB | 2017-01-28 20:00 | 2.592
GB | 2017-01-28 21:00 | 2.587
GB | 2017-01-28 22:00 | 2.573
GB | 2017-01-28 23:00 | 2.581
GB | 2017-01-29 | 2.566
GB | 2017-01-29 01:00 | 2.65
GB | 2017-01-29 02:00 | 2.705
GB | 2017-01-29 03:00 | 2.731
GB | 2017-01-29 04:00 | 2.583
GB | 2017-01-29 05:00 | 2.419
GB | 2017-01-29 06:00 | 2.338
GB | 2017-01-29 07:00 | 2.216
GB | 2017-01-29 08:00 | 2.714
GB | 2017-01-29 09:00 | 3.654
GB | 2017-01-29 10:00 | 4.527
GB | 2017-01-29 11:00 | 5.34
GB | 2017-01-29 12:00 | 5.907
GB | 2017-01-29 13:00 | 6.035
GB | 2017-01-29 14:00 | 5.786
GB | 2017-01-29 15:00 | 5.272
GB | 2017-01-29 16:00 | 4.902
GB | 2017-01-29 17:00 | 4.882
GB | 2017-01-29 18:00 | 4.903
GB | 2017-01-29 19:00 | 4.916
GB | 2017-01-29 20:00 | 4.962
GB | 2017-01-29 21:00 | 5
GB | 2017-01-29 22:00 | 5.065
GB | 2017-01-29 23:00 | 5.086
GB | 2017-01-30 | 5.017
GB | 2017-01-30 01:00 | 4.957
GB | 2017-01-30 02:00 | 4.862
GB | 2017-01-30 03:00 | 4.715
GB | 2017-01-30 04:00 | 4.499
GB | 2017-01-30 05:00 | 4.275
GB | 2017-01-30 06:00 | 4.031
GB | 2017-01-30 07:00 | 3.738
GB | 2017-01-30 08:00 | 4.121
GB | 2017-01-30 09:00 | 4.83
GB | 2017-01-30 10:00 | 5.605
GB | 2017-01-30 11:00 | 6.407
GB | 2017-01-30 12:00 | 6.848
GB | 2017-01-30 13:00 | 6.974
GB | 2017-01-30 14:00 | 6.857
GB | 2017-01-30 15:00 | 6.377
GB | 2017-01-30 16:00 | 5.674
GB | 2017-01-30 17:00 | 5.437
GB | 2017-01-30 18:00 | 5.274
GB | 2017-01-30 19:00 | 5.133
GB | 2017-01-30 20:00 | 5.066
GB | 2017-01-30 21:00 | 5.043
GB | 2017-01-30 22:00 | 5.029
GB | 2017-01-30 23:00 | 5.007
GB | 2017-01-31 | 4.979
GB | 2017-01-31 01:00 | 4.945
GB | 2017-01-31 02:00 | 4.905
GB | 2017-01-31 03:00 | 4.854
GB | 2017-01-31 04:00 | 4.806
GB | 2017-01-31 05:00 | 4.793
GB | 2017-01-31 06:00 | 4.79
GB | 2017-01-31 07:00 | 4.796
GB | 2017-01-31 08:00 | 4.917
GB | 2017-01-31 09:00 | 5.164
GB | 2017-01-31 10:00 | 5.542
GB | 2017-01-31 11:00 | 5.997
GB | 2017-01-31 12:00 | 6.438
GB | 2017-01-31 13:00 | 6.794
GB | 2017-01-31 14:00 | 6.983
GB | 2017-01-31 15:00 | 6.999
GB | 2017-01-31 16:00 | 6.927
GB | 2017-01-31 17:00 | 6.885
GB | 2017-01-31 18:00 | 6.828
GB | 2017-01-31 19:00 | 6.817
GB | 2017-01-31 20:00 | 6.838
GB | 2017-01-31 21:00 | 6.918
GB | 2017-01-31 22:00 | 7.014
GB | 2017-01-31 23:00 | 7.037
GB | 2017-02-01 | 7.025
GB | 2017-02-01 01:00 | 6.977
GB | 2017-02-01 02:00 | 6.87
GB | 2017-02-01 03:00 | 6.754
GB | 2017-02-01 04:00 | 6.647
GB | 2017-02-01 05:00 | 6.543
GB | 2017-02-01 06:00 | 6.455
GB | 2017-02-01 07:00 | 6.449
GB | 2017-02-01 08:00 | 6.677
GB | 2017-02-01 09:00 | 7.146
GB | 2017-02-01 10:00 | 7.672
GB | 2017-02-01 11:00 | 8.268
GB | 2017-02-01 12:00 | 8.83
GB | 2017-02-01 13:00 | 9.19
GB | 2017-02-01 14:00 | 9.188
GB | 2017-02-01 15:00 | 8.738
GB | 2017-02-01 16:00 | 7.961
GB | 2017-02-01 17:00 | 7.672
GB | 2017-02-01 18:00 | 7.666
GB | 2017-02-01 19:00 | 7.748
GB | 2017-02-01 20:00 | 7.887
GB | 2017-02-01 21:00 | 8.037
GB | 2017-02-01 22:00 | 8.156
GB | 2017-02-01 23:00 | 8.262
GB | 2017-02-02 | 8.361
GB | 2017-02-02 01:00 | 8.447
GB | 2017-02-02 02:00 | 8.476
GB | 2017-02-02 03:00 | 8.361
GB | 2017-02-02 04:00 | 8.204
GB | 2017-02-02 05:00 | 8.103
GB | 2017-02-02 06:00 | 8.042
GB | 2017-02-02 07:00 | 8.04
GB | 2017-02-02 08:00 | 8.179
GB | 2017-02-02 09:00 | 8.5
GB | 2017-02-02 10:00 | 8.92
GB | 2017-02-02 11:00 | 9.303
GB | 2017-02-02 12:00 | 9.604
GB | 2017-02-02 13:00 | 9.867
GB | 2017-02-02 14:00 | 9.994
GB | 2017-02-02 15:00 | 9.878
GB | 2017-02-02 16:00 | 9.517
GB | 2017-02-02 17:00 | 9.312
GB | 2017-02-02 18:00 | 9.225
GB | 2017-02-02 19:00 | 9.13
GB | 2017-02-02 20:00 | 8.985
GB | 2017-02-02 21:00 | 8.823
GB | 2017-02-02 22:00 | 8.523
GB | 2017-02-02 23:00 | 8.149
GB | 2017-02-03 | 7.771
GB | 2017-02-03 01:00 | 7.398
GB | 2017-02-03 02:00 | 7.033
GB | 2017-02-03 03:00 | 6.688
GB | 2017-02-03 04:00 | 6.352
GB | 2017-02-03 05:00 | 6.012
GB | 2017-02-03 06:00 | 5.696
GB | 2017-02-03 07:00 | 5.491
GB | 2017-02-03 08:00 | 5.778
GB | 2017-02-03 09:00 | 6.354
GB | 2017-02-03 10:00 | 7.124
GB | 2017-02-03 11:00 | 7.723
GB | 2017-02-03 12:00 | 8.081
GB | 2017-02-03 13:00 | 8.305
GB | 2017-02-03 14:00 | 8.154
GB | 2017-02-03 15:00 | 7.589
GB | 2017-02-03 16:00 | 6.966
GB | 2017-02-03 17:00 | 6.658
GB | 2017-02-03 18:00 | 6.455
GB | 2017-02-03 19:00 | 6.263
GB | 2017-02-03 20:00 | 6.091
GB | 2017-02-03 21:00 | 5.779
GB | 2017-02-03 22:00 | 5.299
GB | 2017-02-03 23:00 | 4.787
GB | 2017-02-04 | 4.278
GB | 2017-02-04 01:00 | 3.663
GB | 2017-02-04 02:00 | 3.234
GB | 2017-02-04 03:00 | 2.92
GB | 2017-02-04 04:00 | 2.718
GB | 2017-02-04 05:00 | 2.736
GB | 2017-02-04 06:00 | 2.744
GB | 2017-02-04 07:00 | 2.704
GB | 2017-02-04 08:00 | 3.167
GB | 2017-02-04 09:00 | 4.063
GB | 2017-02-04 10:00 | 4.95
GB | 2017-02-04 11:00 | 5.814
GB | 2017-02-04 12:00 | 6.406
GB | 2017-02-04 13:00 | 6.707
GB | 2017-02-04 14:00 | 6.68
GB | 2017-02-04 15:00 | 5.791
GB | 2017-02-04 16:00 | 3.603
GB | 2017-02-04 17:00 | 2.602
GB | 2017-02-04 18:00 | 2.236
GB | 2017-02-04 19:00 | 2.023
GB | 2017-02-04 20:00 | 1.966
GB | 2017-02-04 21:00 | 2.113
GB | 2017-02-04 22:00 | 2.376
GB | 2017-02-04 23:00 | 2.544
GB | 2017-02-05 | 2.681
GB | 2017-02-05 01:00 | 2.764
GB | 2017-02-05 02:00 | 2.79
GB | 2017-02-05 03:00 | 2.728
GB | 2017-02-05 04:00 | 2.672
GB | 2017-02-05 05:00 | 2.692
GB | 2017-02-05 06:00 | 2.774
GB | 2017-02-05 07:00 | 2.853
GB | 2017-02-05 08:00 | 3.316
GB | 2017-02-05 09:00 | 3.835
GB | 2017-02-05 10:00 | 4.309
GB | 2017-02-05 11:00 | 4.743
GB | 2017-02-05 12:00 | 5.135
GB | 2017-02-05 13:00 | 5.384
GB | 2017-02-05 14:00 | 5.428
GB | 2017-02-05 15:00 | 5.017
GB | 2017-02-05 16:00 | 4.06
GB | 2017-02-05 17:00 | 3.527
GB | 2017-02-05 18:00 | 3.193
GB | 2017-02-05 19:00 | 2.843
GB | 2017-02-05 20:00 | 2.58
GB | 2017-02-05 21:00 | 2.414
GB | 2017-02-05 22:00 | 2.231
GB | 2017-02-05 23:00 | 1.968
GB | 2017-02-06 | 1.66
GB | 2017-02-06 01:00 | 1.609
GB | 2017-02-06 02:00 | 1.525
GB | 2017-02-06 03:00 | 1.404
GB | 2017-02-06 04:00 | 1.377
GB | 2017-02-06 05:00 | 1.256
GB | 2017-02-06 06:00 | 1.071
GB | 2017-02-06 07:00 | 1.07
GB | 2017-02-06 08:00 | 1.577
GB | 2017-02-06 09:00 | 2.321
GB | 2017-02-06 10:00 | 3.298
GB | 2017-02-06 11:00 | 4.553
GB | 2017-02-06 12:00 | 5.442
GB | 2017-02-06 13:00 | 5.704
GB | 2017-02-06 14:00 | 5.57
GB | 2017-02-06 15:00 | 5.087
GB | 2017-02-06 16:00 | 4.423
GB | 2017-02-06 17:00 | 4.251
GB | 2017-02-06 18:00 | 4.255
GB | 2017-02-06 19:00 | 4.27
GB | 2017-02-06 20:00 | 4.293
GB | 2017-02-06 21:00 | 4.312
GB | 2017-02-06 22:00 | 4.33
GB | 2017-02-06 23:00 | 4.345
GB | 2017-02-07 | 4.342
GB | 2017-02-07 01:00 | 4.314
GB | 2017-02-07 02:00 | 4.262
GB | 2017-02-07 03:00 | 4.247
GB | 2017-02-07 04:00 | 4.263
GB | 2017-02-07 05:00 | 4.259
GB | 2017-02-07 06:00 | 4.292
GB | 2017-02-07 07:00 | 4.333
GB | 2017-02-07 08:00 | 4.777
GB | 2017-02-07 09:00 | 5.282
GB | 2017-02-07 10:00 | 5.796
GB | 2017-02-07 11:00 | 6.411
GB | 2017-02-07 12:00 | 7.039
GB | 2017-02-07 13:00 | 7.449
GB | 2017-02-07 14:00 | 7.485
GB | 2017-02-07 15:00 | 6.729
GB | 2017-02-07 16:00 | 5.026
GB | 2017-02-07 17:00 | 4.223
GB | 2017-02-07 18:00 | 3.825
GB | 2017-02-07 19:00 | 3.433
GB | 2017-02-07 20:00 | 3.109
GB | 2017-02-07 21:00 | 2.855
GB | 2017-02-07 22:00 | 2.617
GB | 2017-02-07 23:00 | 2.48
GB | 2017-02-08 | 2.479
GB | 2017-02-08 01:00 | 2.484
GB | 2017-02-08 02:00 | 2.477
GB | 2017-02-08 03:00 | 2.425
GB | 2017-02-08 04:00 | 2.343
GB | 2017-02-08 05:00 | 2.283
GB | 2017-02-08 06:00 | 2.2
GB | 2017-02-08 07:00 | 2.117
GB | 2017-02-08 08:00 | 2.606
GB | 2017-02-08 09:00 | 3.372
GB | 2017-02-08 10:00 | 4.092
GB | 2017-02-08 11:00 | 4.615
GB | 2017-02-08 12:00 | 4.932
GB | 2017-02-08 13:00 | 4.989
GB | 2017-02-08 14:00 | 4.763
GB | 2017-02-08 15:00 | 4.156
GB | 2017-02-08 16:00 | 2.681
GB | 2017-02-08 17:00 | 1.69
GB | 2017-02-08 18:00 | 1.196
GB | 2017-02-08 19:00 | 0.733
GB | 2017-02-08 20:00 | 0.294
GB | 2017-02-08 21:00 | -0.092
GB | 2017-02-08 22:00 | -0.38
GB | 2017-02-08 23:00 | -0.653
GB | 2017-02-09 | -0.837
GB | 2017-02-09 01:00 | -0.955
GB | 2017-02-09 02:00 | -1.024
GB | 2017-02-09 03:00 | -1.017
GB | 2017-02-09 04:00 | -0.975
GB | 2017-02-09 05:00 | -0.861
GB | 2017-02-09 06:00 | -0.668
GB | 2017-02-09 07:00 | -0.448
GB | 2017-02-09 08:00 | 0.546
GB | 2017-02-09 09:00 | 1.549
GB | 2017-02-09 10:00 | 2.315
GB | 2017-02-09 11:00 | 2.702
GB | 2017-02-09 12:00 | 2.895
GB | 2017-02-09 13:00 | 2.904
GB | 2017-02-09 14:00 | 2.668
GB | 2017-02-09 15:00 | 2.165
GB | 2017-02-09 16:00 | 1.095
GB | 2017-02-09 17:00 | 0.465
GB | 2017-02-09 18:00 | 0.251
GB | 2017-02-09 19:00 | 0.064
GB | 2017-02-09 20:00 | -0.064
GB | 2017-02-09 21:00 | -0.15
GB | 2017-02-09 22:00 | -0.247
GB | 2017-02-09 23:00 | -0.332
GB | 2017-02-10 | -0.378
GB | 2017-02-10 01:00 | -0.406
GB | 2017-02-10 02:00 | -0.415
GB | 2017-02-10 03:00 | -0.458
GB | 2017-02-10 04:00 | -0.469
GB | 2017-02-10 05:00 | -0.468
GB | 2017-02-10 06:00 | -0.493
GB | 2017-02-10 07:00 | -0.37
GB | 2017-02-10 08:00 | 0.421
GB | 2017-02-10 09:00 | 1.384
GB | 2017-02-10 10:00 | 2.182
GB | 2017-02-10 11:00 | 2.635
GB | 2017-02-10 12:00 | 2.831
GB | 2017-02-10 13:00 | 2.797
GB | 2017-02-10 14:00 | 2.526
GB | 2017-02-10 15:00 | 1.951
GB | 2017-02-10 16:00 | 0.683
GB | 2017-02-10 17:00 | -0.156
GB | 2017-02-10 18:00 | -0.388
GB | 2017-02-10 19:00 | -0.642
GB | 2017-02-10 20:00 | -0.815
GB | 2017-02-10 21:00 | -0.814
GB | 2017-02-10 22:00 | -0.807
GB | 2017-02-10 23:00 | -0.802
GB | 2017-02-11 | -0.759
GB | 2017-02-11 01:00 | -0.681
GB | 2017-02-11 02:00 | -0.555
GB | 2017-02-11 03:00 | -0.385
GB | 2017-02-11 04:00 | -0.234
GB | 2017-02-11 05:00 | -0.1
GB | 2017-02-11 06:00 | 0.022
GB | 2017-02-11 07:00 | 0.174
GB | 2017-02-11 08:00 | 0.741
GB | 2017-02-11 09:00 | 1.476
GB | 2017-02-11 10:00 | 2.16
GB | 2017-02-11 11:00 | 2.669
GB | 2017-02-11 12:00 | 2.979
GB | 2017-02-11 13:00 | 3.08
GB | 2017-02-11 14:00 | 2.968
GB | 2017-02-11 15:00 | 2.566
GB | 2017-02-11 16:00 | 1.518
GB | 2017-02-11 17:00 | 0.891
GB | 2017-02-11 18:00 | 0.865
GB | 2017-02-11 19:00 | 0.862
GB | 2017-02-11 20:00 | 0.969
GB | 2017-02-11 21:00 | 1.094
GB | 2017-02-11 22:00 | 1.195
GB | 2017-02-11 23:00 | 1.265
GB | 2017-02-12 | 1.307
GB | 2017-02-12 01:00 | 1.328
GB | 2017-02-12 02:00 | 1.292
GB | 2017-02-12 03:00 | 1.221
GB | 2017-02-12 04:00 | 1.065
GB | 2017-02-12 05:00 | 0.955
GB | 2017-02-12 06:00 | 0.87
GB | 2017-02-12 07:00 | 0.868
GB | 2017-02-12 08:00 | 1.296
GB | 2017-02-12 09:00 | 1.945
GB | 2017-02-12 10:00 | 2.544
GB | 2017-02-12 11:00 | 2.995
GB | 2017-02-12 12:00 | 3.285
GB | 2017-02-12 13:00 | 3.367
GB | 2017-02-12 14:00 | 3.3
GB | 2017-02-12 15:00 | 3.025
GB | 2017-02-12 16:00 | 2.46
GB | 2017-02-12 17:00 | 2.185
GB | 2017-02-12 18:00 | 2.323
GB | 2017-02-12 19:00 | 2.515
GB | 2017-02-12 20:00 | 2.701
GB | 2017-02-12 21:00 | 2.923
GB | 2017-02-12 22:00 | 3.106
GB | 2017-02-12 23:00 | 3.203
GB | 2017-02-13 | 3.23
GB | 2017-02-13 01:00 | 3.157
GB | 2017-02-13 02:00 | 3.048
GB | 2017-02-13 03:00 | 2.928
GB | 2017-02-13 04:00 | 2.821
GB | 2017-02-13 05:00 | 2.713
GB | 2017-02-13 06:00 | 2.633
GB | 2017-02-13 07:00 | 2.648
GB | 2017-02-13 08:00 | 3.082
GB | 2017-02-13 09:00 | 3.906
GB | 2017-02-13 10:00 | 5.065
GB | 2017-02-13 11:00 | 6.314
GB | 2017-02-13 12:00 | 7.13
GB | 2017-02-13 13:00 | 7.393
GB | 2017-02-13 14:00 | 7.143
GB | 2017-02-13 15:00 | 6.297
GB | 2017-02-13 16:00 | 4.918
GB | 2017-02-13 17:00 | 3.814
GB | 2017-02-13 18:00 | 3.349
GB | 2017-02-13 19:00 | 3.166
GB | 2017-02-13 20:00 | 3.07
GB | 2017-02-13 21:00 | 2.971
GB | 2017-02-13 22:00 | 2.843
GB | 2017-02-13 23:00 | 2.689
GB | 2017-02-14 | 2.521
GB | 2017-02-14 01:00 | 2.401
GB | 2017-02-14 02:00 | 2.266
GB | 2017-02-14 03:00 | 2.156
GB | 2017-02-14 04:00 | 2.059
GB | 2017-02-14 05:00 | 1.956
GB | 2017-02-14 06:00 | 1.848
GB | 2017-02-14 07:00 | 1.975
GB | 2017-02-14 08:00 | 2.768
GB | 2017-02-14 09:00 | 3.982
GB | 2017-02-14 10:00 | 5.427
GB | 2017-02-14 11:00 | 6.633
GB | 2017-02-14 12:00 | 7.375
GB | 2017-02-14 13:00 | 7.774
GB | 2017-02-14 14:00 | 7.856
GB | 2017-02-14 15:00 | 7.532
GB | 2017-02-14 16:00 | 6.813
GB | 2017-02-14 17:00 | 6.4
GB | 2017-02-14 18:00 | 6.372
GB | 2017-02-14 19:00 | 6.343
GB | 2017-02-14 20:00 | 6.245
GB | 2017-02-14 21:00 | 6.119
GB | 2017-02-14 22:00 | 5.926
GB | 2017-02-14 23:00 | 5.725
GB | 2017-02-15 | 5.594
GB | 2017-02-15 01:00 | 5.511
GB | 2017-02-15 02:00 | 5.468
GB | 2017-02-15 03:00 | 5.499
GB | 2017-02-15 04:00 | 5.425
GB | 2017-02-15 05:00 | 5.292
GB | 2017-02-15 06:00 | 5.183
GB | 2017-02-15 07:00 | 5.254
GB | 2017-02-15 08:00 | 6.043
GB | 2017-02-15 09:00 | 6.872
GB | 2017-02-15 10:00 | 7.79
GB | 2017-02-15 11:00 | 8.705
GB | 2017-02-15 12:00 | 9.39
GB | 2017-02-15 13:00 | 9.549
GB | 2017-02-15 14:00 | 9.285
GB | 2017-02-15 15:00 | 8.806
GB | 2017-02-15 16:00 | 8.044
GB | 2017-02-15 17:00 | 7.233
GB | 2017-02-15 18:00 | 6.807
GB | 2017-02-15 19:00 | 6.493
GB | 2017-02-15 20:00 | 6.304
GB | 2017-02-15 21:00 | 6.244
GB | 2017-02-15 22:00 | 6.173
GB | 2017-02-15 23:00 | 6.105
GB | 2017-02-16 | 5.983
GB | 2017-02-16 01:00 | 5.802
GB | 2017-02-16 02:00 | 5.606
GB | 2017-02-16 03:00 | 5.396
GB | 2017-02-16 04:00 | 5.191
GB | 2017-02-16 05:00 | 4.984
GB | 2017-02-16 06:00 | 4.836
GB | 2017-02-16 07:00 | 4.731
GB | 2017-02-16 08:00 | 5.073
GB | 2017-02-16 09:00 | 5.839
GB | 2017-02-16 10:00 | 7.066
GB | 2017-02-16 11:00 | 8.388
GB | 2017-02-16 12:00 | 9.16
GB | 2017-02-16 13:00 | 9.329
GB | 2017-02-16 14:00 | 9.143
GB | 2017-02-16 15:00 | 8.556
GB | 2017-02-16 16:00 | 7.554
GB | 2017-02-16 17:00 | 6.798
GB | 2017-02-16 18:00 | 6.557
GB | 2017-02-16 19:00 | 6.381
GB | 2017-02-16 20:00 | 6.222
GB | 2017-02-16 21:00 | 6.017
GB | 2017-02-16 22:00 | 5.83
GB | 2017-02-16 23:00 | 5.707
GB | 2017-02-17 | 5.646
GB | 2017-02-17 01:00 | 5.531
GB | 2017-02-17 02:00 | 5.442
GB | 2017-02-17 03:00 | 5.33
GB | 2017-02-17 04:00 | 5.2
GB | 2017-02-17 05:00 | 5.1
GB | 2017-02-17 06:00 | 4.997
GB | 2017-02-17 07:00 | 5.049
GB | 2017-02-17 08:00 | 5.602
GB | 2017-02-17 09:00 | 6.37
GB | 2017-02-17 10:00 | 7.49
GB | 2017-02-17 11:00 | 8.762
GB | 2017-02-17 12:00 | 9.674
GB | 2017-02-17 13:00 | 10.106
GB | 2017-02-17 14:00 | 10.174
GB | 2017-02-17 15:00 | 9.758
GB | 2017-02-17 16:00 | 8.309
GB | 2017-02-17 17:00 | 6.924
GB | 2017-02-17 18:00 | 6.408
GB | 2017-02-17 19:00 | 6.043
GB | 2017-02-17 20:00 | 5.718
GB | 2017-02-17 21:00 | 5.391
GB | 2017-02-17 22:00 | 5.176
GB | 2017-02-17 23:00 | 5.144
GB | 2017-02-18 | 5.24
GB | 2017-02-18 01:00 | 5.324
GB | 2017-02-18 02:00 | 5.326
GB | 2017-02-18 03:00 | 5.364
GB | 2017-02-18 04:00 | 5.36
GB | 2017-02-18 05:00 | 5.337
GB | 2017-02-18 06:00 | 5.374
GB | 2017-02-18 07:00 | 5.579
GB | 2017-02-18 08:00 | 6.175
GB | 2017-02-18 09:00 | 6.872
GB | 2017-02-18 10:00 | 7.729
GB | 2017-02-18 11:00 | 8.62
GB | 2017-02-18 12:00 | 9.386
GB | 2017-02-18 13:00 | 9.884
GB | 2017-02-18 14:00 | 10.019
GB | 2017-02-18 15:00 | 9.691
GB | 2017-02-18 16:00 | 8.2
GB | 2017-02-18 17:00 | 6.66
GB | 2017-02-18 18:00 | 6.315
GB | 2017-02-18 19:00 | 5.993
GB | 2017-02-18 20:00 | 5.735
GB | 2017-02-18 21:00 | 5.852
GB | 2017-02-18 22:00 | 5.977
GB | 2017-02-18 23:00 | 6.088
GB | 2017-02-19 | 6.045
GB | 2017-02-19 01:00 | 6.056
GB | 2017-02-19 02:00 | 5.97
GB | 2017-02-19 03:00 | 5.83
GB | 2017-02-19 04:00 | 5.724
GB | 2017-02-19 05:00 | 5.69
GB | 2017-02-19 06:00 | 5.741
GB | 2017-02-19 07:00 | 5.931
GB | 2017-02-19 08:00 | 6.708
GB | 2017-02-19 09:00 | 7.709
GB | 2017-02-19 10:00 | 8.805
GB | 2017-02-19 11:00 | 9.627
GB | 2017-02-19 12:00 | 10.049
GB | 2017-02-19 13:00 | 10.117
GB | 2017-02-19 14:00 | 9.974
GB | 2017-02-19 15:00 | 9.62
GB | 2017-02-19 16:00 | 8.999
GB | 2017-02-19 17:00 | 8.473
GB | 2017-02-19 18:00 | 8.311
GB | 2017-02-19 19:00 | 8.194
GB | 2017-02-19 20:00 | 8.243
GB | 2017-02-19 21:00 | 8.372
GB | 2017-02-19 22:00 | 8.5
GB | 2017-02-19 23:00 | 8.568
GB | 2017-02-20 | 8.584
GB | 2017-02-20 01:00 | 8.586
GB | 2017-02-20 02:00 | 8.565
GB | 2017-02-20 03:00 | 8.545
GB | 2017-02-20 04:00 | 8.502
GB | 2017-02-20 05:00 | 8.456
GB | 2017-02-20 06:00 | 8.445
GB | 2017-02-20 07:00 | 8.628
GB | 2017-02-20 08:00 | 9.304
GB | 2017-02-20 09:00 | 10.321
GB | 2017-02-20 10:00 | 11.508
GB | 2017-02-20 11:00 | 12.523
GB | 2017-02-20 12:00 | 13.168
GB | 2017-02-20 13:00 | 13.31
GB | 2017-02-20 14:00 | 12.979
GB | 2017-02-20 15:00 | 12.234
GB | 2017-02-20 16:00 | 11.27
GB | 2017-02-20 17:00 | 10.329
GB | 2017-02-20 18:00 | 9.665
GB | 2017-02-20 19:00 | 9.171
GB | 2017-02-20 20:00 | 8.753
GB | 2017-02-20 21:00 | 8.459
GB | 2017-02-20 22:00 | 8.167
GB | 2017-02-20 23:00 | 7.894
GB | 2017-02-21 | 7.645
GB | 2017-02-21 01:00 | 7.449
GB | 2017-02-21 02:00 | 7.128
GB | 2017-02-21 03:00 | 6.869
GB | 2017-02-21 04:00 | 6.608
GB | 2017-02-21 05:00 | 6.511
GB | 2017-02-21 06:00 | 6.457
GB | 2017-02-21 07:00 | 6.697
GB | 2017-02-21 08:00 | 7.569
GB | 2017-02-21 09:00 | 8.545
GB | 2017-02-21 10:00 | 9.492
GB | 2017-02-21 11:00 | 10.12
GB | 2017-02-21 12:00 | 10.428
GB | 2017-02-21 13:00 | 10.513
GB | 2017-02-21 14:00 | 10.466
GB | 2017-02-21 15:00 | 10.356
GB | 2017-02-21 16:00 | 10.214
GB | 2017-02-21 17:00 | 10.017
GB | 2017-02-21 18:00 | 9.898
GB | 2017-02-21 19:00 | 9.776
GB | 2017-02-21 20:00 | 9.648
GB | 2017-02-21 21:00 | 9.506
GB | 2017-02-21 22:00 | 9.325
GB | 2017-02-21 23:00 | 9.12
GB | 2017-02-22 | 8.948
GB | 2017-02-22 01:00 | 8.804
GB | 2017-02-22 02:00 | 8.649
GB | 2017-02-22 03:00 | 8.465
GB | 2017-02-22 04:00 | 8.258
GB | 2017-02-22 05:00 | 8.057
GB | 2017-02-22 06:00 | 7.91
GB | 2017-02-22 07:00 | 7.94
GB | 2017-02-22 08:00 | 8.404
GB | 2017-02-22 09:00 | 8.965
GB | 2017-02-22 10:00 | 9.445
GB | 2017-02-22 11:00 | 9.791
GB | 2017-02-22 12:00 | 9.908
GB | 2017-02-22 13:00 | 9.94
GB | 2017-02-22 14:00 | 9.831
GB | 2017-02-22 15:00 | 9.515
GB | 2017-02-22 16:00 | 8.981
GB | 2017-02-22 17:00 | 8.338
GB | 2017-02-22 18:00 | 7.961
GB | 2017-02-22 19:00 | 7.712
GB | 2017-02-22 20:00 | 7.55
GB | 2017-02-22 21:00 | 7.464
GB | 2017-02-22 22:00 | 7.416
GB | 2017-02-22 23:00 | 7.466
GB | 2017-02-23 | 7.57
GB | 2017-02-23 01:00 | 7.687
GB | 2017-02-23 02:00 | 7.854
GB | 2017-02-23 03:00 | 8.008
GB | 2017-02-23 04:00 | 8.106
GB | 2017-02-23 05:00 | 8.171
GB | 2017-02-23 06:00 | 8.131
GB | 2017-02-23 07:00 | 7.771
GB | 2017-02-23 08:00 | 7.314
GB | 2017-02-23 09:00 | 7.038
GB | 2017-02-23 10:00 | 7.075
GB | 2017-02-23 11:00 | 7.186
GB | 2017-02-23 12:00 | 7.167
GB | 2017-02-23 13:00 | 6.995
GB | 2017-02-23 14:00 | 6.692
GB | 2017-02-23 15:00 | 6.261
GB | 2017-02-23 16:00 | 5.674
GB | 2017-02-23 17:00 | 5.052
GB | 2017-02-23 18:00 | 4.619
GB | 2017-02-23 19:00 | 4.248
GB | 2017-02-23 20:00 | 3.924
GB | 2017-02-23 21:00 | 3.59
GB | 2017-02-23 22:00 | 3.232
GB | 2017-02-23 23:00 | 2.905
GB | 2017-02-24 | 2.667
GB | 2017-02-24 01:00 | 2.481
GB | 2017-02-24 02:00 | 2.294
GB | 2017-02-24 03:00 | 2.167
GB | 2017-02-24 04:00 | 2.06
GB | 2017-02-24 05:00 | 1.88
GB | 2017-02-24 06:00 | 1.631
GB | 2017-02-24 07:00 | 1.852
GB | 2017-02-24 08:00 | 3.162
GB | 2017-02-24 09:00 | 4.817
GB | 2017-02-24 10:00 | 5.952
GB | 2017-02-24 11:00 | 6.616
GB | 2017-02-24 12:00 | 7.023
GB | 2017-02-24 13:00 | 7.203
GB | 2017-02-24 14:00 | 7.132
GB | 2017-02-24 15:00 | 6.772
GB | 2017-02-24 16:00 | 5.553
GB | 2017-02-24 17:00 | 4.026
GB | 2017-02-24 18:00 | 3.684
GB | 2017-02-24 19:00 | 3.588
GB | 2017-02-24 20:00 | 3.663
GB | 2017-02-24 21:00 | 3.853
GB | 2017-02-24 22:00 | 4.183
GB | 2017-02-24 23:00 | 4.455
GB | 2017-02-25 | 4.673
GB | 2017-02-25 01:00 | 4.884
GB | 2017-02-25 02:00 | 5.106
GB | 2017-02-25 03:00 | 5.354
GB | 2017-02-25 04:00 | 5.607
GB | 2017-02-25 05:00 | 5.859
GB | 2017-02-25 06:00 | 6.113
GB | 2017-02-25 07:00 | 6.449
GB | 2017-02-25 08:00 | 6.948
GB | 2017-02-25 09:00 | 7.526
GB | 2017-02-25 10:00 | 8.125
GB | 2017-02-25 11:00 | 8.66
GB | 2017-02-25 12:00 | 8.969
GB | 2017-02-25 13:00 | 9.059
GB | 2017-02-25 14:00 | 8.998
GB | 2017-02-25 15:00 | 8.829
GB | 2017-02-25 16:00 | 8.533
GB | 2017-02-25 17:00 | 8.172
GB | 2017-02-25 18:00 | 8.002
GB | 2017-02-25 19:00 | 7.89
GB | 2017-02-25 20:00 | 7.802
GB | 2017-02-25 21:00 | 7.733
GB | 2017-02-25 22:00 | 7.714
GB | 2017-02-25 23:00 | 7.71
GB | 2017-02-26 | 7.743
GB | 2017-02-26 01:00 | 7.755
GB | 2017-02-26 02:00 | 7.7
GB | 2017-02-26 03:00 | 7.57
GB | 2017-02-26 04:00 | 7.289
GB | 2017-02-26 05:00 | 7.06
GB | 2017-02-26 06:00 | 6.906
GB | 2017-02-26 07:00 | 7.115
GB | 2017-02-26 08:00 | 7.735
GB | 2017-02-26 09:00 | 8.457
GB | 2017-02-26 10:00 | 9.056
GB | 2017-02-26 11:00 | 9.524
GB | 2017-02-26 12:00 | 9.962
GB | 2017-02-26 13:00 | 10.12
GB | 2017-02-26 14:00 | 9.925
GB | 2017-02-26 15:00 | 9.508
GB | 2017-02-26 16:00 | 8.985
GB | 2017-02-26 17:00 | 8.521
GB | 2017-02-26 18:00 | 8.268
GB | 2017-02-26 19:00 | 8.021
GB | 2017-02-26 20:00 | 7.695
GB | 2017-02-26 21:00 | 7.339
GB | 2017-02-26 22:00 | 6.995
GB | 2017-02-26 23:00 | 6.664
GB | 2017-02-27 | 6.364
GB | 2017-02-27 01:00 | 6.136
GB | 2017-02-27 02:00 | 5.93
GB | 2017-02-27 03:00 | 5.738
GB | 2017-02-27 04:00 | 5.573
GB | 2017-02-27 05:00 | 5.454
GB | 2017-02-27 06:00 | 5.379
GB | 2017-02-27 07:00 | 5.464
GB | 2017-02-27 08:00 | 5.799
GB | 2017-02-27 09:00 | 6.169
GB | 2017-02-27 10:00 | 6.515
GB | 2017-02-27 11:00 | 6.723
GB | 2017-02-27 12:00 | 6.643
GB | 2017-02-27 13:00 | 6.284
GB | 2017-02-27 14:00 | 5.835
GB | 2017-02-27 15:00 | 5.303
GB | 2017-02-27 16:00 | 4.559
GB | 2017-02-27 17:00 | 3.599
GB | 2017-02-27 18:00 | 3.122
GB | 2017-02-27 19:00 | 2.806
GB | 2017-02-27 20:00 | 2.521
GB | 2017-02-27 21:00 | 2.251
GB | 2017-02-27 22:00 | 2.061
GB | 2017-02-27 23:00 | 1.932
GB | 2017-02-28 | 1.843
GB | 2017-02-28 01:00 | 1.772
GB | 2017-02-28 02:00 | 1.708
GB | 2017-02-28 03:00 | 1.689
GB | 2017-02-28 04:00 | 1.629
GB | 2017-02-28 05:00 | 1.587
GB | 2017-02-28 06:00 | 1.516
GB | 2017-02-28 07:00 | 1.76
GB | 2017-02-28 08:00 | 2.548
GB | 2017-02-28 09:00 | 3.713
GB | 2017-02-28 10:00 | 4.838
GB | 2017-02-28 11:00 | 5.585
GB | 2017-02-28 12:00 | 6
GB | 2017-02-28 13:00 | 6.123
GB | 2017-02-28 14:00 | 5.984
GB | 2017-02-28 15:00 | 5.571
GB | 2017-02-28 16:00 | 5.058
GB | 2017-02-28 17:00 | 4.583
GB | 2017-02-28 18:00 | 4.484
GB | 2017-02-28 19:00 | 4.45
GB | 2017-02-28 20:00 | 4.439
GB | 2017-02-28 21:00 | 4.363
GB | 2017-02-28 22:00 | 4.21
GB | 2017-02-28 23:00 | 3.908
GB | 2017-03-01 | 3.508
GB | 2017-03-01 01:00 | 3.128
GB | 2017-03-01 02:00 | 2.795
GB | 2017-03-01 03:00 | 2.479
GB | 2017-03-01 04:00 | 2.303
GB | 2017-03-01 05:00 | 2.274
GB | 2017-03-01 06:00 | 2.174
GB | 2017-03-01 07:00 | 2.908
GB | 2017-03-01 08:00 | 4.055
GB | 2017-03-01 09:00 | 5.191
GB | 2017-03-01 10:00 | 6.379
GB | 2017-03-01 11:00 | 7.164
GB | 2017-03-01 12:00 | 7.5
GB | 2017-03-01 13:00 | 7.593
GB | 2017-03-01 14:00 | 7.474
GB | 2017-03-01 15:00 | 7.098
GB | 2017-03-01 16:00 | 6.25
GB | 2017-03-01 17:00 | 4.856
GB | 2017-03-01 18:00 | 4.475
GB | 2017-03-01 19:00 | 4.317
GB | 2017-03-01 20:00 | 4.248
GB | 2017-03-01 21:00 | 4.189
GB | 2017-03-01 22:00 | 4.022
GB | 2017-03-01 23:00 | 3.777
GB | 2017-03-02 | 3.492
GB | 2017-03-02 01:00 | 3.258
GB | 2017-03-02 02:00 | 3.189
GB | 2017-03-02 03:00 | 3.292
GB | 2017-03-02 04:00 | 3.477
GB | 2017-03-02 05:00 | 3.579
GB | 2017-03-02 06:00 | 3.578
GB | 2017-03-02 07:00 | 3.902
GB | 2017-03-02 08:00 | 4.899
GB | 2017-03-02 09:00 | 6.11
GB | 2017-03-02 10:00 | 7.096
GB | 2017-03-02 11:00 | 7.794
GB | 2017-03-02 12:00 | 8.249
GB | 2017-03-02 13:00 | 8.457
GB | 2017-03-02 14:00 | 8.365
GB | 2017-03-02 15:00 | 7.92
GB | 2017-03-02 16:00 | 6.875
GB | 2017-03-02 17:00 | 5.175
GB | 2017-03-02 18:00 | 4.511
GB | 2017-03-02 19:00 | 4.261
GB | 2017-03-02 20:00 | 4.233
GB | 2017-03-02 21:00 | 4.193
GB | 2017-03-02 22:00 | 4.205
GB | 2017-03-02 23:00 | 4.247
GB | 2017-03-03 | 4.286
GB | 2017-03-03 01:00 | 4.34
GB | 2017-03-03 02:00 | 4.368
GB | 2017-03-03 03:00 | 4.419
GB | 2017-03-03 04:00 | 4.437
GB | 2017-03-03 05:00 | 4.379
GB | 2017-03-03 06:00 | 4.221
GB | 2017-03-03 07:00 | 4.184
GB | 2017-03-03 08:00 | 4.415
GB | 2017-03-03 09:00 | 4.806
GB | 2017-03-03 10:00 | 5.462
GB | 2017-03-03 11:00 | 6.239
GB | 2017-03-03 12:00 | 6.858
GB | 2017-03-03 13:00 | 7.236
GB | 2017-03-03 14:00 | 7.383
GB | 2017-03-03 15:00 | 7.26
GB | 2017-03-03 16:00 | 6.887
GB | 2017-03-03 17:00 | 6.46
GB | 2017-03-03 18:00 | 6.375
GB | 2017-03-03 19:00 | 6.357
GB | 2017-03-03 20:00 | 6.317
GB | 2017-03-03 21:00 | 6.363
GB | 2017-03-03 22:00 | 6.351
GB | 2017-03-03 23:00 | 6.321
GB | 2017-03-04 | 6.201
GB | 2017-03-04 01:00 | 6.07
GB | 2017-03-04 02:00 | 6.002
GB | 2017-03-04 03:00 | 5.769
GB | 2017-03-04 04:00 | 5.571
GB | 2017-03-04 05:00 | 5.38
GB | 2017-03-04 06:00 | 5.138
GB | 2017-03-04 07:00 | 5.329
GB | 2017-03-04 08:00 | 5.903
GB | 2017-03-04 09:00 | 6.736
GB | 2017-03-04 10:00 | 7.673
GB | 2017-03-04 11:00 | 8.472
GB | 2017-03-04 12:00 | 8.862
GB | 2017-03-04 13:00 | 8.936
GB | 2017-03-04 14:00 | 8.818
GB | 2017-03-04 15:00 | 8.429
GB | 2017-03-04 16:00 | 7.635
GB | 2017-03-04 17:00 | 6.477
GB | 2017-03-04 18:00 | 5.848
GB | 2017-03-04 19:00 | 5.386
GB | 2017-03-04 20:00 | 4.865
GB | 2017-03-04 21:00 | 4.572
GB | 2017-03-04 22:00 | 4.429
GB | 2017-03-04 23:00 | 4.384
GB | 2017-03-05 | 4.412
GB | 2017-03-05 01:00 | 4.412
GB | 2017-03-05 02:00 | 4.469
GB | 2017-03-05 03:00 | 4.44
GB | 2017-03-05 04:00 | 4.324
GB | 2017-03-05 05:00 | 4.277
GB | 2017-03-05 06:00 | 4.239
GB | 2017-03-05 07:00 | 4.461
GB | 2017-03-05 08:00 | 4.932
GB | 2017-03-05 09:00 | 5.432
GB | 2017-03-05 10:00 | 6.055
GB | 2017-03-05 11:00 | 6.824
GB | 2017-03-05 12:00 | 7.299
GB | 2017-03-05 13:00 | 7.393
GB | 2017-03-05 14:00 | 7.228
GB | 2017-03-05 15:00 | 6.893
GB | 2017-03-05 16:00 | 6.314
GB | 2017-03-05 17:00 | 5.416
GB | 2017-03-05 18:00 | 4.991
GB | 2017-03-05 19:00 | 4.862
GB | 2017-03-05 20:00 | 4.782
GB | 2017-03-05 21:00 | 4.743
GB | 2017-03-05 22:00 | 4.691
GB | 2017-03-05 23:00 | 4.596
GB | 2017-03-06 | 4.47
GB | 2017-03-06 01:00 | 4.282
GB | 2017-03-06 02:00 | 4.077
GB | 2017-03-06 03:00 | 3.84
GB | 2017-03-06 04:00 | 3.611
GB | 2017-03-06 05:00 | 3.433
GB | 2017-03-06 06:00 | 3.323
GB | 2017-03-06 07:00 | 3.751
GB | 2017-03-06 08:00 | 4.614
GB | 2017-03-06 09:00 | 5.697
GB | 2017-03-06 10:00 | 6.962
GB | 2017-03-06 11:00 | 7.967
GB | 2017-03-06 12:00 | 8.536
GB | 2017-03-06 13:00 | 8.767
GB | 2017-03-06 14:00 | 8.68
GB | 2017-03-06 15:00 | 8.3
GB | 2017-03-06 16:00 | 7.378
GB | 2017-03-06 17:00 | 5.657
GB | 2017-03-06 18:00 | 4.857
GB | 2017-03-06 19:00 | 4.436
GB | 2017-03-06 20:00 | 3.985
GB | 2017-03-06 21:00 | 3.61
GB | 2017-03-06 22:00 | 3.399
GB | 2017-03-06 23:00 | 3.342
GB | 2017-03-07 | 3.261
GB | 2017-03-07 01:00 | 3.143
GB | 2017-03-07 02:00 | 2.971
GB | 2017-03-07 03:00 | 2.847
GB | 2017-03-07 04:00 | 2.737
GB | 2017-03-07 05:00 | 2.635
GB | 2017-03-07 06:00 | 2.458
GB | 2017-03-07 07:00 | 3.023
GB | 2017-03-07 08:00 | 4.233
GB | 2017-03-07 09:00 | 5.615
GB | 2017-03-07 10:00 | 6.896
GB | 2017-03-07 11:00 | 7.793
GB | 2017-03-07 12:00 | 8.315
GB | 2017-03-07 13:00 | 8.498
GB | 2017-03-07 14:00 | 8.276
GB | 2017-03-07 15:00 | 7.856
GB | 2017-03-07 16:00 | 7.022
GB | 2017-03-07 17:00 | 5.856
GB | 2017-03-07 18:00 | 5.47
GB | 2017-03-07 19:00 | 5.529
GB | 2017-03-07 20:00 | 5.61
GB | 2017-03-07 21:00 | 5.801
GB | 2017-03-07 22:00 | 6.048
GB | 2017-03-07 23:00 | 6.258
GB | 2017-03-08 | 6.439
GB | 2017-03-08 01:00 | 6.624
GB | 2017-03-08 02:00 | 6.881
GB | 2017-03-08 03:00 | 7.237
GB | 2017-03-08 04:00 | 7.563
GB | 2017-03-08 05:00 | 7.712
GB | 2017-03-08 06:00 | 7.734
GB | 2017-03-08 07:00 | 8.077
GB | 2017-03-08 08:00 | 8.641
GB | 2017-03-08 09:00 | 9.317
GB | 2017-03-08 10:00 | 10.071
GB | 2017-03-08 11:00 | 10.676
GB | 2017-03-08 12:00 | 11.01
GB | 2017-03-08 13:00 | 11.164
GB | 2017-03-08 14:00 | 11.057
GB | 2017-03-08 15:00 | 10.528
GB | 2017-03-08 16:00 | 9.604
GB | 2017-03-08 17:00 | 8.224
GB | 2017-03-08 18:00 | 7.402
GB | 2017-03-08 19:00 | 7.085
GB | 2017-03-08 20:00 | 6.834
GB | 2017-03-08 21:00 | 6.575
GB | 2017-03-08 22:00 | 6.506
GB | 2017-03-08 23:00 | 6.527
GB | 2017-03-09 | 6.694
GB | 2017-03-09 01:00 | 6.965
GB | 2017-03-09 02:00 | 7.285
GB | 2017-03-09 03:00 | 7.581
GB | 2017-03-09 04:00 | 7.799
GB | 2017-03-09 05:00 | 7.925
GB | 2017-03-09 06:00 | 7.938
GB | 2017-03-09 07:00 | 8.311
GB | 2017-03-09 08:00 | 8.951
GB | 2017-03-09 09:00 | 9.685
GB | 2017-03-09 10:00 | 10.543
GB | 2017-03-09 11:00 | 11.224
GB | 2017-03-09 12:00 | 11.591
GB | 2017-03-09 13:00 | 11.718
GB | 2017-03-09 14:00 | 11.576
GB | 2017-03-09 15:00 | 11.084
GB | 2017-03-09 16:00 | 9.968
GB | 2017-03-09 17:00 | 7.586
GB | 2017-03-09 18:00 | 6.42
GB | 2017-03-09 19:00 | 6.077
GB | 2017-03-09 20:00 | 5.725
GB | 2017-03-09 21:00 | 5.378
GB | 2017-03-09 22:00 | 5.11
GB | 2017-03-09 23:00 | 4.971
GB | 2017-03-10 | 4.869
GB | 2017-03-10 01:00 | 4.684
GB | 2017-03-10 02:00 | 4.47
GB | 2017-03-10 03:00 | 4.38
GB | 2017-03-10 04:00 | 4.506
GB | 2017-03-10 05:00 | 4.671
GB | 2017-03-10 06:00 | 4.846
GB | 2017-03-10 07:00 | 5.501
GB | 2017-03-10 08:00 | 6.375
GB | 2017-03-10 09:00 | 7.329
GB | 2017-03-10 10:00 | 8.242
GB | 2017-03-10 11:00 | 9.035
GB | 2017-03-10 12:00 | 9.616
GB | 2017-03-10 13:00 | 10.038
GB | 2017-03-10 14:00 | 10.261
GB | 2017-03-10 15:00 | 10.251
GB | 2017-03-10 16:00 | 9.841
GB | 2017-03-10 17:00 | 8.825
GB | 2017-03-10 18:00 | 8.187
GB | 2017-03-10 19:00 | 7.908
GB | 2017-03-10 20:00 | 7.769
GB | 2017-03-10 21:00 | 7.753
GB | 2017-03-10 22:00 | 7.772
GB | 2017-03-10 23:00 | 7.79
GB | 2017-03-11 | 7.839
GB | 2017-03-11 01:00 | 7.783
GB | 2017-03-11 02:00 | 7.627
GB | 2017-03-11 03:00 | 7.473
GB | 2017-03-11 04:00 | 7.375
GB | 2017-03-11 05:00 | 7.301
GB | 2017-03-11 06:00 | 7.261
GB | 2017-03-11 07:00 | 7.648
GB | 2017-03-11 08:00 | 8.372
GB | 2017-03-11 09:00 | 9.376
GB | 2017-03-11 10:00 | 10.574
GB | 2017-03-11 11:00 | 11.5
GB | 2017-03-11 12:00 | 12.097
GB | 2017-03-11 13:00 | 12.424
GB | 2017-03-11 14:00 | 12.435
GB | 2017-03-11 15:00 | 12.118
GB | 2017-03-11 16:00 | 11.258
GB | 2017-03-11 17:00 | 9.859
GB | 2017-03-11 18:00 | 9.086
GB | 2017-03-11 19:00 | 8.755
GB | 2017-03-11 20:00 | 8.471
GB | 2017-03-11 21:00 | 8.21
GB | 2017-03-11 22:00 | 7.996
GB | 2017-03-11 23:00 | 7.782
GB | 2017-03-12 | 7.577
GB | 2017-03-12 01:00 | 7.358
GB | 2017-03-12 02:00 | 7.191
GB | 2017-03-12 03:00 | 7.087
GB | 2017-03-12 04:00 | 7.02
GB | 2017-03-12 05:00 | 6.974
GB | 2017-03-12 06:00 | 7.041
GB | 2017-03-12 07:00 | 7.713
GB | 2017-03-12 08:00 | 8.483
GB | 2017-03-12 09:00 | 9.04
GB | 2017-03-12 10:00 | 9.805
GB | 2017-03-12 11:00 | 10.45
GB | 2017-03-12 12:00 | 10.842
GB | 2017-03-12 13:00 | 10.979
GB | 2017-03-12 14:00 | 10.9
GB | 2017-03-12 15:00 | 10.618
GB | 2017-03-12 16:00 | 10.032
GB | 2017-03-12 17:00 | 8.994
GB | 2017-03-12 18:00 | 8.184
GB | 2017-03-12 19:00 | 7.77
GB | 2017-03-12 20:00 | 7.358
GB | 2017-03-12 21:00 | 6.842
GB | 2017-03-12 22:00 | 6.322
GB | 2017-03-12 23:00 | 5.834
GB | 2017-03-13 | 5.293
GB | 2017-03-13 01:00 | 4.973
GB | 2017-03-13 02:00 | 4.8
GB | 2017-03-13 03:00 | 4.738
GB | 2017-03-13 04:00 | 4.623
GB | 2017-03-13 05:00 | 4.43
GB | 2017-03-13 06:00 | 4.411
GB | 2017-03-13 07:00 | 5.166
GB | 2017-03-13 08:00 | 6.597
GB | 2017-03-13 09:00 | 8.403
GB | 2017-03-13 10:00 | 9.822
GB | 2017-03-13 11:00 | 10.758
GB | 2017-03-13 12:00 | 11.351
GB | 2017-03-13 13:00 | 11.663
GB | 2017-03-13 14:00 | 11.716
GB | 2017-03-13 15:00 | 11.521
GB | 2017-03-13 16:00 | 10.853
GB | 2017-03-13 17:00 | 9.45
GB | 2017-03-13 18:00 | 8.714
GB | 2017-03-13 19:00 | 8.562
GB | 2017-03-13 20:00 | 8.293
GB | 2017-03-13 21:00 | 8.022
GB | 2017-03-13 22:00 | 7.691
GB | 2017-03-13 23:00 | 7.403
GB | 2017-03-14 | 7.149
GB | 2017-03-14 01:00 | 7.135
GB | 2017-03-14 02:00 | 7.191
GB | 2017-03-14 03:00 | 7.16
GB | 2017-03-14 04:00 | 7.094
GB | 2017-03-14 05:00 | 7.005
GB | 2017-03-14 06:00 | 6.999
GB | 2017-03-14 07:00 | 7.444
GB | 2017-03-14 08:00 | 8.277
GB | 2017-03-14 09:00 | 9.636
GB | 2017-03-14 10:00 | 11.17
GB | 2017-03-14 11:00 | 12.32
GB | 2017-03-14 12:00 | 12.991
GB | 2017-03-14 13:00 | 13.232
GB | 2017-03-14 14:00 | 13.047
GB | 2017-03-14 15:00 | 12.591
GB | 2017-03-14 16:00 | 11.878
GB | 2017-03-14 17:00 | 10.879
GB | 2017-03-14 18:00 | 10.034
GB | 2017-03-14 19:00 | 9.392
GB | 2017-03-14 20:00 | 8.7
GB | 2017-03-14 21:00 | 8.085
GB | 2017-03-14 22:00 | 7.601
GB | 2017-03-14 23:00 | 7.301
GB | 2017-03-15 | 7.058
GB | 2017-03-15 01:00 | 6.771
GB | 2017-03-15 02:00 | 6.47
GB | 2017-03-15 03:00 | 6.189
GB | 2017-03-15 04:00 | 5.907
GB | 2017-03-15 05:00 | 5.729
GB | 2017-03-15 06:00 | 5.7
GB | 2017-03-15 07:00 | 6.646
GB | 2017-03-15 08:00 | 7.912
GB | 2017-03-15 09:00 | 9.705
GB | 2017-03-15 10:00 | 11.15
GB | 2017-03-15 11:00 | 12.055
GB | 2017-03-15 12:00 | 12.748
GB | 2017-03-15 13:00 | 13.195
GB | 2017-03-15 14:00 | 13.376
GB | 2017-03-15 15:00 | 13.253
GB | 2017-03-15 16:00 | 12.575
GB | 2017-03-15 17:00 | 10.44
GB | 2017-03-15 18:00 | 8.788
GB | 2017-03-15 19:00 | 8.104
GB | 2017-03-15 20:00 | 7.54
GB | 2017-03-15 21:00 | 7.042
GB | 2017-03-15 22:00 | 6.619
GB | 2017-03-15 23:00 | 6.285
GB | 2017-03-16 | 6.114
GB | 2017-03-16 01:00 | 6.096
GB | 2017-03-16 02:00 | 6.185
GB | 2017-03-16 03:00 | 6.242
GB | 2017-03-16 04:00 | 6.284
GB | 2017-03-16 05:00 | 6.305
GB | 2017-03-16 06:00 | 6.3
GB | 2017-03-16 07:00 | 6.64
GB | 2017-03-16 08:00 | 7.308
GB | 2017-03-16 09:00 | 8.169
GB | 2017-03-16 10:00 | 8.947
GB | 2017-03-16 11:00 | 9.632
GB | 2017-03-16 12:00 | 10.188
GB | 2017-03-16 13:00 | 10.499
GB | 2017-03-16 14:00 | 10.543
GB | 2017-03-16 15:00 | 10.301
GB | 2017-03-16 16:00 | 9.662
GB | 2017-03-16 17:00 | 8.649
GB | 2017-03-16 18:00 | 7.747
GB | 2017-03-16 19:00 | 7.054
GB | 2017-03-16 20:00 | 6.348
GB | 2017-03-16 21:00 | 5.648
GB | 2017-03-16 22:00 | 5.129
GB | 2017-03-16 23:00 | 4.743
GB | 2017-03-17 | 4.413
GB | 2017-03-17 01:00 | 4.059
GB | 2017-03-17 02:00 | 3.684
GB | 2017-03-17 03:00 | 3.411
GB | 2017-03-17 04:00 | 3.365
GB | 2017-03-17 05:00 | 3.236
GB | 2017-03-17 06:00 | 3.328
GB | 2017-03-17 07:00 | 4.222
GB | 2017-03-17 08:00 | 5.671
GB | 2017-03-17 09:00 | 6.871
GB | 2017-03-17 10:00 | 7.639
GB | 2017-03-17 11:00 | 8.297
GB | 2017-03-17 12:00 | 8.856
GB | 2017-03-17 13:00 | 9.054
GB | 2017-03-17 14:00 | 8.802
GB | 2017-03-17 15:00 | 8.347
GB | 2017-03-17 16:00 | 7.89
GB | 2017-03-17 17:00 | 7.606
GB | 2017-03-17 18:00 | 7.525
GB | 2017-03-17 19:00 | 7.686
GB | 2017-03-17 20:00 | 7.949
GB | 2017-03-17 21:00 | 8.262
GB | 2017-03-17 22:00 | 8.575
GB | 2017-03-17 23:00 | 8.841
GB | 2017-03-18 | 9.057
GB | 2017-03-18 01:00 | 9.184
GB | 2017-03-18 02:00 | 9.219
GB | 2017-03-18 03:00 | 9.185
GB | 2017-03-18 04:00 | 9.092
GB | 2017-03-18 05:00 | 8.987
GB | 2017-03-18 06:00 | 8.939
GB | 2017-03-18 07:00 | 9.213
GB | 2017-03-18 08:00 | 9.819
GB | 2017-03-18 09:00 | 10.658
GB | 2017-03-18 10:00 | 11.466
GB | 2017-03-18 11:00 | 12.084
GB | 2017-03-18 12:00 | 12.243
GB | 2017-03-18 13:00 | 12.101
GB | 2017-03-18 14:00 | 11.806
GB | 2017-03-18 15:00 | 11.535
GB | 2017-03-18 16:00 | 11.189
GB | 2017-03-18 17:00 | 10.646
GB | 2017-03-18 18:00 | 10.143
GB | 2017-03-18 19:00 | 9.893
GB | 2017-03-18 20:00 | 9.756
GB | 2017-03-18 21:00 | 9.709
GB | 2017-03-18 22:00 | 9.657
GB | 2017-03-18 23:00 | 9.604
GB | 2017-03-19 | 9.607
GB | 2017-03-19 01:00 | 9.603
GB | 2017-03-19 02:00 | 9.56
GB | 2017-03-19 03:00 | 9.502
GB | 2017-03-19 04:00 | 9.386
GB | 2017-03-19 05:00 | 9.189
GB | 2017-03-19 06:00 | 9.06
GB | 2017-03-19 07:00 | 9.284
GB | 2017-03-19 08:00 | 9.817
GB | 2017-03-19 09:00 | 10.573
GB | 2017-03-19 10:00 | 11.438
GB | 2017-03-19 11:00 | 12.151
GB | 2017-03-19 12:00 | 12.527
GB | 2017-03-19 13:00 | 12.473
GB | 2017-03-19 14:00 | 12.045
GB | 2017-03-19 15:00 | 11.558
GB | 2017-03-19 16:00 | 11.048
GB | 2017-03-19 17:00 | 10.411
GB | 2017-03-19 18:00 | 9.738
GB | 2017-03-19 19:00 | 9.348
GB | 2017-03-19 20:00 | 9.079
GB | 2017-03-19 21:00 | 8.857
GB | 2017-03-19 22:00 | 8.714
GB | 2017-03-19 23:00 | 8.648
GB | 2017-03-20 | 8.667
GB | 2017-03-20 01:00 | 8.76
GB | 2017-03-20 02:00 | 8.865
GB | 2017-03-20 03:00 | 8.97
GB | 2017-03-20 04:00 | 9.097
GB | 2017-03-20 05:00 | 9.169
GB | 2017-03-20 06:00 | 9.208
GB | 2017-03-20 07:00 | 9.327
GB | 2017-03-20 08:00 | 9.587
GB | 2017-03-20 09:00 | 9.689
GB | 2017-03-20 10:00 | 9.734
GB | 2017-03-20 11:00 | 9.828
GB | 2017-03-20 12:00 | 9.853
GB | 2017-03-20 13:00 | 9.876
GB | 2017-03-20 14:00 | 9.798
GB | 2017-03-20 15:00 | 9.522
GB | 2017-03-20 16:00 | 9.017
GB | 2017-03-20 17:00 | 7.981
GB | 2017-03-20 18:00 | 6.733
GB | 2017-03-20 19:00 | 6.191
GB | 2017-03-20 20:00 | 5.788
GB | 2017-03-20 21:00 | 5.516
GB | 2017-03-20 22:00 | 5.213
GB | 2017-03-20 23:00 | 4.899
GB | 2017-03-21 | 4.498
GB | 2017-03-21 01:00 | 4.116
GB | 2017-03-21 02:00 | 3.759
GB | 2017-03-21 03:00 | 3.408
GB | 2017-03-21 04:00 | 2.993
GB | 2017-03-21 05:00 | 2.553
GB | 2017-03-21 06:00 | 2.429
GB | 2017-03-21 07:00 | 3.284
GB | 2017-03-21 08:00 | 4.612
GB | 2017-03-21 09:00 | 5.725
GB | 2017-03-21 10:00 | 6.476
GB | 2017-03-21 11:00 | 6.937
GB | 2017-03-21 12:00 | 7.228
GB | 2017-03-21 13:00 | 7.372
GB | 2017-03-21 14:00 | 7.35
GB | 2017-03-21 15:00 | 7.099
GB | 2017-03-21 16:00 | 6.55
GB | 2017-03-21 17:00 | 5.505
GB | 2017-03-21 18:00 | 4.471
GB | 2017-03-21 19:00 | 4.155
GB | 2017-03-21 20:00 | 3.991
GB | 2017-03-21 21:00 | 3.845
GB | 2017-03-21 22:00 | 3.688
GB | 2017-03-21 23:00 | 3.598
GB | 2017-03-22 | 3.518
GB | 2017-03-22 01:00 | 3.445
GB | 2017-03-22 02:00 | 3.389
GB | 2017-03-22 03:00 | 3.383
GB | 2017-03-22 04:00 | 3.335
GB | 2017-03-22 05:00 | 3.307
GB | 2017-03-22 06:00 | 3.536
GB | 2017-03-22 07:00 | 4.392
GB | 2017-03-22 08:00 | 5.429
GB | 2017-03-22 09:00 | 6.202
GB | 2017-03-22 10:00 | 6.597
GB | 2017-03-22 11:00 | 6.795
GB | 2017-03-22 12:00 | 6.917
GB | 2017-03-22 13:00 | 6.979
GB | 2017-03-22 14:00 | 6.997
GB | 2017-03-22 15:00 | 6.94
GB | 2017-03-22 16:00 | 6.721
GB | 2017-03-22 17:00 | 5.997
GB | 2017-03-22 18:00 | 5.032
GB | 2017-03-22 19:00 | 4.683
GB | 2017-03-22 20:00 | 4.418
GB | 2017-03-22 21:00 | 4.174
GB | 2017-03-22 22:00 | 3.964
GB | 2017-03-22 23:00 | 3.724
GB | 2017-03-23 | 3.48
GB | 2017-03-23 01:00 | 3.273
GB | 2017-03-23 02:00 | 3.286
GB | 2017-03-23 03:00 | 3.568
GB | 2017-03-23 04:00 | 3.832
GB | 2017-03-23 05:00 | 4.037
GB | 2017-03-23 06:00 | 4.414
GB | 2017-03-23 07:00 | 5.166
GB | 2017-03-23 08:00 | 6.148
GB | 2017-03-23 09:00 | 7.169
GB | 2017-03-23 10:00 | 8.046
GB | 2017-03-23 11:00 | 8.702
GB | 2017-03-23 12:00 | 9.201
GB | 2017-03-23 13:00 | 9.604
GB | 2017-03-23 14:00 | 9.692
GB | 2017-03-23 15:00 | 9.353
GB | 2017-03-23 16:00 | 8.606
GB | 2017-03-23 17:00 | 7.379
GB | 2017-03-23 18:00 | 5.963
GB | 2017-03-23 19:00 | 5.162
GB | 2017-03-23 20:00 | 4.642
GB | 2017-03-23 21:00 | 4.284
GB | 2017-03-23 22:00 | 3.961
GB | 2017-03-23 23:00 | 3.718
GB | 2017-03-24 | 3.544
GB | 2017-03-24 01:00 | 3.365
GB | 2017-03-24 02:00 | 3.213
GB | 2017-03-24 03:00 | 3.111
GB | 2017-03-24 04:00 | 3.076
GB | 2017-03-24 05:00 | 3.086
GB | 2017-03-24 06:00 | 3.493
GB | 2017-03-24 07:00 | 4.769
GB | 2017-03-24 08:00 | 6.292
GB | 2017-03-24 09:00 | 7.695
GB | 2017-03-24 10:00 | 9.077
GB | 2017-03-24 11:00 | 10.195
GB | 2017-03-24 12:00 | 10.946
GB | 2017-03-24 13:00 | 11.332
GB | 2017-03-24 14:00 | 11.343
GB | 2017-03-24 15:00 | 11.01
GB | 2017-03-24 16:00 | 10.217
GB | 2017-03-24 17:00 | 8.506
GB | 2017-03-24 18:00 | 6.38
GB | 2017-03-24 19:00 | 5.469
GB | 2017-03-24 20:00 | 4.731
GB | 2017-03-24 21:00 | 4.056
GB | 2017-03-24 22:00 | 3.571
GB | 2017-03-24 23:00 | 3.27
GB | 2017-03-25 | 3.024
GB | 2017-03-25 01:00 | 2.812
GB | 2017-03-25 02:00 | 2.706
GB | 2017-03-25 03:00 | 2.477
GB | 2017-03-25 04:00 | 2.362
GB | 2017-03-25 05:00 | 2.268
GB | 2017-03-25 06:00 | 2.602
GB | 2017-03-25 07:00 | 4.075
GB | 2017-03-25 08:00 | 6.061
GB | 2017-03-25 09:00 | 8.24
GB | 2017-03-25 10:00 | 10.289
GB | 2017-03-25 11:00 | 11.733
GB | 2017-03-25 12:00 | 12.522
GB | 2017-03-25 13:00 | 12.847
GB | 2017-03-25 14:00 | 12.791
GB | 2017-03-25 15:00 | 12.384
GB | 2017-03-25 16:00 | 11.439
GB | 2017-03-25 17:00 | 9.449
GB | 2017-03-25 18:00 | 7.243
GB | 2017-03-25 19:00 | 6.25
GB | 2017-03-25 20:00 | 5.503
GB | 2017-03-25 21:00 | 4.883
GB | 2017-03-25 22:00 | 4.358
GB | 2017-03-25 23:00 | 3.924
GB | 2017-03-26 | 3.577
GB | 2017-03-26 01:00 | 3.303
GB | 2017-03-26 02:00 | 3.095
GB | 2017-03-26 03:00 | 2.894
GB | 2017-03-26 04:00 | 2.729
GB | 2017-03-26 05:00 | 2.67
GB | 2017-03-26 06:00 | 3.367
GB | 2017-03-26 07:00 | 5.199
GB | 2017-03-26 08:00 | 7.285
GB | 2017-03-26 09:00 | 9.408
GB | 2017-03-26 10:00 | 11.111
GB | 2017-03-26 11:00 | 12.258
GB | 2017-03-26 12:00 | 12.923
GB | 2017-03-26 13:00 | 13.141
GB | 2017-03-26 14:00 | 12.926
GB | 2017-03-26 15:00 | 12.301
GB | 2017-03-26 16:00 | 11.325
GB | 2017-03-26 17:00 | 9.822
GB | 2017-03-26 18:00 | 7.942
GB | 2017-03-26 19:00 | 7.066
GB | 2017-03-26 20:00 | 6.411
GB | 2017-03-26 21:00 | 5.83
GB | 2017-03-26 22:00 | 5.326
GB | 2017-03-26 23:00 | 4.981
GB | 2017-03-27 | 4.784
GB | 2017-03-27 01:00 | 4.639
GB | 2017-03-27 02:00 | 4.548
GB | 2017-03-27 03:00 | 4.435
GB | 2017-03-27 04:00 | 4.326
GB | 2017-03-27 05:00 | 4.27
GB | 2017-03-27 06:00 | 4.463
GB | 2017-03-27 07:00 | 5.207
GB | 2017-03-27 08:00 | 6.402
GB | 2017-03-27 09:00 | 7.831
GB | 2017-03-27 10:00 | 9.337
GB | 2017-03-27 11:00 | 10.742
GB | 2017-03-27 12:00 | 11.79
GB | 2017-03-27 13:00 | 12.437
GB | 2017-03-27 14:00 | 12.7
GB | 2017-03-27 15:00 | 12.527
GB | 2017-03-27 16:00 | 11.866
GB | 2017-03-27 17:00 | 9.98
GB | 2017-03-27 18:00 | 7.354
GB | 2017-03-27 19:00 | 6.284
GB | 2017-03-27 20:00 | 5.561
GB | 2017-03-27 21:00 | 5.085
GB | 2017-03-27 22:00 | 4.79
GB | 2017-03-27 23:00 | 4.645
GB | 2017-03-28 | 4.665
GB | 2017-03-28 01:00 | 4.772
GB | 2017-03-28 02:00 | 4.854
GB | 2017-03-28 03:00 | 4.874
GB | 2017-03-28 04:00 | 4.847
GB | 2017-03-28 05:00 | 4.809
GB | 2017-03-28 06:00 | 5.089
GB | 2017-03-28 07:00 | 5.907
GB | 2017-03-28 08:00 | 7.344
GB | 2017-03-28 09:00 | 9.188
GB | 2017-03-28 10:00 | 10.934
GB | 2017-03-28 11:00 | 12.217
GB | 2017-03-28 12:00 | 12.862
GB | 2017-03-28 13:00 | 12.981
GB | 2017-03-28 14:00 | 12.801
GB | 2017-03-28 15:00 | 12.469
GB | 2017-03-28 16:00 | 11.869
GB | 2017-03-28 17:00 | 10.803
GB | 2017-03-28 18:00 | 9.677
GB | 2017-03-28 19:00 | 9.154
GB | 2017-03-28 20:00 | 8.729
GB | 2017-03-28 21:00 | 8.388
GB | 2017-03-28 22:00 | 8.239
GB | 2017-03-28 23:00 | 8.24
GB | 2017-03-29 | 8.371
GB | 2017-03-29 01:00 | 8.553
GB | 2017-03-29 02:00 | 8.712
GB | 2017-03-29 03:00 | 8.837
GB | 2017-03-29 04:00 | 8.951
GB | 2017-03-29 05:00 | 9.047
GB | 2017-03-29 06:00 | 9.318
GB | 2017-03-29 07:00 | 9.886
GB | 2017-03-29 08:00 | 10.606
GB | 2017-03-29 09:00 | 11.43
GB | 2017-03-29 10:00 | 12.279
GB | 2017-03-29 11:00 | 12.829
GB | 2017-03-29 12:00 | 12.972
GB | 2017-03-29 13:00 | 13.095
GB | 2017-03-29 14:00 | 13.117
GB | 2017-03-29 15:00 | 12.853
GB | 2017-03-29 16:00 | 12.454
GB | 2017-03-29 17:00 | 11.905
GB | 2017-03-29 18:00 | 11.271
GB | 2017-03-29 19:00 | 10.9
GB | 2017-03-29 20:00 | 10.584
GB | 2017-03-29 21:00 | 10.347
GB | 2017-03-29 22:00 | 10.156
GB | 2017-03-29 23:00 | 10.018
GB | 2017-03-30 | 9.872
GB | 2017-03-30 01:00 | 9.74
GB | 2017-03-30 02:00 | 9.702
GB | 2017-03-30 03:00 | 9.749
GB | 2017-03-30 04:00 | 9.742
GB | 2017-03-30 05:00 | 9.668
GB | 2017-03-30 06:00 | 9.927
GB | 2017-03-30 07:00 | 10.676
GB | 2017-03-30 08:00 | 11.868
GB | 2017-03-30 09:00 | 13.335
GB | 2017-03-30 10:00 | 14.607
GB | 2017-03-30 11:00 | 15.465
GB | 2017-03-30 12:00 | 16.027
GB | 2017-03-30 13:00 | 16.301
GB | 2017-03-30 14:00 | 16.234
GB | 2017-03-30 15:00 | 15.853
GB | 2017-03-30 16:00 | 15.043
GB | 2017-03-30 17:00 | 13.775
GB | 2017-03-30 18:00 | 12.497
GB | 2017-03-30 19:00 | 11.85
GB | 2017-03-30 20:00 | 11.333
GB | 2017-03-30 21:00 | 10.985
GB | 2017-03-30 22:00 | 10.653
GB | 2017-03-30 23:00 | 10.32
GB | 2017-03-31 | 9.983
GB | 2017-03-31 01:00 | 9.697
GB | 2017-03-31 02:00 | 9.522
GB | 2017-03-31 03:00 | 9.404
GB | 2017-03-31 04:00 | 9.329
GB | 2017-03-31 05:00 | 9.391
GB | 2017-03-31 06:00 | 9.726
GB | 2017-03-31 07:00 | 10.323
GB | 2017-03-31 08:00 | 11.243
GB | 2017-03-31 09:00 | 12.355
GB | 2017-03-31 10:00 | 13.225
GB | 2017-03-31 11:00 | 13.746
GB | 2017-03-31 12:00 | 14.011
GB | 2017-03-31 13:00 | 14.066
GB | 2017-03-31 14:00 | 13.889
GB | 2017-03-31 15:00 | 13.474
GB | 2017-03-31 16:00 | 12.789
GB | 2017-03-31 17:00 | 11.659
GB | 2017-03-31 18:00 | 9.922
GB | 2017-03-31 19:00 | 9.14
GB | 2017-03-31 20:00 | 8.731
GB | 2017-03-31 21:00 | 8.426
GB | 2017-03-31 22:00 | 8.13
GB | 2017-03-31 23:00 | 7.918
GB | 2017-04-01 | 7.687
GB | 2017-04-01 01:00 | 7.507
GB | 2017-04-01 02:00 | 7.37
GB | 2017-04-01 03:00 | 7.273
GB | 2017-04-01 04:00 | 7.354
GB | 2017-04-01 05:00 | 7.391
GB | 2017-04-01 06:00 | 7.762
GB | 2017-04-01 07:00 | 8.493
GB | 2017-04-01 08:00 | 9.392
GB | 2017-04-01 09:00 | 10.347
GB | 2017-04-01 10:00 | 11.214
GB | 2017-04-01 11:00 | 11.89
GB | 2017-04-01 12:00 | 12.294
GB | 2017-04-01 13:00 | 12.466
GB | 2017-04-01 14:00 | 12.466
GB | 2017-04-01 15:00 | 12.247
GB | 2017-04-01 16:00 | 11.768
GB | 2017-04-01 17:00 | 10.744
GB | 2017-04-01 18:00 | 9.01
GB | 2017-04-01 19:00 | 8.099
GB | 2017-04-01 20:00 | 7.552
GB | 2017-04-01 21:00 | 7.079
GB | 2017-04-01 22:00 | 6.679
GB | 2017-04-01 23:00 | 6.381
GB | 2017-04-02 | 6.149
GB | 2017-04-02 01:00 | 5.978
GB | 2017-04-02 02:00 | 5.824
GB | 2017-04-02 03:00 | 5.6
GB | 2017-04-02 04:00 | 5.481
GB | 2017-04-02 05:00 | 5.373
GB | 2017-04-02 06:00 | 5.681
GB | 2017-04-02 07:00 | 6.558
GB | 2017-04-02 08:00 | 7.893
GB | 2017-04-02 09:00 | 9.492
GB | 2017-04-02 10:00 | 10.933
GB | 2017-04-02 11:00 | 11.987
GB | 2017-04-02 12:00 | 12.684
GB | 2017-04-02 13:00 | 13.078
GB | 2017-04-02 14:00 | 13.188
GB | 2017-04-02 15:00 | 13.047
GB | 2017-04-02 16:00 | 12.598
GB | 2017-04-02 17:00 | 11.62
GB | 2017-04-02 18:00 | 10.044
GB | 2017-04-02 19:00 | 9.079
GB | 2017-04-02 20:00 | 8.23
GB | 2017-04-02 21:00 | 7.385
GB | 2017-04-02 22:00 | 6.638
GB | 2017-04-02 23:00 | 6.026
GB | 2017-04-03 | 5.459
GB | 2017-04-03 01:00 | 4.991
GB | 2017-04-03 02:00 | 4.566
GB | 2017-04-03 03:00 | 4.17
GB | 2017-04-03 04:00 | 3.853
GB | 2017-04-03 05:00 | 3.715
GB | 2017-04-03 06:00 | 5.214
GB | 2017-04-03 07:00 | 6.844
GB | 2017-04-03 08:00 | 9.001
GB | 2017-04-03 09:00 | 11.043
GB | 2017-04-03 10:00 | 12.25
GB | 2017-04-03 11:00 | 13.011
GB | 2017-04-03 12:00 | 13.48
GB | 2017-04-03 13:00 | 13.67
GB | 2017-04-03 14:00 | 13.569
GB | 2017-04-03 15:00 | 13.205
GB | 2017-04-03 16:00 | 12.53
GB | 2017-04-03 17:00 | 11.318
GB | 2017-04-03 18:00 | 9.527
GB | 2017-04-03 19:00 | 8.78
GB | 2017-04-03 20:00 | 8.325
GB | 2017-04-03 21:00 | 8.048
GB | 2017-04-03 22:00 | 7.953
GB | 2017-04-03 23:00 | 7.861
GB | 2017-04-04 | 7.736
GB | 2017-04-04 01:00 | 7.59
GB | 2017-04-04 02:00 | 7.37
GB | 2017-04-04 03:00 | 7.176
GB | 2017-04-04 04:00 | 6.991
GB | 2017-04-04 05:00 | 6.937
GB | 2017-04-04 06:00 | 7.797
GB | 2017-04-04 07:00 | 8.795
GB | 2017-04-04 08:00 | 9.833
GB | 2017-04-04 09:00 | 10.71
GB | 2017-04-04 10:00 | 11.416
GB | 2017-04-04 11:00 | 12.009
GB | 2017-04-04 12:00 | 12.443
GB | 2017-04-04 13:00 | 12.755
GB | 2017-04-04 14:00 | 12.759
GB | 2017-04-04 15:00 | 12.422
GB | 2017-04-04 16:00 | 11.714
GB | 2017-04-04 17:00 | 10.65
GB | 2017-04-04 18:00 | 9.06
GB | 2017-04-04 19:00 | 7.957
GB | 2017-04-04 20:00 | 7.126
GB | 2017-04-04 21:00 | 6.352
GB | 2017-04-04 22:00 | 5.671
GB | 2017-04-04 23:00 | 5.152
GB | 2017-04-05 | 4.763
GB | 2017-04-05 01:00 | 4.533
GB | 2017-04-05 02:00 | 4.462
GB | 2017-04-05 03:00 | 4.517
GB | 2017-04-05 04:00 | 4.486
GB | 2017-04-05 05:00 | 4.345
GB | 2017-04-05 06:00 | 5.223
GB | 2017-04-05 07:00 | 6.816
GB | 2017-04-05 08:00 | 8.728
GB | 2017-04-05 09:00 | 9.947
GB | 2017-04-05 10:00 | 10.852
GB | 2017-04-05 11:00 | 11.573
GB | 2017-04-05 12:00 | 12.083
GB | 2017-04-05 13:00 | 12.332
GB | 2017-04-05 14:00 | 12.283
GB | 2017-04-05 15:00 | 11.932
GB | 2017-04-05 16:00 | 11.302
GB | 2017-04-05 17:00 | 10.311
GB | 2017-04-05 18:00 | 8.717
GB | 2017-04-05 19:00 | 7.787
GB | 2017-04-05 20:00 | 7.325
GB | 2017-04-05 21:00 | 6.826
GB | 2017-04-05 22:00 | 6.305
GB | 2017-04-05 23:00 | 5.81
GB | 2017-04-06 | 5.383
GB | 2017-04-06 01:00 | 5.002
GB | 2017-04-06 02:00 | 4.696
GB | 2017-04-06 03:00 | 4.519
GB | 2017-04-06 04:00 | 4.511
GB | 2017-04-06 05:00 | 4.635
GB | 2017-04-06 06:00 | 5.407
GB | 2017-04-06 07:00 | 6.493
GB | 2017-04-06 08:00 | 8.332
GB | 2017-04-06 09:00 | 10.206
GB | 2017-04-06 10:00 | 11.39
GB | 2017-04-06 11:00 | 12.274
GB | 2017-04-06 12:00 | 12.958
GB | 2017-04-06 13:00 | 13.373
GB | 2017-04-06 14:00 | 13.494
GB | 2017-04-06 15:00 | 13.318
GB | 2017-04-06 16:00 | 12.75
GB | 2017-04-06 17:00 | 11.67
GB | 2017-04-06 18:00 | 9.653
GB | 2017-04-06 19:00 | 8.398
GB | 2017-04-06 20:00 | 7.63
GB | 2017-04-06 21:00 | 6.965
GB | 2017-04-06 22:00 | 6.388
GB | 2017-04-06 23:00 | 5.899
GB | 2017-04-07 | 5.482
GB | 2017-04-07 01:00 | 5.153
GB | 2017-04-07 02:00 | 4.986
GB | 2017-04-07 03:00 | 4.96
GB | 2017-04-07 04:00 | 4.859
GB | 2017-04-07 05:00 | 4.809
GB | 2017-04-07 06:00 | 5.55
GB | 2017-04-07 07:00 | 7.003
GB | 2017-04-07 08:00 | 8.916
GB | 2017-04-07 09:00 | 10.381
GB | 2017-04-07 10:00 | 11.505
GB | 2017-04-07 11:00 | 12.398
GB | 2017-04-07 12:00 | 13.065
GB | 2017-04-07 13:00 | 13.503
GB | 2017-04-07 14:00 | 13.654
GB | 2017-04-07 15:00 | 13.504
GB | 2017-04-07 16:00 | 13.046
GB | 2017-04-07 17:00 | 12.045
GB | 2017-04-07 18:00 | 10.046
GB | 2017-04-07 19:00 | 8.69
GB | 2017-04-07 20:00 | 7.817
GB | 2017-04-07 21:00 | 7.099
GB | 2017-04-07 22:00 | 6.445
GB | 2017-04-07 23:00 | 5.911
GB | 2017-04-08 | 5.461
GB | 2017-04-08 01:00 | 4.975
GB | 2017-04-08 02:00 | 4.482
GB | 2017-04-08 03:00 | 4.032
GB | 2017-04-08 04:00 | 3.713
GB | 2017-04-08 05:00 | 3.73
GB | 2017-04-08 06:00 | 5.517
GB | 2017-04-08 07:00 | 7.078
GB | 2017-04-08 08:00 | 9.149
GB | 2017-04-08 09:00 | 11.429
GB | 2017-04-08 10:00 | 13.165
GB | 2017-04-08 11:00 | 14.469
GB | 2017-04-08 12:00 | 15.425
GB | 2017-04-08 13:00 | 16.046
GB | 2017-04-08 14:00 | 16.308
GB | 2017-04-08 15:00 | 16.225
GB | 2017-04-08 16:00 | 15.713
GB | 2017-04-08 17:00 | 14.21
GB | 2017-04-08 18:00 | 11.308
GB | 2017-04-08 19:00 | 9.75
GB | 2017-04-08 20:00 | 9.076
GB | 2017-04-08 21:00 | 8.513
GB | 2017-04-08 22:00 | 8.006
GB | 2017-04-08 23:00 | 7.541
GB | 2017-04-09 | 7.12
GB | 2017-04-09 01:00 | 6.738
GB | 2017-04-09 02:00 | 6.418
GB | 2017-04-09 03:00 | 6.226
GB | 2017-04-09 04:00 | 6.179
GB | 2017-04-09 05:00 | 6.331
GB | 2017-04-09 06:00 | 7.888
GB | 2017-04-09 07:00 | 9.615
GB | 2017-04-09 08:00 | 11.852
GB | 2017-04-09 09:00 | 14.346
GB | 2017-04-09 10:00 | 16.133
GB | 2017-04-09 11:00 | 17.229
GB | 2017-04-09 12:00 | 17.735
GB | 2017-04-09 13:00 | 17.732
GB | 2017-04-09 14:00 | 17.287
GB | 2017-04-09 15:00 | 16.395
GB | 2017-04-09 16:00 | 15.079
GB | 2017-04-09 17:00 | 13.381
GB | 2017-04-09 18:00 | 11.441
GB | 2017-04-09 19:00 | 10.291
GB | 2017-04-09 20:00 | 9.59
GB | 2017-04-09 21:00 | 8.947
GB | 2017-04-09 22:00 | 8.319
GB | 2017-04-09 23:00 | 7.77
GB | 2017-04-10 | 7.25
GB | 2017-04-10 01:00 | 6.756
GB | 2017-04-10 02:00 | 6.464
GB | 2017-04-10 03:00 | 6.274
GB | 2017-04-10 04:00 | 6.026
GB | 2017-04-10 05:00 | 5.765
GB | 2017-04-10 06:00 | 6.468
GB | 2017-04-10 07:00 | 7.591
GB | 2017-04-10 08:00 | 8.772
GB | 2017-04-10 09:00 | 9.786
GB | 2017-04-10 10:00 | 10.629
GB | 2017-04-10 11:00 | 11.307
GB | 2017-04-10 12:00 | 11.785
GB | 2017-04-10 13:00 | 12.079
GB | 2017-04-10 14:00 | 12.106
GB | 2017-04-10 15:00 | 11.838
GB | 2017-04-10 16:00 | 11.239
GB | 2017-04-10 17:00 | 10.237
GB | 2017-04-10 18:00 | 8.585
GB | 2017-04-10 19:00 | 7.543
GB | 2017-04-10 20:00 | 7.221
GB | 2017-04-10 21:00 | 6.958
GB | 2017-04-10 22:00 | 6.608
GB | 2017-04-10 23:00 | 6.185
GB | 2017-04-11 | 5.719
GB | 2017-04-11 01:00 | 5.144
GB | 2017-04-11 02:00 | 4.657
GB | 2017-04-11 03:00 | 4.384
GB | 2017-04-11 04:00 | 4.239
GB | 2017-04-11 05:00 | 4.408
GB | 2017-04-11 06:00 | 5.671
GB | 2017-04-11 07:00 | 7.34
GB | 2017-04-11 08:00 | 8.934
GB | 2017-04-11 09:00 | 10.119
GB | 2017-04-11 10:00 | 11.025
GB | 2017-04-11 11:00 | 11.704
GB | 2017-04-11 12:00 | 12.226
GB | 2017-04-11 13:00 | 12.556
GB | 2017-04-11 14:00 | 12.533
GB | 2017-04-11 15:00 | 12.277
GB | 2017-04-11 16:00 | 11.82
GB | 2017-04-11 17:00 | 11.024
GB | 2017-04-11 18:00 | 9.684
GB | 2017-04-11 19:00 | 8.685
GB | 2017-04-11 20:00 | 8.276
GB | 2017-04-11 21:00 | 7.813
GB | 2017-04-11 22:00 | 7.305
GB | 2017-04-11 23:00 | 6.897
GB | 2017-04-12 | 6.603
GB | 2017-04-12 01:00 | 6.457
GB | 2017-04-12 02:00 | 6.408
GB | 2017-04-12 03:00 | 6.456
GB | 2017-04-12 04:00 | 6.551
GB | 2017-04-12 05:00 | 6.687
GB | 2017-04-12 06:00 | 7.15
GB | 2017-04-12 07:00 | 7.914
GB | 2017-04-12 08:00 | 9.005
GB | 2017-04-12 09:00 | 9.999
GB | 2017-04-12 10:00 | 10.905
GB | 2017-04-12 11:00 | 11.631
GB | 2017-04-12 12:00 | 12.235
GB | 2017-04-12 13:00 | 12.519
GB | 2017-04-12 14:00 | 12.38
GB | 2017-04-12 15:00 | 12.038
GB | 2017-04-12 16:00 | 11.528
GB | 2017-04-12 17:00 | 10.759
GB | 2017-04-12 18:00 | 9.494
GB | 2017-04-12 19:00 | 8.318
GB | 2017-04-12 20:00 | 7.568
GB | 2017-04-12 21:00 | 6.892
GB | 2017-04-12 22:00 | 6.374
GB | 2017-04-12 23:00 | 5.97
GB | 2017-04-13 | 5.621
GB | 2017-04-13 01:00 | 5.373
GB | 2017-04-13 02:00 | 5.232
GB | 2017-04-13 03:00 | 5.146
GB | 2017-04-13 04:00 | 4.937
GB | 2017-04-13 05:00 | 4.875
GB | 2017-04-13 06:00 | 5.529
GB | 2017-04-13 07:00 | 6.739
GB | 2017-04-13 08:00 | 8.231
GB | 2017-04-13 09:00 | 9.396
GB | 2017-04-13 10:00 | 10.229
GB | 2017-04-13 11:00 | 10.964
GB | 2017-04-13 12:00 | 11.583
GB | 2017-04-13 13:00 | 11.917
GB | 2017-04-13 14:00 | 11.948
GB | 2017-04-13 15:00 | 11.703
GB | 2017-04-13 16:00 | 11.132
GB | 2017-04-13 17:00 | 10.252
GB | 2017-04-13 18:00 | 8.655
GB | 2017-04-13 19:00 | 7.327
GB | 2017-04-13 20:00 | 6.792
GB | 2017-04-13 21:00 | 6.432
GB | 2017-04-13 22:00 | 6.092
GB | 2017-04-13 23:00 | 5.804
GB | 2017-04-14 | 5.616
GB | 2017-04-14 01:00 | 5.435
GB | 2017-04-14 02:00 | 5.273
GB | 2017-04-14 03:00 | 5.138
GB | 2017-04-14 04:00 | 5.01
GB | 2017-04-14 05:00 | 5.18
GB | 2017-04-14 06:00 | 6.522
GB | 2017-04-14 07:00 | 8.028
GB | 2017-04-14 08:00 | 9.646
GB | 2017-04-14 09:00 | 10.743
GB | 2017-04-14 10:00 | 11.468
GB | 2017-04-14 11:00 | 11.917
GB | 2017-04-14 12:00 | 12.16
GB | 2017-04-14 13:00 | 12.178
GB | 2017-04-14 14:00 | 12.124
GB | 2017-04-14 15:00 | 11.835
GB | 2017-04-14 16:00 | 11.179
GB | 2017-04-14 17:00 | 10.447
GB | 2017-04-14 18:00 | 9.679
GB | 2017-04-14 19:00 | 9.024
GB | 2017-04-14 20:00 | 8.574
GB | 2017-04-14 21:00 | 8.246
GB | 2017-04-14 22:00 | 7.955
GB | 2017-04-14 23:00 | 7.639
GB | 2017-04-15 | 7.294
GB | 2017-04-15 01:00 | 6.982
GB | 2017-04-15 02:00 | 6.693
GB | 2017-04-15 03:00 | 6.445
GB | 2017-04-15 04:00 | 6.164
GB | 2017-04-15 05:00 | 5.967
GB | 2017-04-15 06:00 | 6.452
GB | 2017-04-15 07:00 | 7.337
GB | 2017-04-15 08:00 | 8.385
GB | 2017-04-15 09:00 | 9.285
GB | 2017-04-15 10:00 | 9.983
GB | 2017-04-15 11:00 | 10.629
GB | 2017-04-15 12:00 | 11.14
GB | 2017-04-15 13:00 | 11.377
GB | 2017-04-15 14:00 | 11.313
GB | 2017-04-15 15:00 | 10.934
GB | 2017-04-15 16:00 | 10.37
GB | 2017-04-15 17:00 | 9.583
GB | 2017-04-15 18:00 | 8.341
GB | 2017-04-15 19:00 | 6.914
GB | 2017-04-15 20:00 | 6.29
GB | 2017-04-15 21:00 | 5.837
GB | 2017-04-15 22:00 | 5.414
GB | 2017-04-15 23:00 | 4.952
GB | 2017-04-16 | 4.483
GB | 2017-04-16 01:00 | 4.33
GB | 2017-04-16 02:00 | 4.283
GB | 2017-04-16 03:00 | 4.348
GB | 2017-04-16 04:00 | 4.414
GB | 2017-04-16 05:00 | 4.556
GB | 2017-04-16 06:00 | 5.481
GB | 2017-04-16 07:00 | 6.863
GB | 2017-04-16 08:00 | 8.141
GB | 2017-04-16 09:00 | 9.015
GB | 2017-04-16 10:00 | 9.741
GB | 2017-04-16 11:00 | 10.343
GB | 2017-04-16 12:00 | 10.812
GB | 2017-04-16 13:00 | 11.125
GB | 2017-04-16 14:00 | 11.276
GB | 2017-04-16 15:00 | 11.25
GB | 2017-04-16 16:00 | 10.87
GB | 2017-04-16 17:00 | 10.286
GB | 2017-04-16 18:00 | 9.418
GB | 2017-04-16 19:00 | 8.47
GB | 2017-04-16 20:00 | 7.929
GB | 2017-04-16 21:00 | 7.543
GB | 2017-04-16 22:00 | 7.185
GB | 2017-04-16 23:00 | 6.774
GB | 2017-04-17 | 6.325
GB | 2017-04-17 01:00 | 5.935
GB | 2017-04-17 02:00 | 5.609
GB | 2017-04-17 03:00 | 5.33
GB | 2017-04-17 04:00 | 5.057
GB | 2017-04-17 05:00 | 4.988
GB | 2017-04-17 06:00 | 5.817
GB | 2017-04-17 07:00 | 6.69
GB | 2017-04-17 08:00 | 7.646
GB | 2017-04-17 09:00 | 8.624
GB | 2017-04-17 10:00 | 9.527
GB | 2017-04-17 11:00 | 10.296
GB | 2017-04-17 12:00 | 10.885
GB | 2017-04-17 13:00 | 11.201
GB | 2017-04-17 14:00 | 11.179
GB | 2017-04-17 15:00 | 10.873
GB | 2017-04-17 16:00 | 10.371
GB | 2017-04-17 17:00 | 9.614
GB | 2017-04-17 18:00 | 8.06
GB | 2017-04-17 19:00 | 6.577
GB | 2017-04-17 20:00 | 5.901
GB | 2017-04-17 21:00 | 5.271
GB | 2017-04-17 22:00 | 4.671
GB | 2017-04-17 23:00 | 4.117
GB | 2017-04-18 | 3.613
GB | 2017-04-18 01:00 | 3.051
GB | 2017-04-18 02:00 | 2.593
GB | 2017-04-18 03:00 | 2.289
GB | 2017-04-18 04:00 | 2.103
GB | 2017-04-18 05:00 | 2.13
GB | 2017-04-18 06:00 | 3.305
GB | 2017-04-18 07:00 | 4.747
GB | 2017-04-18 08:00 | 6.173
GB | 2017-04-18 09:00 | 7.439
GB | 2017-04-18 10:00 | 8.521
GB | 2017-04-18 11:00 | 9.332
GB | 2017-04-18 12:00 | 9.896
GB | 2017-04-18 13:00 | 10.205
GB | 2017-04-18 14:00 | 10.246
GB | 2017-04-18 15:00 | 10.085
GB | 2017-04-18 16:00 | 9.742
GB | 2017-04-18 17:00 | 9.028
GB | 2017-04-18 18:00 | 7.444
GB | 2017-04-18 19:00 | 5.969
GB | 2017-04-18 20:00 | 5.374
GB | 2017-04-18 21:00 | 4.746
GB | 2017-04-18 22:00 | 4.208
GB | 2017-04-18 23:00 | 3.819
GB | 2017-04-19 | 3.466
GB | 2017-04-19 01:00 | 3.159
GB | 2017-04-19 02:00 | 2.983
GB | 2017-04-19 03:00 | 2.935
GB | 2017-04-19 04:00 | 2.765
GB | 2017-04-19 05:00 | 2.835
GB | 2017-04-19 06:00 | 4.488
GB | 2017-04-19 07:00 | 6.136
GB | 2017-04-19 08:00 | 7.562
GB | 2017-04-19 09:00 | 8.536
GB | 2017-04-19 10:00 | 9.324
GB | 2017-04-19 11:00 | 9.912
GB | 2017-04-19 12:00 | 10.381
GB | 2017-04-19 13:00 | 10.701
GB | 2017-04-19 14:00 | 10.816
GB | 2017-04-19 15:00 | 10.767
GB | 2017-04-19 16:00 | 10.565
GB | 2017-04-19 17:00 | 10.089
GB | 2017-04-19 18:00 | 8.955
GB | 2017-04-19 19:00 | 7.866
GB | 2017-04-19 20:00 | 7.338
GB | 2017-04-19 21:00 | 6.737
GB | 2017-04-19 22:00 | 6.334
GB | 2017-04-19 23:00 | 6.114
GB | 2017-04-20 | 6.01
GB | 2017-04-20 01:00 | 5.925
GB | 2017-04-20 02:00 | 5.821
GB | 2017-04-20 03:00 | 5.766
GB | 2017-04-20 04:00 | 5.723
GB | 2017-04-20 05:00 | 6.062
GB | 2017-04-20 06:00 | 7.268
GB | 2017-04-20 07:00 | 8.497
GB | 2017-04-20 08:00 | 9.724
GB | 2017-04-20 09:00 | 10.846
GB | 2017-04-20 10:00 | 11.822
GB | 2017-04-20 11:00 | 12.427
GB | 2017-04-20 12:00 | 12.722
GB | 2017-04-20 13:00 | 12.818
GB | 2017-04-20 14:00 | 12.785
GB | 2017-04-20 15:00 | 12.581
GB | 2017-04-20 16:00 | 12.32
GB | 2017-04-20 17:00 | 11.837
GB | 2017-04-20 18:00 | 10.667
GB | 2017-04-20 19:00 | 9.449
GB | 2017-04-20 20:00 | 8.991
GB | 2017-04-20 21:00 | 8.592
GB | 2017-04-20 22:00 | 8.201
GB | 2017-04-20 23:00 | 7.862
GB | 2017-04-21 | 7.538
GB | 2017-04-21 01:00 | 7.255
GB | 2017-04-21 02:00 | 7.072
GB | 2017-04-21 03:00 | 7.023
GB | 2017-04-21 04:00 | 7.036
GB | 2017-04-21 05:00 | 7.38
GB | 2017-04-21 06:00 | 8.45
GB | 2017-04-21 07:00 | 9.678
GB | 2017-04-21 08:00 | 11.265
GB | 2017-04-21 09:00 | 12.279
GB | 2017-04-21 10:00 | 12.843
GB | 2017-04-21 11:00 | 13.202
GB | 2017-04-21 12:00 | 13.457
GB | 2017-04-21 13:00 | 13.523
GB | 2017-04-21 14:00 | 13.326
GB | 2017-04-21 15:00 | 12.979
GB | 2017-04-21 16:00 | 12.452
GB | 2017-04-21 17:00 | 11.729
GB | 2017-04-21 18:00 | 10.599
GB | 2017-04-21 19:00 | 9.261
GB | 2017-04-21 20:00 | 8.434
GB | 2017-04-21 21:00 | 7.77
GB | 2017-04-21 22:00 | 7.266
GB | 2017-04-21 23:00 | 6.827
GB | 2017-04-22 | 6.47
GB | 2017-04-22 01:00 | 6.182
GB | 2017-04-22 02:00 | 5.846
GB | 2017-04-22 03:00 | 5.619
GB | 2017-04-22 04:00 | 5.456
GB | 2017-04-22 05:00 | 5.585
GB | 2017-04-22 06:00 | 6.481
GB | 2017-04-22 07:00 | 7.574
GB | 2017-04-22 08:00 | 8.819
GB | 2017-04-22 09:00 | 9.88
GB | 2017-04-22 10:00 | 10.83
GB | 2017-04-22 11:00 | 11.631
GB | 2017-04-22 12:00 | 12.259
GB | 2017-04-22 13:00 | 12.646
GB | 2017-04-22 14:00 | 12.738
GB | 2017-04-22 15:00 | 12.547
GB | 2017-04-22 16:00 | 12.071
GB | 2017-04-22 17:00 | 11.251
GB | 2017-04-22 18:00 | 9.429
GB | 2017-04-22 19:00 | 7.329
GB | 2017-04-22 20:00 | 6.459
GB | 2017-04-22 21:00 | 5.7
GB | 2017-04-22 22:00 | 5.037
GB | 2017-04-22 23:00 | 4.456
GB | 2017-04-23 | 3.94
GB | 2017-04-23 01:00 | 3.516
GB | 2017-04-23 02:00 | 3.287
GB | 2017-04-23 03:00 | 3.309
GB | 2017-04-23 04:00 | 3.371
GB | 2017-04-23 05:00 | 3.926
GB | 2017-04-23 06:00 | 5.449
GB | 2017-04-23 07:00 | 7.178
GB | 2017-04-23 08:00 | 8.981
GB | 2017-04-23 09:00 | 10.283
GB | 2017-04-23 10:00 | 11.139
GB | 2017-04-23 11:00 | 11.882
GB | 2017-04-23 12:00 | 12.545
GB | 2017-04-23 13:00 | 12.984
GB | 2017-04-23 14:00 | 13.152
GB | 2017-04-23 15:00 | 13.013
GB | 2017-04-23 16:00 | 12.526
GB | 2017-04-23 17:00 | 11.662
GB | 2017-04-23 18:00 | 10.005
GB | 2017-04-23 19:00 | 8.287
GB | 2017-04-23 20:00 | 7.671
GB | 2017-04-23 21:00 | 7.255
GB | 2017-04-23 22:00 | 7.004
GB | 2017-04-23 23:00 | 6.872
GB | 2017-04-24 | 6.763
GB | 2017-04-24 01:00 | 6.582
GB | 2017-04-24 02:00 | 6.356
GB | 2017-04-24 03:00 | 6.126
GB | 2017-04-24 04:00 | 5.95
GB | 2017-04-24 05:00 | 6.266
GB | 2017-04-24 06:00 | 7.307
GB | 2017-04-24 07:00 | 8.542
GB | 2017-04-24 08:00 | 9.67
GB | 2017-04-24 09:00 | 10.306
GB | 2017-04-24 10:00 | 10.734
GB | 2017-04-24 11:00 | 10.957
GB | 2017-04-24 12:00 | 10.981
GB | 2017-04-24 13:00 | 10.836
GB | 2017-04-24 14:00 | 10.44
GB | 2017-04-24 15:00 | 9.856
GB | 2017-04-24 16:00 | 9.143
GB | 2017-04-24 17:00 | 8.188
GB | 2017-04-24 18:00 | 6.927
GB | 2017-04-24 19:00 | 5.564
GB | 2017-04-24 20:00 | 4.517
GB | 2017-04-24 21:00 | 3.614
GB | 2017-04-24 22:00 | 2.834
GB | 2017-04-24 23:00 | 2.134
GB | 2017-04-25 | 1.523
GB | 2017-04-25 01:00 | 1.09
GB | 2017-04-25 02:00 | 0.844
GB | 2017-04-25 03:00 | 0.645
GB | 2017-04-25 04:00 | 0.475
GB | 2017-04-25 05:00 | 0.906
GB | 2017-04-25 06:00 | 2.272
GB | 2017-04-25 07:00 | 3.94
GB | 2017-04-25 08:00 | 5.152
GB | 2017-04-25 09:00 | 6.012
GB | 2017-04-25 10:00 | 6.705
GB | 2017-04-25 11:00 | 7.249
GB | 2017-04-25 12:00 | 7.548
GB | 2017-04-25 13:00 | 7.656
GB | 2017-04-25 14:00 | 7.61
GB | 2017-04-25 15:00 | 7.332
GB | 2017-04-25 16:00 | 6.861
GB | 2017-04-25 17:00 | 6.198
GB | 2017-04-25 18:00 | 5.253
GB | 2017-04-25 19:00 | 4.176
GB | 2017-04-25 20:00 | 3.679
GB | 2017-04-25 21:00 | 3.25
GB | 2017-04-25 22:00 | 2.815
GB | 2017-04-25 23:00 | 2.416
GB | 2017-04-26 | 2.181
GB | 2017-04-26 01:00 | 2.005
GB | 2017-04-26 02:00 | 1.829
GB | 2017-04-26 03:00 | 1.672
GB | 2017-04-26 04:00 | 1.494
GB | 2017-04-26 05:00 | 1.701
GB | 2017-04-26 06:00 | 2.666
GB | 2017-04-26 07:00 | 3.854
GB | 2017-04-26 08:00 | 4.957
GB | 2017-04-26 09:00 | 5.839
GB | 2017-04-26 10:00 | 6.638
GB | 2017-04-26 11:00 | 7.224
GB | 2017-04-26 12:00 | 7.526
GB | 2017-04-26 13:00 | 7.603
GB | 2017-04-26 14:00 | 7.575
GB | 2017-04-26 15:00 | 7.452
GB | 2017-04-26 16:00 | 7.224
GB | 2017-04-26 17:00 | 6.798
GB | 2017-04-26 18:00 | 5.728
GB | 2017-04-26 19:00 | 4.076
GB | 2017-04-26 20:00 | 3.439
GB | 2017-04-26 21:00 | 2.97
GB | 2017-04-26 22:00 | 2.513
GB | 2017-04-26 23:00 | 2.076
GB | 2017-04-27 | 1.706
GB | 2017-04-27 01:00 | 1.435
GB | 2017-04-27 02:00 | 1.311
GB | 2017-04-27 03:00 | 1.337
GB | 2017-04-27 04:00 | 1.341
GB | 2017-04-27 05:00 | 2.191
GB | 2017-04-27 06:00 | 3.762
GB | 2017-04-27 07:00 | 5.307
GB | 2017-04-27 08:00 | 6.974
GB | 2017-04-27 09:00 | 7.983
GB | 2017-04-27 10:00 | 8.638
GB | 2017-04-27 11:00 | 9.135
GB | 2017-04-27 12:00 | 9.501
GB | 2017-04-27 13:00 | 9.764
GB | 2017-04-27 14:00 | 9.863
GB | 2017-04-27 15:00 | 9.768
GB | 2017-04-27 16:00 | 9.436
GB | 2017-04-27 17:00 | 8.906
GB | 2017-04-27 18:00 | 8.132
GB | 2017-04-27 19:00 | 7.189
GB | 2017-04-27 20:00 | 6.76
GB | 2017-04-27 21:00 | 6.427
GB | 2017-04-27 22:00 | 6.08
GB | 2017-04-27 23:00 | 5.73
GB | 2017-04-28 | 5.382
GB | 2017-04-28 01:00 | 5.028
GB | 2017-04-28 02:00 | 4.729
GB | 2017-04-28 03:00 | 4.476
GB | 2017-04-28 04:00 | 4.222
GB | 2017-04-28 05:00 | 4.677
GB | 2017-04-28 06:00 | 5.761
GB | 2017-04-28 07:00 | 6.939
GB | 2017-04-28 08:00 | 8.21
GB | 2017-04-28 09:00 | 9.39
GB | 2017-04-28 10:00 | 10.308
GB | 2017-04-28 11:00 | 11.049
GB | 2017-04-28 12:00 | 11.704
GB | 2017-04-28 13:00 | 12.183
GB | 2017-04-28 14:00 | 12.349
GB | 2017-04-28 15:00 | 12.196
GB | 2017-04-28 16:00 | 11.746
GB | 2017-04-28 17:00 | 11.022
GB | 2017-04-28 18:00 | 9.856
GB | 2017-04-28 19:00 | 8.567
GB | 2017-04-28 20:00 | 7.847
GB | 2017-04-28 21:00 | 7.345
GB | 2017-04-28 22:00 | 6.882
GB | 2017-04-28 23:00 | 6.416
GB | 2017-04-29 | 5.927
GB | 2017-04-29 01:00 | 5.513
GB | 2017-04-29 02:00 | 5.109
GB | 2017-04-29 03:00 | 4.809
GB | 2017-04-29 04:00 | 4.605
GB | 2017-04-29 05:00 | 5.212
GB | 2017-04-29 06:00 | 6.696
GB | 2017-04-29 07:00 | 8.478
GB | 2017-04-29 08:00 | 9.887
GB | 2017-04-29 09:00 | 10.837
GB | 2017-04-29 10:00 | 11.666
GB | 2017-04-29 11:00 | 12.4
GB | 2017-04-29 12:00 | 12.913
GB | 2017-04-29 13:00 | 13.217
GB | 2017-04-29 14:00 | 13.293
GB | 2017-04-29 15:00 | 13.111
GB | 2017-04-29 16:00 | 12.669
GB | 2017-04-29 17:00 | 11.973
GB | 2017-04-29 18:00 | 10.655
GB | 2017-04-29 19:00 | 9.089
GB | 2017-04-29 20:00 | 8.71
GB | 2017-04-29 21:00 | 8.473
GB | 2017-04-29 22:00 | 8.282
GB | 2017-04-29 23:00 | 8.077
GB | 2017-04-30 | 7.88
GB | 2017-04-30 01:00 | 7.723
GB | 2017-04-30 02:00 | 7.546
GB | 2017-04-30 03:00 | 7.354
GB | 2017-04-30 04:00 | 7.115
GB | 2017-04-30 05:00 | 7.267
GB | 2017-04-30 06:00 | 8.171
GB | 2017-04-30 07:00 | 9.594
GB | 2017-04-30 08:00 | 11.015
GB | 2017-04-30 09:00 | 12.086
GB | 2017-04-30 10:00 | 12.811
GB | 2017-04-30 11:00 | 13.283
GB | 2017-04-30 12:00 | 13.515
GB | 2017-04-30 13:00 | 13.498
GB | 2017-04-30 14:00 | 13.195
GB | 2017-04-30 15:00 | 12.704
GB | 2017-04-30 16:00 | 12.133
GB | 2017-04-30 17:00 | 11.43
GB | 2017-04-30 18:00 | 10.633
GB | 2017-04-30 19:00 | 9.886
GB | 2017-04-30 20:00 | 9.434
GB | 2017-04-30 21:00 | 9.056
GB | 2017-04-30 22:00 | 8.724
GB | 2017-04-30 23:00 | 8.477
GB | 2017-05-01 | 8.265
GB | 2017-05-01 01:00 | 8.063
GB | 2017-05-01 02:00 | 7.855
GB | 2017-05-01 03:00 | 7.668
GB | 2017-05-01 04:00 | 7.499
GB | 2017-05-01 05:00 | 7.703
GB | 2017-05-01 06:00 | 8.311
GB | 2017-05-01 07:00 | 9.122
GB | 2017-05-01 08:00 | 10.148
GB | 2017-05-01 09:00 | 11.163
GB | 2017-05-01 10:00 | 12.012
GB | 2017-05-01 11:00 | 12.626
GB | 2017-05-01 12:00 | 13.057
GB | 2017-05-01 13:00 | 13.268
GB | 2017-05-01 14:00 | 13.236
GB | 2017-05-01 15:00 | 13.033
GB | 2017-05-01 16:00 | 12.617
GB | 2017-05-01 17:00 | 11.953
GB | 2017-05-01 18:00 | 10.786
GB | 2017-05-01 19:00 | 8.961
GB | 2017-05-01 20:00 | 8.078
GB | 2017-05-01 21:00 | 7.54
GB | 2017-05-01 22:00 | 7.154
GB | 2017-05-01 23:00 | 6.902
GB | 2017-05-02 | 6.847
GB | 2017-05-02 01:00 | 6.889
GB | 2017-05-02 02:00 | 6.834
GB | 2017-05-02 03:00 | 6.604
GB | 2017-05-02 04:00 | 6.457
GB | 2017-05-02 05:00 | 6.966
GB | 2017-05-02 06:00 | 7.884
GB | 2017-05-02 07:00 | 9.344
GB | 2017-05-02 08:00 | 11.125
GB | 2017-05-02 09:00 | 12.573
GB | 2017-05-02 10:00 | 13.588
GB | 2017-05-02 11:00 | 14.22
GB | 2017-05-02 12:00 | 14.474
GB | 2017-05-02 13:00 | 14.405
GB | 2017-05-02 14:00 | 14.073
GB | 2017-05-02 15:00 | 13.632
GB | 2017-05-02 16:00 | 13.109
GB | 2017-05-02 17:00 | 12.362
GB | 2017-05-02 18:00 | 11.232
GB | 2017-05-02 19:00 | 9.77
GB | 2017-05-02 20:00 | 8.713
GB | 2017-05-02 21:00 | 7.862
GB | 2017-05-02 22:00 | 7.213
GB | 2017-05-02 23:00 | 6.769
GB | 2017-05-03 | 6.377
GB | 2017-05-03 01:00 | 6.106
GB | 2017-05-03 02:00 | 5.904
GB | 2017-05-03 03:00 | 5.763
GB | 2017-05-03 04:00 | 5.625
GB | 2017-05-03 05:00 | 5.941
GB | 2017-05-03 06:00 | 6.874
GB | 2017-05-03 07:00 | 8.504
GB | 2017-05-03 08:00 | 9.957
GB | 2017-05-03 09:00 | 10.967
GB | 2017-05-03 10:00 | 11.754
GB | 2017-05-03 11:00 | 12.345
GB | 2017-05-03 12:00 | 12.739
GB | 2017-05-03 13:00 | 12.805
GB | 2017-05-03 14:00 | 12.625
GB | 2017-05-03 15:00 | 12.232
GB | 2017-05-03 16:00 | 11.702
GB | 2017-05-03 17:00 | 10.973
GB | 2017-05-03 18:00 | 10.042
GB | 2017-05-03 19:00 | 8.94
GB | 2017-05-03 20:00 | 8.304
GB | 2017-05-03 21:00 | 7.944
GB | 2017-05-03 22:00 | 7.678
GB | 2017-05-03 23:00 | 7.484
GB | 2017-05-04 | 7.342
GB | 2017-05-04 01:00 | 7.22
GB | 2017-05-04 02:00 | 7.168
GB | 2017-05-04 03:00 | 7.071
GB | 2017-05-04 04:00 | 6.998
GB | 2017-05-04 05:00 | 7.288
GB | 2017-05-04 06:00 | 8.072
GB | 2017-05-04 07:00 | 9.291
GB | 2017-05-04 08:00 | 10.622
GB | 2017-05-04 09:00 | 11.831
GB | 2017-05-04 10:00 | 12.778
GB | 2017-05-04 11:00 | 13.376
GB | 2017-05-04 12:00 | 13.65
GB | 2017-05-04 13:00 | 13.62
GB | 2017-05-04 14:00 | 13.329
GB | 2017-05-04 15:00 | 12.846
GB | 2017-05-04 16:00 | 12.151
GB | 2017-05-04 17:00 | 11.253
GB | 2017-05-04 18:00 | 10.147
GB | 2017-05-04 19:00 | 8.834
GB | 2017-05-04 20:00 | 7.87
GB | 2017-05-04 21:00 | 7.262
GB | 2017-05-04 22:00 | 6.861
GB | 2017-05-04 23:00 | 6.622
GB | 2017-05-05 | 6.452
GB | 2017-05-05 01:00 | 6.301
GB | 2017-05-05 02:00 | 6.041
GB | 2017-05-05 03:00 | 5.788
GB | 2017-05-05 04:00 | 5.671
GB | 2017-05-05 05:00 | 6.227
GB | 2017-05-05 06:00 | 7.442
GB | 2017-05-05 07:00 | 9.215
GB | 2017-05-05 08:00 | 10.733
GB | 2017-05-05 09:00 | 11.818
GB | 2017-05-05 10:00 | 12.663
GB | 2017-05-05 11:00 | 13.311
GB | 2017-05-05 12:00 | 13.722
GB | 2017-05-05 13:00 | 13.846
GB | 2017-05-05 14:00 | 13.71
GB | 2017-05-05 15:00 | 13.278
GB | 2017-05-05 16:00 | 12.539
GB | 2017-05-05 17:00 | 11.552
GB | 2017-05-05 18:00 | 10.291
GB | 2017-05-05 19:00 | 8.741
GB | 2017-05-05 20:00 | 7.67
GB | 2017-05-05 21:00 | 7.134
GB | 2017-05-05 22:00 | 6.838
GB | 2017-05-05 23:00 | 6.746
GB | 2017-05-06 | 6.704
GB | 2017-05-06 01:00 | 6.715
GB | 2017-05-06 02:00 | 6.734
GB | 2017-05-06 03:00 | 6.728
GB | 2017-05-06 04:00 | 6.738
GB | 2017-05-06 05:00 | 7.132
GB | 2017-05-06 06:00 | 7.916
GB | 2017-05-06 07:00 | 8.985
GB | 2017-05-06 08:00 | 10.083
GB | 2017-05-06 09:00 | 11.037
GB | 2017-05-06 10:00 | 11.794
GB | 2017-05-06 11:00 | 12.373
GB | 2017-05-06 12:00 | 12.727
GB | 2017-05-06 13:00 | 12.918
GB | 2017-05-06 14:00 | 12.866
GB | 2017-05-06 15:00 | 12.614
GB | 2017-05-06 16:00 | 12.195
GB | 2017-05-06 17:00 | 11.607
GB | 2017-05-06 18:00 | 10.75
GB | 2017-05-06 19:00 | 9.511
GB | 2017-05-06 20:00 | 8.619
GB | 2017-05-06 21:00 | 7.96
GB | 2017-05-06 22:00 | 7.362
GB | 2017-05-06 23:00 | 6.794
GB | 2017-05-07 | 6.434
GB | 2017-05-07 01:00 | 6.231
GB | 2017-05-07 02:00 | 6.053
GB | 2017-05-07 03:00 | 5.962
GB | 2017-05-07 04:00 | 5.884
GB | 2017-05-07 05:00 | 6.404
GB | 2017-05-07 06:00 | 7.464
GB | 2017-05-07 07:00 | 8.86
GB | 2017-05-07 08:00 | 10.34
GB | 2017-05-07 09:00 | 11.711
GB | 2017-05-07 10:00 | 12.917
GB | 2017-05-07 11:00 | 13.929
GB | 2017-05-07 12:00 | 14.691
GB | 2017-05-07 13:00 | 15.149
GB | 2017-05-07 14:00 | 15.333
GB | 2017-05-07 15:00 | 15.246
GB | 2017-05-07 16:00 | 14.8
GB | 2017-05-07 17:00 | 13.94
GB | 2017-05-07 18:00 | 12.515
GB | 2017-05-07 19:00 | 10.505
GB | 2017-05-07 20:00 | 9.109
GB | 2017-05-07 21:00 | 8.162
GB | 2017-05-07 22:00 | 7.339
GB | 2017-05-07 23:00 | 6.695
GB | 2017-05-08 | 6.187
GB | 2017-05-08 01:00 | 5.795
GB | 2017-05-08 02:00 | 5.524
GB | 2017-05-08 03:00 | 5.385
GB | 2017-05-08 04:00 | 5.342
GB | 2017-05-08 05:00 | 5.86
GB | 2017-05-08 06:00 | 6.738
GB | 2017-05-08 07:00 | 7.947
GB | 2017-05-08 08:00 | 9.21
GB | 2017-05-08 09:00 | 10.29
GB | 2017-05-08 10:00 | 11.178
GB | 2017-05-08 11:00 | 11.889
GB | 2017-05-08 12:00 | 12.461
GB | 2017-05-08 13:00 | 12.779
GB | 2017-05-08 14:00 | 12.818
GB | 2017-05-08 15:00 | 12.577
GB | 2017-05-08 16:00 | 12.084
GB | 2017-05-08 17:00 | 11.299
GB | 2017-05-08 18:00 | 10.172
GB | 2017-05-08 19:00 | 8.466
GB | 2017-05-08 20:00 | 7.226
GB | 2017-05-08 21:00 | 6.661
GB | 2017-05-08 22:00 | 6.207
GB | 2017-05-08 23:00 | 5.872
GB | 2017-05-09 | 5.585
GB | 2017-05-09 01:00 | 5.343
GB | 2017-05-09 02:00 | 5.148
GB | 2017-05-09 03:00 | 4.989
GB | 2017-05-09 04:00 | 4.893
GB | 2017-05-09 05:00 | 5.614
GB | 2017-05-09 06:00 | 6.602
GB | 2017-05-09 07:00 | 7.615
GB | 2017-05-09 08:00 | 8.775
GB | 2017-05-09 09:00 | 9.908
GB | 2017-05-09 10:00 | 11.012
GB | 2017-05-09 11:00 | 11.975
GB | 2017-05-09 12:00 | 12.731
GB | 2017-05-09 13:00 | 13.244
GB | 2017-05-09 14:00 | 13.496
GB | 2017-05-09 15:00 | 13.48
GB | 2017-05-09 16:00 | 13.182
GB | 2017-05-09 17:00 | 12.562
GB | 2017-05-09 18:00 | 11.494
GB | 2017-05-09 19:00 | 9.315
GB | 2017-05-09 20:00 | 7.838
GB | 2017-05-09 21:00 | 6.969
GB | 2017-05-09 22:00 | 6.12
GB | 2017-05-09 23:00 | 5.296
GB | 2017-05-10 | 4.621
GB | 2017-05-10 01:00 | 4.145
GB | 2017-05-10 02:00 | 3.897
GB | 2017-05-10 03:00 | 3.907
GB | 2017-05-10 04:00 | 3.914
GB | 2017-05-10 05:00 | 5.013
GB | 2017-05-10 06:00 | 6.607
GB | 2017-05-10 07:00 | 8.622
GB | 2017-05-10 08:00 | 10.497
GB | 2017-05-10 09:00 | 11.879
GB | 2017-05-10 10:00 | 13.013
GB | 2017-05-10 11:00 | 13.979
GB | 2017-05-10 12:00 | 14.724
GB | 2017-05-10 13:00 | 15.21
GB | 2017-05-10 14:00 | 15.41
GB | 2017-05-10 15:00 | 15.332
GB | 2017-05-10 16:00 | 14.986
GB | 2017-05-10 17:00 | 14.289
GB | 2017-05-10 18:00 | 12.839
GB | 2017-05-10 19:00 | 10.423
GB | 2017-05-10 20:00 | 9.026
GB | 2017-05-10 21:00 | 8.217
GB | 2017-05-10 22:00 | 7.504
GB | 2017-05-10 23:00 | 6.849
GB | 2017-05-11 | 6.254
GB | 2017-05-11 01:00 | 5.798
GB | 2017-05-11 02:00 | 5.589
GB | 2017-05-11 03:00 | 5.541
GB | 2017-05-11 04:00 | 5.612
GB | 2017-05-11 05:00 | 6.747
GB | 2017-05-11 06:00 | 8.261
GB | 2017-05-11 07:00 | 10.293
GB | 2017-05-11 08:00 | 12.245
GB | 2017-05-11 09:00 | 13.967
GB | 2017-05-11 10:00 | 15.313
GB | 2017-05-11 11:00 | 16.262
GB | 2017-05-11 12:00 | 16.803
GB | 2017-05-11 13:00 | 17.098
GB | 2017-05-11 14:00 | 17.163
GB | 2017-05-11 15:00 | 16.973
GB | 2017-05-11 16:00 | 16.522
GB | 2017-05-11 17:00 | 15.652
GB | 2017-05-11 18:00 | 14.185
GB | 2017-05-11 19:00 | 12.4
GB | 2017-05-11 20:00 | 11.221
GB | 2017-05-11 21:00 | 10.474
GB | 2017-05-11 22:00 | 9.95
GB | 2017-05-11 23:00 | 9.656
GB | 2017-05-12 | 9.476
GB | 2017-05-12 01:00 | 9.39
GB | 2017-05-12 02:00 | 9.352
GB | 2017-05-12 03:00 | 9.296
GB | 2017-05-12 04:00 | 9.232
GB | 2017-05-12 05:00 | 9.621
GB | 2017-05-12 06:00 | 10.352
GB | 2017-05-12 07:00 | 11.338
GB | 2017-05-12 08:00 | 12.444
GB | 2017-05-12 09:00 | 13.377
GB | 2017-05-12 10:00 | 14.121
GB | 2017-05-12 11:00 | 14.726
GB | 2017-05-12 12:00 | 15.198
GB | 2017-05-12 13:00 | 15.479
GB | 2017-05-12 14:00 | 15.529
GB | 2017-05-12 15:00 | 15.37
GB | 2017-05-12 16:00 | 14.98
GB | 2017-05-12 17:00 | 14.364
GB | 2017-05-12 18:00 | 13.483
GB | 2017-05-12 19:00 | 12.173
GB | 2017-05-12 20:00 | 11.28
GB | 2017-05-12 21:00 | 10.813
GB | 2017-05-12 22:00 | 10.431
GB | 2017-05-12 23:00 | 10.114
GB | 2017-05-13 | 9.874
GB | 2017-05-13 01:00 | 9.684
GB | 2017-05-13 02:00 | 9.509
GB | 2017-05-13 03:00 | 9.376
GB | 2017-05-13 04:00 | 9.323
GB | 2017-05-13 05:00 | 9.889
GB | 2017-05-13 06:00 | 10.634
GB | 2017-05-13 07:00 | 11.514
GB | 2017-05-13 08:00 | 12.492
GB | 2017-05-13 09:00 | 13.399
GB | 2017-05-13 10:00 | 14.153
GB | 2017-05-13 11:00 | 14.727
GB | 2017-05-13 12:00 | 15.134
GB | 2017-05-13 13:00 | 15.398
GB | 2017-05-13 14:00 | 15.433
GB | 2017-05-13 15:00 | 15.281
GB | 2017-05-13 16:00 | 14.978
GB | 2017-05-13 17:00 | 14.438
GB | 2017-05-13 18:00 | 13.445
GB | 2017-05-13 19:00 | 11.725
GB | 2017-05-13 20:00 | 10.864
GB | 2017-05-13 21:00 | 10.684
GB | 2017-05-13 22:00 | 10.46
GB | 2017-05-13 23:00 | 10.257
GB | 2017-05-14 | 10.166
GB | 2017-05-14 01:00 | 10.184
GB | 2017-05-14 02:00 | 10.151
GB | 2017-05-14 03:00 | 9.97
GB | 2017-05-14 04:00 | 9.676
GB | 2017-05-14 05:00 | 10.02
GB | 2017-05-14 06:00 | 10.782
GB | 2017-05-14 07:00 | 11.79
GB | 2017-05-14 08:00 | 12.983
GB | 2017-05-14 09:00 | 14.074
GB | 2017-05-14 10:00 | 14.873
GB | 2017-05-14 11:00 | 15.412
GB | 2017-05-14 12:00 | 15.739
GB | 2017-05-14 13:00 | 15.874
GB | 2017-05-14 14:00 | 15.832
GB | 2017-05-14 15:00 | 15.563
GB | 2017-05-14 16:00 | 15.153
GB | 2017-05-14 17:00 | 14.51
GB | 2017-05-14 18:00 | 13.378
GB | 2017-05-14 19:00 | 11.426
GB | 2017-05-14 20:00 | 10.122
GB | 2017-05-14 21:00 | 9.382
GB | 2017-05-14 22:00 | 8.768
GB | 2017-05-14 23:00 | 8.302
GB | 2017-05-15 | 7.975
GB | 2017-05-15 01:00 | 7.925
GB | 2017-05-15 02:00 | 8.008
GB | 2017-05-15 03:00 | 8.302
GB | 2017-05-15 04:00 | 8.751
GB | 2017-05-15 05:00 | 9.458
GB | 2017-05-15 06:00 | 10.12
GB | 2017-05-15 07:00 | 10.858
GB | 2017-05-15 08:00 | 11.763
GB | 2017-05-15 09:00 | 12.797
GB | 2017-05-15 10:00 | 13.801
GB | 2017-05-15 11:00 | 14.688
GB | 2017-05-15 12:00 | 15.346
GB | 2017-05-15 13:00 | 15.777
GB | 2017-05-15 14:00 | 16.018
GB | 2017-05-15 15:00 | 16.11
GB | 2017-05-15 16:00 | 16.051
GB | 2017-05-15 17:00 | 15.721
GB | 2017-05-15 18:00 | 15.132
GB | 2017-05-15 19:00 | 14.463
GB | 2017-05-15 20:00 | 13.941
GB | 2017-05-15 21:00 | 13.636
GB | 2017-05-15 22:00 | 13.438
GB | 2017-05-15 23:00 | 13.275
GB | 2017-05-16 | 13.119
GB | 2017-05-16 01:00 | 12.989
GB | 2017-05-16 02:00 | 12.888
GB | 2017-05-16 03:00 | 12.8
GB | 2017-05-16 04:00 | 12.778
GB | 2017-05-16 05:00 | 13.158
GB | 2017-05-16 06:00 | 13.907
GB | 2017-05-16 07:00 | 14.996
GB | 2017-05-16 08:00 | 16.067
GB | 2017-05-16 09:00 | 16.938
GB | 2017-05-16 10:00 | 17.586
GB | 2017-05-16 11:00 | 17.935
GB | 2017-05-16 12:00 | 18.014
GB | 2017-05-16 13:00 | 17.88
GB | 2017-05-16 14:00 | 17.66
GB | 2017-05-16 15:00 | 17.325
GB | 2017-05-16 16:00 | 16.881
GB | 2017-05-16 17:00 | 16.277
GB | 2017-05-16 18:00 | 15.468
GB | 2017-05-16 19:00 | 14.323
GB | 2017-05-16 20:00 | 13.375
GB | 2017-05-16 21:00 | 12.891
GB | 2017-05-16 22:00 | 12.472
GB | 2017-05-16 23:00 | 12.164
GB | 2017-05-17 | 12.015
GB | 2017-05-17 01:00 | 11.914
GB | 2017-05-17 02:00 | 11.786
GB | 2017-05-17 03:00 | 11.628
GB | 2017-05-17 04:00 | 11.528
GB | 2017-05-17 05:00 | 11.965
GB | 2017-05-17 06:00 | 12.484
GB | 2017-05-17 07:00 | 13.116
GB | 2017-05-17 08:00 | 13.894
GB | 2017-05-17 09:00 | 14.544
GB | 2017-05-17 10:00 | 14.968
GB | 2017-05-17 11:00 | 15.107
GB | 2017-05-17 12:00 | 14.981
GB | 2017-05-17 13:00 | 14.745
GB | 2017-05-17 14:00 | 14.454
GB | 2017-05-17 15:00 | 14.004
GB | 2017-05-17 16:00 | 13.522
GB | 2017-05-17 17:00 | 13.04
GB | 2017-05-17 18:00 | 12.406
GB | 2017-05-17 19:00 | 11.381
GB | 2017-05-17 20:00 | 10.434
GB | 2017-05-17 21:00 | 9.834
GB | 2017-05-17 22:00 | 9.323
GB | 2017-05-17 23:00 | 8.841
GB | 2017-05-18 | 8.366
GB | 2017-05-18 01:00 | 7.893
GB | 2017-05-18 02:00 | 7.479
GB | 2017-05-18 03:00 | 7.195
GB | 2017-05-18 04:00 | 7.211
GB | 2017-05-18 05:00 | 8.153
GB | 2017-05-18 06:00 | 9.307
GB | 2017-05-18 07:00 | 10.826
GB | 2017-05-18 08:00 | 12.316
GB | 2017-05-18 09:00 | 13.537
GB | 2017-05-18 10:00 | 14.414
GB | 2017-05-18 11:00 | 15.034
GB | 2017-05-18 12:00 | 15.437
GB | 2017-05-18 13:00 | 15.573
GB | 2017-05-18 14:00 | 15.384
GB | 2017-05-18 15:00 | 14.936
GB | 2017-05-18 16:00 | 14.246
GB | 2017-05-18 17:00 | 13.467
GB | 2017-05-18 18:00 | 12.549
GB | 2017-05-18 19:00 | 11.462
GB | 2017-05-18 20:00 | 10.639
GB | 2017-05-18 21:00 | 10.151
GB | 2017-05-18 22:00 | 9.728
GB | 2017-05-18 23:00 | 9.341
GB | 2017-05-19 | 8.983
GB | 2017-05-19 01:00 | 8.665
GB | 2017-05-19 02:00 | 8.365
GB | 2017-05-19 03:00 | 8.097
GB | 2017-05-19 04:00 | 7.977
GB | 2017-05-19 05:00 | 8.492
GB | 2017-05-19 06:00 | 9.295
GB | 2017-05-19 07:00 | 10.244
GB | 2017-05-19 08:00 | 11.078
GB | 2017-05-19 09:00 | 11.789
GB | 2017-05-19 10:00 | 12.297
GB | 2017-05-19 11:00 | 12.586
GB | 2017-05-19 12:00 | 12.759
GB | 2017-05-19 13:00 | 12.956
GB | 2017-05-19 14:00 | 12.995
GB | 2017-05-19 15:00 | 12.876
GB | 2017-05-19 16:00 | 12.62
GB | 2017-05-19 17:00 | 12.222
GB | 2017-05-19 18:00 | 11.565
GB | 2017-05-19 19:00 | 10.275
GB | 2017-05-19 20:00 | 9.338
GB | 2017-05-19 21:00 | 8.921
GB | 2017-05-19 22:00 | 8.487
GB | 2017-05-19 23:00 | 8.039
GB | 2017-05-20 | 7.672
GB | 2017-05-20 01:00 | 7.323
GB | 2017-05-20 02:00 | 6.977
GB | 2017-05-20 03:00 | 6.825
GB | 2017-05-20 04:00 | 6.983
GB | 2017-05-20 05:00 | 8.035
GB | 2017-05-20 06:00 | 9.162
GB | 2017-05-20 07:00 | 10.59
GB | 2017-05-20 08:00 | 11.749
GB | 2017-05-20 09:00 | 12.56
GB | 2017-05-20 10:00 | 13
GB | 2017-05-20 11:00 | 13.139
GB | 2017-05-20 12:00 | 13.141
GB | 2017-05-20 13:00 | 13.142
GB | 2017-05-20 14:00 | 13.157
GB | 2017-05-20 15:00 | 13.166
GB | 2017-05-20 16:00 | 13.087
GB | 2017-05-20 17:00 | 12.72
GB | 2017-05-20 18:00 | 12.027
GB | 2017-05-20 19:00 | 10.706
GB | 2017-05-20 20:00 | 9.555
GB | 2017-05-20 21:00 | 9.089
GB | 2017-05-20 22:00 | 8.676
GB | 2017-05-20 23:00 | 8.322
GB | 2017-05-21 | 8.083
GB | 2017-05-21 01:00 | 7.926
GB | 2017-05-21 02:00 | 7.735
GB | 2017-05-21 03:00 | 7.591
GB | 2017-05-21 04:00 | 7.754
GB | 2017-05-21 05:00 | 8.766
GB | 2017-05-21 06:00 | 9.961
GB | 2017-05-21 07:00 | 11.392
GB | 2017-05-21 08:00 | 12.795
GB | 2017-05-21 09:00 | 13.992
GB | 2017-05-21 10:00 | 14.936
GB | 2017-05-21 11:00 | 15.662
GB | 2017-05-21 12:00 | 16.172
GB | 2017-05-21 13:00 | 16.474
GB | 2017-05-21 14:00 | 16.557
GB | 2017-05-21 15:00 | 16.46
GB | 2017-05-21 16:00 | 16.146
GB | 2017-05-21 17:00 | 15.601
GB | 2017-05-21 18:00 | 14.611
GB | 2017-05-21 19:00 | 12.799
GB | 2017-05-21 20:00 | 11.521
GB | 2017-05-21 21:00 | 11.082
GB | 2017-05-21 22:00 | 10.752
GB | 2017-05-21 23:00 | 10.495
GB | 2017-05-22 | 10.305
GB | 2017-05-22 01:00 | 10.069
GB | 2017-05-22 02:00 | 9.853
GB | 2017-05-22 03:00 | 9.724
GB | 2017-05-22 04:00 | 9.897
GB | 2017-05-22 05:00 | 10.713
GB | 2017-05-22 06:00 | 11.657
GB | 2017-05-22 07:00 | 12.906
GB | 2017-05-22 08:00 | 14.579
GB | 2017-05-22 09:00 | 16.059
GB | 2017-05-22 10:00 | 17.074
GB | 2017-05-22 11:00 | 17.948
GB | 2017-05-22 12:00 | 18.675
GB | 2017-05-22 13:00 | 19.124
GB | 2017-05-22 14:00 | 19.204
GB | 2017-05-22 15:00 | 18.945
GB | 2017-05-22 16:00 | 18.469
GB | 2017-05-22 17:00 | 17.718
GB | 2017-05-22 18:00 | 16.507
GB | 2017-05-22 19:00 | 14.645
GB | 2017-05-22 20:00 | 13.117
GB | 2017-05-22 21:00 | 12.32
GB | 2017-05-22 22:00 | 11.688
GB | 2017-05-22 23:00 | 11.231
GB | 2017-05-23 | 10.844
GB | 2017-05-23 01:00 | 10.401
GB | 2017-05-23 02:00 | 9.914
GB | 2017-05-23 03:00 | 9.533
GB | 2017-05-23 04:00 | 9.6
GB | 2017-05-23 05:00 | 10.839
GB | 2017-05-23 06:00 | 12.323
GB | 2017-05-23 07:00 | 13.99
GB | 2017-05-23 08:00 | 15.404
GB | 2017-05-23 09:00 | 16.465
GB | 2017-05-23 10:00 | 17.246
GB | 2017-05-23 11:00 | 17.88
GB | 2017-05-23 12:00 | 18.317
GB | 2017-05-23 13:00 | 18.543
GB | 2017-05-23 14:00 | 18.583
GB | 2017-05-23 15:00 | 18.502
GB | 2017-05-23 16:00 | 18.209
GB | 2017-05-23 17:00 | 17.667
GB | 2017-05-23 18:00 | 16.838
GB | 2017-05-23 19:00 | 15.425
GB | 2017-05-23 20:00 | 14.211
GB | 2017-05-23 21:00 | 13.726
GB | 2017-05-23 22:00 | 13.111
GB | 2017-05-23 23:00 | 12.6
GB | 2017-05-24 | 12.199
GB | 2017-05-24 01:00 | 11.856
GB | 2017-05-24 02:00 | 11.551
GB | 2017-05-24 03:00 | 11.271
GB | 2017-05-24 04:00 | 11.417
GB | 2017-05-24 05:00 | 12.92
GB | 2017-05-24 06:00 | 14.286
GB | 2017-05-24 07:00 | 16.243
GB | 2017-05-24 08:00 | 17.679
GB | 2017-05-24 09:00 | 18.817
GB | 2017-05-24 10:00 | 19.751
GB | 2017-05-24 11:00 | 20.467
GB | 2017-05-24 12:00 | 20.951
GB | 2017-05-24 13:00 | 21.312
GB | 2017-05-24 14:00 | 21.47
GB | 2017-05-24 15:00 | 21.448
GB | 2017-05-24 16:00 | 21.145
GB | 2017-05-24 17:00 | 20.613
GB | 2017-05-24 18:00 | 19.676
GB | 2017-05-24 19:00 | 17.723
GB | 2017-05-24 20:00 | 16.016
GB | 2017-05-24 21:00 | 15.041
GB | 2017-05-24 22:00 | 14.263
GB | 2017-05-24 23:00 | 13.608
GB | 2017-05-25 | 13.075
GB | 2017-05-25 01:00 | 12.646
GB | 2017-05-25 02:00 | 12.293
GB | 2017-05-25 03:00 | 12.016
GB | 2017-05-25 04:00 | 12.09
GB | 2017-05-25 05:00 | 13.782
GB | 2017-05-25 06:00 | 15.209
GB | 2017-05-25 07:00 | 17.437
GB | 2017-05-25 08:00 | 19.393
GB | 2017-05-25 09:00 | 20.515
GB | 2017-05-25 10:00 | 21.365
GB | 2017-05-25 11:00 | 22.036
GB | 2017-05-25 12:00 | 22.521
GB | 2017-05-25 13:00 | 22.773
GB | 2017-05-25 14:00 | 22.785
GB | 2017-05-25 15:00 | 22.536
GB | 2017-05-25 16:00 | 22.016
GB | 2017-05-25 17:00 | 21.161
GB | 2017-05-25 18:00 | 19.747
GB | 2017-05-25 19:00 | 17.511
GB | 2017-05-25 20:00 | 15.739
GB | 2017-05-25 21:00 | 14.87
GB | 2017-05-25 22:00 | 14.068
GB | 2017-05-25 23:00 | 13.358
GB | 2017-05-26 | 12.723
GB | 2017-05-26 01:00 | 12.189
GB | 2017-05-26 02:00 | 11.766
GB | 2017-05-26 03:00 | 11.431
GB | 2017-05-26 04:00 | 11.636
GB | 2017-05-26 05:00 | 12.936
GB | 2017-05-26 06:00 | 14.484
GB | 2017-05-26 07:00 | 16.696
GB | 2017-05-26 08:00 | 18.775
GB | 2017-05-26 09:00 | 20.161
GB | 2017-05-26 10:00 | 21.143
GB | 2017-05-26 11:00 | 21.809
GB | 2017-05-26 12:00 | 22.241
GB | 2017-05-26 13:00 | 22.456
GB | 2017-05-26 14:00 | 22.472
GB | 2017-05-26 15:00 | 22.243
GB | 2017-05-26 16:00 | 21.727
GB | 2017-05-26 17:00 | 20.836
GB | 2017-05-26 18:00 | 19.408
GB | 2017-05-26 19:00 | 17.371
GB | 2017-05-26 20:00 | 15.691
GB | 2017-05-26 21:00 | 14.832
GB | 2017-05-26 22:00 | 14.219
GB | 2017-05-26 23:00 | 13.78
GB | 2017-05-27 | 13.437
GB | 2017-05-27 01:00 | 13.241
GB | 2017-05-27 02:00 | 13
GB | 2017-05-27 03:00 | 12.712
GB | 2017-05-27 04:00 | 12.912
GB | 2017-05-27 05:00 | 14.013
GB | 2017-05-27 06:00 | 15.445
GB | 2017-05-27 07:00 | 17.152
GB | 2017-05-27 08:00 | 18.425
GB | 2017-05-27 09:00 | 19.067
GB | 2017-05-27 10:00 | 19.657
GB | 2017-05-27 11:00 | 20.083
GB | 2017-05-27 12:00 | 20.26
GB | 2017-05-27 13:00 | 20.257
GB | 2017-05-27 14:00 | 20.045
GB | 2017-05-27 15:00 | 19.58
GB | 2017-05-27 16:00 | 18.864
GB | 2017-05-27 17:00 | 18.016
GB | 2017-05-27 18:00 | 16.955
GB | 2017-05-27 19:00 | 15.663
GB | 2017-05-27 20:00 | 14.485
GB | 2017-05-27 21:00 | 13.742
GB | 2017-05-27 22:00 | 13.178
GB | 2017-05-27 23:00 | 12.66
GB | 2017-05-28 | 12.176
GB | 2017-05-28 01:00 | 11.716
GB | 2017-05-28 02:00 | 11.299
GB | 2017-05-28 03:00 | 10.992
GB | 2017-05-28 04:00 | 11.066
GB | 2017-05-28 05:00 | 12.156
GB | 2017-05-28 06:00 | 13.309
GB | 2017-05-28 07:00 | 14.915
GB | 2017-05-28 08:00 | 16.186
GB | 2017-05-28 09:00 | 17.26
GB | 2017-05-28 10:00 | 18.16
GB | 2017-05-28 11:00 | 18.896
GB | 2017-05-28 12:00 | 19.328
GB | 2017-05-28 13:00 | 19.373
GB | 2017-05-28 14:00 | 19.256
GB | 2017-05-28 15:00 | 19.039
GB | 2017-05-28 16:00 | 18.82
GB | 2017-05-28 17:00 | 18.313
GB | 2017-05-28 18:00 | 17.254
GB | 2017-05-28 19:00 | 15.777
GB | 2017-05-28 20:00 | 14.575
GB | 2017-05-28 21:00 | 13.957
GB | 2017-05-28 22:00 | 13.508
GB | 2017-05-28 23:00 | 13.076
GB | 2017-05-29 | 12.731
GB | 2017-05-29 01:00 | 12.479
GB | 2017-05-29 02:00 | 12.27
GB | 2017-05-29 03:00 | 12.097
GB | 2017-05-29 04:00 | 12.042
GB | 2017-05-29 05:00 | 12.36
GB | 2017-05-29 06:00 | 12.958
GB | 2017-05-29 07:00 | 13.706
GB | 2017-05-29 08:00 | 14.575
GB | 2017-05-29 09:00 | 15.562
GB | 2017-05-29 10:00 | 16.346
GB | 2017-05-29 11:00 | 16.891
GB | 2017-05-29 12:00 | 17.407
GB | 2017-05-29 13:00 | 17.755
GB | 2017-05-29 14:00 | 17.753
GB | 2017-05-29 15:00 | 17.456
GB | 2017-05-29 16:00 | 17.001
GB | 2017-05-29 17:00 | 16.371
GB | 2017-05-29 18:00 | 15.655
GB | 2017-05-29 19:00 | 14.872
GB | 2017-05-29 20:00 | 14.138
GB | 2017-05-29 21:00 | 13.726
GB | 2017-05-29 22:00 | 13.381
GB | 2017-05-29 23:00 | 13.069
GB | 2017-05-30 | 12.706
GB | 2017-05-30 01:00 | 12.424
GB | 2017-05-30 02:00 | 12.219
GB | 2017-05-30 03:00 | 12.037
GB | 2017-05-30 04:00 | 12.215
GB | 2017-05-30 05:00 | 12.968
GB | 2017-05-30 06:00 | 13.757
GB | 2017-05-30 07:00 | 14.712
GB | 2017-05-30 08:00 | 15.687
GB | 2017-05-30 09:00 | 16.587
GB | 2017-05-30 10:00 | 17.38
GB | 2017-05-30 11:00 | 17.911
GB | 2017-05-30 12:00 | 18.098
GB | 2017-05-30 13:00 | 18.08
GB | 2017-05-30 14:00 | 17.837
GB | 2017-05-30 15:00 | 17.511
GB | 2017-05-30 16:00 | 17.248
GB | 2017-05-30 17:00 | 16.797
GB | 2017-05-30 18:00 | 16.056
GB | 2017-05-30 19:00 | 14.791
GB | 2017-05-30 20:00 | 13.287
GB | 2017-05-30 21:00 | 12.52
GB | 2017-05-30 22:00 | 11.887
GB | 2017-05-30 23:00 | 11.312
GB | 2017-05-31 | 10.828
GB | 2017-05-31 01:00 | 10.442
GB | 2017-05-31 02:00 | 10.084
GB | 2017-05-31 03:00 | 9.678
GB | 2017-05-31 04:00 | 9.938
GB | 2017-05-31 05:00 | 11.4
GB | 2017-05-31 06:00 | 12.74
GB | 2017-05-31 07:00 | 13.972
GB | 2017-05-31 08:00 | 15.059
GB | 2017-05-31 09:00 | 15.992
GB | 2017-05-31 10:00 | 16.829
GB | 2017-05-31 11:00 | 17.67
GB | 2017-05-31 12:00 | 18.305
GB | 2017-05-31 13:00 | 18.694
GB | 2017-05-31 14:00 | 18.892
GB | 2017-05-31 15:00 | 18.934
GB | 2017-05-31 16:00 | 18.776
GB | 2017-05-31 17:00 | 18.343
GB | 2017-05-31 18:00 | 17.555
GB | 2017-05-31 19:00 | 15.963
GB | 2017-05-31 20:00 | 14.527
GB | 2017-05-31 21:00 | 13.971
GB | 2017-05-31 22:00 | 13.515
GB | 2017-05-31 23:00 | 13.068
GB | 2017-06-01 | 12.568
GB | 2017-06-01 01:00 | 12.066
GB | 2017-06-01 02:00 | 11.607
GB | 2017-06-01 03:00 | 11.224
GB | 2017-06-01 04:00 | 11.467
GB | 2017-06-01 05:00 | 13.03
GB | 2017-06-01 06:00 | 14.414
GB | 2017-06-01 07:00 | 16.033
GB | 2017-06-01 08:00 | 17.252
GB | 2017-06-01 09:00 | 18.216
GB | 2017-06-01 10:00 | 18.95
GB | 2017-06-01 11:00 | 19.516
GB | 2017-06-01 12:00 | 19.929
GB | 2017-06-01 13:00 | 20.174
GB | 2017-06-01 14:00 | 20.275
GB | 2017-06-01 15:00 | 20.182
GB | 2017-06-01 16:00 | 19.841
GB | 2017-06-01 17:00 | 19.228
GB | 2017-06-01 18:00 | 18.243
GB | 2017-06-01 19:00 | 16.628
GB | 2017-06-01 20:00 | 15.129
GB | 2017-06-01 21:00 | 14.406
GB | 2017-06-01 22:00 | 13.821
GB | 2017-06-01 23:00 | 13.326
GB | 2017-06-02 | 12.889
GB | 2017-06-02 01:00 | 12.497
GB | 2017-06-02 02:00 | 12.155
GB | 2017-06-02 03:00 | 11.952
GB | 2017-06-02 04:00 | 12.089
GB | 2017-06-02 05:00 | 13.03
GB | 2017-06-02 06:00 | 13.758
GB | 2017-06-02 07:00 | 14.722
GB | 2017-06-02 08:00 | 15.799
GB | 2017-06-02 09:00 | 16.801
GB | 2017-06-02 10:00 | 17.633
GB | 2017-06-02 11:00 | 18.325
GB | 2017-06-02 12:00 | 18.823
GB | 2017-06-02 13:00 | 19.085
GB | 2017-06-02 14:00 | 19.101
GB | 2017-06-02 15:00 | 18.807
GB | 2017-06-02 16:00 | 18.325
GB | 2017-06-02 17:00 | 17.68
GB | 2017-06-02 18:00 | 16.871
GB | 2017-06-02 19:00 | 15.757
GB | 2017-06-02 20:00 | 14.61
GB | 2017-06-02 21:00 | 14.011
GB | 2017-06-02 22:00 | 13.538
GB | 2017-06-02 23:00 | 13.074
GB | 2017-06-03 | 12.655
GB | 2017-06-03 01:00 | 12.225
GB | 2017-06-03 02:00 | 11.794
GB | 2017-06-03 03:00 | 11.38
GB | 2017-06-03 04:00 | 11.306
GB | 2017-06-03 05:00 | 11.841
GB | 2017-06-03 06:00 | 12.603
GB | 2017-06-03 07:00 | 13.627
GB | 2017-06-03 08:00 | 14.696
GB | 2017-06-03 09:00 | 15.67
GB | 2017-06-03 10:00 | 16.461
GB | 2017-06-03 11:00 | 17.073
GB | 2017-06-03 12:00 | 17.528
GB | 2017-06-03 13:00 | 17.716
GB | 2017-06-03 14:00 | 17.596
GB | 2017-06-03 15:00 | 17.187
GB | 2017-06-03 16:00 | 16.602
GB | 2017-06-03 17:00 | 15.883
GB | 2017-06-03 18:00 | 14.971
GB | 2017-06-03 19:00 | 13.726
GB | 2017-06-03 20:00 | 12.217
GB | 2017-06-03 21:00 | 11.469
GB | 2017-06-03 22:00 | 10.754
GB | 2017-06-03 23:00 | 10.03
GB | 2017-06-04 | 9.435
GB | 2017-06-04 01:00 | 8.919
GB | 2017-06-04 02:00 | 8.5
GB | 2017-06-04 03:00 | 8.218
GB | 2017-06-04 04:00 | 8.617
GB | 2017-06-04 05:00 | 9.94
GB | 2017-06-04 06:00 | 11.607
GB | 2017-06-04 07:00 | 12.959
GB | 2017-06-04 08:00 | 13.945
GB | 2017-06-04 09:00 | 14.78
GB | 2017-06-04 10:00 | 15.428
GB | 2017-06-04 11:00 | 15.823
GB | 2017-06-04 12:00 | 16.043
GB | 2017-06-04 13:00 | 16.201
GB | 2017-06-04 14:00 | 16.265
GB | 2017-06-04 15:00 | 16.15
GB | 2017-06-04 16:00 | 15.777
GB | 2017-06-04 17:00 | 15.159
GB | 2017-06-04 18:00 | 14.354
GB | 2017-06-04 19:00 | 13.23
GB | 2017-06-04 20:00 | 11.989
GB | 2017-06-04 21:00 | 11.327
GB | 2017-06-04 22:00 | 10.793
GB | 2017-06-04 23:00 | 10.232
GB | 2017-06-05 | 9.7
GB | 2017-06-05 01:00 | 9.302
GB | 2017-06-05 02:00 | 9.026
GB | 2017-06-05 03:00 | 8.878
GB | 2017-06-05 04:00 | 9.308
GB | 2017-06-05 05:00 | 10.329
GB | 2017-06-05 06:00 | 11.427
GB | 2017-06-05 07:00 | 12.404
GB | 2017-06-05 08:00 | 13.256
GB | 2017-06-05 09:00 | 14.094
GB | 2017-06-05 10:00 | 14.87
GB | 2017-06-05 11:00 | 15.395
GB | 2017-06-05 12:00 | 15.553
GB | 2017-06-05 13:00 | 15.44
GB | 2017-06-05 14:00 | 15.185
GB | 2017-06-05 15:00 | 14.804
GB | 2017-06-05 16:00 | 14.389
GB | 2017-06-05 17:00 | 13.771
GB | 2017-06-05 18:00 | 12.976
GB | 2017-06-05 19:00 | 12.348
GB | 2017-06-05 20:00 | 12.048
GB | 2017-06-05 21:00 | 12.023
GB | 2017-06-05 22:00 | 12.026
GB | 2017-06-05 23:00 | 11.985
GB | 2017-06-06 | 11.874
GB | 2017-06-06 01:00 | 11.714
GB | 2017-06-06 02:00 | 11.489
GB | 2017-06-06 03:00 | 11.16
GB | 2017-06-06 04:00 | 10.896
GB | 2017-06-06 05:00 | 10.788
GB | 2017-06-06 06:00 | 10.809
GB | 2017-06-06 07:00 | 10.963
GB | 2017-06-06 08:00 | 11.296
GB | 2017-06-06 09:00 | 11.748
GB | 2017-06-06 10:00 | 12.215
GB | 2017-06-06 11:00 | 12.627
GB | 2017-06-06 12:00 | 12.969
GB | 2017-06-06 13:00 | 13.169
GB | 2017-06-06 14:00 | 13.224
GB | 2017-06-06 15:00 | 13.223
GB | 2017-06-06 16:00 | 13.119
GB | 2017-06-06 17:00 | 12.853
GB | 2017-06-06 18:00 | 12.404
GB | 2017-06-06 19:00 | 11.777
GB | 2017-06-06 20:00 | 11.168
GB | 2017-06-06 21:00 | 10.794
GB | 2017-06-06 22:00 | 10.512
GB | 2017-06-06 23:00 | 10.266
GB | 2017-06-07 | 10.065
GB | 2017-06-07 01:00 | 9.919
GB | 2017-06-07 02:00 | 9.788
GB | 2017-06-07 03:00 | 9.627
GB | 2017-06-07 04:00 | 9.622
GB | 2017-06-07 05:00 | 10.212
GB | 2017-06-07 06:00 | 11.2
GB | 2017-06-07 07:00 | 12.358
GB | 2017-06-07 08:00 | 13.439
GB | 2017-06-07 09:00 | 14.31
GB | 2017-06-07 10:00 | 15.028
GB | 2017-06-07 11:00 | 15.638
GB | 2017-06-07 12:00 | 16.135
GB | 2017-06-07 13:00 | 16.422
GB | 2017-06-07 14:00 | 16.404
GB | 2017-06-07 15:00 | 16.122
GB | 2017-06-07 16:00 | 15.518
GB | 2017-06-07 17:00 | 14.58
GB | 2017-06-07 18:00 | 13.443
GB | 2017-06-07 19:00 | 12.433
GB | 2017-06-07 20:00 | 11.755
GB | 2017-06-07 21:00 | 11.523
GB | 2017-06-07 22:00 | 11.518
GB | 2017-06-07 23:00 | 11.573
GB | 2017-06-08 | 11.624
GB | 2017-06-08 01:00 | 11.692
GB | 2017-06-08 02:00 | 11.686
GB | 2017-06-08 03:00 | 11.665
GB | 2017-06-08 04:00 | 11.776
GB | 2017-06-08 05:00 | 12.13
GB | 2017-06-08 06:00 | 12.506
GB | 2017-06-08 07:00 | 12.929
GB | 2017-06-08 08:00 | 13.441
GB | 2017-06-08 09:00 | 13.916
GB | 2017-06-08 10:00 | 14.441
GB | 2017-06-08 11:00 | 15.182
GB | 2017-06-08 12:00 | 16.132
GB | 2017-06-08 13:00 | 17.045
GB | 2017-06-08 14:00 | 17.6
GB | 2017-06-08 15:00 | 17.586
GB | 2017-06-08 16:00 | 17.168
GB | 2017-06-08 17:00 | 16.548
GB | 2017-06-08 18:00 | 15.709
GB | 2017-06-08 19:00 | 14.579
GB | 2017-06-08 20:00 | 13.403
GB | 2017-06-08 21:00 | 12.62
GB | 2017-06-08 22:00 | 12.067
GB | 2017-06-08 23:00 | 11.561
GB | 2017-06-09 | 11.12
GB | 2017-06-09 01:00 | 10.769
GB | 2017-06-09 02:00 | 10.484
GB | 2017-06-09 03:00 | 10.158
GB | 2017-06-09 04:00 | 10.429
GB | 2017-06-09 05:00 | 11.34
GB | 2017-06-09 06:00 | 12.527
GB | 2017-06-09 07:00 | 13.668
GB | 2017-06-09 08:00 | 14.695
GB | 2017-06-09 09:00 | 15.567
GB | 2017-06-09 10:00 | 16.271
GB | 2017-06-09 11:00 | 16.89
GB | 2017-06-09 12:00 | 17.37
GB | 2017-06-09 13:00 | 17.644
GB | 2017-06-09 14:00 | 17.727
GB | 2017-06-09 15:00 | 17.63
GB | 2017-06-09 16:00 | 17.214
GB | 2017-06-09 17:00 | 16.589
GB | 2017-06-09 18:00 | 15.686
GB | 2017-06-09 19:00 | 14.408
GB | 2017-06-09 20:00 | 13.192
GB | 2017-06-09 21:00 | 12.702
GB | 2017-06-09 22:00 | 12.312
GB | 2017-06-09 23:00 | 11.927
GB | 2017-06-10 | 11.646
GB | 2017-06-10 01:00 | 11.515
GB | 2017-06-10 02:00 | 11.442
GB | 2017-06-10 03:00 | 11.491
GB | 2017-06-10 04:00 | 11.799
GB | 2017-06-10 05:00 | 12.287
GB | 2017-06-10 06:00 | 12.954
GB | 2017-06-10 07:00 | 13.82
GB | 2017-06-10 08:00 | 14.826
GB | 2017-06-10 09:00 | 15.989
GB | 2017-06-10 10:00 | 17.196
GB | 2017-06-10 11:00 | 18.243
GB | 2017-06-10 12:00 | 19.084
GB | 2017-06-10 13:00 | 19.624
GB | 2017-06-10 14:00 | 19.843
GB | 2017-06-10 15:00 | 19.754
GB | 2017-06-10 16:00 | 19.404
GB | 2017-06-10 17:00 | 18.799
GB | 2017-06-10 18:00 | 17.938
GB | 2017-06-10 19:00 | 16.753
GB | 2017-06-10 20:00 | 15.525
GB | 2017-06-10 21:00 | 14.779
GB | 2017-06-10 22:00 | 14.244
GB | 2017-06-10 23:00 | 13.822
GB | 2017-06-11 | 13.412
GB | 2017-06-11 01:00 | 13.058
GB | 2017-06-11 02:00 | 12.754
GB | 2017-06-11 03:00 | 12.526
GB | 2017-06-11 04:00 | 12.834
GB | 2017-06-11 05:00 | 13.546
GB | 2017-06-11 06:00 | 14.388
GB | 2017-06-11 07:00 | 15.246
GB | 2017-06-11 08:00 | 16.107
GB | 2017-06-11 09:00 | 16.784
GB | 2017-06-11 10:00 | 17.278
GB | 2017-06-11 11:00 | 17.571
GB | 2017-06-11 12:00 | 17.669
GB | 2017-06-11 13:00 | 17.639
GB | 2017-06-11 14:00 | 17.645
GB | 2017-06-11 15:00 | 17.517
GB | 2017-06-11 16:00 | 17.097
GB | 2017-06-11 17:00 | 16.438
GB | 2017-06-11 18:00 | 15.549
GB | 2017-06-11 19:00 | 14.391
GB | 2017-06-11 20:00 | 13.206
GB | 2017-06-11 21:00 | 12.457
GB | 2017-06-11 22:00 | 11.971
GB | 2017-06-11 23:00 | 11.619
GB | 2017-06-12 | 11.435
GB | 2017-06-12 01:00 | 11.337
GB | 2017-06-12 02:00 | 11.32
GB | 2017-06-12 03:00 | 11.327
GB | 2017-06-12 04:00 | 11.477
GB | 2017-06-12 05:00 | 11.953
GB | 2017-06-12 06:00 | 12.644
GB | 2017-06-12 07:00 | 13.712
GB | 2017-06-12 08:00 | 14.807
GB | 2017-06-12 09:00 | 15.671
GB | 2017-06-12 10:00 | 16.238
GB | 2017-06-12 11:00 | 16.659
GB | 2017-06-12 12:00 | 16.893
GB | 2017-06-12 13:00 | 16.876
GB | 2017-06-12 14:00 | 16.615
GB | 2017-06-12 15:00 | 16.216
GB | 2017-06-12 16:00 | 15.866
GB | 2017-06-12 17:00 | 15.494
GB | 2017-06-12 18:00 | 14.92
GB | 2017-06-12 19:00 | 13.953
GB | 2017-06-12 20:00 | 12.705
GB | 2017-06-12 21:00 | 12.055
GB | 2017-06-12 22:00 | 11.579
GB | 2017-06-12 23:00 | 11.117
GB | 2017-06-13 | 10.686
GB | 2017-06-13 01:00 | 10.345
GB | 2017-06-13 02:00 | 10.071
GB | 2017-06-13 03:00 | 9.852
GB | 2017-06-13 04:00 | 10.445
GB | 2017-06-13 05:00 | 11.759
GB | 2017-06-13 06:00 | 13.236
GB | 2017-06-13 07:00 | 14.68
GB | 2017-06-13 08:00 | 15.925
GB | 2017-06-13 09:00 | 16.906
GB | 2017-06-13 10:00 | 17.635
GB | 2017-06-13 11:00 | 18.272
GB | 2017-06-13 12:00 | 18.78
GB | 2017-06-13 13:00 | 19.115
GB | 2017-06-13 14:00 | 19.321
GB | 2017-06-13 15:00 | 19.331
GB | 2017-06-13 16:00 | 19.09
GB | 2017-06-13 17:00 | 18.648
GB | 2017-06-13 18:00 | 18.037
GB | 2017-06-13 19:00 | 16.882
GB | 2017-06-13 20:00 | 15.521
GB | 2017-06-13 21:00 | 14.8
GB | 2017-06-13 22:00 | 14.208
GB | 2017-06-13 23:00 | 13.591
GB | 2017-06-14 | 12.928
GB | 2017-06-14 01:00 | 12.349
GB | 2017-06-14 02:00 | 11.813
GB | 2017-06-14 03:00 | 11.385
GB | 2017-06-14 04:00 | 11.862
GB | 2017-06-14 05:00 | 13.433
GB | 2017-06-14 06:00 | 14.686
GB | 2017-06-14 07:00 | 16.667
GB | 2017-06-14 08:00 | 18.055
GB | 2017-06-14 09:00 | 19.149
GB | 2017-06-14 10:00 | 20.082
GB | 2017-06-14 11:00 | 20.775
GB | 2017-06-14 12:00 | 21.268
GB | 2017-06-14 13:00 | 21.559
GB | 2017-06-14 14:00 | 21.635
GB | 2017-06-14 15:00 | 21.423
GB | 2017-06-14 16:00 | 20.969
GB | 2017-06-14 17:00 | 20.299
GB | 2017-06-14 18:00 | 19.285
GB | 2017-06-14 19:00 | 17.708
GB | 2017-06-14 20:00 | 16.33
GB | 2017-06-14 21:00 | 15.624
GB | 2017-06-14 22:00 | 15.072
GB | 2017-06-14 23:00 | 14.554
GB | 2017-06-15 | 14.031
GB | 2017-06-15 01:00 | 13.461
GB | 2017-06-15 02:00 | 12.848
GB | 2017-06-15 03:00 | 12.353
GB | 2017-06-15 04:00 | 12.645
GB | 2017-06-15 05:00 | 13.624
GB | 2017-06-15 06:00 | 14.924
GB | 2017-06-15 07:00 | 16.343
GB | 2017-06-15 08:00 | 17.408
GB | 2017-06-15 09:00 | 18.163
GB | 2017-06-15 10:00 | 18.749
GB | 2017-06-15 11:00 | 19.119
GB | 2017-06-15 12:00 | 19.234
GB | 2017-06-15 13:00 | 19.134
GB | 2017-06-15 14:00 | 18.881
GB | 2017-06-15 15:00 | 18.384
GB | 2017-06-15 16:00 | 17.69
GB | 2017-06-15 17:00 | 16.807
GB | 2017-06-15 18:00 | 15.873
GB | 2017-06-15 19:00 | 14.812
GB | 2017-06-15 20:00 | 13.723
GB | 2017-06-15 21:00 | 12.927
GB | 2017-06-15 22:00 | 12.265
GB | 2017-06-15 23:00 | 11.748
GB | 2017-06-16 | 11.372
GB | 2017-06-16 01:00 | 11.065
GB | 2017-06-16 02:00 | 10.82
GB | 2017-06-16 03:00 | 10.585
GB | 2017-06-16 04:00 | 10.927
GB | 2017-06-16 05:00 | 11.994
GB | 2017-06-16 06:00 | 13.38
GB | 2017-06-16 07:00 | 14.607
GB | 2017-06-16 08:00 | 15.727
GB | 2017-06-16 09:00 | 16.689
GB | 2017-06-16 10:00 | 17.505
GB | 2017-06-16 11:00 | 18.149
GB | 2017-06-16 12:00 | 18.614
GB | 2017-06-16 13:00 | 18.992
GB | 2017-06-16 14:00 | 19.281
GB | 2017-06-16 15:00 | 19.5
GB | 2017-06-16 16:00 | 19.505
GB | 2017-06-16 17:00 | 19.278
GB | 2017-06-16 18:00 | 18.727
GB | 2017-06-16 19:00 | 17.57
GB | 2017-06-16 20:00 | 16.17
GB | 2017-06-16 21:00 | 15.598
GB | 2017-06-16 22:00 | 15.162
GB | 2017-06-16 23:00 | 14.699
GB | 2017-06-17 | 14.261
GB | 2017-06-17 01:00 | 13.86
GB | 2017-06-17 02:00 | 13.511
GB | 2017-06-17 03:00 | 13.116
GB | 2017-06-17 04:00 | 13.519
GB | 2017-06-17 05:00 | 14.672
GB | 2017-06-17 06:00 | 16.149
GB | 2017-06-17 07:00 | 18.382
GB | 2017-06-17 08:00 | 20.059
GB | 2017-06-17 09:00 | 21.347
GB | 2017-06-17 10:00 | 22.426
GB | 2017-06-17 11:00 | 23.258
GB | 2017-06-17 12:00 | 23.86
GB | 2017-06-17 13:00 | 24.232
GB | 2017-06-17 14:00 | 24.377
GB | 2017-06-17 15:00 | 24.31
GB | 2017-06-17 16:00 | 24.005
GB | 2017-06-17 17:00 | 23.479
GB | 2017-06-17 18:00 | 22.581
GB | 2017-06-17 19:00 | 20.721
GB | 2017-06-17 20:00 | 18.851
GB | 2017-06-17 21:00 | 17.796
GB | 2017-06-17 22:00 | 16.907
GB | 2017-06-17 23:00 | 16.192
GB | 2017-06-18 | 15.585
GB | 2017-06-18 01:00 | 15.096
GB | 2017-06-18 02:00 | 14.703
GB | 2017-06-18 03:00 | 14.383
GB | 2017-06-18 04:00 | 14.853
GB | 2017-06-18 05:00 | 16.4
GB | 2017-06-18 06:00 | 17.582
GB | 2017-06-18 07:00 | 19.794
GB | 2017-06-18 08:00 | 21.593
GB | 2017-06-18 09:00 | 22.737
GB | 2017-06-18 10:00 | 23.69
GB | 2017-06-18 11:00 | 24.445
GB | 2017-06-18 12:00 | 24.98
GB | 2017-06-18 13:00 | 25.307
GB | 2017-06-18 14:00 | 25.403
GB | 2017-06-18 15:00 | 25.25
GB | 2017-06-18 16:00 | 24.9
GB | 2017-06-18 17:00 | 24.398
GB | 2017-06-18 18:00 | 23.408
GB | 2017-06-18 19:00 | 21.513
GB | 2017-06-18 20:00 | 19.606
GB | 2017-06-18 21:00 | 18.552
GB | 2017-06-18 22:00 | 17.766
GB | 2017-06-18 23:00 | 17.085
GB | 2017-06-19 | 16.523
GB | 2017-06-19 01:00 | 16.033
GB | 2017-06-19 02:00 | 15.599
GB | 2017-06-19 03:00 | 15.231
GB | 2017-06-19 04:00 | 15.67
GB | 2017-06-19 05:00 | 17.147
GB | 2017-06-19 06:00 | 18.362
GB | 2017-06-19 07:00 | 20.478
GB | 2017-06-19 08:00 | 22.496
GB | 2017-06-19 09:00 | 23.647
GB | 2017-06-19 10:00 | 24.48
GB | 2017-06-19 11:00 | 25.077
GB | 2017-06-19 12:00 | 25.412
GB | 2017-06-19 13:00 | 25.548
GB | 2017-06-19 14:00 | 25.491
GB | 2017-06-19 15:00 | 25.232
GB | 2017-06-19 16:00 | 24.798
GB | 2017-06-19 17:00 | 24.138
GB | 2017-06-19 18:00 | 22.952
GB | 2017-06-19 19:00 | 20.879
GB | 2017-06-19 20:00 | 19.079
GB | 2017-06-19 21:00 | 18.072
GB | 2017-06-19 22:00 | 17.306
GB | 2017-06-19 23:00 | 16.67
GB | 2017-06-20 | 16.149
GB | 2017-06-20 01:00 | 15.699
GB | 2017-06-20 02:00 | 15.278
GB | 2017-06-20 03:00 | 14.877
GB | 2017-06-20 04:00 | 15.076
GB | 2017-06-20 05:00 | 15.933
GB | 2017-06-20 06:00 | 16.874
GB | 2017-06-20 07:00 | 18.284
GB | 2017-06-20 08:00 | 19.912
GB | 2017-06-20 09:00 | 21.049
GB | 2017-06-20 10:00 | 22.001
GB | 2017-06-20 11:00 | 22.762
GB | 2017-06-20 12:00 | 23.232
GB | 2017-06-20 13:00 | 23.482
GB | 2017-06-20 14:00 | 23.524
GB | 2017-06-20 15:00 | 23.349
GB | 2017-06-20 16:00 | 22.899
GB | 2017-06-20 17:00 | 22.094
GB | 2017-06-20 18:00 | 20.749
GB | 2017-06-20 19:00 | 18.94
GB | 2017-06-20 20:00 | 17.31
GB | 2017-06-20 21:00 | 16.312
GB | 2017-06-20 22:00 | 15.556
GB | 2017-06-20 23:00 | 15.029
GB | 2017-06-21 | 14.66
GB | 2017-06-21 01:00 | 14.36
GB | 2017-06-21 02:00 | 14.12
GB | 2017-06-21 03:00 | 13.878
GB | 2017-06-21 04:00 | 14.08
GB | 2017-06-21 05:00 | 14.803
GB | 2017-06-21 06:00 | 16.062
GB | 2017-06-21 07:00 | 17.648
GB | 2017-06-21 08:00 | 19.169
GB | 2017-06-21 09:00 | 20.651
GB | 2017-06-21 10:00 | 22.081
GB | 2017-06-21 11:00 | 23.276
GB | 2017-06-21 12:00 | 24.163
GB | 2017-06-21 13:00 | 24.677
GB | 2017-06-21 14:00 | 24.866
GB | 2017-06-21 15:00 | 24.789
GB | 2017-06-21 16:00 | 24.416
GB | 2017-06-21 17:00 | 23.678
GB | 2017-06-21 18:00 | 22.543
GB | 2017-06-21 19:00 | 21.094
GB | 2017-06-21 20:00 | 19.773
GB | 2017-06-21 21:00 | 19.03
GB | 2017-06-21 22:00 | 18.457
GB | 2017-06-21 23:00 | 17.92
GB | 2017-06-22 | 17.396
GB | 2017-06-22 01:00 | 16.889
GB | 2017-06-22 02:00 | 16.49
GB | 2017-06-22 03:00 | 16.205
GB | 2017-06-22 04:00 | 16.233
GB | 2017-06-22 05:00 | 16.555
GB | 2017-06-22 06:00 | 17.088
GB | 2017-06-22 07:00 | 17.725
GB | 2017-06-22 08:00 | 18.278
GB | 2017-06-22 09:00 | 18.853
GB | 2017-06-22 10:00 | 19.418
GB | 2017-06-22 11:00 | 19.83
GB | 2017-06-22 12:00 | 20.211
GB | 2017-06-22 13:00 | 20.449
GB | 2017-06-22 14:00 | 20.378
GB | 2017-06-22 15:00 | 20.007
GB | 2017-06-22 16:00 | 19.413
GB | 2017-06-22 17:00 | 18.681
GB | 2017-06-22 18:00 | 17.834
GB | 2017-06-22 19:00 | 16.635
GB | 2017-06-22 20:00 | 15.354
GB | 2017-06-22 21:00 | 14.763
GB | 2017-06-22 22:00 | 14.327
GB | 2017-06-22 23:00 | 13.887
GB | 2017-06-23 | 13.447
GB | 2017-06-23 01:00 | 12.99
GB | 2017-06-23 02:00 | 12.623
GB | 2017-06-23 03:00 | 12.384
GB | 2017-06-23 04:00 | 12.592
GB | 2017-06-23 05:00 | 13.395
GB | 2017-06-23 06:00 | 14.517
GB | 2017-06-23 07:00 | 15.61
GB | 2017-06-23 08:00 | 16.657
GB | 2017-06-23 09:00 | 17.581
GB | 2017-06-23 10:00 | 18.26
GB | 2017-06-23 11:00 | 18.762
GB | 2017-06-23 12:00 | 19.157
GB | 2017-06-23 13:00 | 19.43
GB | 2017-06-23 14:00 | 19.492
GB | 2017-06-23 15:00 | 19.341
GB | 2017-06-23 16:00 | 18.953
GB | 2017-06-23 17:00 | 18.367
GB | 2017-06-23 18:00 | 17.605
GB | 2017-06-23 19:00 | 16.701
GB | 2017-06-23 20:00 | 15.833
GB | 2017-06-23 21:00 | 15.285
GB | 2017-06-23 22:00 | 14.897
GB | 2017-06-23 23:00 | 14.566
GB | 2017-06-24 | 14.265
GB | 2017-06-24 01:00 | 14.009
GB | 2017-06-24 02:00 | 13.786
GB | 2017-06-24 03:00 | 13.588
GB | 2017-06-24 04:00 | 13.655
GB | 2017-06-24 05:00 | 14.194
GB | 2017-06-24 06:00 | 14.961
GB | 2017-06-24 07:00 | 15.83
GB | 2017-06-24 08:00 | 16.599
GB | 2017-06-24 09:00 | 17.274
GB | 2017-06-24 10:00 | 17.936
GB | 2017-06-24 11:00 | 18.575
GB | 2017-06-24 12:00 | 18.983
GB | 2017-06-24 13:00 | 19.09
GB | 2017-06-24 14:00 | 19.081
GB | 2017-06-24 15:00 | 18.831
GB | 2017-06-24 16:00 | 18.425
GB | 2017-06-24 17:00 | 17.866
GB | 2017-06-24 18:00 | 17.108
GB | 2017-06-24 19:00 | 16.116
GB | 2017-06-24 20:00 | 15.036
GB | 2017-06-24 21:00 | 14.392
GB | 2017-06-24 22:00 | 13.876
GB | 2017-06-24 23:00 | 13.432
GB | 2017-06-25 | 13.045
GB | 2017-06-25 01:00 | 12.712
GB | 2017-06-25 02:00 | 12.474
GB | 2017-06-25 03:00 | 12.287
GB | 2017-06-25 04:00 | 12.384
GB | 2017-06-25 05:00 | 12.981
GB | 2017-06-25 06:00 | 13.759
GB | 2017-06-25 07:00 | 14.607
GB | 2017-06-25 08:00 | 15.458
GB | 2017-06-25 09:00 | 16.217
GB | 2017-06-25 10:00 | 16.936
GB | 2017-06-25 11:00 | 17.633
GB | 2017-06-25 12:00 | 18.157
GB | 2017-06-25 13:00 | 18.372
GB | 2017-06-25 14:00 | 18.351
GB | 2017-06-25 15:00 | 18.172
GB | 2017-06-25 16:00 | 17.707
GB | 2017-06-25 17:00 | 17.034
GB | 2017-06-25 18:00 | 16.2
GB | 2017-06-25 19:00 | 15.095
GB | 2017-06-25 20:00 | 13.749
GB | 2017-06-25 21:00 | 12.884
GB | 2017-06-25 22:00 | 12.276
GB | 2017-06-25 23:00 | 11.751
GB | 2017-06-26 | 11.237
GB | 2017-06-26 01:00 | 10.735
GB | 2017-06-26 02:00 | 10.278
GB | 2017-06-26 03:00 | 9.878
GB | 2017-06-26 04:00 | 10.387
GB | 2017-06-26 05:00 | 11.812
GB | 2017-06-26 06:00 | 13.325
GB | 2017-06-26 07:00 | 14.514
GB | 2017-06-26 08:00 | 15.567
GB | 2017-06-26 09:00 | 16.488
GB | 2017-06-26 10:00 | 17.302
GB | 2017-06-26 11:00 | 17.997
GB | 2017-06-26 12:00 | 18.55
GB | 2017-06-26 13:00 | 18.902
GB | 2017-06-26 14:00 | 19.029
GB | 2017-06-26 15:00 | 18.946
GB | 2017-06-26 16:00 | 18.603
GB | 2017-06-26 17:00 | 18.04
GB | 2017-06-26 18:00 | 17.214
GB | 2017-06-26 19:00 | 16.006
GB | 2017-06-26 20:00 | 14.846
GB | 2017-06-26 21:00 | 14.143
GB | 2017-06-26 22:00 | 13.598
GB | 2017-06-26 23:00 | 13.179
GB | 2017-06-27 | 12.88
GB | 2017-06-27 01:00 | 12.661
GB | 2017-06-27 02:00 | 12.512
GB | 2017-06-27 03:00 | 12.445
GB | 2017-06-27 04:00 | 12.559
GB | 2017-06-27 05:00 | 12.939
GB | 2017-06-27 06:00 | 13.464
GB | 2017-06-27 07:00 | 14.063
GB | 2017-06-27 08:00 | 14.693
GB | 2017-06-27 09:00 | 15.301
GB | 2017-06-27 10:00 | 15.875
GB | 2017-06-27 11:00 | 16.378
GB | 2017-06-27 12:00 | 16.708
GB | 2017-06-27 13:00 | 16.844
GB | 2017-06-27 14:00 | 16.845
GB | 2017-06-27 15:00 | 16.664
GB | 2017-06-27 16:00 | 16.288
GB | 2017-06-27 17:00 | 15.791
GB | 2017-06-27 18:00 | 15.231
GB | 2017-06-27 19:00 | 14.657
GB | 2017-06-27 20:00 | 14.144
GB | 2017-06-27 21:00 | 13.801
GB | 2017-06-27 22:00 | 13.527
GB | 2017-06-27 23:00 | 13.291
GB | 2017-06-28 | 13.105
GB | 2017-06-28 01:00 | 12.948
GB | 2017-06-28 02:00 | 12.82
GB | 2017-06-28 03:00 | 12.737
GB | 2017-06-28 04:00 | 12.781
GB | 2017-06-28 05:00 | 13.027
GB | 2017-06-28 06:00 | 13.391
GB | 2017-06-28 07:00 | 13.81
GB | 2017-06-28 08:00 | 14.199
GB | 2017-06-28 09:00 | 14.519
GB | 2017-06-28 10:00 | 14.804
GB | 2017-06-28 11:00 | 15.058
GB | 2017-06-28 12:00 | 15.216
GB | 2017-06-28 13:00 | 15.238
GB | 2017-06-28 14:00 | 15.069
GB | 2017-06-28 15:00 | 14.754
GB | 2017-06-28 16:00 | 14.304
GB | 2017-06-28 17:00 | 13.751
GB | 2017-06-28 18:00 | 13.122
GB | 2017-06-28 19:00 | 12.44
GB | 2017-06-28 20:00 | 11.777
GB | 2017-06-28 21:00 | 11.328
GB | 2017-06-28 22:00 | 10.964
GB | 2017-06-28 23:00 | 10.689
GB | 2017-06-29 | 10.514
GB | 2017-06-29 01:00 | 10.398
GB | 2017-06-29 02:00 | 10.329
GB | 2017-06-29 03:00 | 10.279
GB | 2017-06-29 04:00 | 10.399
GB | 2017-06-29 05:00 | 10.858
GB | 2017-06-29 06:00 | 11.599
GB | 2017-06-29 07:00 | 12.462
GB | 2017-06-29 08:00 | 13.295
GB | 2017-06-29 09:00 | 13.976
GB | 2017-06-29 10:00 | 14.541
GB | 2017-06-29 11:00 | 15.004
GB | 2017-06-29 12:00 | 15.376
GB | 2017-06-29 13:00 | 15.616
GB | 2017-06-29 14:00 | 15.688
GB | 2017-06-29 15:00 | 15.593
GB | 2017-06-29 16:00 | 15.369
GB | 2017-06-29 17:00 | 14.99
GB | 2017-06-29 18:00 | 14.516
GB | 2017-06-29 19:00 | 13.809
GB | 2017-06-29 20:00 | 13
GB | 2017-06-29 21:00 | 12.598
GB | 2017-06-29 22:00 | 12.291
GB | 2017-06-29 23:00 | 12.013
GB | 2017-06-30 | 11.793
GB | 2017-06-30 01:00 | 11.632
GB | 2017-06-30 02:00 | 11.516
GB | 2017-06-30 03:00 | 11.397
GB | 2017-06-30 04:00 | 11.715
GB | 2017-06-30 05:00 | 12.629
GB | 2017-06-30 06:00 | 13.615
GB | 2017-06-30 07:00 | 14.606
GB | 2017-06-30 08:00 | 15.454
GB | 2017-06-30 09:00 | 16.172
GB | 2017-06-30 10:00 | 16.835
GB | 2017-06-30 11:00 | 17.382
GB | 2017-06-30 12:00 | 17.769
GB | 2017-06-30 13:00 | 17.956
GB | 2017-06-30 14:00 | 17.922
GB | 2017-06-30 15:00 | 17.683
GB | 2017-06-30 16:00 | 17.354
GB | 2017-06-30 17:00 | 16.9
GB | 2017-06-30 18:00 | 16.285
GB | 2017-06-30 19:00 | 15.34
GB | 2017-06-30 20:00 | 14.291
GB | 2017-06-30 21:00 | 13.788
GB | 2017-06-30 22:00 | 13.378
GB | 2017-06-30 23:00 | 12.935
GB | 2017-07-01 | 12.51
GB | 2017-07-01 01:00 | 12.104
GB | 2017-07-01 02:00 | 11.753
GB | 2017-07-01 03:00 | 11.432
GB | 2017-07-01 04:00 | 11.579
GB | 2017-07-01 05:00 | 12.361
GB | 2017-07-01 06:00 | 13.418
GB | 2017-07-01 07:00 | 14.717
GB | 2017-07-01 08:00 | 16.028
GB | 2017-07-01 09:00 | 17.063
GB | 2017-07-01 10:00 | 17.938
GB | 2017-07-01 11:00 | 18.614
GB | 2017-07-01 12:00 | 19.03
GB | 2017-07-01 13:00 | 19.193
GB | 2017-07-01 14:00 | 19.114
GB | 2017-07-01 15:00 | 18.87
GB | 2017-07-01 16:00 | 18.536
GB | 2017-07-01 17:00 | 17.981
GB | 2017-07-01 18:00 | 17.139
GB | 2017-07-01 19:00 | 16.031
GB | 2017-07-01 20:00 | 15.012
GB | 2017-07-01 21:00 | 14.333
GB | 2017-07-01 22:00 | 13.86
GB | 2017-07-01 23:00 | 13.517
GB | 2017-07-02 | 13.185
GB | 2017-07-02 01:00 | 12.859
GB | 2017-07-02 02:00 | 12.51
GB | 2017-07-02 03:00 | 12.155
GB | 2017-07-02 04:00 | 12.106
GB | 2017-07-02 05:00 | 12.623
GB | 2017-07-02 06:00 | 13.419
GB | 2017-07-02 07:00 | 14.473
GB | 2017-07-02 08:00 | 15.623
GB | 2017-07-02 09:00 | 16.639
GB | 2017-07-02 10:00 | 17.504
GB | 2017-07-02 11:00 | 18.216
GB | 2017-07-02 12:00 | 18.74
GB | 2017-07-02 13:00 | 19.102
GB | 2017-07-02 14:00 | 19.265
GB | 2017-07-02 15:00 | 19.252
GB | 2017-07-02 16:00 | 19.001
GB | 2017-07-02 17:00 | 18.501
GB | 2017-07-02 18:00 | 17.68
GB | 2017-07-02 19:00 | 16.025
GB | 2017-07-02 20:00 | 14.313
GB | 2017-07-02 21:00 | 13.525
GB | 2017-07-02 22:00 | 13.099
GB | 2017-07-02 23:00 | 12.765
GB | 2017-07-03 | 12.433
GB | 2017-07-03 01:00 | 12.14
GB | 2017-07-03 02:00 | 11.939
GB | 2017-07-03 03:00 | 11.845
GB | 2017-07-03 04:00 | 12.221
GB | 2017-07-03 05:00 | 13.066
GB | 2017-07-03 06:00 | 14.194
GB | 2017-07-03 07:00 | 15.42
GB | 2017-07-03 08:00 | 16.584
GB | 2017-07-03 09:00 | 17.469
GB | 2017-07-03 10:00 | 18.137
GB | 2017-07-03 11:00 | 18.645
GB | 2017-07-03 12:00 | 18.979
GB | 2017-07-03 13:00 | 19.125
GB | 2017-07-03 14:00 | 19.063
GB | 2017-07-03 15:00 | 18.947
GB | 2017-07-03 16:00 | 18.652
GB | 2017-07-03 17:00 | 18.047
GB | 2017-07-03 18:00 | 17.244
GB | 2017-07-03 19:00 | 16.061
GB | 2017-07-03 20:00 | 14.657
GB | 2017-07-03 21:00 | 14.143
GB | 2017-07-03 22:00 | 13.651
GB | 2017-07-03 23:00 | 13.175
GB | 2017-07-04 | 12.802
GB | 2017-07-04 01:00 | 12.537
GB | 2017-07-04 02:00 | 12.385
GB | 2017-07-04 03:00 | 12.296
GB | 2017-07-04 04:00 | 12.604
GB | 2017-07-04 05:00 | 13.384
GB | 2017-07-04 06:00 | 14.18
GB | 2017-07-04 07:00 | 15.111
GB | 2017-07-04 08:00 | 16.083
GB | 2017-07-04 09:00 | 16.968
GB | 2017-07-04 10:00 | 17.756
GB | 2017-07-04 11:00 | 18.39
GB | 2017-07-04 12:00 | 18.895
GB | 2017-07-04 13:00 | 19.32
GB | 2017-07-04 14:00 | 19.632
GB | 2017-07-04 15:00 | 19.732
GB | 2017-07-04 16:00 | 19.507
GB | 2017-07-04 17:00 | 19.057
GB | 2017-07-04 18:00 | 18.289
GB | 2017-07-04 19:00 | 16.888
GB | 2017-07-04 20:00 | 15.412
GB | 2017-07-04 21:00 | 14.726
GB | 2017-07-04 22:00 | 14.165
GB | 2017-07-04 23:00 | 13.618
GB | 2017-07-05 | 13.089
GB | 2017-07-05 01:00 | 12.66
GB | 2017-07-05 02:00 | 12.323
GB | 2017-07-05 03:00 | 11.984
GB | 2017-07-05 04:00 | 12.344
GB | 2017-07-05 05:00 | 13.674
GB | 2017-07-05 06:00 | 15.229
GB | 2017-07-05 07:00 | 17.009
GB | 2017-07-05 08:00 | 18.26
GB | 2017-07-05 09:00 | 19.293
GB | 2017-07-05 10:00 | 20.195
GB | 2017-07-05 11:00 | 21.027
GB | 2017-07-05 12:00 | 21.692
GB | 2017-07-05 13:00 | 22.163
GB | 2017-07-05 14:00 | 22.416
GB | 2017-07-05 15:00 | 22.464
GB | 2017-07-05 16:00 | 22.238
GB | 2017-07-05 17:00 | 21.683
GB | 2017-07-05 18:00 | 20.671
GB | 2017-07-05 19:00 | 18.845
GB | 2017-07-05 20:00 | 17.047
GB | 2017-07-05 21:00 | 16.077
GB | 2017-07-05 22:00 | 15.328
GB | 2017-07-05 23:00 | 14.691
GB | 2017-07-06 | 14.233
GB | 2017-07-06 01:00 | 13.851
GB | 2017-07-06 02:00 | 13.552
GB | 2017-07-06 03:00 | 13.385
GB | 2017-07-06 04:00 | 13.828
GB | 2017-07-06 05:00 | 14.922
GB | 2017-07-06 06:00 | 16.261
GB | 2017-07-06 07:00 | 17.854
GB | 2017-07-06 08:00 | 19.411
GB | 2017-07-06 09:00 | 20.814
GB | 2017-07-06 10:00 | 22.107
GB | 2017-07-06 11:00 | 23.157
GB | 2017-07-06 12:00 | 23.841
GB | 2017-07-06 13:00 | 24.149
GB | 2017-07-06 14:00 | 24.132
GB | 2017-07-06 15:00 | 23.862
GB | 2017-07-06 16:00 | 23.336
GB | 2017-07-06 17:00 | 22.501
GB | 2017-07-06 18:00 | 21.335
GB | 2017-07-06 19:00 | 19.829
GB | 2017-07-06 20:00 | 18.352
GB | 2017-07-06 21:00 | 17.603
GB | 2017-07-06 22:00 | 16.881
GB | 2017-07-06 23:00 | 16.204
GB | 2017-07-07 | 15.535
GB | 2017-07-07 01:00 | 14.934
GB | 2017-07-07 02:00 | 14.429
GB | 2017-07-07 03:00 | 14.004
GB | 2017-07-07 04:00 | 14.405
GB | 2017-07-07 05:00 | 15.454
GB | 2017-07-07 06:00 | 16.756
GB | 2017-07-07 07:00 | 18.201
GB | 2017-07-07 08:00 | 19.382
GB | 2017-07-07 09:00 | 20.358
GB | 2017-07-07 10:00 | 21.111
GB | 2017-07-07 11:00 | 21.642
GB | 2017-07-07 12:00 | 21.984
GB | 2017-07-07 13:00 | 22.133
GB | 2017-07-07 14:00 | 21.929
GB | 2017-07-07 15:00 | 21.54
GB | 2017-07-07 16:00 | 20.932
GB | 2017-07-07 17:00 | 20.109
GB | 2017-07-07 18:00 | 19.093
GB | 2017-07-07 19:00 | 17.901
GB | 2017-07-07 20:00 | 16.807
GB | 2017-07-07 21:00 | 16.122
GB | 2017-07-07 22:00 | 15.438
GB | 2017-07-07 23:00 | 14.811
GB | 2017-07-08 | 14.238
GB | 2017-07-08 01:00 | 13.751
GB | 2017-07-08 02:00 | 13.287
GB | 2017-07-08 03:00 | 12.828
GB | 2017-07-08 04:00 | 12.928
GB | 2017-07-08 05:00 | 13.84
GB | 2017-07-08 06:00 | 14.822
GB | 2017-07-08 07:00 | 15.869
GB | 2017-07-08 08:00 | 16.89
GB | 2017-07-08 09:00 | 17.857
GB | 2017-07-08 10:00 | 18.795
GB | 2017-07-08 11:00 | 19.674
GB | 2017-07-08 12:00 | 20.388
GB | 2017-07-08 13:00 | 20.863
GB | 2017-07-08 14:00 | 21.084
GB | 2017-07-08 15:00 | 21.043
GB | 2017-07-08 16:00 | 20.781
GB | 2017-07-08 17:00 | 20.223
GB | 2017-07-08 18:00 | 19.412
GB | 2017-07-08 19:00 | 17.95
GB | 2017-07-08 20:00 | 16.47
GB | 2017-07-08 21:00 | 15.851
GB | 2017-07-08 22:00 | 15.34
GB | 2017-07-08 23:00 | 14.765
GB | 2017-07-09 | 14.219
GB | 2017-07-09 01:00 | 13.801
GB | 2017-07-09 02:00 | 13.48
GB | 2017-07-09 03:00 | 13.166
GB | 2017-07-09 04:00 | 13.627
GB | 2017-07-09 05:00 | 15.14
GB | 2017-07-09 06:00 | 16.689
GB | 2017-07-09 07:00 | 18.324
GB | 2017-07-09 08:00 | 19.549
GB | 2017-07-09 09:00 | 20.465
GB | 2017-07-09 10:00 | 21.102
GB | 2017-07-09 11:00 | 21.514
GB | 2017-07-09 12:00 | 21.796
GB | 2017-07-09 13:00 | 21.969
GB | 2017-07-09 14:00 | 22.05
GB | 2017-07-09 15:00 | 21.818
GB | 2017-07-09 16:00 | 21.358
GB | 2017-07-09 17:00 | 20.736
GB | 2017-07-09 18:00 | 19.755
GB | 2017-07-09 19:00 | 18.237
GB | 2017-07-09 20:00 | 16.764
GB | 2017-07-09 21:00 | 16.061
GB | 2017-07-09 22:00 | 15.466
GB | 2017-07-09 23:00 | 14.875
GB | 2017-07-10 | 14.289
GB | 2017-07-10 01:00 | 13.748
GB | 2017-07-10 02:00 | 13.267
GB | 2017-07-10 03:00 | 12.937
GB | 2017-07-10 04:00 | 13.276
GB | 2017-07-10 05:00 | 14.46
GB | 2017-07-10 06:00 | 15.679
GB | 2017-07-10 07:00 | 16.943
GB | 2017-07-10 08:00 | 17.972
GB | 2017-07-10 09:00 | 18.793
GB | 2017-07-10 10:00 | 19.42
GB | 2017-07-10 11:00 | 19.88
GB | 2017-07-10 12:00 | 20.097
GB | 2017-07-10 13:00 | 20.116
GB | 2017-07-10 14:00 | 19.871
GB | 2017-07-10 15:00 | 19.381
GB | 2017-07-10 16:00 | 18.743
GB | 2017-07-10 17:00 | 17.994
GB | 2017-07-10 18:00 | 17.123
GB | 2017-07-10 19:00 | 15.962
GB | 2017-07-10 20:00 | 14.658
GB | 2017-07-10 21:00 | 13.882
GB | 2017-07-10 22:00 | 13.337
GB | 2017-07-10 23:00 | 12.948
GB | 2017-07-11 | 12.572
GB | 2017-07-11 01:00 | 12.207
GB | 2017-07-11 02:00 | 11.829
GB | 2017-07-11 03:00 | 11.509
GB | 2017-07-11 04:00 | 11.972
GB | 2017-07-11 05:00 | 12.952
GB | 2017-07-11 06:00 | 13.892
GB | 2017-07-11 07:00 | 14.8
GB | 2017-07-11 08:00 | 15.695
GB | 2017-07-11 09:00 | 16.495
GB | 2017-07-11 10:00 | 17.107
GB | 2017-07-11 11:00 | 17.541
GB | 2017-07-11 12:00 | 17.697
GB | 2017-07-11 13:00 | 17.589
GB | 2017-07-11 14:00 | 17.421
GB | 2017-07-11 15:00 | 17.132
GB | 2017-07-11 16:00 | 16.656
GB | 2017-07-11 17:00 | 16.048
GB | 2017-07-11 18:00 | 15.324
GB | 2017-07-11 19:00 | 14.494
GB | 2017-07-11 20:00 | 13.732
GB | 2017-07-11 21:00 | 13.364
GB | 2017-07-11 22:00 | 13.172
GB | 2017-07-11 23:00 | 12.997
GB | 2017-07-12 | 12.8
GB | 2017-07-12 01:00 | 12.53
GB | 2017-07-12 02:00 | 12.178
GB | 2017-07-12 03:00 | 11.79
GB | 2017-07-12 04:00 | 11.631
GB | 2017-07-12 05:00 | 12.217
GB | 2017-07-12 06:00 | 13.142
GB | 2017-07-12 07:00 | 14.346
GB | 2017-07-12 08:00 | 15.665
GB | 2017-07-12 09:00 | 16.719
GB | 2017-07-12 10:00 | 17.618
GB | 2017-07-12 11:00 | 18.401
GB | 2017-07-12 12:00 | 18.986
GB | 2017-07-12 13:00 | 19.333
GB | 2017-07-12 14:00 | 19.462
GB | 2017-07-12 15:00 | 19.345
GB | 2017-07-12 16:00 | 19.063
GB | 2017-07-12 17:00 | 18.566
GB | 2017-07-12 18:00 | 17.759
GB | 2017-07-12 19:00 | 16.151
GB | 2017-07-12 20:00 | 14.558
GB | 2017-07-12 21:00 | 13.796
GB | 2017-07-12 22:00 | 13.16
GB | 2017-07-12 23:00 | 12.609
GB | 2017-07-13 | 12.163
GB | 2017-07-13 01:00 | 11.802
GB | 2017-07-13 02:00 | 11.517
GB | 2017-07-13 03:00 | 11.267
GB | 2017-07-13 04:00 | 11.546
GB | 2017-07-13 05:00 | 13.019
GB | 2017-07-13 06:00 | 14.524
GB | 2017-07-13 07:00 | 16.078
GB | 2017-07-13 08:00 | 17.294
GB | 2017-07-13 09:00 | 18.026
GB | 2017-07-13 10:00 | 18.466
GB | 2017-07-13 11:00 | 18.839
GB | 2017-07-13 12:00 | 19.113
GB | 2017-07-13 13:00 | 19.317
GB | 2017-07-13 14:00 | 19.369
GB | 2017-07-13 15:00 | 19.216
GB | 2017-07-13 16:00 | 18.891
GB | 2017-07-13 17:00 | 18.373
GB | 2017-07-13 18:00 | 17.567
GB | 2017-07-13 19:00 | 16.164
GB | 2017-07-13 20:00 | 15.014
GB | 2017-07-13 21:00 | 14.632
GB | 2017-07-13 22:00 | 14.308
GB | 2017-07-13 23:00 | 13.938
GB | 2017-07-14 | 13.565
GB | 2017-07-14 01:00 | 13.144
GB | 2017-07-14 02:00 | 12.675
GB | 2017-07-14 03:00 | 12.261
GB | 2017-07-14 04:00 | 12.293
GB | 2017-07-14 05:00 | 13.061
GB | 2017-07-14 06:00 | 13.955
GB | 2017-07-14 07:00 | 14.842
GB | 2017-07-14 08:00 | 15.778
GB | 2017-07-14 09:00 | 16.6
GB | 2017-07-14 10:00 | 17.34
GB | 2017-07-14 11:00 | 17.991
GB | 2017-07-14 12:00 | 18.422
GB | 2017-07-14 13:00 | 18.638
GB | 2017-07-14 14:00 | 18.604
GB | 2017-07-14 15:00 | 18.402
GB | 2017-07-14 16:00 | 17.975
GB | 2017-07-14 17:00 | 17.366
GB | 2017-07-14 18:00 | 16.539
GB | 2017-07-14 19:00 | 15.207
GB | 2017-07-14 20:00 | 13.843
GB | 2017-07-14 21:00 | 13.391
GB | 2017-07-14 22:00 | 13.039
GB | 2017-07-14 23:00 | 12.74
GB | 2017-07-15 | 12.571
GB | 2017-07-15 01:00 | 12.516
GB | 2017-07-15 02:00 | 12.5
GB | 2017-07-15 03:00 | 12.636
GB | 2017-07-15 04:00 | 12.886
GB | 2017-07-15 05:00 | 13.417
GB | 2017-07-15 06:00 | 14.063
GB | 2017-07-15 07:00 | 14.923
GB | 2017-07-15 08:00 | 15.926
GB | 2017-07-15 09:00 | 16.878
GB | 2017-07-15 10:00 | 17.834
GB | 2017-07-15 11:00 | 18.828
GB | 2017-07-15 12:00 | 19.703
GB | 2017-07-15 13:00 | 20.363
GB | 2017-07-15 14:00 | 20.727
GB | 2017-07-15 15:00 | 20.833
GB | 2017-07-15 16:00 | 20.757
GB | 2017-07-15 17:00 | 20.42
GB | 2017-07-15 18:00 | 19.716
GB | 2017-07-15 19:00 | 18.611
GB | 2017-07-15 20:00 | 17.475
GB | 2017-07-15 21:00 | 16.766
GB | 2017-07-15 22:00 | 16.24
GB | 2017-07-15 23:00 | 15.835
GB | 2017-07-16 | 15.454
GB | 2017-07-16 01:00 | 15.13
GB | 2017-07-16 02:00 | 14.904
GB | 2017-07-16 03:00 | 14.715
GB | 2017-07-16 04:00 | 14.788
GB | 2017-07-16 05:00 | 15.543
GB | 2017-07-16 06:00 | 16.677
GB | 2017-07-16 07:00 | 17.921
GB | 2017-07-16 08:00 | 18.899
GB | 2017-07-16 09:00 | 19.599
GB | 2017-07-16 10:00 | 20.142
GB | 2017-07-16 11:00 | 20.555
GB | 2017-07-16 12:00 | 20.845
GB | 2017-07-16 13:00 | 20.947
GB | 2017-07-16 14:00 | 20.893
GB | 2017-07-16 15:00 | 20.622
GB | 2017-07-16 16:00 | 20.166
GB | 2017-07-16 17:00 | 19.451
GB | 2017-07-16 18:00 | 18.445
GB | 2017-07-16 19:00 | 16.954
GB | 2017-07-16 20:00 | 15.44
GB | 2017-07-16 21:00 | 14.659
GB | 2017-07-16 22:00 | 14.006
GB | 2017-07-16 23:00 | 13.41
GB | 2017-07-17 | 12.886
GB | 2017-07-17 01:00 | 12.392
GB | 2017-07-17 02:00 | 11.937
GB | 2017-07-17 03:00 | 11.556
GB | 2017-07-17 04:00 | 11.618
GB | 2017-07-17 05:00 | 12.693
GB | 2017-07-17 06:00 | 14.068
GB | 2017-07-17 07:00 | 15.8
GB | 2017-07-17 08:00 | 17.18
GB | 2017-07-17 09:00 | 18.43
GB | 2017-07-17 10:00 | 19.568
GB | 2017-07-17 11:00 | 20.504
GB | 2017-07-17 12:00 | 21.195
GB | 2017-07-17 13:00 | 21.631
GB | 2017-07-17 14:00 | 21.782
GB | 2017-07-17 15:00 | 21.701
GB | 2017-07-17 16:00 | 21.391
GB | 2017-07-17 17:00 | 20.677
GB | 2017-07-17 18:00 | 19.383
GB | 2017-07-17 19:00 | 17.743
GB | 2017-07-17 20:00 | 16.439
GB | 2017-07-17 21:00 | 15.767
GB | 2017-07-17 22:00 | 15.081
GB | 2017-07-17 23:00 | 14.493
GB | 2017-07-18 | 14.061
GB | 2017-07-18 01:00 | 13.665
GB | 2017-07-18 02:00 | 13.279
GB | 2017-07-18 03:00 | 12.979
GB | 2017-07-18 04:00 | 13.21
GB | 2017-07-18 05:00 | 14.62
GB | 2017-07-18 06:00 | 15.92
GB | 2017-07-18 07:00 | 17.602
GB | 2017-07-18 08:00 | 19.133
GB | 2017-07-18 09:00 | 20.351
GB | 2017-07-18 10:00 | 21.411
GB | 2017-07-18 11:00 | 22.23
GB | 2017-07-18 12:00 | 22.744
GB | 2017-07-18 13:00 | 22.949
GB | 2017-07-18 14:00 | 22.867
GB | 2017-07-18 15:00 | 22.525
GB | 2017-07-18 16:00 | 21.871
GB | 2017-07-18 17:00 | 20.869
GB | 2017-07-18 18:00 | 19.573
GB | 2017-07-18 19:00 | 18.185
GB | 2017-07-18 20:00 | 17.012
GB | 2017-07-18 21:00 | 16.305
GB | 2017-07-18 22:00 | 15.882
GB | 2017-07-18 23:00 | 15.594
GB | 2017-07-19 | 15.438
GB | 2017-07-19 01:00 | 15.328
GB | 2017-07-19 02:00 | 15.322
GB | 2017-07-19 03:00 | 15.28
GB | 2017-07-19 04:00 | 15.289
GB | 2017-07-19 05:00 | 15.914
GB | 2017-07-19 06:00 | 16.866
GB | 2017-07-19 07:00 | 18.136
GB | 2017-07-19 08:00 | 19.511
GB | 2017-07-19 09:00 | 20.569
GB | 2017-07-19 10:00 | 21.306
GB | 2017-07-19 11:00 | 21.797
GB | 2017-07-19 12:00 | 21.957
GB | 2017-07-19 13:00 | 21.808
GB | 2017-07-19 14:00 | 21.532
GB | 2017-07-19 15:00 | 21.238
GB | 2017-07-19 16:00 | 20.894
GB | 2017-07-19 17:00 | 20.331
GB | 2017-07-19 18:00 | 19.54
GB | 2017-07-19 19:00 | 18.521
GB | 2017-07-19 20:00 | 17.494
GB | 2017-07-19 21:00 | 16.852
GB | 2017-07-19 22:00 | 16.383
GB | 2017-07-19 23:00 | 16.026
GB | 2017-07-20 | 15.698
GB | 2017-07-20 01:00 | 15.369
GB | 2017-07-20 02:00 | 15.017
GB | 2017-07-20 03:00 | 14.676
GB | 2017-07-20 04:00 | 14.531
GB | 2017-07-20 05:00 | 14.71
GB | 2017-07-20 06:00 | 14.985
GB | 2017-07-20 07:00 | 15.336
GB | 2017-07-20 08:00 | 15.656
GB | 2017-07-20 09:00 | 15.824
GB | 2017-07-20 10:00 | 16.05
GB | 2017-07-20 11:00 | 16.457
GB | 2017-07-20 12:00 | 16.978
GB | 2017-07-20 13:00 | 17.407
GB | 2017-07-20 14:00 | 17.589
GB | 2017-07-20 15:00 | 17.52
GB | 2017-07-20 16:00 | 17.194
GB | 2017-07-20 17:00 | 16.615
GB | 2017-07-20 18:00 | 15.75
GB | 2017-07-20 19:00 | 14.309
GB | 2017-07-20 20:00 | 13.004
GB | 2017-07-20 21:00 | 12.644
GB | 2017-07-20 22:00 | 12.349
GB | 2017-07-20 23:00 | 12.047
GB | 2017-07-21 | 11.76
GB | 2017-07-21 01:00 | 11.603
GB | 2017-07-21 02:00 | 11.605
GB | 2017-07-21 03:00 | 11.704
GB | 2017-07-21 04:00 | 12.049
GB | 2017-07-21 05:00 | 12.905
GB | 2017-07-21 06:00 | 14.026
GB | 2017-07-21 07:00 | 15.149
GB | 2017-07-21 08:00 | 16.131
GB | 2017-07-21 09:00 | 16.999
GB | 2017-07-21 10:00 | 17.696
GB | 2017-07-21 11:00 | 18.19
GB | 2017-07-21 12:00 | 18.589
GB | 2017-07-21 13:00 | 18.835
GB | 2017-07-21 14:00 | 18.872
GB | 2017-07-21 15:00 | 18.736
GB | 2017-07-21 16:00 | 18.467
GB | 2017-07-21 17:00 | 17.956
GB | 2017-07-21 18:00 | 17.141
GB | 2017-07-21 19:00 | 16.033
GB | 2017-07-21 20:00 | 15.188
GB | 2017-07-21 21:00 | 14.78
GB | 2017-07-21 22:00 | 14.492
GB | 2017-07-21 23:00 | 14.189
GB | 2017-07-22 | 13.846
GB | 2017-07-22 01:00 | 13.513
GB | 2017-07-22 02:00 | 13.121
GB | 2017-07-22 03:00 | 12.644
GB | 2017-07-22 04:00 | 12.419
GB | 2017-07-22 05:00 | 13.194
GB | 2017-07-22 06:00 | 13.832
GB | 2017-07-22 07:00 | 14.569
GB | 2017-07-22 08:00 | 15.286
GB | 2017-07-22 09:00 | 15.936
GB | 2017-07-22 10:00 | 16.423
GB | 2017-07-22 11:00 | 16.796
GB | 2017-07-22 12:00 | 17.038
GB | 2017-07-22 13:00 | 17.029
GB | 2017-07-22 14:00 | 16.83
GB | 2017-07-22 15:00 | 16.491
GB | 2017-07-22 16:00 | 16.034
GB | 2017-07-22 17:00 | 15.454
GB | 2017-07-22 18:00 | 14.799
GB | 2017-07-22 19:00 | 13.9
GB | 2017-07-22 20:00 | 13.185
GB | 2017-07-22 21:00 | 12.861
GB | 2017-07-22 22:00 | 12.599
GB | 2017-07-22 23:00 | 12.354
GB | 2017-07-23 | 12.148
GB | 2017-07-23 01:00 | 11.9
GB | 2017-07-23 02:00 | 11.61
GB | 2017-07-23 03:00 | 11.336
GB | 2017-07-23 04:00 | 11.381
GB | 2017-07-23 05:00 | 12.402
GB | 2017-07-23 06:00 | 13.172
GB | 2017-07-23 07:00 | 14.141
GB | 2017-07-23 08:00 | 15.225
GB | 2017-07-23 09:00 | 16.301
GB | 2017-07-23 10:00 | 17.16
GB | 2017-07-23 11:00 | 17.589
GB | 2017-07-23 12:00 | 17.656
GB | 2017-07-23 13:00 | 17.712
GB | 2017-07-23 14:00 | 17.633
GB | 2017-07-23 15:00 | 17.516
GB | 2017-07-23 16:00 | 17.245
GB | 2017-07-23 17:00 | 16.777
GB | 2017-07-23 18:00 | 16.095
GB | 2017-07-23 19:00 | 14.921
GB | 2017-07-23 20:00 | 14.088
GB | 2017-07-23 21:00 | 13.841
GB | 2017-07-23 22:00 | 13.658
GB | 2017-07-23 23:00 | 13.48
GB | 2017-07-24 | 13.228
GB | 2017-07-24 01:00 | 12.998
GB | 2017-07-24 02:00 | 12.881
GB | 2017-07-24 03:00 | 12.826
GB | 2017-07-24 04:00 | 12.851
GB | 2017-07-24 05:00 | 13.442
GB | 2017-07-24 06:00 | 14.262
GB | 2017-07-24 07:00 | 15.303
GB | 2017-07-24 08:00 | 16.419
GB | 2017-07-24 09:00 | 17.264
GB | 2017-07-24 10:00 | 17.945
GB | 2017-07-24 11:00 | 18.458
GB | 2017-07-24 12:00 | 18.76
GB | 2017-07-24 13:00 | 18.924
GB | 2017-07-24 14:00 | 18.993
GB | 2017-07-24 15:00 | 18.836
GB | 2017-07-24 16:00 | 18.501
GB | 2017-07-24 17:00 | 17.954
GB | 2017-07-24 18:00 | 17.15
GB | 2017-07-24 19:00 | 15.862
GB | 2017-07-24 20:00 | 14.714
GB | 2017-07-24 21:00 | 14.087
GB | 2017-07-24 22:00 | 13.463
GB | 2017-07-24 23:00 | 12.876
GB | 2017-07-25 | 12.389
GB | 2017-07-25 01:00 | 11.992
GB | 2017-07-25 02:00 | 11.645
GB | 2017-07-25 03:00 | 11.326
GB | 2017-07-25 04:00 | 11.326
GB | 2017-07-25 05:00 | 12.537
GB | 2017-07-25 06:00 | 13.857
GB | 2017-07-25 07:00 | 15.319
GB | 2017-07-25 08:00 | 16.718
GB | 2017-07-25 09:00 | 17.775
GB | 2017-07-25 10:00 | 18.691
GB | 2017-07-25 11:00 | 19.44
GB | 2017-07-25 12:00 | 20.061
GB | 2017-07-25 13:00 | 20.486
GB | 2017-07-25 14:00 | 20.708
GB | 2017-07-25 15:00 | 20.723
GB | 2017-07-25 16:00 | 20.47
GB | 2017-07-25 17:00 | 19.898
GB | 2017-07-25 18:00 | 19.041
GB | 2017-07-25 19:00 | 17.524
GB | 2017-07-25 20:00 | 16.119
GB | 2017-07-25 21:00 | 15.229
GB | 2017-07-25 22:00 | 14.579
GB | 2017-07-25 23:00 | 14.124
GB | 2017-07-26 | 13.83
GB | 2017-07-26 01:00 | 13.636
GB | 2017-07-26 02:00 | 13.45
GB | 2017-07-26 03:00 | 13.35
GB | 2017-07-26 04:00 | 13.592
GB | 2017-07-26 05:00 | 14.382
GB | 2017-07-26 06:00 | 14.844
GB | 2017-07-26 07:00 | 15.354
GB | 2017-07-26 08:00 | 16.084
GB | 2017-07-26 09:00 | 16.956
GB | 2017-07-26 10:00 | 17.874
GB | 2017-07-26 11:00 | 18.672
GB | 2017-07-26 12:00 | 19.183
GB | 2017-07-26 13:00 | 19.438
GB | 2017-07-26 14:00 | 19.542
GB | 2017-07-26 15:00 | 19.45
GB | 2017-07-26 16:00 | 18.878
GB | 2017-07-26 17:00 | 17.956
GB | 2017-07-26 18:00 | 16.902
GB | 2017-07-26 19:00 | 15.682
GB | 2017-07-26 20:00 | 14.589
GB | 2017-07-26 21:00 | 13.882
GB | 2017-07-26 22:00 | 13.297
GB | 2017-07-26 23:00 | 12.779
GB | 2017-07-27 | 12.33
GB | 2017-07-27 01:00 | 11.95
GB | 2017-07-27 02:00 | 11.585
GB | 2017-07-27 03:00 | 11.331
GB | 2017-07-27 04:00 | 11.456
GB | 2017-07-27 05:00 | 12.18
GB | 2017-07-27 06:00 | 13.183
GB | 2017-07-27 07:00 | 14.376
GB | 2017-07-27 08:00 | 15.399
GB | 2017-07-27 09:00 | 16.264
GB | 2017-07-27 10:00 | 16.822
GB | 2017-07-27 11:00 | 17.059
GB | 2017-07-27 12:00 | 17.217
GB | 2017-07-27 13:00 | 17.395
GB | 2017-07-27 14:00 | 17.555
GB | 2017-07-27 15:00 | 17.608
GB | 2017-07-27 16:00 | 17.442
GB | 2017-07-27 17:00 | 17.009
GB | 2017-07-27 18:00 | 16.235
GB | 2017-07-27 19:00 | 14.884
GB | 2017-07-27 20:00 | 13.833
GB | 2017-07-27 21:00 | 13.418
GB | 2017-07-27 22:00 | 12.935
GB | 2017-07-27 23:00 | 12.498
GB | 2017-07-28 | 12.162
GB | 2017-07-28 01:00 | 11.927
GB | 2017-07-28 02:00 | 11.749
GB | 2017-07-28 03:00 | 11.646
GB | 2017-07-28 04:00 | 11.726
GB | 2017-07-28 05:00 | 12.501
GB | 2017-07-28 06:00 | 13.771
GB | 2017-07-28 07:00 | 15.1
GB | 2017-07-28 08:00 | 16.209
GB | 2017-07-28 09:00 | 17.172
GB | 2017-07-28 10:00 | 17.942
GB | 2017-07-28 11:00 | 18.581
GB | 2017-07-28 12:00 | 18.814
GB | 2017-07-28 13:00 | 18.668
GB | 2017-07-28 14:00 | 18.475
GB | 2017-07-28 15:00 | 18.21
GB | 2017-07-28 16:00 | 17.728
GB | 2017-07-28 17:00 | 17.071
GB | 2017-07-28 18:00 | 16.353
GB | 2017-07-28 19:00 | 15.703
GB | 2017-07-28 20:00 | 15.224
GB | 2017-07-28 21:00 | 15.155
GB | 2017-07-28 22:00 | 15.098
GB | 2017-07-28 23:00 | 14.922
GB | 2017-07-29 | 14.553
GB | 2017-07-29 01:00 | 14.074
GB | 2017-07-29 02:00 | 13.534
GB | 2017-07-29 03:00 | 12.989
GB | 2017-07-29 04:00 | 12.61
GB | 2017-07-29 05:00 | 13.153
GB | 2017-07-29 06:00 | 14.151
GB | 2017-07-29 07:00 | 15.417
GB | 2017-07-29 08:00 | 16.597
GB | 2017-07-29 09:00 | 17.459
GB | 2017-07-29 10:00 | 17.864
GB | 2017-07-29 11:00 | 17.917
GB | 2017-07-29 12:00 | 17.954
GB | 2017-07-29 13:00 | 17.912
GB | 2017-07-29 14:00 | 17.686
GB | 2017-07-29 15:00 | 17.312
GB | 2017-07-29 16:00 | 16.828
GB | 2017-07-29 17:00 | 16.194
GB | 2017-07-29 18:00 | 15.484
GB | 2017-07-29 19:00 | 14.824
GB | 2017-07-29 20:00 | 14.417
GB | 2017-07-29 21:00 | 14.263
GB | 2017-07-29 22:00 | 14.135
GB | 2017-07-29 23:00 | 13.926
GB | 2017-07-30 | 13.701
GB | 2017-07-30 01:00 | 13.491
GB | 2017-07-30 02:00 | 13.269
GB | 2017-07-30 03:00 | 13.082
GB | 2017-07-30 04:00 | 12.825
GB | 2017-07-30 05:00 | 13.062
GB | 2017-07-30 06:00 | 13.575
GB | 2017-07-30 07:00 | 14.57
GB | 2017-07-30 08:00 | 15.843
GB | 2017-07-30 09:00 | 16.909
GB | 2017-07-30 10:00 | 17.659
GB | 2017-07-30 11:00 | 18.058
GB | 2017-07-30 12:00 | 18.223
GB | 2017-07-30 13:00 | 18.138
GB | 2017-07-30 14:00 | 17.934
GB | 2017-07-30 15:00 | 17.591
GB | 2017-07-30 16:00 | 17.069
GB | 2017-07-30 17:00 | 16.464
GB | 2017-07-30 18:00 | 15.684
GB | 2017-07-30 19:00 | 14.576
GB | 2017-07-30 20:00 | 13.668
GB | 2017-07-30 21:00 | 13.258
GB | 2017-07-30 22:00 | 12.926
GB | 2017-07-30 23:00 | 12.663
GB | 2017-07-31 | 12.412
GB | 2017-07-31 01:00 | 12.175
GB | 2017-07-31 02:00 | 11.927
GB | 2017-07-31 03:00 | 11.66
GB | 2017-07-31 04:00 | 11.555
GB | 2017-07-31 05:00 | 12.425
GB | 2017-07-31 06:00 | 13.548
GB | 2017-07-31 07:00 | 14.778
GB | 2017-07-31 08:00 | 15.907
GB | 2017-07-31 09:00 | 16.861
GB | 2017-07-31 10:00 | 17.684
GB | 2017-07-31 11:00 | 18.347
GB | 2017-07-31 12:00 | 18.793
GB | 2017-07-31 13:00 | 18.983
GB | 2017-07-31 14:00 | 18.937
GB | 2017-07-31 15:00 | 18.66
GB | 2017-07-31 16:00 | 18.175
GB | 2017-07-31 17:00 | 17.468
GB | 2017-07-31 18:00 | 16.486
GB | 2017-07-31 19:00 | 14.775
GB | 2017-07-31 20:00 | 13.594
GB | 2017-07-31 21:00 | 13.06
GB | 2017-07-31 22:00 | 12.562
GB | 2017-07-31 23:00 | 12.074
GB | 2017-08-01 | 11.614
GB | 2017-08-01 01:00 | 11.212
GB | 2017-08-01 02:00 | 10.893
GB | 2017-08-01 03:00 | 10.671
GB | 2017-08-01 04:00 | 10.675
GB | 2017-08-01 05:00 | 12.191
GB | 2017-08-01 06:00 | 13.649
GB | 2017-08-01 07:00 | 15.117
GB | 2017-08-01 08:00 | 16.283
GB | 2017-08-01 09:00 | 17.215
GB | 2017-08-01 10:00 | 17.978
GB | 2017-08-01 11:00 | 18.566
GB | 2017-08-01 12:00 | 18.949
GB | 2017-08-01 13:00 | 19.122
GB | 2017-08-01 14:00 | 19.015
GB | 2017-08-01 15:00 | 18.652
GB | 2017-08-01 16:00 | 18.085
GB | 2017-08-01 17:00 | 17.389
GB | 2017-08-01 18:00 | 16.364
GB | 2017-08-01 19:00 | 14.982
GB | 2017-08-01 20:00 | 14.173
GB | 2017-08-01 21:00 | 13.769
GB | 2017-08-01 22:00 | 13.388
GB | 2017-08-01 23:00 | 13.137
GB | 2017-08-02 | 12.839
GB | 2017-08-02 01:00 | 12.556
GB | 2017-08-02 02:00 | 12.356
GB | 2017-08-02 03:00 | 12.217
GB | 2017-08-02 04:00 | 12.297
GB | 2017-08-02 05:00 | 13.318
GB | 2017-08-02 06:00 | 14.298
GB | 2017-08-02 07:00 | 15.306
GB | 2017-08-02 08:00 | 16.17
GB | 2017-08-02 09:00 | 16.883
GB | 2017-08-02 10:00 | 17.272
GB | 2017-08-02 11:00 | 17.383
GB | 2017-08-02 12:00 | 17.489
GB | 2017-08-02 13:00 | 17.696
GB | 2017-08-02 14:00 | 17.897
GB | 2017-08-02 15:00 | 17.987
GB | 2017-08-02 16:00 | 17.945
GB | 2017-08-02 17:00 | 17.796
GB | 2017-08-02 18:00 | 17.487
GB | 2017-08-02 19:00 | 17.023
GB | 2017-08-02 20:00 | 16.654
GB | 2017-08-02 21:00 | 16.452
GB | 2017-08-02 22:00 | 16.184
GB | 2017-08-02 23:00 | 15.8
GB | 2017-08-03 | 15.356
GB | 2017-08-03 01:00 | 14.893
GB | 2017-08-03 02:00 | 14.416
GB | 2017-08-03 03:00 | 14.019
GB | 2017-08-03 04:00 | 13.783
GB | 2017-08-03 05:00 | 14.124
GB | 2017-08-03 06:00 | 14.907
GB | 2017-08-03 07:00 | 15.87
GB | 2017-08-03 08:00 | 16.973
GB | 2017-08-03 09:00 | 17.925
GB | 2017-08-03 10:00 | 18.647
GB | 2017-08-03 11:00 | 19.177
GB | 2017-08-03 12:00 | 19.431
GB | 2017-08-03 13:00 | 19.505
GB | 2017-08-03 14:00 | 19.326
GB | 2017-08-03 15:00 | 19.004
GB | 2017-08-03 16:00 | 18.528
GB | 2017-08-03 17:00 | 17.86
GB | 2017-08-03 18:00 | 17.023
GB | 2017-08-03 19:00 | 15.888
GB | 2017-08-03 20:00 | 14.992
GB | 2017-08-03 21:00 | 14.472
GB | 2017-08-03 22:00 | 14.109
GB | 2017-08-03 23:00 | 13.807
GB | 2017-08-04 | 13.599
GB | 2017-08-04 01:00 | 13.452
GB | 2017-08-04 02:00 | 13.243
GB | 2017-08-04 03:00 | 12.982
GB | 2017-08-04 04:00 | 12.792
GB | 2017-08-04 05:00 | 13.233
GB | 2017-08-04 06:00 | 14.19
GB | 2017-08-04 07:00 | 15.365
GB | 2017-08-04 08:00 | 16.516
GB | 2017-08-04 09:00 | 17.456
GB | 2017-08-04 10:00 | 18.201
GB | 2017-08-04 11:00 | 18.776
GB | 2017-08-04 12:00 | 19.106
GB | 2017-08-04 13:00 | 19.198
GB | 2017-08-04 14:00 | 19.07
GB | 2017-08-04 15:00 | 18.749
GB | 2017-08-04 16:00 | 18.248
GB | 2017-08-04 17:00 | 17.527
GB | 2017-08-04 18:00 | 16.478
GB | 2017-08-04 19:00 | 14.816
GB | 2017-08-04 20:00 | 13.786
GB | 2017-08-04 21:00 | 13.214
GB | 2017-08-04 22:00 | 12.688
GB | 2017-08-04 23:00 | 12.207
GB | 2017-08-05 | 11.795
GB | 2017-08-05 01:00 | 11.432
GB | 2017-08-05 02:00 | 11.1
GB | 2017-08-05 03:00 | 10.784
GB | 2017-08-05 04:00 | 10.59
GB | 2017-08-05 05:00 | 11.669
GB | 2017-08-05 06:00 | 12.981
GB | 2017-08-05 07:00 | 14.432
GB | 2017-08-05 08:00 | 15.58
GB | 2017-08-05 09:00 | 16.36
GB | 2017-08-05 10:00 | 16.721
GB | 2017-08-05 11:00 | 16.757
GB | 2017-08-05 12:00 | 16.838
GB | 2017-08-05 13:00 | 16.9
GB | 2017-08-05 14:00 | 16.939
GB | 2017-08-05 15:00 | 16.932
GB | 2017-08-05 16:00 | 16.69
GB | 2017-08-05 17:00 | 16.213
GB | 2017-08-05 18:00 | 15.182
GB | 2017-08-05 19:00 | 13.105
GB | 2017-08-05 20:00 | 12.007
GB | 2017-08-05 21:00 | 11.494
GB | 2017-08-05 22:00 | 11.012
GB | 2017-08-05 23:00 | 10.566
GB | 2017-08-06 | 10.136
GB | 2017-08-06 01:00 | 9.712
GB | 2017-08-06 02:00 | 9.337
GB | 2017-08-06 03:00 | 9.104
GB | 2017-08-06 04:00 | 9.125
GB | 2017-08-06 05:00 | 10.65
GB | 2017-08-06 06:00 | 12.24
GB | 2017-08-06 07:00 | 14.09
GB | 2017-08-06 08:00 | 15.453
GB | 2017-08-06 09:00 | 16.337
GB | 2017-08-06 10:00 | 17.082
GB | 2017-08-06 11:00 | 17.814
GB | 2017-08-06 12:00 | 18.286
GB | 2017-08-06 13:00 | 18.404
GB | 2017-08-06 14:00 | 18.25
GB | 2017-08-06 15:00 | 17.945
GB | 2017-08-06 16:00 | 17.502
GB | 2017-08-06 17:00 | 16.883
GB | 2017-08-06 18:00 | 16.007
GB | 2017-08-06 19:00 | 14.875
GB | 2017-08-06 20:00 | 14.188
GB | 2017-08-06 21:00 | 13.721
GB | 2017-08-06 22:00 | 13.317
GB | 2017-08-06 23:00 | 13.017
GB | 2017-08-07 | 12.767
GB | 2017-08-07 01:00 | 12.547
GB | 2017-08-07 02:00 | 12.357
GB | 2017-08-07 03:00 | 12.16
GB | 2017-08-07 04:00 | 12.04
GB | 2017-08-07 05:00 | 12.752
GB | 2017-08-07 06:00 | 13.63
GB | 2017-08-07 07:00 | 14.594
GB | 2017-08-07 08:00 | 15.511
GB | 2017-08-07 09:00 | 16.277
GB | 2017-08-07 10:00 | 16.966
GB | 2017-08-07 11:00 | 17.532
GB | 2017-08-07 12:00 | 17.922
GB | 2017-08-07 13:00 | 18.168
GB | 2017-08-07 14:00 | 18.209
GB | 2017-08-07 15:00 | 17.987
GB | 2017-08-07 16:00 | 17.549
GB | 2017-08-07 17:00 | 16.9
GB | 2017-08-07 18:00 | 15.918
GB | 2017-08-07 19:00 | 14.537
GB | 2017-08-07 20:00 | 13.853
GB | 2017-08-07 21:00 | 13.462
GB | 2017-08-07 22:00 | 13.106
GB | 2017-08-07 23:00 | 12.795
GB | 2017-08-08 | 12.528
GB | 2017-08-08 01:00 | 12.323
GB | 2017-08-08 02:00 | 12.118
GB | 2017-08-08 03:00 | 12.022
GB | 2017-08-08 04:00 | 11.903
GB | 2017-08-08 05:00 | 12.245
GB | 2017-08-08 06:00 | 13.042
GB | 2017-08-08 07:00 | 13.733
GB | 2017-08-08 08:00 | 14.55
GB | 2017-08-08 09:00 | 15.314
GB | 2017-08-08 10:00 | 15.845
GB | 2017-08-08 11:00 | 16.134
GB | 2017-08-08 12:00 | 16.153
GB | 2017-08-08 13:00 | 16.038
GB | 2017-08-08 14:00 | 15.845
GB | 2017-08-08 15:00 | 15.532
GB | 2017-08-08 16:00 | 15.098
GB | 2017-08-08 17:00 | 14.571
GB | 2017-08-08 18:00 | 13.892
GB | 2017-08-08 19:00 | 12.913
GB | 2017-08-08 20:00 | 12.337
GB | 2017-08-08 21:00 | 12.031
GB | 2017-08-08 22:00 | 11.772
GB | 2017-08-08 23:00 | 11.594
GB | 2017-08-09 | 11.468
GB | 2017-08-09 01:00 | 11.388
GB | 2017-08-09 02:00 | 11.363
GB | 2017-08-09 03:00 | 11.339
GB | 2017-08-09 04:00 | 11.354
GB | 2017-08-09 05:00 | 11.792
GB | 2017-08-09 06:00 | 12.488
GB | 2017-08-09 07:00 | 13.339
GB | 2017-08-09 08:00 | 14.182
GB | 2017-08-09 09:00 | 15.006
GB | 2017-08-09 10:00 | 15.724
GB | 2017-08-09 11:00 | 16.337
GB | 2017-08-09 12:00 | 16.756
GB | 2017-08-09 13:00 | 16.975
GB | 2017-08-09 14:00 | 17.015
GB | 2017-08-09 15:00 | 16.84
GB | 2017-08-09 16:00 | 16.472
GB | 2017-08-09 17:00 | 15.861
GB | 2017-08-09 18:00 | 14.9
GB | 2017-08-09 19:00 | 13.507
GB | 2017-08-09 20:00 | 12.702
GB | 2017-08-09 21:00 | 12.154
GB | 2017-08-09 22:00 | 11.603
GB | 2017-08-09 23:00 | 11.076
GB | 2017-08-10 | 10.604
GB | 2017-08-10 01:00 | 10.191
GB | 2017-08-10 02:00 | 9.891
GB | 2017-08-10 03:00 | 9.669
GB | 2017-08-10 04:00 | 9.5
GB | 2017-08-10 05:00 | 10.288
GB | 2017-08-10 06:00 | 11.89
GB | 2017-08-10 07:00 | 13.657
GB | 2017-08-10 08:00 | 15.159
GB | 2017-08-10 09:00 | 16.334
GB | 2017-08-10 10:00 | 17.274
GB | 2017-08-10 11:00 | 17.997
GB | 2017-08-10 12:00 | 18.457
GB | 2017-08-10 13:00 | 18.731
GB | 2017-08-10 14:00 | 18.781
GB | 2017-08-10 15:00 | 18.627
GB | 2017-08-10 16:00 | 18.187
GB | 2017-08-10 17:00 | 17.482
GB | 2017-08-10 18:00 | 16.164
GB | 2017-08-10 19:00 | 14.325
GB | 2017-08-10 20:00 | 13.441
GB | 2017-08-10 21:00 | 12.811
GB | 2017-08-10 22:00 | 12.271
GB | 2017-08-10 23:00 | 11.615
GB | 2017-08-11 | 11.072
GB | 2017-08-11 01:00 | 10.597
GB | 2017-08-11 02:00 | 10.241
GB | 2017-08-11 03:00 | 9.965
GB | 2017-08-11 04:00 | 9.742
GB | 2017-08-11 05:00 | 10.912
GB | 2017-08-11 06:00 | 12.432
GB | 2017-08-11 07:00 | 14.189
GB | 2017-08-11 08:00 | 15.592
GB | 2017-08-11 09:00 | 16.433
GB | 2017-08-11 10:00 | 17.133
GB | 2017-08-11 11:00 | 17.818
GB | 2017-08-11 12:00 | 18.373
GB | 2017-08-11 13:00 | 18.626
GB | 2017-08-11 14:00 | 18.582
GB | 2017-08-11 15:00 | 18.371
GB | 2017-08-11 16:00 | 17.935
GB | 2017-08-11 17:00 | 17.31
GB | 2017-08-11 18:00 | 16.596
GB | 2017-08-11 19:00 | 15.871
GB | 2017-08-11 20:00 | 15.455
GB | 2017-08-11 21:00 | 15.218
GB | 2017-08-11 22:00 | 15.013
GB | 2017-08-11 23:00 | 14.732
GB | 2017-08-12 | 14.378
GB | 2017-08-12 01:00 | 14.076
GB | 2017-08-12 02:00 | 13.738
GB | 2017-08-12 03:00 | 13.421
GB | 2017-08-12 04:00 | 13.214
GB | 2017-08-12 05:00 | 13.641
GB | 2017-08-12 06:00 | 14.396
GB | 2017-08-12 07:00 | 15.244
GB | 2017-08-12 08:00 | 16.241
GB | 2017-08-12 09:00 | 17.243
GB | 2017-08-12 10:00 | 17.953
GB | 2017-08-12 11:00 | 18.559
GB | 2017-08-12 12:00 | 18.885
GB | 2017-08-12 13:00 | 18.961
GB | 2017-08-12 14:00 | 18.811
GB | 2017-08-12 15:00 | 18.457
GB | 2017-08-12 16:00 | 17.934
GB | 2017-08-12 17:00 | 17.193
GB | 2017-08-12 18:00 | 16.013
GB | 2017-08-12 19:00 | 14.322
GB | 2017-08-12 20:00 | 13.374
GB | 2017-08-12 21:00 | 12.672
GB | 2017-08-12 22:00 | 11.989
GB | 2017-08-12 23:00 | 11.318
GB | 2017-08-13 | 10.664
GB | 2017-08-13 01:00 | 10.047
GB | 2017-08-13 02:00 | 9.562
GB | 2017-08-13 03:00 | 9.168
GB | 2017-08-13 04:00 | 8.877
GB | 2017-08-13 05:00 | 9.873
GB | 2017-08-13 06:00 | 11.681
GB | 2017-08-13 07:00 | 13.689
GB | 2017-08-13 08:00 | 15.326
GB | 2017-08-13 09:00 | 16.468
GB | 2017-08-13 10:00 | 17.396
GB | 2017-08-13 11:00 | 18.13
GB | 2017-08-13 12:00 | 18.673
GB | 2017-08-13 13:00 | 19.039
GB | 2017-08-13 14:00 | 19.167
GB | 2017-08-13 15:00 | 19.057
GB | 2017-08-13 16:00 | 18.644
GB | 2017-08-13 17:00 | 18.007
GB | 2017-08-13 18:00 | 16.869
GB | 2017-08-13 19:00 | 15.23
GB | 2017-08-13 20:00 | 14.299
GB | 2017-08-13 21:00 | 13.683
GB | 2017-08-13 22:00 | 13.243
GB | 2017-08-13 23:00 | 12.872
GB | 2017-08-14 | 12.56
GB | 2017-08-14 01:00 | 12.296
GB | 2017-08-14 02:00 | 12.075
GB | 2017-08-14 03:00 | 11.86
GB | 2017-08-14 04:00 | 11.741
GB | 2017-08-14 05:00 | 12.349
GB | 2017-08-14 06:00 | 13.427
GB | 2017-08-14 07:00 | 14.491
GB | 2017-08-14 08:00 | 15.551
GB | 2017-08-14 09:00 | 16.536
GB | 2017-08-14 10:00 | 17.478
GB | 2017-08-14 11:00 | 18.259
GB | 2017-08-14 12:00 | 18.658
GB | 2017-08-14 13:00 | 18.7
GB | 2017-08-14 14:00 | 18.574
GB | 2017-08-14 15:00 | 18.422
GB | 2017-08-14 16:00 | 18.12
GB | 2017-08-14 17:00 | 17.459
GB | 2017-08-14 18:00 | 16.61
GB | 2017-08-14 19:00 | 15.631
GB | 2017-08-14 20:00 | 15.087
GB | 2017-08-14 21:00 | 14.594
GB | 2017-08-14 22:00 | 14.143
GB | 2017-08-14 23:00 | 13.827
GB | 2017-08-15 | 13.614
GB | 2017-08-15 01:00 | 13.501
GB | 2017-08-15 02:00 | 13.307
GB | 2017-08-15 03:00 | 13.145
GB | 2017-08-15 04:00 | 12.998
GB | 2017-08-15 05:00 | 13.351
GB | 2017-08-15 06:00 | 14.347
GB | 2017-08-15 07:00 | 15.436
GB | 2017-08-15 08:00 | 16.513
GB | 2017-08-15 09:00 | 17.514
GB | 2017-08-15 10:00 | 18.421
GB | 2017-08-15 11:00 | 19.046
GB | 2017-08-15 12:00 | 19.401
GB | 2017-08-15 13:00 | 19.578
GB | 2017-08-15 14:00 | 19.545
GB | 2017-08-15 15:00 | 19.344
GB | 2017-08-15 16:00 | 18.9
GB | 2017-08-15 17:00 | 18.149
GB | 2017-08-15 18:00 | 16.537
GB | 2017-08-15 19:00 | 14.364
GB | 2017-08-15 20:00 | 13.483
GB | 2017-08-15 21:00 | 12.849
GB | 2017-08-15 22:00 | 12.262
GB | 2017-08-15 23:00 | 11.788
GB | 2017-08-16 | 11.408
GB | 2017-08-16 01:00 | 11.09
GB | 2017-08-16 02:00 | 10.754
GB | 2017-08-16 03:00 | 10.532
GB | 2017-08-16 04:00 | 10.48
GB | 2017-08-16 05:00 | 11.258
GB | 2017-08-16 06:00 | 12.693
GB | 2017-08-16 07:00 | 14.132
GB | 2017-08-16 08:00 | 16.08
GB | 2017-08-16 09:00 | 17.465
GB | 2017-08-16 10:00 | 18.286
GB | 2017-08-16 11:00 | 18.881
GB | 2017-08-16 12:00 | 19.326
GB | 2017-08-16 13:00 | 19.581
GB | 2017-08-16 14:00 | 19.632
GB | 2017-08-16 15:00 | 19.443
GB | 2017-08-16 16:00 | 18.899
GB | 2017-08-16 17:00 | 17.939
GB | 2017-08-16 18:00 | 16.695
GB | 2017-08-16 19:00 | 15.7
GB | 2017-08-16 20:00 | 15.227
GB | 2017-08-16 21:00 | 14.968
GB | 2017-08-16 22:00 | 14.852
GB | 2017-08-16 23:00 | 14.788
GB | 2017-08-17 | 14.794
GB | 2017-08-17 01:00 | 14.865
GB | 2017-08-17 02:00 | 14.967
GB | 2017-08-17 03:00 | 14.978
GB | 2017-08-17 04:00 | 14.914
GB | 2017-08-17 05:00 | 15.105
GB | 2017-08-17 06:00 | 15.862
GB | 2017-08-17 07:00 | 16.843
GB | 2017-08-17 08:00 | 17.965
GB | 2017-08-17 09:00 | 19.134
GB | 2017-08-17 10:00 | 20.092
GB | 2017-08-17 11:00 | 20.712
GB | 2017-08-17 12:00 | 21.06
GB | 2017-08-17 13:00 | 21.174
GB | 2017-08-17 14:00 | 21.018
GB | 2017-08-17 15:00 | 20.625
GB | 2017-08-17 16:00 | 19.992
GB | 2017-08-17 17:00 | 19.047
GB | 2017-08-17 18:00 | 17.657
GB | 2017-08-17 19:00 | 15.987
GB | 2017-08-17 20:00 | 15.222
GB | 2017-08-17 21:00 | 14.719
GB | 2017-08-17 22:00 | 14.275
GB | 2017-08-17 23:00 | 13.936
GB | 2017-08-18 | 13.719
GB | 2017-08-18 01:00 | 13.553
GB | 2017-08-18 02:00 | 13.435
GB | 2017-08-18 03:00 | 13.318
GB | 2017-08-18 04:00 | 13.129
GB | 2017-08-18 05:00 | 13.174
GB | 2017-08-18 06:00 | 13.741
GB | 2017-08-18 07:00 | 14.468
GB | 2017-08-18 08:00 | 15.371
GB | 2017-08-18 09:00 | 16.187
GB | 2017-08-18 10:00 | 16.777
GB | 2017-08-18 11:00 | 17.15
GB | 2017-08-18 12:00 | 17.264
GB | 2017-08-18 13:00 | 17.2
GB | 2017-08-18 14:00 | 16.926
GB | 2017-08-18 15:00 | 16.513
GB | 2017-08-18 16:00 | 15.979
GB | 2017-08-18 17:00 | 15.308
GB | 2017-08-18 18:00 | 14.328
GB | 2017-08-18 19:00 | 13.242
GB | 2017-08-18 20:00 | 12.697
GB | 2017-08-18 21:00 | 12.349
GB | 2017-08-18 22:00 | 12.137
GB | 2017-08-18 23:00 | 12.026
GB | 2017-08-19 | 11.956
GB | 2017-08-19 01:00 | 11.894
GB | 2017-08-19 02:00 | 11.779
GB | 2017-08-19 03:00 | 11.579
GB | 2017-08-19 04:00 | 11.31
GB | 2017-08-19 05:00 | 11.372
GB | 2017-08-19 06:00 | 12.209
GB | 2017-08-19 07:00 | 13.425
GB | 2017-08-19 08:00 | 14.709
GB | 2017-08-19 09:00 | 15.719
GB | 2017-08-19 10:00 | 16.407
GB | 2017-08-19 11:00 | 16.916
GB | 2017-08-19 12:00 | 17.252
GB | 2017-08-19 13:00 | 17.366
GB | 2017-08-19 14:00 | 17.212
GB | 2017-08-19 15:00 | 16.926
GB | 2017-08-19 16:00 | 16.504
GB | 2017-08-19 17:00 | 15.789
GB | 2017-08-19 18:00 | 14.734
GB | 2017-08-19 19:00 | 13.474
GB | 2017-08-19 20:00 | 12.606
GB | 2017-08-19 21:00 | 12.046
GB | 2017-08-19 22:00 | 11.636
GB | 2017-08-19 23:00 | 11.266
GB | 2017-08-20 | 10.969
GB | 2017-08-20 01:00 | 10.729
GB | 2017-08-20 02:00 | 10.482
GB | 2017-08-20 03:00 | 10.194
GB | 2017-08-20 04:00 | 9.952
GB | 2017-08-20 05:00 | 10.432
GB | 2017-08-20 06:00 | 11.954
GB | 2017-08-20 07:00 | 13.666
GB | 2017-08-20 08:00 | 15.127
GB | 2017-08-20 09:00 | 16.193
GB | 2017-08-20 10:00 | 17.024
GB | 2017-08-20 11:00 | 17.691
GB | 2017-08-20 12:00 | 18.102
GB | 2017-08-20 13:00 | 18.236
GB | 2017-08-20 14:00 | 18.102
GB | 2017-08-20 15:00 | 17.67
GB | 2017-08-20 16:00 | 16.969
GB | 2017-08-20 17:00 | 16.095
GB | 2017-08-20 18:00 | 15.142
GB | 2017-08-20 19:00 | 14.361
GB | 2017-08-20 20:00 | 13.99
GB | 2017-08-20 21:00 | 13.652
GB | 2017-08-20 22:00 | 13.287
GB | 2017-08-20 23:00 | 12.987
GB | 2017-08-21 | 12.773
GB | 2017-08-21 01:00 | 12.635
GB | 2017-08-21 02:00 | 12.577
GB | 2017-08-21 03:00 | 12.552
GB | 2017-08-21 04:00 | 12.519
GB | 2017-08-21 05:00 | 12.843
GB | 2017-08-21 06:00 | 13.833
GB | 2017-08-21 07:00 | 14.843
GB | 2017-08-21 08:00 | 16.029
GB | 2017-08-21 09:00 | 17.087
GB | 2017-08-21 10:00 | 17.902
GB | 2017-08-21 11:00 | 18.577
GB | 2017-08-21 12:00 | 19.092
GB | 2017-08-21 13:00 | 19.419
GB | 2017-08-21 14:00 | 19.572
GB | 2017-08-21 15:00 | 19.562
GB | 2017-08-21 16:00 | 19.317
GB | 2017-08-21 17:00 | 18.776
GB | 2017-08-21 18:00 | 17.716
GB | 2017-08-21 19:00 | 16.551
GB | 2017-08-21 20:00 | 16.07
GB | 2017-08-21 21:00 | 15.747
GB | 2017-08-21 22:00 | 15.468
GB | 2017-08-21 23:00 | 15.231
GB | 2017-08-22 | 15.034
GB | 2017-08-22 01:00 | 14.924
GB | 2017-08-22 02:00 | 14.788
GB | 2017-08-22 03:00 | 14.631
GB | 2017-08-22 04:00 | 14.491
GB | 2017-08-22 05:00 | 14.829
GB | 2017-08-22 06:00 | 16.126
GB | 2017-08-22 07:00 | 17.155
GB | 2017-08-22 08:00 | 18.394
GB | 2017-08-22 09:00 | 19.503
GB | 2017-08-22 10:00 | 20.401
GB | 2017-08-22 11:00 | 21.094
GB | 2017-08-22 12:00 | 21.541
GB | 2017-08-22 13:00 | 21.736
GB | 2017-08-22 14:00 | 21.652
GB | 2017-08-22 15:00 | 21.357
GB | 2017-08-22 16:00 | 20.828
GB | 2017-08-22 17:00 | 19.993
GB | 2017-08-22 18:00 | 18.73
GB | 2017-08-22 19:00 | 17.522
GB | 2017-08-22 20:00 | 16.909
GB | 2017-08-22 21:00 | 16.476
GB | 2017-08-22 22:00 | 16.234
GB | 2017-08-22 23:00 | 16.077
GB | 2017-08-23 | 15.971
GB | 2017-08-23 01:00 | 15.842
GB | 2017-08-23 02:00 | 15.678
GB | 2017-08-23 03:00 | 15.488
GB | 2017-08-23 04:00 | 15.316
GB | 2017-08-23 05:00 | 15.464
GB | 2017-08-23 06:00 | 16.104
GB | 2017-08-23 07:00 | 16.769
GB | 2017-08-23 08:00 | 17.542
GB | 2017-08-23 09:00 | 18.429
GB | 2017-08-23 10:00 | 19.18
GB | 2017-08-23 11:00 | 19.58
GB | 2017-08-23 12:00 | 19.738
GB | 2017-08-23 13:00 | 19.637
GB | 2017-08-23 14:00 | 19.388
GB | 2017-08-23 15:00 | 19.174
GB | 2017-08-23 16:00 | 18.802
GB | 2017-08-23 17:00 | 17.989
GB | 2017-08-23 18:00 | 16.512
GB | 2017-08-23 19:00 | 15.014
GB | 2017-08-23 20:00 | 14.473
GB | 2017-08-23 21:00 | 13.996
GB | 2017-08-23 22:00 | 13.486
GB | 2017-08-23 23:00 | 12.937
GB | 2017-08-24 | 12.403
GB | 2017-08-24 01:00 | 11.977
GB | 2017-08-24 02:00 | 11.705
GB | 2017-08-24 03:00 | 11.576
GB | 2017-08-24 04:00 | 11.512
GB | 2017-08-24 05:00 | 11.935
GB | 2017-08-24 06:00 | 13.416
GB | 2017-08-24 07:00 | 14.848
GB | 2017-08-24 08:00 | 16.18
GB | 2017-08-24 09:00 | 17.203
GB | 2017-08-24 10:00 | 17.983
GB | 2017-08-24 11:00 | 18.642
GB | 2017-08-24 12:00 | 19.123
GB | 2017-08-24 13:00 | 19.399
GB | 2017-08-24 14:00 | 19.315
GB | 2017-08-24 15:00 | 18.936
GB | 2017-08-24 16:00 | 18.367
GB | 2017-08-24 17:00 | 17.534
GB | 2017-08-24 18:00 | 16.129
GB | 2017-08-24 19:00 | 14.876
GB | 2017-08-24 20:00 | 14.327
GB | 2017-08-24 21:00 | 13.87
GB | 2017-08-24 22:00 | 13.363
GB | 2017-08-24 23:00 | 12.834
GB | 2017-08-25 | 12.43
GB | 2017-08-25 01:00 | 12.133
GB | 2017-08-25 02:00 | 11.864
GB | 2017-08-25 03:00 | 11.562
GB | 2017-08-25 04:00 | 11.382
GB | 2017-08-25 05:00 | 11.679
GB | 2017-08-25 06:00 | 13.236
GB | 2017-08-25 07:00 | 14.791
GB | 2017-08-25 08:00 | 16.441
GB | 2017-08-25 09:00 | 17.451
GB | 2017-08-25 10:00 | 18.236
GB | 2017-08-25 11:00 | 18.838
GB | 2017-08-25 12:00 | 19.401
GB | 2017-08-25 13:00 | 19.848
GB | 2017-08-25 14:00 | 19.974
GB | 2017-08-25 15:00 | 19.803
GB | 2017-08-25 16:00 | 19.385
GB | 2017-08-25 17:00 | 18.692
GB | 2017-08-25 18:00 | 17.257
GB | 2017-08-25 19:00 | 15.998
GB | 2017-08-25 20:00 | 15.386
GB | 2017-08-25 21:00 | 14.909
GB | 2017-08-25 22:00 | 14.496
GB | 2017-08-25 23:00 | 14.152
GB | 2017-08-26 | 13.878
GB | 2017-08-26 01:00 | 13.626
GB | 2017-08-26 02:00 | 13.377
GB | 2017-08-26 03:00 | 13.139
GB | 2017-08-26 04:00 | 12.927
GB | 2017-08-26 05:00 | 13.017
GB | 2017-08-26 06:00 | 14.327
GB | 2017-08-26 07:00 | 15.514
GB | 2017-08-26 08:00 | 17.084
GB | 2017-08-26 09:00 | 18.302
GB | 2017-08-26 10:00 | 19.158
GB | 2017-08-26 11:00 | 19.759
GB | 2017-08-26 12:00 | 20.157
GB | 2017-08-26 13:00 | 20.407
GB | 2017-08-26 14:00 | 20.49
GB | 2017-08-26 15:00 | 20.285
GB | 2017-08-26 16:00 | 19.753
GB | 2017-08-26 17:00 | 18.852
GB | 2017-08-26 18:00 | 17.227
GB | 2017-08-26 19:00 | 15.706
GB | 2017-08-26 20:00 | 14.962
GB | 2017-08-26 21:00 | 14.354
GB | 2017-08-26 22:00 | 13.849
GB | 2017-08-26 23:00 | 13.395
GB | 2017-08-27 | 12.934
GB | 2017-08-27 01:00 | 12.527
GB | 2017-08-27 02:00 | 12.162
GB | 2017-08-27 03:00 | 11.826
GB | 2017-08-27 04:00 | 11.555
GB | 2017-08-27 05:00 | 11.791
GB | 2017-08-27 06:00 | 13.529
GB | 2017-08-27 07:00 | 15.151
GB | 2017-08-27 08:00 | 17.382
GB | 2017-08-27 09:00 | 18.937
GB | 2017-08-27 10:00 | 20.025
GB | 2017-08-27 11:00 | 20.868
GB | 2017-08-27 12:00 | 21.518
GB | 2017-08-27 13:00 | 21.93
GB | 2017-08-27 14:00 | 22.085
GB | 2017-08-27 15:00 | 22.015
GB | 2017-08-27 16:00 | 21.651
GB | 2017-08-27 17:00 | 20.939
GB | 2017-08-27 18:00 | 19.178
GB | 2017-08-27 19:00 | 17.614
GB | 2017-08-27 20:00 | 16.739
GB | 2017-08-27 21:00 | 16.092
GB | 2017-08-27 22:00 | 15.685
GB | 2017-08-27 23:00 | 15.381
GB | 2017-08-28 | 15.108
GB | 2017-08-28 01:00 | 14.901
GB | 2017-08-28 02:00 | 14.704
GB | 2017-08-28 03:00 | 14.489
GB | 2017-08-28 04:00 | 14.236
GB | 2017-08-28 05:00 | 14.29
GB | 2017-08-28 06:00 | 15.508
GB | 2017-08-28 07:00 | 16.716
GB | 2017-08-28 08:00 | 18.482
GB | 2017-08-28 09:00 | 19.943
GB | 2017-08-28 10:00 | 21.04
GB | 2017-08-28 11:00 | 21.832
GB | 2017-08-28 12:00 | 22.381
GB | 2017-08-28 13:00 | 22.644
GB | 2017-08-28 14:00 | 22.594
GB | 2017-08-28 15:00 | 22.339
GB | 2017-08-28 16:00 | 21.796
GB | 2017-08-28 17:00 | 20.686
GB | 2017-08-28 18:00 | 18.636
GB | 2017-08-28 19:00 | 17.109
GB | 2017-08-28 20:00 | 16.408
GB | 2017-08-28 21:00 | 15.77
GB | 2017-08-28 22:00 | 15.188
GB | 2017-08-28 23:00 | 14.664
GB | 2017-08-29 | 14.231
GB | 2017-08-29 01:00 | 13.886
GB | 2017-08-29 02:00 | 13.546
GB | 2017-08-29 03:00 | 13.265
GB | 2017-08-29 04:00 | 13.033
GB | 2017-08-29 05:00 | 13.19
GB | 2017-08-29 06:00 | 14.39
GB | 2017-08-29 07:00 | 15.593
GB | 2017-08-29 08:00 | 16.939
GB | 2017-08-29 09:00 | 17.921
GB | 2017-08-29 10:00 | 18.712
GB | 2017-08-29 11:00 | 19.254
GB | 2017-08-29 12:00 | 19.55
GB | 2017-08-29 13:00 | 19.513
GB | 2017-08-29 14:00 | 19.285
GB | 2017-08-29 15:00 | 18.792
GB | 2017-08-29 16:00 | 18.044
GB | 2017-08-29 17:00 | 16.925
GB | 2017-08-29 18:00 | 15.554
GB | 2017-08-29 19:00 | 14.325
GB | 2017-08-29 20:00 | 13.562
GB | 2017-08-29 21:00 | 13.011
GB | 2017-08-29 22:00 | 12.633
GB | 2017-08-29 23:00 | 12.306
GB | 2017-08-30 | 12.024
GB | 2017-08-30 01:00 | 11.762
GB | 2017-08-30 02:00 | 11.523
GB | 2017-08-30 03:00 | 11.299
GB | 2017-08-30 04:00 | 11.087
GB | 2017-08-30 05:00 | 11.005
GB | 2017-08-30 06:00 | 11.549
GB | 2017-08-30 07:00 | 12.404
GB | 2017-08-30 08:00 | 13.204
GB | 2017-08-30 09:00 | 13.931
GB | 2017-08-30 10:00 | 14.545
GB | 2017-08-30 11:00 | 15.025
GB | 2017-08-30 12:00 | 15.269
GB | 2017-08-30 13:00 | 15.318
GB | 2017-08-30 14:00 | 15.1
GB | 2017-08-30 15:00 | 14.762
GB | 2017-08-30 16:00 | 14.422
GB | 2017-08-30 17:00 | 13.904
GB | 2017-08-30 18:00 | 12.679
GB | 2017-08-30 19:00 | 11.573
GB | 2017-08-30 20:00 | 11.079
GB | 2017-08-30 21:00 | 10.618
GB | 2017-08-30 22:00 | 10.148
GB | 2017-08-30 23:00 | 9.746
GB | 2017-08-31 | 9.389
GB | 2017-08-31 01:00 | 9.077
GB | 2017-08-31 02:00 | 8.806
GB | 2017-08-31 03:00 | 8.588
GB | 2017-08-31 04:00 | 8.427
GB | 2017-08-31 05:00 | 8.545
GB | 2017-08-31 06:00 | 10.323
GB | 2017-08-31 07:00 | 11.903
GB | 2017-08-31 08:00 | 13.862
GB | 2017-08-31 09:00 | 14.956
GB | 2017-08-31 10:00 | 15.71
GB | 2017-08-31 11:00 | 16.296
GB | 2017-08-31 12:00 | 16.723
GB | 2017-08-31 13:00 | 16.949
GB | 2017-08-31 14:00 | 16.933
GB | 2017-08-31 15:00 | 16.765
GB | 2017-08-31 16:00 | 16.414
GB | 2017-08-31 17:00 | 15.668
GB | 2017-08-31 18:00 | 14.074
GB | 2017-08-31 19:00 | 12.875
GB | 2017-08-31 20:00 | 12.229
GB | 2017-08-31 21:00 | 11.631
GB | 2017-08-31 22:00 | 11.057
GB | 2017-08-31 23:00 | 10.531
GB | 2017-09-01 | 10.047
GB | 2017-09-01 01:00 | 9.627
GB | 2017-09-01 02:00 | 9.264
GB | 2017-09-01 03:00 | 8.959
GB | 2017-09-01 04:00 | 8.734
GB | 2017-09-01 05:00 | 8.807
GB | 2017-09-01 06:00 | 10.602
GB | 2017-09-01 07:00 | 12.335
GB | 2017-09-01 08:00 | 14.362
GB | 2017-09-01 09:00 | 15.681
GB | 2017-09-01 10:00 | 16.526
GB | 2017-09-01 11:00 | 17.156
GB | 2017-09-01 12:00 | 17.584
GB | 2017-09-01 13:00 | 17.788
GB | 2017-09-01 14:00 | 17.743
GB | 2017-09-01 15:00 | 17.476
GB | 2017-09-01 16:00 | 16.972
GB | 2017-09-01 17:00 | 16.05
GB | 2017-09-01 18:00 | 14.454
GB | 2017-09-01 19:00 | 13.373
GB | 2017-09-01 20:00 | 12.891
GB | 2017-09-01 21:00 | 12.365
GB | 2017-09-01 22:00 | 11.841
GB | 2017-09-01 23:00 | 11.337
GB | 2017-09-02 | 10.834
GB | 2017-09-02 01:00 | 10.335
GB | 2017-09-02 02:00 | 9.927
GB | 2017-09-02 03:00 | 9.583
GB | 2017-09-02 04:00 | 9.31
GB | 2017-09-02 05:00 | 9.271
GB | 2017-09-02 06:00 | 10.89
GB | 2017-09-02 07:00 | 12.736
GB | 2017-09-02 08:00 | 14.552
GB | 2017-09-02 09:00 | 15.908
GB | 2017-09-02 10:00 | 16.89
GB | 2017-09-02 11:00 | 17.619
GB | 2017-09-02 12:00 | 18.19
GB | 2017-09-02 13:00 | 18.56
GB | 2017-09-02 14:00 | 18.643
GB | 2017-09-02 15:00 | 18.459
GB | 2017-09-02 16:00 | 17.964
GB | 2017-09-02 17:00 | 16.935
GB | 2017-09-02 18:00 | 15.022
GB | 2017-09-02 19:00 | 13.966
GB | 2017-09-02 20:00 | 13.544
GB | 2017-09-02 21:00 | 13.085
GB | 2017-09-02 22:00 | 12.595
GB | 2017-09-02 23:00 | 12.147
GB | 2017-09-03 | 11.754
GB | 2017-09-03 01:00 | 11.431
GB | 2017-09-03 02:00 | 11.243
GB | 2017-09-03 03:00 | 11.204
GB | 2017-09-03 04:00 | 11.255
GB | 2017-09-03 05:00 | 11.451
GB | 2017-09-03 06:00 | 12.26
GB | 2017-09-03 07:00 | 13.184
GB | 2017-09-03 08:00 | 14.258
GB | 2017-09-03 09:00 | 15.159
GB | 2017-09-03 10:00 | 15.823
GB | 2017-09-03 11:00 | 16.364
GB | 2017-09-03 12:00 | 16.748
GB | 2017-09-03 13:00 | 16.839
GB | 2017-09-03 14:00 | 16.615
GB | 2017-09-03 15:00 | 16.153
GB | 2017-09-03 16:00 | 15.533
GB | 2017-09-03 17:00 | 14.811
GB | 2017-09-03 18:00 | 14.03
GB | 2017-09-03 19:00 | 13.573
GB | 2017-09-03 20:00 | 13.376
GB | 2017-09-03 21:00 | 13.293
GB | 2017-09-03 22:00 | 13.263
GB | 2017-09-03 23:00 | 13.246
GB | 2017-09-04 | 13.246
GB | 2017-09-04 01:00 | 13.235
GB | 2017-09-04 02:00 | 13.213
GB | 2017-09-04 03:00 | 13.204
GB | 2017-09-04 04:00 | 13.15
GB | 2017-09-04 05:00 | 13.221
GB | 2017-09-04 06:00 | 14.065
GB | 2017-09-04 07:00 | 15.026
GB | 2017-09-04 08:00 | 16.217
GB | 2017-09-04 09:00 | 17.471
GB | 2017-09-04 10:00 | 18.592
GB | 2017-09-04 11:00 | 19.595
GB | 2017-09-04 12:00 | 20.296
GB | 2017-09-04 13:00 | 20.615
GB | 2017-09-04 14:00 | 20.609
GB | 2017-09-04 15:00 | 20.313
GB | 2017-09-04 16:00 | 19.857
GB | 2017-09-04 17:00 | 19.038
GB | 2017-09-04 18:00 | 17.562
GB | 2017-09-04 19:00 | 16.591
GB | 2017-09-04 20:00 | 16.111
GB | 2017-09-04 21:00 | 15.745
GB | 2017-09-04 22:00 | 15.527
GB | 2017-09-04 23:00 | 15.372
GB | 2017-09-05 | 15.242
GB | 2017-09-05 01:00 | 15.135
GB | 2017-09-05 02:00 | 15.039
GB | 2017-09-05 03:00 | 14.924
GB | 2017-09-05 04:00 | 14.828
GB | 2017-09-05 05:00 | 14.818
GB | 2017-09-05 06:00 | 15.182
GB | 2017-09-05 07:00 | 15.733
GB | 2017-09-05 08:00 | 16.34
GB | 2017-09-05 09:00 | 17.047
GB | 2017-09-05 10:00 | 17.895
GB | 2017-09-05 11:00 | 18.581
GB | 2017-09-05 12:00 | 19.037
GB | 2017-09-05 13:00 | 19.282
GB | 2017-09-05 14:00 | 19.219
GB | 2017-09-05 15:00 | 18.719
GB | 2017-09-05 16:00 | 17.923
GB | 2017-09-05 17:00 | 16.899
GB | 2017-09-05 18:00 | 15.503
GB | 2017-09-05 19:00 | 14.454
GB | 2017-09-05 20:00 | 13.797
GB | 2017-09-05 21:00 | 13.227
GB | 2017-09-05 22:00 | 12.707
GB | 2017-09-05 23:00 | 12.229
GB | 2017-09-06 | 11.773
GB | 2017-09-06 01:00 | 11.441
GB | 2017-09-06 02:00 | 11.205
GB | 2017-09-06 03:00 | 11.023
GB | 2017-09-06 04:00 | 10.891
GB | 2017-09-06 05:00 | 10.891
GB | 2017-09-06 06:00 | 11.763
GB | 2017-09-06 07:00 | 13.012
GB | 2017-09-06 08:00 | 14.355
GB | 2017-09-06 09:00 | 15.455
GB | 2017-09-06 10:00 | 16.176
GB | 2017-09-06 11:00 | 16.585
GB | 2017-09-06 12:00 | 16.719
GB | 2017-09-06 13:00 | 16.734
GB | 2017-09-06 14:00 | 16.663
GB | 2017-09-06 15:00 | 16.413
GB | 2017-09-06 16:00 | 15.914
GB | 2017-09-06 17:00 | 15.035
GB | 2017-09-06 18:00 | 13.549
GB | 2017-09-06 19:00 | 12.635
GB | 2017-09-06 20:00 | 12.154
GB | 2017-09-06 21:00 | 11.719
GB | 2017-09-06 22:00 | 11.327
GB | 2017-09-06 23:00 | 11.007
GB | 2017-09-07 | 10.866
GB | 2017-09-07 01:00 | 10.82
GB | 2017-09-07 02:00 | 10.763
GB | 2017-09-07 03:00 | 10.638
GB | 2017-09-07 04:00 | 10.388
GB | 2017-09-07 05:00 | 10.346
GB | 2017-09-07 06:00 | 11.645
GB | 2017-09-07 07:00 | 13.013
GB | 2017-09-07 08:00 | 14.573
GB | 2017-09-07 09:00 | 15.843
GB | 2017-09-07 10:00 | 16.66
GB | 2017-09-07 11:00 | 17.182
GB | 2017-09-07 12:00 | 17.399
GB | 2017-09-07 13:00 | 17.332
GB | 2017-09-07 14:00 | 17.005
GB | 2017-09-07 15:00 | 16.538
GB | 2017-09-07 16:00 | 15.966
GB | 2017-09-07 17:00 | 15.353
GB | 2017-09-07 18:00 | 14.816
GB | 2017-09-07 19:00 | 14.527
GB | 2017-09-07 20:00 | 14.345
GB | 2017-09-07 21:00 | 14.206
GB | 2017-09-07 22:00 | 14.077
GB | 2017-09-07 23:00 | 13.93
GB | 2017-09-08 | 13.736
GB | 2017-09-08 01:00 | 13.503
GB | 2017-09-08 02:00 | 13.295
GB | 2017-09-08 03:00 | 13.07
GB | 2017-09-08 04:00 | 12.833
GB | 2017-09-08 05:00 | 12.612
GB | 2017-09-08 06:00 | 12.81
GB | 2017-09-08 07:00 | 13.313
GB | 2017-09-08 08:00 | 13.947
GB | 2017-09-08 09:00 | 14.67
GB | 2017-09-08 10:00 | 15.449
GB | 2017-09-08 11:00 | 16.092
GB | 2017-09-08 12:00 | 16.21
GB | 2017-09-08 13:00 | 16.29
GB | 2017-09-08 14:00 | 16.381
GB | 2017-09-08 15:00 | 16.16
GB | 2017-09-08 16:00 | 15.604
GB | 2017-09-08 17:00 | 14.73
GB | 2017-09-08 18:00 | 13.226
GB | 2017-09-08 19:00 | 12.407
GB | 2017-09-08 20:00 | 12.007
GB | 2017-09-08 21:00 | 11.633
GB | 2017-09-08 22:00 | 11.263
GB | 2017-09-08 23:00 | 10.908
GB | 2017-09-09 | 10.605
GB | 2017-09-09 01:00 | 10.361
GB | 2017-09-09 02:00 | 10.17
GB | 2017-09-09 03:00 | 10.074
GB | 2017-09-09 04:00 | 9.995
GB | 2017-09-09 05:00 | 9.898
GB | 2017-09-09 06:00 | 10.444
GB | 2017-09-09 07:00 | 11.513
GB | 2017-09-09 08:00 | 12.795
GB | 2017-09-09 09:00 | 13.966
GB | 2017-09-09 10:00 | 14.805
GB | 2017-09-09 11:00 | 15.412
GB | 2017-09-09 12:00 | 15.773
GB | 2017-09-09 13:00 | 15.94
GB | 2017-09-09 14:00 | 15.852
GB | 2017-09-09 15:00 | 15.636
GB | 2017-09-09 16:00 | 15.248
GB | 2017-09-09 17:00 | 14.452
GB | 2017-09-09 18:00 | 12.627
GB | 2017-09-09 19:00 | 11.708
GB | 2017-09-09 20:00 | 11.172
GB | 2017-09-09 21:00 | 10.617
GB | 2017-09-09 22:00 | 10.109
GB | 2017-09-09 23:00 | 9.816
GB | 2017-09-10 | 9.627
GB | 2017-09-10 01:00 | 9.518
GB | 2017-09-10 02:00 | 9.449
GB | 2017-09-10 03:00 | 9.38
GB | 2017-09-10 04:00 | 9.267
GB | 2017-09-10 05:00 | 9.271
GB | 2017-09-10 06:00 | 10.458
GB | 2017-09-10 07:00 | 11.809
GB | 2017-09-10 08:00 | 13.115
GB | 2017-09-10 09:00 | 14.205
GB | 2017-09-10 10:00 | 14.902
GB | 2017-09-10 11:00 | 15.035
GB | 2017-09-10 12:00 | 14.963
GB | 2017-09-10 13:00 | 15.092
GB | 2017-09-10 14:00 | 15.293
GB | 2017-09-10 15:00 | 15.343
GB | 2017-09-10 16:00 | 15.065
GB | 2017-09-10 17:00 | 14.441
GB | 2017-09-10 18:00 | 13.384
GB | 2017-09-10 19:00 | 12.429
GB | 2017-09-10 20:00 | 11.679
GB | 2017-09-10 21:00 | 11.143
GB | 2017-09-10 22:00 | 10.803
GB | 2017-09-10 23:00 | 10.599
GB | 2017-09-11 | 10.497
GB | 2017-09-11 01:00 | 10.49
GB | 2017-09-11 02:00 | 10.542
GB | 2017-09-11 03:00 | 10.581
GB | 2017-09-11 04:00 | 10.64
GB | 2017-09-11 05:00 | 10.782
GB | 2017-09-11 06:00 | 11.312
GB | 2017-09-11 07:00 | 12.296
GB | 2017-09-11 08:00 | 13.436
GB | 2017-09-11 09:00 | 14.554
GB | 2017-09-11 10:00 | 15.489
GB | 2017-09-11 11:00 | 16.109
GB | 2017-09-11 12:00 | 16.451
GB | 2017-09-11 13:00 | 16.51
GB | 2017-09-11 14:00 | 16.342
GB | 2017-09-11 15:00 | 15.909
GB | 2017-09-11 16:00 | 15.235
GB | 2017-09-11 17:00 | 14.274
GB | 2017-09-11 18:00 | 13.109
GB | 2017-09-11 19:00 | 12.338
GB | 2017-09-11 20:00 | 11.789
GB | 2017-09-11 21:00 | 11.39
GB | 2017-09-11 22:00 | 11.101
GB | 2017-09-11 23:00 | 10.864
GB | 2017-09-12 | 10.658
GB | 2017-09-12 01:00 | 10.471
GB | 2017-09-12 02:00 | 10.255
GB | 2017-09-12 03:00 | 10.018
GB | 2017-09-12 04:00 | 9.779
GB | 2017-09-12 05:00 | 9.573
GB | 2017-09-12 06:00 | 10.069
GB | 2017-09-12 07:00 | 11.369
GB | 2017-09-12 08:00 | 12.882
GB | 2017-09-12 09:00 | 14.164
GB | 2017-09-12 10:00 | 15.063
GB | 2017-09-12 11:00 | 15.668
GB | 2017-09-12 12:00 | 16.025
GB | 2017-09-12 13:00 | 16.206
GB | 2017-09-12 14:00 | 16.106
GB | 2017-09-12 15:00 | 15.618
GB | 2017-09-12 16:00 | 14.718
GB | 2017-09-12 17:00 | 13.6
GB | 2017-09-12 18:00 | 12.449
GB | 2017-09-12 19:00 | 12.006
GB | 2017-09-12 20:00 | 12.028
GB | 2017-09-12 21:00 | 12.291
GB | 2017-09-12 22:00 | 12.707
GB | 2017-09-12 23:00 | 13.051
GB | 2017-09-13 | 12.949
GB | 2017-09-13 01:00 | 12.434
GB | 2017-09-13 02:00 | 11.877
GB | 2017-09-13 03:00 | 11.276
GB | 2017-09-13 04:00 | 10.67
GB | 2017-09-13 05:00 | 10.251
GB | 2017-09-13 06:00 | 10.218
GB | 2017-09-13 07:00 | 10.948
GB | 2017-09-13 08:00 | 12.147
GB | 2017-09-13 09:00 | 13.362
GB | 2017-09-13 10:00 | 14.278
GB | 2017-09-13 11:00 | 14.897
GB | 2017-09-13 12:00 | 15.209
GB | 2017-09-13 13:00 | 15.239
GB | 2017-09-13 14:00 | 14.977
GB | 2017-09-13 15:00 | 14.501
GB | 2017-09-13 16:00 | 13.761
GB | 2017-09-13 17:00 | 12.722
GB | 2017-09-13 18:00 | 11.33
GB | 2017-09-13 19:00 | 10.529
GB | 2017-09-13 20:00 | 10.079
GB | 2017-09-13 21:00 | 9.758
GB | 2017-09-13 22:00 | 9.477
GB | 2017-09-13 23:00 | 9.244
GB | 2017-09-14 | 9.067
GB | 2017-09-14 01:00 | 8.922
GB | 2017-09-14 02:00 | 8.791
GB | 2017-09-14 03:00 | 8.717
GB | 2017-09-14 04:00 | 8.664
GB | 2017-09-14 05:00 | 8.625
GB | 2017-09-14 06:00 | 8.961
GB | 2017-09-14 07:00 | 9.953
GB | 2017-09-14 08:00 | 11.248
GB | 2017-09-14 09:00 | 12.542
GB | 2017-09-14 10:00 | 13.649
GB | 2017-09-14 11:00 | 14.459
GB | 2017-09-14 12:00 | 14.936
GB | 2017-09-14 13:00 | 15.053
GB | 2017-09-14 14:00 | 14.889
GB | 2017-09-14 15:00 | 14.514
GB | 2017-09-14 16:00 | 13.895
GB | 2017-09-14 17:00 | 12.82
GB | 2017-09-14 18:00 | 11.336
GB | 2017-09-14 19:00 | 10.652
GB | 2017-09-14 20:00 | 10.172
GB | 2017-09-14 21:00 | 9.747
GB | 2017-09-14 22:00 | 9.386
GB | 2017-09-14 23:00 | 9.045
GB | 2017-09-15 | 8.786
GB | 2017-09-15 01:00 | 8.615
GB | 2017-09-15 02:00 | 8.456
GB | 2017-09-15 03:00 | 8.348
GB | 2017-09-15 04:00 | 8.335
GB | 2017-09-15 05:00 | 8.334
GB | 2017-09-15 06:00 | 8.76
GB | 2017-09-15 07:00 | 9.634
GB | 2017-09-15 08:00 | 10.85
GB | 2017-09-15 09:00 | 12.209
GB | 2017-09-15 10:00 | 13.265
GB | 2017-09-15 11:00 | 13.963
GB | 2017-09-15 12:00 | 14.356
GB | 2017-09-15 13:00 | 14.448
GB | 2017-09-15 14:00 | 14.255
GB | 2017-09-15 15:00 | 13.891
GB | 2017-09-15 16:00 | 13.326
GB | 2017-09-15 17:00 | 12.314
GB | 2017-09-15 18:00 | 10.82
GB | 2017-09-15 19:00 | 10.204
GB | 2017-09-15 20:00 | 9.796
GB | 2017-09-15 21:00 | 9.394
GB | 2017-09-15 22:00 | 9.053
GB | 2017-09-15 23:00 | 8.75
GB | 2017-09-16 | 8.47
GB | 2017-09-16 01:00 | 8.198
GB | 2017-09-16 02:00 | 8.005
GB | 2017-09-16 03:00 | 7.874
GB | 2017-09-16 04:00 | 7.824
GB | 2017-09-16 05:00 | 7.847
GB | 2017-09-16 06:00 | 8.302
GB | 2017-09-16 07:00 | 9.292
GB | 2017-09-16 08:00 | 10.475
GB | 2017-09-16 09:00 | 11.867
GB | 2017-09-16 10:00 | 12.857
GB | 2017-09-16 11:00 | 13.519
GB | 2017-09-16 12:00 | 13.942
GB | 2017-09-16 13:00 | 14.052
GB | 2017-09-16 14:00 | 13.912
GB | 2017-09-16 15:00 | 13.51
GB | 2017-09-16 16:00 | 12.936
GB | 2017-09-16 17:00 | 11.975
GB | 2017-09-16 18:00 | 10.725
GB | 2017-09-16 19:00 | 10.184
GB | 2017-09-16 20:00 | 9.713
GB | 2017-09-16 21:00 | 9.246
GB | 2017-09-16 22:00 | 8.87
GB | 2017-09-16 23:00 | 8.591
GB | 2017-09-17 | 8.381
GB | 2017-09-17 01:00 | 8.259
GB | 2017-09-17 02:00 | 8.225
GB | 2017-09-17 03:00 | 8.289
GB | 2017-09-17 04:00 | 8.34
GB | 2017-09-17 05:00 | 8.42
GB | 2017-09-17 06:00 | 8.999
GB | 2017-09-17 07:00 | 10.106
GB | 2017-09-17 08:00 | 11.244
GB | 2017-09-17 09:00 | 12.57
GB | 2017-09-17 10:00 | 13.847
GB | 2017-09-17 11:00 | 14.82
GB | 2017-09-17 12:00 | 15.435
GB | 2017-09-17 13:00 | 15.66
GB | 2017-09-17 14:00 | 15.598
GB | 2017-09-17 15:00 | 15.296
GB | 2017-09-17 16:00 | 14.679
GB | 2017-09-17 17:00 | 13.502
GB | 2017-09-17 18:00 | 11.897
GB | 2017-09-17 19:00 | 11.212
GB | 2017-09-17 20:00 | 10.707
GB | 2017-09-17 21:00 | 10.252
GB | 2017-09-17 22:00 | 9.81
GB | 2017-09-17 23:00 | 9.389
GB | 2017-09-18 | 9.017
GB | 2017-09-18 01:00 | 8.743
GB | 2017-09-18 02:00 | 8.603
GB | 2017-09-18 03:00 | 8.502
GB | 2017-09-18 04:00 | 8.408
GB | 2017-09-18 05:00 | 8.351
GB | 2017-09-18 06:00 | 8.839
GB | 2017-09-18 07:00 | 10.199
GB | 2017-09-18 08:00 | 11.56
GB | 2017-09-18 09:00 | 12.745
GB | 2017-09-18 10:00 | 13.589
GB | 2017-09-18 11:00 | 14.068
GB | 2017-09-18 12:00 | 14.245
GB | 2017-09-18 13:00 | 14.179
GB | 2017-09-18 14:00 | 13.917
GB | 2017-09-18 15:00 | 13.492
GB | 2017-09-18 16:00 | 12.854
GB | 2017-09-18 17:00 | 11.813
GB | 2017-09-18 18:00 | 10.808
GB | 2017-09-18 19:00 | 10.407
GB | 2017-09-18 20:00 | 10.069
GB | 2017-09-18 21:00 | 9.728
GB | 2017-09-18 22:00 | 9.368
GB | 2017-09-18 23:00 | 9.013
GB | 2017-09-19 | 8.639
GB | 2017-09-19 01:00 | 8.265
GB | 2017-09-19 02:00 | 7.845
GB | 2017-09-19 03:00 | 7.537
GB | 2017-09-19 04:00 | 7.374
GB | 2017-09-19 05:00 | 7.305
GB | 2017-09-19 06:00 | 7.6
GB | 2017-09-19 07:00 | 8.56
GB | 2017-09-19 08:00 | 9.881
GB | 2017-09-19 09:00 | 11.783
GB | 2017-09-19 10:00 | 13.427
GB | 2017-09-19 11:00 | 14.529
GB | 2017-09-19 12:00 | 15.294
GB | 2017-09-19 13:00 | 15.761
GB | 2017-09-19 14:00 | 15.899
GB | 2017-09-19 15:00 | 15.741
GB | 2017-09-19 16:00 | 15.169
GB | 2017-09-19 17:00 | 13.539
GB | 2017-09-19 18:00 | 11.799
GB | 2017-09-19 19:00 | 11.059
GB | 2017-09-19 20:00 | 10.521
GB | 2017-09-19 21:00 | 10.14
GB | 2017-09-19 22:00 | 9.823
GB | 2017-09-19 23:00 | 9.583
GB | 2017-09-20 | 9.511
GB | 2017-09-20 01:00 | 9.524
GB | 2017-09-20 02:00 | 9.648
GB | 2017-09-20 03:00 | 9.779
GB | 2017-09-20 04:00 | 9.91
GB | 2017-09-20 05:00 | 10.092
GB | 2017-09-20 06:00 | 10.812
GB | 2017-09-20 07:00 | 12.297
GB | 2017-09-20 08:00 | 13.711
GB | 2017-09-20 09:00 | 15.221
GB | 2017-09-20 10:00 | 16.294
GB | 2017-09-20 11:00 | 17.005
GB | 2017-09-20 12:00 | 17.43
GB | 2017-09-20 13:00 | 17.5
GB | 2017-09-20 14:00 | 17.26
GB | 2017-09-20 15:00 | 16.795
GB | 2017-09-20 16:00 | 16.077
GB | 2017-09-20 17:00 | 15.113
GB | 2017-09-20 18:00 | 14.185
GB | 2017-09-20 19:00 | 13.731
GB | 2017-09-20 20:00 | 13.403
GB | 2017-09-20 21:00 | 13.186
GB | 2017-09-20 22:00 | 13.082
GB | 2017-09-20 23:00 | 12.964
GB | 2017-09-21 | 12.858
GB | 2017-09-21 01:00 | 12.737
GB | 2017-09-21 02:00 | 12.599
GB | 2017-09-21 03:00 | 12.496
GB | 2017-09-21 04:00 | 12.47
GB | 2017-09-21 05:00 | 12.427
GB | 2017-09-21 06:00 | 12.613
GB | 2017-09-21 07:00 | 13.208
GB | 2017-09-21 08:00 | 13.941
GB | 2017-09-21 09:00 | 14.678
GB | 2017-09-21 10:00 | 15.311
GB | 2017-09-21 11:00 | 15.762
GB | 2017-09-21 12:00 | 15.966
GB | 2017-09-21 13:00 | 15.889
GB | 2017-09-21 14:00 | 15.539
GB | 2017-09-21 15:00 | 15.026
GB | 2017-09-21 16:00 | 14.401
GB | 2017-09-21 17:00 | 13.409
GB | 2017-09-21 18:00 | 11.912
GB | 2017-09-21 19:00 | 11.007
GB | 2017-09-21 20:00 | 10.165
GB | 2017-09-21 21:00 | 9.344
GB | 2017-09-21 22:00 | 8.633
GB | 2017-09-21 23:00 | 8.015
GB | 2017-09-22 | 7.513
GB | 2017-09-22 01:00 | 7.13
GB | 2017-09-22 02:00 | 6.852
GB | 2017-09-22 03:00 | 6.705
GB | 2017-09-22 04:00 | 6.66
GB | 2017-09-22 05:00 | 6.733
GB | 2017-09-22 06:00 | 7.534
GB | 2017-09-22 07:00 | 9.309
GB | 2017-09-22 08:00 | 10.997
GB | 2017-09-22 09:00 | 13.207
GB | 2017-09-22 10:00 | 14.598
GB | 2017-09-22 11:00 | 15.445
GB | 2017-09-22 12:00 | 15.916
GB | 2017-09-22 13:00 | 16.121
GB | 2017-09-22 14:00 | 16.1
GB | 2017-09-22 15:00 | 15.834
GB | 2017-09-22 16:00 | 15.228
GB | 2017-09-22 17:00 | 13.988
GB | 2017-09-22 18:00 | 12.898
GB | 2017-09-22 19:00 | 12.667
GB | 2017-09-22 20:00 | 12.417
GB | 2017-09-22 21:00 | 12.183
GB | 2017-09-22 22:00 | 11.974
GB | 2017-09-22 23:00 | 11.905
GB | 2017-09-23 | 11.871
GB | 2017-09-23 01:00 | 11.73
GB | 2017-09-23 02:00 | 11.603
GB | 2017-09-23 03:00 | 11.49
GB | 2017-09-23 04:00 | 11.429
GB | 2017-09-23 05:00 | 11.486
GB | 2017-09-23 06:00 | 11.9
GB | 2017-09-23 07:00 | 12.975
GB | 2017-09-23 08:00 | 14.111
GB | 2017-09-23 09:00 | 15.348
GB | 2017-09-23 10:00 | 16.492
GB | 2017-09-23 11:00 | 17.424
GB | 2017-09-23 12:00 | 18.011
GB | 2017-09-23 13:00 | 18.21
GB | 2017-09-23 14:00 | 18.026
GB | 2017-09-23 15:00 | 17.505
GB | 2017-09-23 16:00 | 16.644
GB | 2017-09-23 17:00 | 15.101
GB | 2017-09-23 18:00 | 13.807
GB | 2017-09-23 19:00 | 13.486
GB | 2017-09-23 20:00 | 13.188
GB | 2017-09-23 21:00 | 12.909
GB | 2017-09-23 22:00 | 12.669
GB | 2017-09-23 23:00 | 12.422
GB | 2017-09-24 | 12.147
GB | 2017-09-24 01:00 | 11.8
GB | 2017-09-24 02:00 | 11.391
GB | 2017-09-24 03:00 | 10.996
GB | 2017-09-24 04:00 | 10.708
GB | 2017-09-24 05:00 | 10.541
GB | 2017-09-24 06:00 | 10.959
GB | 2017-09-24 07:00 | 12.413
GB | 2017-09-24 08:00 | 13.998
GB | 2017-09-24 09:00 | 15.78
GB | 2017-09-24 10:00 | 17.102
GB | 2017-09-24 11:00 | 17.863
GB | 2017-09-24 12:00 | 18.202
GB | 2017-09-24 13:00 | 18.247
GB | 2017-09-24 14:00 | 18.012
GB | 2017-09-24 15:00 | 17.515
GB | 2017-09-24 16:00 | 16.663
GB | 2017-09-24 17:00 | 15.471
GB | 2017-09-24 18:00 | 14.662
GB | 2017-09-24 19:00 | 14.329
GB | 2017-09-24 20:00 | 14.017
GB | 2017-09-24 21:00 | 13.752
GB | 2017-09-24 22:00 | 13.521
GB | 2017-09-24 23:00 | 13.308
GB | 2017-09-25 | 13.136
GB | 2017-09-25 01:00 | 12.983
GB | 2017-09-25 02:00 | 12.867
GB | 2017-09-25 03:00 | 12.771
GB | 2017-09-25 04:00 | 12.66
GB | 2017-09-25 05:00 | 12.587
GB | 2017-09-25 06:00 | 12.688
GB | 2017-09-25 07:00 | 13.423
GB | 2017-09-25 08:00 | 14.224
GB | 2017-09-25 09:00 | 15.238
GB | 2017-09-25 10:00 | 16.315
GB | 2017-09-25 11:00 | 17.138
GB | 2017-09-25 12:00 | 17.754
GB | 2017-09-25 13:00 | 18.118
GB | 2017-09-25 14:00 | 18.149
GB | 2017-09-25 15:00 | 17.828
GB | 2017-09-25 16:00 | 17.098
GB | 2017-09-25 17:00 | 15.636
GB | 2017-09-25 18:00 | 14.33
GB | 2017-09-25 19:00 | 13.725
GB | 2017-09-25 20:00 | 13.113
GB | 2017-09-25 21:00 | 12.569
GB | 2017-09-25 22:00 | 12.104
GB | 2017-09-25 23:00 | 11.671
GB | 2017-09-26 | 11.236
GB | 2017-09-26 01:00 | 10.923
GB | 2017-09-26 02:00 | 10.692
GB | 2017-09-26 03:00 | 10.507
GB | 2017-09-26 04:00 | 10.339
GB | 2017-09-26 05:00 | 10.211
GB | 2017-09-26 06:00 | 10.527
GB | 2017-09-26 07:00 | 12.692
GB | 2017-09-26 08:00 | 14.22
GB | 2017-09-26 09:00 | 15.607
GB | 2017-09-26 10:00 | 16.701
GB | 2017-09-26 11:00 | 17.495
GB | 2017-09-26 12:00 | 17.962
GB | 2017-09-26 13:00 | 18.179
GB | 2017-09-26 14:00 | 18.097
GB | 2017-09-26 15:00 | 17.712
GB | 2017-09-26 16:00 | 16.924
GB | 2017-09-26 17:00 | 15.253
GB | 2017-09-26 18:00 | 13.964
GB | 2017-09-26 19:00 | 13.524
GB | 2017-09-26 20:00 | 13.092
GB | 2017-09-26 21:00 | 12.689
GB | 2017-09-26 22:00 | 12.352
GB | 2017-09-26 23:00 | 12.086
GB | 2017-09-27 | 11.836
GB | 2017-09-27 01:00 | 11.612
GB | 2017-09-27 02:00 | 11.491
GB | 2017-09-27 03:00 | 11.463
GB | 2017-09-27 04:00 | 11.465
GB | 2017-09-27 05:00 | 11.514
GB | 2017-09-27 06:00 | 11.842
GB | 2017-09-27 07:00 | 13.057
GB | 2017-09-27 08:00 | 14.168
GB | 2017-09-27 09:00 | 15.326
GB | 2017-09-27 10:00 | 16.416
GB | 2017-09-27 11:00 | 17.289
GB | 2017-09-27 12:00 | 17.768
GB | 2017-09-27 13:00 | 17.951
GB | 2017-09-27 14:00 | 17.792
GB | 2017-09-27 15:00 | 17.328
GB | 2017-09-27 16:00 | 16.522
GB | 2017-09-27 17:00 | 15.487
GB | 2017-09-27 18:00 | 14.805
GB | 2017-09-27 19:00 | 14.5
GB | 2017-09-27 20:00 | 14.295
GB | 2017-09-27 21:00 | 14.186
GB | 2017-09-27 22:00 | 14.098
GB | 2017-09-27 23:00 | 13.981
GB | 2017-09-28 | 13.778
GB | 2017-09-28 01:00 | 13.452
GB | 2017-09-28 02:00 | 13.06
GB | 2017-09-28 03:00 | 12.653
GB | 2017-09-28 04:00 | 12.217
GB | 2017-09-28 05:00 | 11.593
GB | 2017-09-28 06:00 | 11.36
GB | 2017-09-28 07:00 | 12.682
GB | 2017-09-28 08:00 | 13.794
GB | 2017-09-28 09:00 | 14.857
GB | 2017-09-28 10:00 | 15.93
GB | 2017-09-28 11:00 | 17.029
GB | 2017-09-28 12:00 | 17.725
GB | 2017-09-28 13:00 | 17.942
GB | 2017-09-28 14:00 | 17.73
GB | 2017-09-28 15:00 | 17.115
GB | 2017-09-28 16:00 | 16.052
GB | 2017-09-28 17:00 | 14.617
GB | 2017-09-28 18:00 | 13.552
GB | 2017-09-28 19:00 | 13.001
GB | 2017-09-28 20:00 | 12.538
GB | 2017-09-28 21:00 | 12.359
GB | 2017-09-28 22:00 | 12.476
GB | 2017-09-28 23:00 | 12.749
GB | 2017-09-29 | 13.023
GB | 2017-09-29 01:00 | 13.362
GB | 2017-09-29 02:00 | 13.738
GB | 2017-09-29 03:00 | 14.01
GB | 2017-09-29 04:00 | 14.096
GB | 2017-09-29 05:00 | 14.086
GB | 2017-09-29 06:00 | 14.115
GB | 2017-09-29 07:00 | 14.525
GB | 2017-09-29 08:00 | 15.083
GB | 2017-09-29 09:00 | 15.693
GB | 2017-09-29 10:00 | 16.227
GB | 2017-09-29 11:00 | 16.609
GB | 2017-09-29 12:00 | 16.733
GB | 2017-09-29 13:00 | 16.573
GB | 2017-09-29 14:00 | 16.247
GB | 2017-09-29 15:00 | 15.721
GB | 2017-09-29 16:00 | 14.833
GB | 2017-09-29 17:00 | 13.332
GB | 2017-09-29 18:00 | 12.054
GB | 2017-09-29 19:00 | 11.468
GB | 2017-09-29 20:00 | 10.962
GB | 2017-09-29 21:00 | 10.514
GB | 2017-09-29 22:00 | 10.237
GB | 2017-09-29 23:00 | 9.951
GB | 2017-09-30 | 9.578
GB | 2017-09-30 01:00 | 9.478
GB | 2017-09-30 02:00 | 9.469
GB | 2017-09-30 03:00 | 9.413
GB | 2017-09-30 04:00 | 9.393
GB | 2017-09-30 05:00 | 9.361
GB | 2017-09-30 06:00 | 9.414
GB | 2017-09-30 07:00 | 10.452
GB | 2017-09-30 08:00 | 11.785
GB | 2017-09-30 09:00 | 13.131
GB | 2017-09-30 10:00 | 14.099
GB | 2017-09-30 11:00 | 14.697
GB | 2017-09-30 12:00 | 15.044
GB | 2017-09-30 13:00 | 15.204
GB | 2017-09-30 14:00 | 15.231
GB | 2017-09-30 15:00 | 14.928
GB | 2017-09-30 16:00 | 14.235
GB | 2017-09-30 17:00 | 13.011
GB | 2017-09-30 18:00 | 12.193
GB | 2017-09-30 19:00 | 11.884
GB | 2017-09-30 20:00 | 11.703
GB | 2017-09-30 21:00 | 11.659
GB | 2017-09-30 22:00 | 11.619
GB | 2017-09-30 23:00 | 11.635
GB | 2017-10-01 | 11.656
GB | 2017-10-01 01:00 | 11.7
GB | 2017-10-01 02:00 | 11.837
GB | 2017-10-01 03:00 | 12.049
GB | 2017-10-01 04:00 | 12.315
GB | 2017-10-01 05:00 | 12.505
GB | 2017-10-01 06:00 | 12.701
GB | 2017-10-01 07:00 | 13.223
GB | 2017-10-01 08:00 | 13.939
GB | 2017-10-01 09:00 | 14.573
GB | 2017-10-01 10:00 | 15.044
GB | 2017-10-01 11:00 | 15.37
GB | 2017-10-01 12:00 | 15.734
GB | 2017-10-01 13:00 | 16.126
GB | 2017-10-01 14:00 | 16.423
GB | 2017-10-01 15:00 | 16.479
GB | 2017-10-01 16:00 | 16.221
GB | 2017-10-01 17:00 | 15.641
GB | 2017-10-01 18:00 | 15.059
GB | 2017-10-01 19:00 | 14.618
GB | 2017-10-01 20:00 | 14.188
GB | 2017-10-01 21:00 | 13.79
GB | 2017-10-01 22:00 | 13.427
GB | 2017-10-01 23:00 | 13.117
GB | 2017-10-02 | 12.88
GB | 2017-10-02 01:00 | 12.722
GB | 2017-10-02 02:00 | 12.619
GB | 2017-10-02 03:00 | 12.486
GB | 2017-10-02 04:00 | 12.299
GB | 2017-10-02 05:00 | 12.019
GB | 2017-10-02 06:00 | 11.779
GB | 2017-10-02 07:00 | 12.259
GB | 2017-10-02 08:00 | 13.111
GB | 2017-10-02 09:00 | 13.873
GB | 2017-10-02 10:00 | 14.472
GB | 2017-10-02 11:00 | 14.853
GB | 2017-10-02 12:00 | 15.149
GB | 2017-10-02 13:00 | 15.315
GB | 2017-10-02 14:00 | 15.005
GB | 2017-10-02 15:00 | 14.389
GB | 2017-10-02 16:00 | 13.461
GB | 2017-10-02 17:00 | 12.365
GB | 2017-10-02 18:00 | 11.54
GB | 2017-10-02 19:00 | 11.03
GB | 2017-10-02 20:00 | 10.611
GB | 2017-10-02 21:00 | 10.261
GB | 2017-10-02 22:00 | 9.993
GB | 2017-10-02 23:00 | 9.758
GB | 2017-10-03 | 9.535
GB | 2017-10-03 01:00 | 9.332
GB | 2017-10-03 02:00 | 9.159
GB | 2017-10-03 03:00 | 8.966
GB | 2017-10-03 04:00 | 8.76
GB | 2017-10-03 05:00 | 8.592
GB | 2017-10-03 06:00 | 8.532
GB | 2017-10-03 07:00 | 9.342
GB | 2017-10-03 08:00 | 10.721
GB | 2017-10-03 09:00 | 12.203
GB | 2017-10-03 10:00 | 13.204
GB | 2017-10-03 11:00 | 13.843
GB | 2017-10-03 12:00 | 14.191
GB | 2017-10-03 13:00 | 14.228
GB | 2017-10-03 14:00 | 14.028
GB | 2017-10-03 15:00 | 13.494
GB | 2017-10-03 16:00 | 12.511
GB | 2017-10-03 17:00 | 11.157
GB | 2017-10-03 18:00 | 10.528
GB | 2017-10-03 19:00 | 10.165
GB | 2017-10-03 20:00 | 9.768
GB | 2017-10-03 21:00 | 9.308
GB | 2017-10-03 22:00 | 8.987
GB | 2017-10-03 23:00 | 8.802
GB | 2017-10-04 | 8.754
GB | 2017-10-04 01:00 | 8.663
GB | 2017-10-04 02:00 | 8.715
GB | 2017-10-04 03:00 | 8.578
GB | 2017-10-04 04:00 | 8.481
GB | 2017-10-04 05:00 | 8.499
GB | 2017-10-04 06:00 | 8.737
GB | 2017-10-04 07:00 | 9.563
GB | 2017-10-04 08:00 | 10.708
GB | 2017-10-04 09:00 | 12.069
GB | 2017-10-04 10:00 | 13.067
GB | 2017-10-04 11:00 | 13.702
GB | 2017-10-04 12:00 | 14.074
GB | 2017-10-04 13:00 | 14.206
GB | 2017-10-04 14:00 | 14.025
GB | 2017-10-04 15:00 | 13.635
GB | 2017-10-04 16:00 | 13.037
GB | 2017-10-04 17:00 | 12.156
GB | 2017-10-04 18:00 | 11.577
GB | 2017-10-04 19:00 | 11.301
GB | 2017-10-04 20:00 | 11.152
GB | 2017-10-04 21:00 | 11.112
GB | 2017-10-04 22:00 | 11.228
GB | 2017-10-04 23:00 | 11.422
GB | 2017-10-05 | 11.666
GB | 2017-10-05 01:00 | 11.889
GB | 2017-10-05 02:00 | 11.983
GB | 2017-10-05 03:00 | 11.893
GB | 2017-10-05 04:00 | 11.731
GB | 2017-10-05 05:00 | 11.538
GB | 2017-10-05 06:00 | 11.322
GB | 2017-10-05 07:00 | 11.422
GB | 2017-10-05 08:00 | 11.904
GB | 2017-10-05 09:00 | 12.578
GB | 2017-10-05 10:00 | 13.342
GB | 2017-10-05 11:00 | 13.975
GB | 2017-10-05 12:00 | 14.384
GB | 2017-10-05 13:00 | 14.49
GB | 2017-10-05 14:00 | 14.281
GB | 2017-10-05 15:00 | 13.776
GB | 2017-10-05 16:00 | 12.901
GB | 2017-10-05 17:00 | 11.444
GB | 2017-10-05 18:00 | 10.475
GB | 2017-10-05 19:00 | 9.828
GB | 2017-10-05 20:00 | 9.243
GB | 2017-10-05 21:00 | 8.879
GB | 2017-10-05 22:00 | 8.56
GB | 2017-10-05 23:00 | 8.252
GB | 2017-10-06 | 7.991
GB | 2017-10-06 01:00 | 7.742
GB | 2017-10-06 02:00 | 7.515
GB | 2017-10-06 03:00 | 7.377
GB | 2017-10-06 04:00 | 7.285
GB | 2017-10-06 05:00 | 7.056
GB | 2017-10-06 06:00 | 6.906
GB | 2017-10-06 07:00 | 7.791
GB | 2017-10-06 08:00 | 9.41
GB | 2017-10-06 09:00 | 11.042
GB | 2017-10-06 10:00 | 12.163
GB | 2017-10-06 11:00 | 12.938
GB | 2017-10-06 12:00 | 13.412
GB | 2017-10-06 13:00 | 13.544
GB | 2017-10-06 14:00 | 13.333
GB | 2017-10-06 15:00 | 12.79
GB | 2017-10-06 16:00 | 11.773
GB | 2017-10-06 17:00 | 10.474
GB | 2017-10-06 18:00 | 9.905
GB | 2017-10-06 19:00 | 9.616
GB | 2017-10-06 20:00 | 9.452
GB | 2017-10-06 21:00 | 9.372
GB | 2017-10-06 22:00 | 9.552
GB | 2017-10-06 23:00 | 9.827
GB | 2017-10-07 | 10.036
GB | 2017-10-07 01:00 | 10.267
GB | 2017-10-07 02:00 | 10.606
GB | 2017-10-07 03:00 | 10.996
GB | 2017-10-07 04:00 | 11.33
GB | 2017-10-07 05:00 | 11.524
GB | 2017-10-07 06:00 | 11.716
GB | 2017-10-07 07:00 | 12.109
GB | 2017-10-07 08:00 | 12.792
GB | 2017-10-07 09:00 | 13.468
GB | 2017-10-07 10:00 | 14.191
GB | 2017-10-07 11:00 | 14.741
GB | 2017-10-07 12:00 | 14.864
GB | 2017-10-07 13:00 | 14.744
GB | 2017-10-07 14:00 | 14.503
GB | 2017-10-07 15:00 | 14.165
GB | 2017-10-07 16:00 | 13.604
GB | 2017-10-07 17:00 | 12.744
GB | 2017-10-07 18:00 | 11.999
GB | 2017-10-07 19:00 | 11.422
GB | 2017-10-07 20:00 | 10.941
GB | 2017-10-07 21:00 | 10.56
GB | 2017-10-07 22:00 | 10.199
GB | 2017-10-07 23:00 | 9.917
GB | 2017-10-08 | 9.66
GB | 2017-10-08 01:00 | 9.427
GB | 2017-10-08 02:00 | 9.224
GB | 2017-10-08 03:00 | 9.098
GB | 2017-10-08 04:00 | 8.953
GB | 2017-10-08 05:00 | 8.818
GB | 2017-10-08 06:00 | 8.775
GB | 2017-10-08 07:00 | 9.959
GB | 2017-10-08 08:00 | 11.399
GB | 2017-10-08 09:00 | 12.802
GB | 2017-10-08 10:00 | 13.874
GB | 2017-10-08 11:00 | 14.733
GB | 2017-10-08 12:00 | 15.364
GB | 2017-10-08 13:00 | 15.664
GB | 2017-10-08 14:00 | 15.5
GB | 2017-10-08 15:00 | 15.094
GB | 2017-10-08 16:00 | 14.255
GB | 2017-10-08 17:00 | 12.734
GB | 2017-10-08 18:00 | 12.129
GB | 2017-10-08 19:00 | 11.828
GB | 2017-10-08 20:00 | 11.546
GB | 2017-10-08 21:00 | 11.262
GB | 2017-10-08 22:00 | 10.998
GB | 2017-10-08 23:00 | 10.724
GB | 2017-10-09 | 10.451
GB | 2017-10-09 01:00 | 10.251
GB | 2017-10-09 02:00 | 10.136
GB | 2017-10-09 03:00 | 10.101
GB | 2017-10-09 04:00 | 10.126
GB | 2017-10-09 05:00 | 10.204
GB | 2017-10-09 06:00 | 10.303
GB | 2017-10-09 07:00 | 11.177
GB | 2017-10-09 08:00 | 12.179
GB | 2017-10-09 09:00 | 13.024
GB | 2017-10-09 10:00 | 13.933
GB | 2017-10-09 11:00 | 14.729
GB | 2017-10-09 12:00 | 15.268
GB | 2017-10-09 13:00 | 15.514
GB | 2017-10-09 14:00 | 15.395
GB | 2017-10-09 15:00 | 15.025
GB | 2017-10-09 16:00 | 14.186
GB | 2017-10-09 17:00 | 12.738
GB | 2017-10-09 18:00 | 12.195
GB | 2017-10-09 19:00 | 12.029
GB | 2017-10-09 20:00 | 11.908
GB | 2017-10-09 21:00 | 11.76
GB | 2017-10-09 22:00 | 11.645
GB | 2017-10-09 23:00 | 11.541
GB | 2017-10-10 | 11.477
GB | 2017-10-10 01:00 | 11.286
GB | 2017-10-10 02:00 | 11.202
GB | 2017-10-10 03:00 | 11.209
GB | 2017-10-10 04:00 | 11.311
GB | 2017-10-10 05:00 | 11.284
GB | 2017-10-10 06:00 | 11.167
GB | 2017-10-10 07:00 | 11.551
GB | 2017-10-10 08:00 | 12.495
GB | 2017-10-10 09:00 | 13.662
GB | 2017-10-10 10:00 | 14.663
GB | 2017-10-10 11:00 | 15.393
GB | 2017-10-10 12:00 | 15.92
GB | 2017-10-10 13:00 | 16.173
GB | 2017-10-10 14:00 | 16.012
GB | 2017-10-10 15:00 | 15.528
GB | 2017-10-10 16:00 | 14.67
GB | 2017-10-10 17:00 | 13.733
GB | 2017-10-10 18:00 | 13.228
GB | 2017-10-10 19:00 | 12.931
GB | 2017-10-10 20:00 | 12.758
GB | 2017-10-10 21:00 | 12.79
GB | 2017-10-10 22:00 | 12.861
GB | 2017-10-10 23:00 | 12.933
GB | 2017-10-11 | 12.948
GB | 2017-10-11 01:00 | 12.985
GB | 2017-10-11 02:00 | 13.043
GB | 2017-10-11 03:00 | 13.067
GB | 2017-10-11 04:00 | 12.973
GB | 2017-10-11 05:00 | 12.853
GB | 2017-10-11 06:00 | 12.769
GB | 2017-10-11 07:00 | 12.971
GB | 2017-10-11 08:00 | 13.503
GB | 2017-10-11 09:00 | 14.132
GB | 2017-10-11 10:00 | 14.792
GB | 2017-10-11 11:00 | 15.226
GB | 2017-10-11 12:00 | 15.404
GB | 2017-10-11 13:00 | 15.35
GB | 2017-10-11 14:00 | 15.239
GB | 2017-10-11 15:00 | 14.963
GB | 2017-10-11 16:00 | 14.414
GB | 2017-10-11 17:00 | 13.649
GB | 2017-10-11 18:00 | 13.05
GB | 2017-10-11 19:00 | 12.493
GB | 2017-10-11 20:00 | 11.882
GB | 2017-10-11 21:00 | 11.246
GB | 2017-10-11 22:00 | 10.571
GB | 2017-10-11 23:00 | 9.905
GB | 2017-10-12 | 9.426
GB | 2017-10-12 01:00 | 9.211
GB | 2017-10-12 02:00 | 9.053
GB | 2017-10-12 03:00 | 8.776
GB | 2017-10-12 04:00 | 8.604
GB | 2017-10-12 05:00 | 8.561
GB | 2017-10-12 06:00 | 8.568
GB | 2017-10-12 07:00 | 9.15
GB | 2017-10-12 08:00 | 10.38
GB | 2017-10-12 09:00 | 11.938
GB | 2017-10-12 10:00 | 13.284
GB | 2017-10-12 11:00 | 14.16
GB | 2017-10-12 12:00 | 14.739
GB | 2017-10-12 13:00 | 15.058
GB | 2017-10-12 14:00 | 15.06
GB | 2017-10-12 15:00 | 14.665
GB | 2017-10-12 16:00 | 13.693
GB | 2017-10-12 17:00 | 12.179
GB | 2017-10-12 18:00 | 11.592
GB | 2017-10-12 19:00 | 11.299
GB | 2017-10-12 20:00 | 11.181
GB | 2017-10-12 21:00 | 11.158
GB | 2017-10-12 22:00 | 11.257
GB | 2017-10-12 23:00 | 11.493
GB | 2017-10-13 | 11.79
GB | 2017-10-13 01:00 | 12.102
GB | 2017-10-13 02:00 | 12.343
GB | 2017-10-13 03:00 | 12.575
GB | 2017-10-13 04:00 | 12.81
GB | 2017-10-13 05:00 | 13.066
GB | 2017-10-13 06:00 | 13.438
GB | 2017-10-13 07:00 | 14.092
GB | 2017-10-13 08:00 | 15.057
GB | 2017-10-13 09:00 | 16.056
GB | 2017-10-13 10:00 | 16.946
GB | 2017-10-13 11:00 | 17.692
GB | 2017-10-13 12:00 | 18.306
GB | 2017-10-13 13:00 | 18.63
GB | 2017-10-13 14:00 | 18.591
GB | 2017-10-13 15:00 | 18.142
GB | 2017-10-13 16:00 | 17.254
GB | 2017-10-13 17:00 | 16.086
GB | 2017-10-13 18:00 | 15.285
GB | 2017-10-13 19:00 | 14.769
GB | 2017-10-13 20:00 | 14.422
GB | 2017-10-13 21:00 | 14.191
GB | 2017-10-13 22:00 | 14.034
GB | 2017-10-13 23:00 | 13.902
GB | 2017-10-14 | 13.778
GB | 2017-10-14 01:00 | 13.687
GB | 2017-10-14 02:00 | 13.596
GB | 2017-10-14 03:00 | 13.511
GB | 2017-10-14 04:00 | 13.447
GB | 2017-10-14 05:00 | 13.409
GB | 2017-10-14 06:00 | 13.351
GB | 2017-10-14 07:00 | 13.83
GB | 2017-10-14 08:00 | 14.835
GB | 2017-10-14 09:00 | 16.044
GB | 2017-10-14 10:00 | 17.24
GB | 2017-10-14 11:00 | 18.137
GB | 2017-10-14 12:00 | 18.591
GB | 2017-10-14 13:00 | 18.731
GB | 2017-10-14 14:00 | 18.57
GB | 2017-10-14 15:00 | 18.021
GB | 2017-10-14 16:00 | 16.731
GB | 2017-10-14 17:00 | 14.72
GB | 2017-10-14 18:00 | 13.954
GB | 2017-10-14 19:00 | 13.458
GB | 2017-10-14 20:00 | 13.047
GB | 2017-10-14 21:00 | 12.779
GB | 2017-10-14 22:00 | 12.545
GB | 2017-10-14 23:00 | 12.362
GB | 2017-10-15 | 12.238
GB | 2017-10-15 01:00 | 12.178
GB | 2017-10-15 02:00 | 12.124
GB | 2017-10-15 03:00 | 12.083
GB | 2017-10-15 04:00 | 12.087
GB | 2017-10-15 05:00 | 12.086
GB | 2017-10-15 06:00 | 12.069
GB | 2017-10-15 07:00 | 12.644
GB | 2017-10-15 08:00 | 13.811
GB | 2017-10-15 09:00 | 15.104
GB | 2017-10-15 10:00 | 16.24
GB | 2017-10-15 11:00 | 17.092
GB | 2017-10-15 12:00 | 17.518
GB | 2017-10-15 13:00 | 17.608
GB | 2017-10-15 14:00 | 17.346
GB | 2017-10-15 15:00 | 16.677
GB | 2017-10-15 16:00 | 15.376
GB | 2017-10-15 17:00 | 13.669
GB | 2017-10-15 18:00 | 13.133
GB | 2017-10-15 19:00 | 12.789
GB | 2017-10-15 20:00 | 12.533
GB | 2017-10-15 21:00 | 12.447
GB | 2017-10-15 22:00 | 12.416
GB | 2017-10-15 23:00 | 12.337
GB | 2017-10-16 | 12.314
GB | 2017-10-16 01:00 | 12.361
GB | 2017-10-16 02:00 | 12.46
GB | 2017-10-16 03:00 | 12.536
GB | 2017-10-16 04:00 | 12.69
GB | 2017-10-16 05:00 | 13.146
GB | 2017-10-16 06:00 | 13.614
GB | 2017-10-16 07:00 | 14.174
GB | 2017-10-16 08:00 | 14.861
GB | 2017-10-16 09:00 | 15.879
GB | 2017-10-16 10:00 | 17.173
GB | 2017-10-16 11:00 | 18.198
GB | 2017-10-16 12:00 | 18.518
GB | 2017-10-16 13:00 | 18.236
GB | 2017-10-16 14:00 | 17.53
GB | 2017-10-16 15:00 | 16.489
GB | 2017-10-16 16:00 | 15.278
GB | 2017-10-16 17:00 | 14.213
GB | 2017-10-16 18:00 | 13.6
GB | 2017-10-16 19:00 | 13.157
GB | 2017-10-16 20:00 | 12.803
GB | 2017-10-16 21:00 | 12.475
GB | 2017-10-16 22:00 | 12.158
GB | 2017-10-16 23:00 | 11.854
GB | 2017-10-17 | 11.548
GB | 2017-10-17 01:00 | 11.241
GB | 2017-10-17 02:00 | 10.892
GB | 2017-10-17 03:00 | 10.491
GB | 2017-10-17 04:00 | 10.086
GB | 2017-10-17 05:00 | 9.861
GB | 2017-10-17 06:00 | 9.727
GB | 2017-10-17 07:00 | 10.021
GB | 2017-10-17 08:00 | 10.94
GB | 2017-10-17 09:00 | 12.04
GB | 2017-10-17 10:00 | 12.769
GB | 2017-10-17 11:00 | 13.183
GB | 2017-10-17 12:00 | 13.494
GB | 2017-10-17 13:00 | 13.629
GB | 2017-10-17 14:00 | 13.51
GB | 2017-10-17 15:00 | 13.051
GB | 2017-10-17 16:00 | 12.02
GB | 2017-10-17 17:00 | 10.924
GB | 2017-10-17 18:00 | 10.583
GB | 2017-10-17 19:00 | 10.357
GB | 2017-10-17 20:00 | 10.196
GB | 2017-10-17 21:00 | 9.99
GB | 2017-10-17 22:00 | 9.789
GB | 2017-10-17 23:00 | 9.671
GB | 2017-10-18 | 9.589
GB | 2017-10-18 01:00 | 9.49
GB | 2017-10-18 02:00 | 9.36
GB | 2017-10-18 03:00 | 9.233
GB | 2017-10-18 04:00 | 9.171
GB | 2017-10-18 05:00 | 9.133
GB | 2017-10-18 06:00 | 9.111
GB | 2017-10-18 07:00 | 9.388
GB | 2017-10-18 08:00 | 10.329
GB | 2017-10-18 09:00 | 11.143
GB | 2017-10-18 10:00 | 11.912
GB | 2017-10-18 11:00 | 12.476
GB | 2017-10-18 12:00 | 12.896
GB | 2017-10-18 13:00 | 13.197
GB | 2017-10-18 14:00 | 13.373
GB | 2017-10-18 15:00 | 13.279
GB | 2017-10-18 16:00 | 12.598
GB | 2017-10-18 17:00 | 11.727
GB | 2017-10-18 18:00 | 11.532
GB | 2017-10-18 19:00 | 11.399
GB | 2017-10-18 20:00 | 11.284
GB | 2017-10-18 21:00 | 11.147
GB | 2017-10-18 22:00 | 11.041
GB | 2017-10-18 23:00 | 10.931
GB | 2017-10-19 | 10.773
GB | 2017-10-19 01:00 | 10.619
GB | 2017-10-19 02:00 | 10.489
GB | 2017-10-19 03:00 | 10.326
GB | 2017-10-19 04:00 | 10.211
GB | 2017-10-19 05:00 | 10.267
GB | 2017-10-19 06:00 | 10.447
GB | 2017-10-19 07:00 | 11.199
GB | 2017-10-19 08:00 | 12.284
GB | 2017-10-19 09:00 | 12.972
GB | 2017-10-19 10:00 | 13.736
GB | 2017-10-19 11:00 | 14.489
GB | 2017-10-19 12:00 | 14.99
GB | 2017-10-19 13:00 | 15.154
GB | 2017-10-19 14:00 | 15.063
GB | 2017-10-19 15:00 | 14.753
GB | 2017-10-19 16:00 | 14.214
GB | 2017-10-19 17:00 | 13.621
GB | 2017-10-19 18:00 | 13.221
GB | 2017-10-19 19:00 | 12.971
GB | 2017-10-19 20:00 | 12.85
GB | 2017-10-19 21:00 | 12.775
GB | 2017-10-19 22:00 | 12.64
GB | 2017-10-19 23:00 | 12.421
GB | 2017-10-20 | 12.051
GB | 2017-10-20 01:00 | 11.7
GB | 2017-10-20 02:00 | 11.452
GB | 2017-10-20 03:00 | 11.221
GB | 2017-10-20 04:00 | 11.059
GB | 2017-10-20 05:00 | 10.957
GB | 2017-10-20 06:00 | 10.932
GB | 2017-10-20 07:00 | 11.072
GB | 2017-10-20 08:00 | 11.62
GB | 2017-10-20 09:00 | 12.191
GB | 2017-10-20 10:00 | 12.837
GB | 2017-10-20 11:00 | 13.414
GB | 2017-10-20 12:00 | 13.739
GB | 2017-10-20 13:00 | 13.685
GB | 2017-10-20 14:00 | 13.445
GB | 2017-10-20 15:00 | 12.936
GB | 2017-10-20 16:00 | 11.96
GB | 2017-10-20 17:00 | 11.013
GB | 2017-10-20 18:00 | 10.724
GB | 2017-10-20 19:00 | 10.591
GB | 2017-10-20 20:00 | 10.686
GB | 2017-10-20 21:00 | 10.836
GB | 2017-10-20 22:00 | 11.195
GB | 2017-10-20 23:00 | 11.599
GB | 2017-10-21 | 11.974
GB | 2017-10-21 01:00 | 12.283
GB | 2017-10-21 02:00 | 12.319
GB | 2017-10-21 03:00 | 12.023
GB | 2017-10-21 04:00 | 11.588
GB | 2017-10-21 05:00 | 11.292
GB | 2017-10-21 06:00 | 11.17
GB | 2017-10-21 07:00 | 11.232
GB | 2017-10-21 08:00 | 11.757
GB | 2017-10-21 09:00 | 12.477
GB | 2017-10-21 10:00 | 13.068
GB | 2017-10-21 11:00 | 13.361
GB | 2017-10-21 12:00 | 13.359
GB | 2017-10-21 13:00 | 13.114
GB | 2017-10-21 14:00 | 12.746
GB | 2017-10-21 15:00 | 12.29
GB | 2017-10-21 16:00 | 11.767
GB | 2017-10-21 17:00 | 11.408
GB | 2017-10-21 18:00 | 11.273
GB | 2017-10-21 19:00 | 11.19
GB | 2017-10-21 20:00 | 11.052
GB | 2017-10-21 21:00 | 10.815
GB | 2017-10-21 22:00 | 10.505
GB | 2017-10-21 23:00 | 10.132
GB | 2017-10-22 | 9.79
GB | 2017-10-22 01:00 | 9.491
GB | 2017-10-22 02:00 | 9.213
GB | 2017-10-22 03:00 | 8.996
GB | 2017-10-22 04:00 | 8.853
GB | 2017-10-22 05:00 | 8.772
GB | 2017-10-22 06:00 | 8.704
GB | 2017-10-22 07:00 | 8.761
GB | 2017-10-22 08:00 | 9.297
GB | 2017-10-22 09:00 | 10.016
GB | 2017-10-22 10:00 | 10.74
GB | 2017-10-22 11:00 | 11.383
GB | 2017-10-22 12:00 | 11.815
GB | 2017-10-22 13:00 | 12.05
GB | 2017-10-22 14:00 | 12.013
GB | 2017-10-22 15:00 | 11.654
GB | 2017-10-22 16:00 | 10.816
GB | 2017-10-22 17:00 | 9.813
GB | 2017-10-22 18:00 | 9.26
GB | 2017-10-22 19:00 | 8.803
GB | 2017-10-22 20:00 | 8.525
GB | 2017-10-22 21:00 | 8.338
GB | 2017-10-22 22:00 | 8.301
GB | 2017-10-22 23:00 | 8.268
GB | 2017-10-23 | 8.26
GB | 2017-10-23 01:00 | 8.267
GB | 2017-10-23 02:00 | 8.303
GB | 2017-10-23 03:00 | 8.394
GB | 2017-10-23 04:00 | 8.625
GB | 2017-10-23 05:00 | 8.846
GB | 2017-10-23 06:00 | 9.088
GB | 2017-10-23 07:00 | 9.624
GB | 2017-10-23 08:00 | 10.847
GB | 2017-10-23 09:00 | 12.143
GB | 2017-10-23 10:00 | 13.381
GB | 2017-10-23 11:00 | 14.334
GB | 2017-10-23 12:00 | 15.025
GB | 2017-10-23 13:00 | 15.492
GB | 2017-10-23 14:00 | 15.68
GB | 2017-10-23 15:00 | 15.437
GB | 2017-10-23 16:00 | 14.375
GB | 2017-10-23 17:00 | 13.207
GB | 2017-10-23 18:00 | 13.053
GB | 2017-10-23 19:00 | 12.862
GB | 2017-10-23 20:00 | 12.72
GB | 2017-10-23 21:00 | 12.594
GB | 2017-10-23 22:00 | 12.449
GB | 2017-10-23 23:00 | 12.311
GB | 2017-10-24 | 12.189
GB | 2017-10-24 01:00 | 12.061
GB | 2017-10-24 02:00 | 11.904
GB | 2017-10-24 03:00 | 11.779
GB | 2017-10-24 04:00 | 11.968
GB | 2017-10-24 05:00 | 12.369
GB | 2017-10-24 06:00 | 12.797
GB | 2017-10-24 07:00 | 13.193
GB | 2017-10-24 08:00 | 13.868
GB | 2017-10-24 09:00 | 14.778
GB | 2017-10-24 10:00 | 15.793
GB | 2017-10-24 11:00 | 16.619
GB | 2017-10-24 12:00 | 17.056
GB | 2017-10-24 13:00 | 17.133
GB | 2017-10-24 14:00 | 16.794
GB | 2017-10-24 15:00 | 16.074
GB | 2017-10-24 16:00 | 15.144
GB | 2017-10-24 17:00 | 14.352
GB | 2017-10-24 18:00 | 13.988
GB | 2017-10-24 19:00 | 13.697
GB | 2017-10-24 20:00 | 13.47
GB | 2017-10-24 21:00 | 13.288
GB | 2017-10-24 22:00 | 13.113
GB | 2017-10-24 23:00 | 12.936
GB | 2017-10-25 | 12.75
GB | 2017-10-25 01:00 | 12.58
GB | 2017-10-25 02:00 | 12.392
GB | 2017-10-25 03:00 | 12.124
GB | 2017-10-25 04:00 | 11.806
GB | 2017-10-25 05:00 | 11.449
GB | 2017-10-25 06:00 | 11.025
GB | 2017-10-25 07:00 | 10.835
GB | 2017-10-25 08:00 | 11.726
GB | 2017-10-25 09:00 | 12.743
GB | 2017-10-25 10:00 | 13.677
GB | 2017-10-25 11:00 | 14.406
GB | 2017-10-25 12:00 | 14.722
GB | 2017-10-25 13:00 | 14.842
GB | 2017-10-25 14:00 | 14.775
GB | 2017-10-25 15:00 | 14.193
GB | 2017-10-25 16:00 | 12.419
GB | 2017-10-25 17:00 | 11.05
GB | 2017-10-25 18:00 | 10.651
GB | 2017-10-25 19:00 | 10.275
GB | 2017-10-25 20:00 | 10.025
GB | 2017-10-25 21:00 | 9.794
GB | 2017-10-25 22:00 | 9.599
GB | 2017-10-25 23:00 | 9.559
GB | 2017-10-26 | 9.484
GB | 2017-10-26 01:00 | 9.376
GB | 2017-10-26 02:00 | 9.257
GB | 2017-10-26 03:00 | 9.202
GB | 2017-10-26 04:00 | 9.227
GB | 2017-10-26 05:00 | 9.291
GB | 2017-10-26 06:00 | 9.371
GB | 2017-10-26 07:00 | 9.685
GB | 2017-10-26 08:00 | 10.644
GB | 2017-10-26 09:00 | 11.35
GB | 2017-10-26 10:00 | 11.968
GB | 2017-10-26 11:00 | 12.538
GB | 2017-10-26 12:00 | 12.958
GB | 2017-10-26 13:00 | 13.222
GB | 2017-10-26 14:00 | 13.305
GB | 2017-10-26 15:00 | 13.062
GB | 2017-10-26 16:00 | 12.045
GB | 2017-10-26 17:00 | 10.964
GB | 2017-10-26 18:00 | 10.572
GB | 2017-10-26 19:00 | 10.233
GB | 2017-10-26 20:00 | 10.007
GB | 2017-10-26 21:00 | 9.819
GB | 2017-10-26 22:00 | 9.529
GB | 2017-10-26 23:00 | 9.139
GB | 2017-10-27 | 8.67
GB | 2017-10-27 01:00 | 8.042
GB | 2017-10-27 02:00 | 7.56
GB | 2017-10-27 03:00 | 7.17
GB | 2017-10-27 04:00 | 6.856
GB | 2017-10-27 05:00 | 6.646
GB | 2017-10-27 06:00 | 6.545
GB | 2017-10-27 07:00 | 6.572
GB | 2017-10-27 08:00 | 7.217
GB | 2017-10-27 09:00 | 8.313
GB | 2017-10-27 10:00 | 9.75
GB | 2017-10-27 11:00 | 11.267
GB | 2017-10-27 12:00 | 12.191
GB | 2017-10-27 13:00 | 12.527
GB | 2017-10-27 14:00 | 12.456
GB | 2017-10-27 15:00 | 11.783
GB | 2017-10-27 16:00 | 9.582
GB | 2017-10-27 17:00 | 8.047
GB | 2017-10-27 18:00 | 7.515
GB | 2017-10-27 19:00 | 7.009
GB | 2017-10-27 20:00 | 6.621
GB | 2017-10-27 21:00 | 6.392
GB | 2017-10-27 22:00 | 6.257
GB | 2017-10-27 23:00 | 6.295
GB | 2017-10-28 | 6.455
GB | 2017-10-28 01:00 | 6.771
GB | 2017-10-28 02:00 | 7.186
GB | 2017-10-28 03:00 | 7.497
GB | 2017-10-28 04:00 | 7.772
GB | 2017-10-28 05:00 | 8.101
GB | 2017-10-28 06:00 | 8.566
GB | 2017-10-28 07:00 | 9.112
GB | 2017-10-28 08:00 | 10.024
GB | 2017-10-28 09:00 | 11.103
GB | 2017-10-28 10:00 | 12.234
GB | 2017-10-28 11:00 | 13.193
GB | 2017-10-28 12:00 | 13.973
GB | 2017-10-28 13:00 | 14.453
GB | 2017-10-28 14:00 | 14.563
GB | 2017-10-28 15:00 | 14.249
GB | 2017-10-28 16:00 | 13.562
GB | 2017-10-28 17:00 | 12.925
GB | 2017-10-28 18:00 | 12.546
GB | 2017-10-28 19:00 | 12.322
GB | 2017-10-28 20:00 | 12.21
GB | 2017-10-28 21:00 | 12.167
GB | 2017-10-28 22:00 | 12.138
GB | 2017-10-28 23:00 | 12.071
GB | 2017-10-29 | 11.967
GB | 2017-10-29 01:00 | 11.815
GB | 2017-10-29 02:00 | 11.606
GB | 2017-10-29 03:00 | 11.402
GB | 2017-10-29 04:00 | 11.139
GB | 2017-10-29 05:00 | 10.742
GB | 2017-10-29 06:00 | 10.12
GB | 2017-10-29 07:00 | 9.49
GB | 2017-10-29 08:00 | 9.773
GB | 2017-10-29 09:00 | 10.478
GB | 2017-10-29 10:00 | 11.038
GB | 2017-10-29 11:00 | 11.417
GB | 2017-10-29 12:00 | 11.583
GB | 2017-10-29 13:00 | 11.492
GB | 2017-10-29 14:00 | 11.111
GB | 2017-10-29 15:00 | 10.329
GB | 2017-10-29 16:00 | 8.363
GB | 2017-10-29 17:00 | 6.668
GB | 2017-10-29 18:00 | 6.13
GB | 2017-10-29 19:00 | 5.587
GB | 2017-10-29 20:00 | 5.098
GB | 2017-10-29 21:00 | 4.684
GB | 2017-10-29 22:00 | 4.319
GB | 2017-10-29 23:00 | 3.952
GB | 2017-10-30 | 3.6
GB | 2017-10-30 01:00 | 3.297
GB | 2017-10-30 02:00 | 3.12
GB | 2017-10-30 03:00 | 3.038
GB | 2017-10-30 04:00 | 2.889
GB | 2017-10-30 05:00 | 2.787
GB | 2017-10-30 06:00 | 2.776
GB | 2017-10-30 07:00 | 2.953
GB | 2017-10-30 08:00 | 3.937
GB | 2017-10-30 09:00 | 5.139
GB | 2017-10-30 10:00 | 6.719
GB | 2017-10-30 11:00 | 8.259
GB | 2017-10-30 12:00 | 9.009
GB | 2017-10-30 13:00 | 9.272
GB | 2017-10-30 14:00 | 9.272
GB | 2017-10-30 15:00 | 8.857
GB | 2017-10-30 16:00 | 7.663
GB | 2017-10-30 17:00 | 6.942
GB | 2017-10-30 18:00 | 6.699
GB | 2017-10-30 19:00 | 6.474
GB | 2017-10-30 20:00 | 6.34
GB | 2017-10-30 21:00 | 6.159
GB | 2017-10-30 22:00 | 6.069
GB | 2017-10-30 23:00 | 6.188
GB | 2017-10-31 | 6.321
GB | 2017-10-31 01:00 | 6.429
GB | 2017-10-31 02:00 | 6.581
GB | 2017-10-31 03:00 | 6.716
GB | 2017-10-31 04:00 | 6.916
GB | 2017-10-31 05:00 | 7.219
GB | 2017-10-31 06:00 | 7.502
GB | 2017-10-31 07:00 | 7.871
GB | 2017-10-31 08:00 | 8.764
GB | 2017-10-31 09:00 | 9.829
GB | 2017-10-31 10:00 | 10.955
GB | 2017-10-31 11:00 | 11.806
GB | 2017-10-31 12:00 | 12.313
GB | 2017-10-31 13:00 | 12.522
GB | 2017-10-31 14:00 | 12.424
GB | 2017-10-31 15:00 | 11.898
GB | 2017-10-31 16:00 | 11.017
GB | 2017-10-31 17:00 | 10.482
GB | 2017-10-31 18:00 | 10.284
GB | 2017-10-31 19:00 | 10.076
GB | 2017-10-31 20:00 | 9.919
GB | 2017-10-31 21:00 | 9.775
GB | 2017-10-31 22:00 | 9.605
GB | 2017-10-31 23:00 | 9.403
GB | 2017-11-01 | 9.234
GB | 2017-11-01 01:00 | 9.084
GB | 2017-11-01 02:00 | 8.916
GB | 2017-11-01 03:00 | 8.686
GB | 2017-11-01 04:00 | 8.478
GB | 2017-11-01 05:00 | 8.385
GB | 2017-11-01 06:00 | 8.334
GB | 2017-11-01 07:00 | 8.429
GB | 2017-11-01 08:00 | 9.397
GB | 2017-11-01 09:00 | 10.343
GB | 2017-11-01 10:00 | 11.183
GB | 2017-11-01 11:00 | 11.94
GB | 2017-11-01 12:00 | 12.426
GB | 2017-11-01 13:00 | 12.574
GB | 2017-11-01 14:00 | 12.305
GB | 2017-11-01 15:00 | 11.507
GB | 2017-11-01 16:00 | 10.315
GB | 2017-11-01 17:00 | 9.448
GB | 2017-11-01 18:00 | 8.942
GB | 2017-11-01 19:00 | 8.457
GB | 2017-11-01 20:00 | 7.897
GB | 2017-11-01 21:00 | 7.434
GB | 2017-11-01 22:00 | 7.155
GB | 2017-11-01 23:00 | 6.975
GB | 2017-11-02 | 6.99
GB | 2017-11-02 01:00 | 7.11
GB | 2017-11-02 02:00 | 7.194
GB | 2017-11-02 03:00 | 7.095
GB | 2017-11-02 04:00 | 6.915
GB | 2017-11-02 05:00 | 6.665
GB | 2017-11-02 06:00 | 6.415
GB | 2017-11-02 07:00 | 6.225
GB | 2017-11-02 08:00 | 6.936
GB | 2017-11-02 09:00 | 7.987
GB | 2017-11-02 10:00 | 8.961
GB | 2017-11-02 11:00 | 10.058
GB | 2017-11-02 12:00 | 11.065
GB | 2017-11-02 13:00 | 11.519
GB | 2017-11-02 14:00 | 11.478
GB | 2017-11-02 15:00 | 10.852
GB | 2017-11-02 16:00 | 9.572
GB | 2017-11-02 17:00 | 8.862
GB | 2017-11-02 18:00 | 8.463
GB | 2017-11-02 19:00 | 8.029
GB | 2017-11-02 20:00 | 7.568
GB | 2017-11-02 21:00 | 7.119
GB | 2017-11-02 22:00 | 6.773
GB | 2017-11-02 23:00 | 6.603
GB | 2017-11-03 | 6.543
GB | 2017-11-03 01:00 | 6.489
GB | 2017-11-03 02:00 | 6.482
GB | 2017-11-03 03:00 | 6.405
GB | 2017-11-03 04:00 | 6.287
GB | 2017-11-03 05:00 | 6.258
GB | 2017-11-03 06:00 | 6.223
GB | 2017-11-03 07:00 | 6.33
GB | 2017-11-03 08:00 | 7.565
GB | 2017-11-03 09:00 | 8.795
GB | 2017-11-03 10:00 | 9.91
GB | 2017-11-03 11:00 | 10.947
GB | 2017-11-03 12:00 | 11.712
GB | 2017-11-03 13:00 | 12.118
GB | 2017-11-03 14:00 | 12.068
GB | 2017-11-03 15:00 | 11.291
GB | 2017-11-03 16:00 | 9.687
GB | 2017-11-03 17:00 | 8.893
GB | 2017-11-03 18:00 | 8.608
GB | 2017-11-03 19:00 | 8.422
GB | 2017-11-03 20:00 | 8.421
GB | 2017-11-03 21:00 | 8.557
GB | 2017-11-03 22:00 | 8.735
GB | 2017-11-03 23:00 | 8.955
GB | 2017-11-04 | 9.183
GB | 2017-11-04 01:00 | 9.383
GB | 2017-11-04 02:00 | 9.542
GB | 2017-11-04 03:00 | 9.708
GB | 2017-11-04 04:00 | 9.808
GB | 2017-11-04 05:00 | 9.795
GB | 2017-11-04 06:00 | 9.667
GB | 2017-11-04 07:00 | 9.46
GB | 2017-11-04 08:00 | 9.6
GB | 2017-11-04 09:00 | 9.898
GB | 2017-11-04 10:00 | 10.17
GB | 2017-11-04 11:00 | 10.337
GB | 2017-11-04 12:00 | 10.367
GB | 2017-11-04 13:00 | 10.311
GB | 2017-11-04 14:00 | 10.03
GB | 2017-11-04 15:00 | 9.3
GB | 2017-11-04 16:00 | 8.11
GB | 2017-11-04 17:00 | 7.255
GB | 2017-11-04 18:00 | 6.786
GB | 2017-11-04 19:00 | 6.408
GB | 2017-11-04 20:00 | 6.115
GB | 2017-11-04 21:00 | 5.785
GB | 2017-11-04 22:00 | 5.391
GB | 2017-11-04 23:00 | 5.073
GB | 2017-11-05 | 4.9
GB | 2017-11-05 01:00 | 4.855
GB | 2017-11-05 02:00 | 4.809
GB | 2017-11-05 03:00 | 4.702
GB | 2017-11-05 04:00 | 4.541
GB | 2017-11-05 05:00 | 4.44
GB | 2017-11-05 06:00 | 4.424
GB | 2017-11-05 07:00 | 4.43
GB | 2017-11-05 08:00 | 4.897
GB | 2017-11-05 09:00 | 5.877
GB | 2017-11-05 10:00 | 7.038
GB | 2017-11-05 11:00 | 7.93
GB | 2017-11-05 12:00 | 8.503
GB | 2017-11-05 13:00 | 8.803
GB | 2017-11-05 14:00 | 8.755
GB | 2017-11-05 15:00 | 8.102
GB | 2017-11-05 16:00 | 6.208
GB | 2017-11-05 17:00 | 5.148
GB | 2017-11-05 18:00 | 4.627
GB | 2017-11-05 19:00 | 4.127
GB | 2017-11-05 20:00 | 3.735
GB | 2017-11-05 21:00 | 3.384
GB | 2017-11-05 22:00 | 3.146
GB | 2017-11-05 23:00 | 2.983
GB | 2017-11-06 | 3.011
GB | 2017-11-06 01:00 | 3.044
GB | 2017-11-06 02:00 | 2.927
GB | 2017-11-06 03:00 | 2.997
GB | 2017-11-06 04:00 | 3.105
GB | 2017-11-06 05:00 | 3.183
GB | 2017-11-06 06:00 | 3.247
GB | 2017-11-06 07:00 | 3.236
GB | 2017-11-06 08:00 | 3.929
GB | 2017-11-06 09:00 | 5.214
GB | 2017-11-06 10:00 | 6.633
GB | 2017-11-06 11:00 | 8.194
GB | 2017-11-06 12:00 | 9.464
GB | 2017-11-06 13:00 | 9.962
GB | 2017-11-06 14:00 | 9.884
GB | 2017-11-06 15:00 | 8.986
GB | 2017-11-06 16:00 | 7.307
GB | 2017-11-06 17:00 | 6.755
GB | 2017-11-06 18:00 | 6.619
GB | 2017-11-06 19:00 | 6.499
GB | 2017-11-06 20:00 | 6.434
GB | 2017-11-06 21:00 | 6.443
GB | 2017-11-06 22:00 | 6.516
GB | 2017-11-06 23:00 | 6.691
GB | 2017-11-07 | 6.974
GB | 2017-11-07 01:00 | 7.192
GB | 2017-11-07 02:00 | 7.39
GB | 2017-11-07 03:00 | 7.603
GB | 2017-11-07 04:00 | 7.805
GB | 2017-11-07 05:00 | 8.003
GB | 2017-11-07 06:00 | 8.196
GB | 2017-11-07 07:00 | 8.345
GB | 2017-11-07 08:00 | 8.686
GB | 2017-11-07 09:00 | 9.192
GB | 2017-11-07 10:00 | 9.652
GB | 2017-11-07 11:00 | 9.918
GB | 2017-11-07 12:00 | 9.974
GB | 2017-11-07 13:00 | 9.703
GB | 2017-11-07 14:00 | 9.243
GB | 2017-11-07 15:00 | 8.529
GB | 2017-11-07 16:00 | 7.64
GB | 2017-11-07 17:00 | 7.146
GB | 2017-11-07 18:00 | 6.749
GB | 2017-11-07 19:00 | 6.396
GB | 2017-11-07 20:00 | 6.023
GB | 2017-11-07 21:00 | 5.562
GB | 2017-11-07 22:00 | 5.125
GB | 2017-11-07 23:00 | 4.685
GB | 2017-11-08 | 4.273
GB | 2017-11-08 01:00 | 3.9
GB | 2017-11-08 02:00 | 3.636
GB | 2017-11-08 03:00 | 3.412
GB | 2017-11-08 04:00 | 3.223
GB | 2017-11-08 05:00 | 3.029
GB | 2017-11-08 06:00 | 2.858
GB | 2017-11-08 07:00 | 2.753
GB | 2017-11-08 08:00 | 3.599
GB | 2017-11-08 09:00 | 4.968
GB | 2017-11-08 10:00 | 6.191
GB | 2017-11-08 11:00 | 7.374
GB | 2017-11-08 12:00 | 8.207
GB | 2017-11-08 13:00 | 8.584
GB | 2017-11-08 14:00 | 8.427
GB | 2017-11-08 15:00 | 7.508
GB | 2017-11-08 16:00 | 6.138
GB | 2017-11-08 17:00 | 5.638
GB | 2017-11-08 18:00 | 5.427
GB | 2017-11-08 19:00 | 5.317
GB | 2017-11-08 20:00 | 5.193
GB | 2017-11-08 21:00 | 5.078
GB | 2017-11-08 22:00 | 4.974
GB | 2017-11-08 23:00 | 4.991
GB | 2017-11-09 | 5.174
GB | 2017-11-09 01:00 | 5.51
GB | 2017-11-09 02:00 | 5.987
GB | 2017-11-09 03:00 | 6.4
GB | 2017-11-09 04:00 | 6.816
GB | 2017-11-09 05:00 | 7.184
GB | 2017-11-09 06:00 | 7.508
GB | 2017-11-09 07:00 | 7.771
GB | 2017-11-09 08:00 | 8.28
GB | 2017-11-09 09:00 | 9.018
GB | 2017-11-09 10:00 | 9.719
GB | 2017-11-09 11:00 | 10.343
GB | 2017-11-09 12:00 | 10.816
GB | 2017-11-09 13:00 | 11.029
GB | 2017-11-09 14:00 | 10.921
GB | 2017-11-09 15:00 | 10.018
GB | 2017-11-09 16:00 | 8.511
GB | 2017-11-09 17:00 | 7.973
GB | 2017-11-09 18:00 | 7.585
GB | 2017-11-09 19:00 | 7.129
GB | 2017-11-09 20:00 | 6.672
GB | 2017-11-09 21:00 | 6.438
GB | 2017-11-09 22:00 | 6.466
GB | 2017-11-09 23:00 | 6.654
GB | 2017-11-10 | 6.927
GB | 2017-11-10 01:00 | 7.095
GB | 2017-11-10 02:00 | 7.32
GB | 2017-11-10 03:00 | 7.73
GB | 2017-11-10 04:00 | 8.192
GB | 2017-11-10 05:00 | 8.409
GB | 2017-11-10 06:00 | 8.389
GB | 2017-11-10 07:00 | 8.177
GB | 2017-11-10 08:00 | 8.101
GB | 2017-11-10 09:00 | 8.355
GB | 2017-11-10 10:00 | 8.833
GB | 2017-11-10 11:00 | 9.327
GB | 2017-11-10 12:00 | 9.627
GB | 2017-11-10 13:00 | 9.589
GB | 2017-11-10 14:00 | 9.23
GB | 2017-11-10 15:00 | 8.486
GB | 2017-11-10 16:00 | 7.427
GB | 2017-11-10 17:00 | 6.912
GB | 2017-11-10 18:00 | 6.685
GB | 2017-11-10 19:00 | 6.469
GB | 2017-11-10 20:00 | 6.283
GB | 2017-11-10 21:00 | 6.15
GB | 2017-11-10 22:00 | 6.032
GB | 2017-11-10 23:00 | 6.028
GB | 2017-11-11 | 6.168
GB | 2017-11-11 01:00 | 6.348
GB | 2017-11-11 02:00 | 6.529
GB | 2017-11-11 03:00 | 6.7
GB | 2017-11-11 04:00 | 6.84
GB | 2017-11-11 05:00 | 6.856
GB | 2017-11-11 06:00 | 6.762
GB | 2017-11-11 07:00 | 6.748
GB | 2017-11-11 08:00 | 7.043
GB | 2017-11-11 09:00 | 7.669
GB | 2017-11-11 10:00 | 8.214
GB | 2017-11-11 11:00 | 8.65
GB | 2017-11-11 12:00 | 8.755
GB | 2017-11-11 13:00 | 8.652
GB | 2017-11-11 14:00 | 8.188
GB | 2017-11-11 15:00 | 7.38
GB | 2017-11-11 16:00 | 6.253
GB | 2017-11-11 17:00 | 5.717
GB | 2017-11-11 18:00 | 5.405
GB | 2017-11-11 19:00 | 5.085
GB | 2017-11-11 20:00 | 4.811
GB | 2017-11-11 21:00 | 4.606
GB | 2017-11-11 22:00 | 4.539
GB | 2017-11-11 23:00 | 4.596
GB | 2017-11-12 | 4.648
GB | 2017-11-12 01:00 | 4.622
GB | 2017-11-12 02:00 | 4.554
GB | 2017-11-12 03:00 | 4.536
GB | 2017-11-12 04:00 | 4.519
GB | 2017-11-12 05:00 | 4.44
GB | 2017-11-12 06:00 | 4.225
GB | 2017-11-12 07:00 | 4.06
GB | 2017-11-12 08:00 | 4.211
GB | 2017-11-12 09:00 | 4.859
GB | 2017-11-12 10:00 | 5.625
GB | 2017-11-12 11:00 | 6.276
GB | 2017-11-12 12:00 | 6.756
GB | 2017-11-12 13:00 | 6.938
GB | 2017-11-12 14:00 | 6.777
GB | 2017-11-12 15:00 | 6.243
GB | 2017-11-12 16:00 | 5.322
GB | 2017-11-12 17:00 | 4.748
GB | 2017-11-12 18:00 | 4.356
GB | 2017-11-12 19:00 | 3.951
GB | 2017-11-12 20:00 | 3.488
GB | 2017-11-12 21:00 | 3.119
GB | 2017-11-12 22:00 | 2.864
GB | 2017-11-12 23:00 | 2.547
GB | 2017-11-13 | 2.202
GB | 2017-11-13 01:00 | 1.933
GB | 2017-11-13 02:00 | 1.685
GB | 2017-11-13 03:00 | 1.492
GB | 2017-11-13 04:00 | 1.362
GB | 2017-11-13 05:00 | 1.317
GB | 2017-11-13 06:00 | 1.26
GB | 2017-11-13 07:00 | 1.34
GB | 2017-11-13 08:00 | 1.859
GB | 2017-11-13 09:00 | 3.012
GB | 2017-11-13 10:00 | 4.322
GB | 2017-11-13 11:00 | 5.601
GB | 2017-11-13 12:00 | 6.554
GB | 2017-11-13 13:00 | 6.949
GB | 2017-11-13 14:00 | 6.851
GB | 2017-11-13 15:00 | 5.804
GB | 2017-11-13 16:00 | 4.04
GB | 2017-11-13 17:00 | 3.753
GB | 2017-11-13 18:00 | 3.797
GB | 2017-11-13 19:00 | 3.941
GB | 2017-11-13 20:00 | 4.185
GB | 2017-11-13 21:00 | 4.42
GB | 2017-11-13 22:00 | 4.468
GB | 2017-11-13 23:00 | 4.695
GB | 2017-11-14 | 5.021
GB | 2017-11-14 01:00 | 5.328
GB | 2017-11-14 02:00 | 5.576
GB | 2017-11-14 03:00 | 5.856
GB | 2017-11-14 04:00 | 6.132
GB | 2017-11-14 05:00 | 6.389
GB | 2017-11-14 06:00 | 6.699
GB | 2017-11-14 07:00 | 6.845
GB | 2017-11-14 08:00 | 7.382
GB | 2017-11-14 09:00 | 8.332
GB | 2017-11-14 10:00 | 9.258
GB | 2017-11-14 11:00 | 9.956
GB | 2017-11-14 12:00 | 10.41
GB | 2017-11-14 13:00 | 10.581
GB | 2017-11-14 14:00 | 10.406
GB | 2017-11-14 15:00 | 9.798
GB | 2017-11-14 16:00 | 9.076
GB | 2017-11-14 17:00 | 8.919
GB | 2017-11-14 18:00 | 8.833
GB | 2017-11-14 19:00 | 8.745
GB | 2017-11-14 20:00 | 8.687
GB | 2017-11-14 21:00 | 8.562
GB | 2017-11-14 22:00 | 8.298
GB | 2017-11-14 23:00 | 8.081
GB | 2017-11-15 | 7.948
GB | 2017-11-15 01:00 | 7.862
GB | 2017-11-15 02:00 | 7.733
GB | 2017-11-15 03:00 | 7.559
GB | 2017-11-15 04:00 | 7.418
GB | 2017-11-15 05:00 | 7.274
GB | 2017-11-15 06:00 | 7.157
GB | 2017-11-15 07:00 | 7.013
GB | 2017-11-15 08:00 | 7.403
GB | 2017-11-15 09:00 | 8.391
GB | 2017-11-15 10:00 | 9.127
GB | 2017-11-15 11:00 | 9.82
GB | 2017-11-15 12:00 | 10.377
GB | 2017-11-15 13:00 | 10.648
GB | 2017-11-15 14:00 | 10.574
GB | 2017-11-15 15:00 | 9.745
GB | 2017-11-15 16:00 | 8.7
GB | 2017-11-15 17:00 | 8.42
GB | 2017-11-15 18:00 | 8.363
GB | 2017-11-15 19:00 | 8.342
GB | 2017-11-15 20:00 | 8.33
GB | 2017-11-15 21:00 | 8.292
GB | 2017-11-15 22:00 | 8.241
GB | 2017-11-15 23:00 | 8.225
GB | 2017-11-16 | 8.219
GB | 2017-11-16 01:00 | 8.195
GB | 2017-11-16 02:00 | 8.134
GB | 2017-11-16 03:00 | 8.112
GB | 2017-11-16 04:00 | 8.1
GB | 2017-11-16 05:00 | 8.018
GB | 2017-11-16 06:00 | 7.852
GB | 2017-11-16 07:00 | 7.684
GB | 2017-11-16 08:00 | 8.065
GB | 2017-11-16 09:00 | 8.76
GB | 2017-11-16 10:00 | 9.44
GB | 2017-11-16 11:00 | 9.951
GB | 2017-11-16 12:00 | 10.154
GB | 2017-11-16 13:00 | 10.081
GB | 2017-11-16 14:00 | 9.679
GB | 2017-11-16 15:00 | 8.523
GB | 2017-11-16 16:00 | 6.912
GB | 2017-11-16 17:00 | 6.028
GB | 2017-11-16 18:00 | 5.181
GB | 2017-11-16 19:00 | 4.337
GB | 2017-11-16 20:00 | 3.637
GB | 2017-11-16 21:00 | 3.061
GB | 2017-11-16 22:00 | 2.649
GB | 2017-11-16 23:00 | 2.326
GB | 2017-11-17 | 2.06
GB | 2017-11-17 01:00 | 1.885
GB | 2017-11-17 02:00 | 1.775
GB | 2017-11-17 03:00 | 1.754
GB | 2017-11-17 04:00 | 1.639
GB | 2017-11-17 05:00 | 1.388
GB | 2017-11-17 06:00 | 1.171
GB | 2017-11-17 07:00 | 1.193
GB | 2017-11-17 08:00 | 2.14
GB | 2017-11-17 09:00 | 4.013
GB | 2017-11-17 10:00 | 5.307
GB | 2017-11-17 11:00 | 6.684
GB | 2017-11-17 12:00 | 7.782
GB | 2017-11-17 13:00 | 7.897
GB | 2017-11-17 14:00 | 7.471
GB | 2017-11-17 15:00 | 6.173
GB | 2017-11-17 16:00 | 4.885
GB | 2017-11-17 17:00 | 4.52
GB | 2017-11-17 18:00 | 4.11
GB | 2017-11-17 19:00 | 3.612
GB | 2017-11-17 20:00 | 3.334
GB | 2017-11-17 21:00 | 3.182
GB | 2017-11-17 22:00 | 3.162
GB | 2017-11-17 23:00 | 3.073
GB | 2017-11-18 | 2.966
GB | 2017-11-18 01:00 | 2.941
GB | 2017-11-18 02:00 | 2.964
GB | 2017-11-18 03:00 | 3.001
GB | 2017-11-18 04:00 | 3.134
GB | 2017-11-18 05:00 | 3.393
GB | 2017-11-18 06:00 | 3.696
GB | 2017-11-18 07:00 | 4.056
GB | 2017-11-18 08:00 | 4.737
GB | 2017-11-18 09:00 | 5.735
GB | 2017-11-18 10:00 | 6.617
GB | 2017-11-18 11:00 | 7.32
GB | 2017-11-18 12:00 | 7.779
GB | 2017-11-18 13:00 | 8.004
GB | 2017-11-18 14:00 | 7.954
GB | 2017-11-18 15:00 | 7.447
GB | 2017-11-18 16:00 | 6.586
GB | 2017-11-18 17:00 | 6.263
GB | 2017-11-18 18:00 | 6.002
GB | 2017-11-18 19:00 | 5.557
GB | 2017-11-18 20:00 | 5.031
GB | 2017-11-18 21:00 | 4.45
GB | 2017-11-18 22:00 | 3.845
GB | 2017-11-18 23:00 | 3.293
GB | 2017-11-19 | 2.865
GB | 2017-11-19 01:00 | 2.432
GB | 2017-11-19 02:00 | 2.093
GB | 2017-11-19 03:00 | 1.802
GB | 2017-11-19 04:00 | 1.561
GB | 2017-11-19 05:00 | 1.367
GB | 2017-11-19 06:00 | 1.251
GB | 2017-11-19 07:00 | 1.255
GB | 2017-11-19 08:00 | 1.789
GB | 2017-11-19 09:00 | 3.044
GB | 2017-11-19 10:00 | 4.225
GB | 2017-11-19 11:00 | 5.388
GB | 2017-11-19 12:00 | 6.278
GB | 2017-11-19 13:00 | 6.622
GB | 2017-11-19 14:00 | 6.417
GB | 2017-11-19 15:00 | 5.203
GB | 2017-11-19 16:00 | 4.003
GB | 2017-11-19 17:00 | 3.696
GB | 2017-11-19 18:00 | 3.626
GB | 2017-11-19 19:00 | 3.702
GB | 2017-11-19 20:00 | 3.91
GB | 2017-11-19 21:00 | 4.151
GB | 2017-11-19 22:00 | 4.512
GB | 2017-11-19 23:00 | 4.945
GB | 2017-11-20 | 5.375
GB | 2017-11-20 01:00 | 5.952
GB | 2017-11-20 02:00 | 6.552
GB | 2017-11-20 03:00 | 7.124
GB | 2017-11-20 04:00 | 7.714
GB | 2017-11-20 05:00 | 8.277
GB | 2017-11-20 06:00 | 8.628
GB | 2017-11-20 07:00 | 8.92
GB | 2017-11-20 08:00 | 9.256
GB | 2017-11-20 09:00 | 9.701
GB | 2017-11-20 10:00 | 10.238
GB | 2017-11-20 11:00 | 10.726
GB | 2017-11-20 12:00 | 11.031
GB | 2017-11-20 13:00 | 11.144
GB | 2017-11-20 14:00 | 11.059
GB | 2017-11-20 15:00 | 10.757
GB | 2017-11-20 16:00 | 10.36
GB | 2017-11-20 17:00 | 10.169
GB | 2017-11-20 18:00 | 10.029
GB | 2017-11-20 19:00 | 9.899
GB | 2017-11-20 20:00 | 9.789
GB | 2017-11-20 21:00 | 9.79
GB | 2017-11-20 22:00 | 9.869
GB | 2017-11-20 23:00 | 9.986
GB | 2017-11-21 | 10.066
GB | 2017-11-21 01:00 | 10.155
GB | 2017-11-21 02:00 | 10.216
GB | 2017-11-21 03:00 | 10.261
GB | 2017-11-21 04:00 | 10.277
GB | 2017-11-21 05:00 | 10.265
GB | 2017-11-21 06:00 | 10.212
GB | 2017-11-21 07:00 | 10.137
GB | 2017-11-21 08:00 | 10.194
GB | 2017-11-21 09:00 | 10.461
GB | 2017-11-21 10:00 | 10.838
GB | 2017-11-21 11:00 | 11.264
GB | 2017-11-21 12:00 | 11.562
GB | 2017-11-21 13:00 | 11.636
GB | 2017-11-21 14:00 | 11.5
GB | 2017-11-21 15:00 | 11.241
GB | 2017-11-21 16:00 | 11.059
GB | 2017-11-21 17:00 | 11.134
GB | 2017-11-21 18:00 | 11.326
GB | 2017-11-21 19:00 | 11.467
GB | 2017-11-21 20:00 | 11.557
GB | 2017-11-21 21:00 | 11.536
GB | 2017-11-21 22:00 | 11.46
GB | 2017-11-21 23:00 | 11.358
GB | 2017-11-22 | 11.264
GB | 2017-11-22 01:00 | 11.24
GB | 2017-11-22 02:00 | 11.285
GB | 2017-11-22 03:00 | 11.34
GB | 2017-11-22 04:00 | 11.374
GB | 2017-11-22 05:00 | 11.418
GB | 2017-11-22 06:00 | 11.398
GB | 2017-11-22 07:00 | 11.338
GB | 2017-11-22 08:00 | 11.347
GB | 2017-11-22 09:00 | 11.584
GB | 2017-11-22 10:00 | 12.024
GB | 2017-11-22 11:00 | 12.435
GB | 2017-11-22 12:00 | 12.61
GB | 2017-11-22 13:00 | 12.564
GB | 2017-11-22 14:00 | 12.36
GB | 2017-11-22 15:00 | 12.013
GB | 2017-11-22 16:00 | 11.736
GB | 2017-11-22 17:00 | 11.719
GB | 2017-11-22 18:00 | 11.719
GB | 2017-11-22 19:00 | 11.645
GB | 2017-11-22 20:00 | 11.558
GB | 2017-11-22 21:00 | 11.476
GB | 2017-11-22 22:00 | 11.361
GB | 2017-11-22 23:00 | 11.205
GB | 2017-11-23 | 11.029
GB | 2017-11-23 01:00 | 10.794
GB | 2017-11-23 02:00 | 10.355
GB | 2017-11-23 03:00 | 9.666
GB | 2017-11-23 04:00 | 8.745
GB | 2017-11-23 05:00 | 7.762
GB | 2017-11-23 06:00 | 6.756
GB | 2017-11-23 07:00 | 5.905
GB | 2017-11-23 08:00 | 5.661
GB | 2017-11-23 09:00 | 6.345
GB | 2017-11-23 10:00 | 7.396
GB | 2017-11-23 11:00 | 8.307
GB | 2017-11-23 12:00 | 8.716
GB | 2017-11-23 13:00 | 8.697
GB | 2017-11-23 14:00 | 8.311
GB | 2017-11-23 15:00 | 7.618
GB | 2017-11-23 16:00 | 6.814
GB | 2017-11-23 17:00 | 6.291
GB | 2017-11-23 18:00 | 5.839
GB | 2017-11-23 19:00 | 5.49
GB | 2017-11-23 20:00 | 5.174
GB | 2017-11-23 21:00 | 4.832
GB | 2017-11-23 22:00 | 4.468
GB | 2017-11-23 23:00 | 4.125
GB | 2017-11-24 | 3.793
GB | 2017-11-24 01:00 | 3.724
GB | 2017-11-24 02:00 | 3.708
GB | 2017-11-24 03:00 | 3.618
GB | 2017-11-24 04:00 | 3.401
GB | 2017-11-24 05:00 | 3.07
GB | 2017-11-24 06:00 | 2.708
GB | 2017-11-24 07:00 | 2.387
GB | 2017-11-24 08:00 | 2.587
GB | 2017-11-24 09:00 | 3.899
GB | 2017-11-24 10:00 | 4.944
GB | 2017-11-24 11:00 | 6.04
GB | 2017-11-24 12:00 | 6.659
GB | 2017-11-24 13:00 | 6.754
GB | 2017-11-24 14:00 | 6.331
GB | 2017-11-24 15:00 | 4.926
GB | 2017-11-24 16:00 | 3.661
GB | 2017-11-24 17:00 | 3.178
GB | 2017-11-24 18:00 | 2.755
GB | 2017-11-24 19:00 | 2.393
GB | 2017-11-24 20:00 | 2.039
GB | 2017-11-24 21:00 | 1.675
GB | 2017-11-24 22:00 | 1.284
GB | 2017-11-24 23:00 | 0.943
GB | 2017-11-25 | 0.766
GB | 2017-11-25 01:00 | 0.711
GB | 2017-11-25 02:00 | 0.811
GB | 2017-11-25 03:00 | 1.078
GB | 2017-11-25 04:00 | 1.267
GB | 2017-11-25 05:00 | 1.324
GB | 2017-11-25 06:00 | 1.317
GB | 2017-11-25 07:00 | 1.296
GB | 2017-11-25 08:00 | 1.525
GB | 2017-11-25 09:00 | 2.341
GB | 2017-11-25 10:00 | 3.306
GB | 2017-11-25 11:00 | 4.27
GB | 2017-11-25 12:00 | 4.849
GB | 2017-11-25 13:00 | 4.963
GB | 2017-11-25 14:00 | 4.781
GB | 2017-11-25 15:00 | 4.243
GB | 2017-11-25 16:00 | 3.488
GB | 2017-11-25 17:00 | 3.11
GB | 2017-11-25 18:00 | 2.927
GB | 2017-11-25 19:00 | 2.817
GB | 2017-11-25 20:00 | 2.759
GB | 2017-11-25 21:00 | 2.769
GB | 2017-11-25 22:00 | 2.822
GB | 2017-11-25 23:00 | 2.776
GB | 2017-11-26 | 2.709
GB | 2017-11-26 01:00 | 2.684
GB | 2017-11-26 02:00 | 2.603
GB | 2017-11-26 03:00 | 2.485
GB | 2017-11-26 04:00 | 2.392
GB | 2017-11-26 05:00 | 2.287
GB | 2017-11-26 06:00 | 2.166
GB | 2017-11-26 07:00 | 2.072
GB | 2017-11-26 08:00 | 2.284
GB | 2017-11-26 09:00 | 3.261
GB | 2017-11-26 10:00 | 4.401
GB | 2017-11-26 11:00 | 5.479
GB | 2017-11-26 12:00 | 6.159
GB | 2017-11-26 13:00 | 6.308
GB | 2017-11-26 14:00 | 6.036
GB | 2017-11-26 15:00 | 5.215
GB | 2017-11-26 16:00 | 4.183
GB | 2017-11-26 17:00 | 4.11
GB | 2017-11-26 18:00 | 4.129
GB | 2017-11-26 19:00 | 4.374
GB | 2017-11-26 20:00 | 4.629
GB | 2017-11-26 21:00 | 4.923
GB | 2017-11-26 22:00 | 5.245
GB | 2017-11-26 23:00 | 5.565
GB | 2017-11-27 | 5.945
GB | 2017-11-27 01:00 | 6.459
GB | 2017-11-27 02:00 | 6.966
GB | 2017-11-27 03:00 | 7.273
GB | 2017-11-27 04:00 | 7.355
GB | 2017-11-27 05:00 | 7.338
GB | 2017-11-27 06:00 | 7.282
GB | 2017-11-27 07:00 | 7.151
GB | 2017-11-27 08:00 | 6.997
GB | 2017-11-27 09:00 | 7.034
GB | 2017-11-27 10:00 | 7.209
GB | 2017-11-27 11:00 | 7.493
GB | 2017-11-27 12:00 | 7.59
GB | 2017-11-27 13:00 | 7.435
GB | 2017-11-27 14:00 | 7.053
GB | 2017-11-27 15:00 | 6.523
GB | 2017-11-27 16:00 | 5.989
GB | 2017-11-27 17:00 | 5.58
GB | 2017-11-27 18:00 | 5.186
GB | 2017-11-27 19:00 | 4.881
GB | 2017-11-27 20:00 | 4.524
GB | 2017-11-27 21:00 | 4.089
GB | 2017-11-27 22:00 | 3.684
GB | 2017-11-27 23:00 | 3.452
GB | 2017-11-28 | 3.227
GB | 2017-11-28 01:00 | 3.081
GB | 2017-11-28 02:00 | 2.95
GB | 2017-11-28 03:00 | 2.811
GB | 2017-11-28 04:00 | 2.68
GB | 2017-11-28 05:00 | 2.59
GB | 2017-11-28 06:00 | 2.531
GB | 2017-11-28 07:00 | 2.46
GB | 2017-11-28 08:00 | 2.553
GB | 2017-11-28 09:00 | 3.306
GB | 2017-11-28 10:00 | 4.113
GB | 2017-11-28 11:00 | 4.927
GB | 2017-11-28 12:00 | 5.387
GB | 2017-11-28 13:00 | 5.463
GB | 2017-11-28 14:00 | 5.163
GB | 2017-11-28 15:00 | 4.205
GB | 2017-11-28 16:00 | 3.31
GB | 2017-11-28 17:00 | 3.172
GB | 2017-11-28 18:00 | 3.021
GB | 2017-11-28 19:00 | 2.853
GB | 2017-11-28 20:00 | 2.688
GB | 2017-11-28 21:00 | 2.559
GB | 2017-11-28 22:00 | 2.45
GB | 2017-11-28 23:00 | 2.31
GB | 2017-11-29 | 2.229
GB | 2017-11-29 01:00 | 2.193
GB | 2017-11-29 02:00 | 2.155
GB | 2017-11-29 03:00 | 2.12
GB | 2017-11-29 04:00 | 2.109
GB | 2017-11-29 05:00 | 2.085
GB | 2017-11-29 06:00 | 2.065
GB | 2017-11-29 07:00 | 2.08
GB | 2017-11-29 08:00 | 2.228
GB | 2017-11-29 09:00 | 2.812
GB | 2017-11-29 10:00 | 3.505
GB | 2017-11-29 11:00 | 4.086
GB | 2017-11-29 12:00 | 4.479
GB | 2017-11-29 13:00 | 4.646
GB | 2017-11-29 14:00 | 4.471
GB | 2017-11-29 15:00 | 3.858
GB | 2017-11-29 16:00 | 3.08
GB | 2017-11-29 17:00 | 2.634
GB | 2017-11-29 18:00 | 2.261
GB | 2017-11-29 19:00 | 1.928
GB | 2017-11-29 20:00 | 1.557
GB | 2017-11-29 21:00 | 1.103
GB | 2017-11-29 22:00 | 0.612
GB | 2017-11-29 23:00 | 0.251
GB | 2017-11-30 | -0.042
GB | 2017-11-30 01:00 | -0.205
GB | 2017-11-30 02:00 | -0.405
GB | 2017-11-30 03:00 | -0.488
GB | 2017-11-30 04:00 | -0.486
GB | 2017-11-30 05:00 | -0.542
GB | 2017-11-30 06:00 | -0.568
GB | 2017-11-30 07:00 | -0.526
GB | 2017-11-30 08:00 | -0.278
GB | 2017-11-30 09:00 | 0.66
GB | 2017-11-30 10:00 | 1.686
GB | 2017-11-30 11:00 | 2.562
GB | 2017-11-30 12:00 | 3.013
GB | 2017-11-30 13:00 | 3.066
GB | 2017-11-30 14:00 | 2.779
GB | 2017-11-30 15:00 | 2.204
GB | 2017-11-30 16:00 | 1.641
GB | 2017-11-30 17:00 | 1.431
GB | 2017-11-30 18:00 | 1.307
GB | 2017-11-30 19:00 | 1.235
GB | 2017-11-30 20:00 | 1.249
GB | 2017-11-30 21:00 | 1.323
GB | 2017-11-30 22:00 | 1.331
GB | 2017-11-30 23:00 | 1.304
GB | 2017-12-01 | 1.319
GB | 2017-12-01 01:00 | 1.358
GB | 2017-12-01 02:00 | 1.347
GB | 2017-12-01 03:00 | 1.315
GB | 2017-12-01 04:00 | 1.291
GB | 2017-12-01 05:00 | 1.292
GB | 2017-12-01 06:00 | 1.407
GB | 2017-12-01 07:00 | 1.469
GB | 2017-12-01 08:00 | 1.63
GB | 2017-12-01 09:00 | 2.352
GB | 2017-12-01 10:00 | 3.245
GB | 2017-12-01 11:00 | 4.063
GB | 2017-12-01 12:00 | 4.607
GB | 2017-12-01 13:00 | 4.727
GB | 2017-12-01 14:00 | 4.374
GB | 2017-12-01 15:00 | 3.562
GB | 2017-12-01 16:00 | 2.839
GB | 2017-12-01 17:00 | 2.625
GB | 2017-12-01 18:00 | 2.508
GB | 2017-12-01 19:00 | 2.4
GB | 2017-12-01 20:00 | 2.277
GB | 2017-12-01 21:00 | 2.132
GB | 2017-12-01 22:00 | 1.999
GB | 2017-12-01 23:00 | 1.98
GB | 2017-12-02 | 2.033
GB | 2017-12-02 01:00 | 2.168
GB | 2017-12-02 02:00 | 2.311
GB | 2017-12-02 03:00 | 2.421
GB | 2017-12-02 04:00 | 2.499
GB | 2017-12-02 05:00 | 2.565
GB | 2017-12-02 06:00 | 2.613
GB | 2017-12-02 07:00 | 2.676
GB | 2017-12-02 08:00 | 2.92
GB | 2017-12-02 09:00 | 3.627
GB | 2017-12-02 10:00 | 4.329
GB | 2017-12-02 11:00 | 4.946
GB | 2017-12-02 12:00 | 5.492
GB | 2017-12-02 13:00 | 5.751
GB | 2017-12-02 14:00 | 5.613
GB | 2017-12-02 15:00 | 5.021
GB | 2017-12-02 16:00 | 4.726
GB | 2017-12-02 17:00 | 4.804
GB | 2017-12-02 18:00 | 4.908
GB | 2017-12-02 19:00 | 5.02
GB | 2017-12-02 20:00 | 5.128
GB | 2017-12-02 21:00 | 5.243
GB | 2017-12-02 22:00 | 5.349
GB | 2017-12-02 23:00 | 5.423
GB | 2017-12-03 | 5.499
GB | 2017-12-03 01:00 | 5.563
GB | 2017-12-03 02:00 | 5.676
GB | 2017-12-03 03:00 | 5.728
GB | 2017-12-03 04:00 | 5.718
GB | 2017-12-03 05:00 | 5.739
GB | 2017-12-03 06:00 | 5.812
GB | 2017-12-03 07:00 | 5.877
GB | 2017-12-03 08:00 | 5.947
GB | 2017-12-03 09:00 | 6.46
GB | 2017-12-03 10:00 | 7.131
GB | 2017-12-03 11:00 | 7.688
GB | 2017-12-03 12:00 | 8.093
GB | 2017-12-03 13:00 | 8.226
GB | 2017-12-03 14:00 | 7.854
GB | 2017-12-03 15:00 | 6.675
GB | 2017-12-03 16:00 | 5.757
GB | 2017-12-03 17:00 | 5.541
GB | 2017-12-03 18:00 | 5.336
GB | 2017-12-03 19:00 | 5.068
GB | 2017-12-03 20:00 | 4.823
GB | 2017-12-03 21:00 | 4.545
GB | 2017-12-03 22:00 | 4.361
GB | 2017-12-03 23:00 | 4.248
GB | 2017-12-04 | 4.198
GB | 2017-12-04 01:00 | 4.204
GB | 2017-12-04 02:00 | 4.216
GB | 2017-12-04 03:00 | 4.445
GB | 2017-12-04 04:00 | 4.631
GB | 2017-12-04 05:00 | 4.793
GB | 2017-12-04 06:00 | 4.917
GB | 2017-12-04 07:00 | 4.984
GB | 2017-12-04 08:00 | 5.074
GB | 2017-12-04 09:00 | 5.795
GB | 2017-12-04 10:00 | 6.595
GB | 2017-12-04 11:00 | 7.341
GB | 2017-12-04 12:00 | 7.929
GB | 2017-12-04 13:00 | 8.158
GB | 2017-12-04 14:00 | 7.876
GB | 2017-12-04 15:00 | 6.739
GB | 2017-12-04 16:00 | 5.889
GB | 2017-12-04 17:00 | 5.639
GB | 2017-12-04 18:00 | 5.309
GB | 2017-12-04 19:00 | 5.019
GB | 2017-12-04 20:00 | 4.87
GB | 2017-12-04 21:00 | 4.853
GB | 2017-12-04 22:00 | 4.844
GB | 2017-12-04 23:00 | 4.881
GB | 2017-12-05 | 4.919
GB | 2017-12-05 01:00 | 4.951
GB | 2017-12-05 02:00 | 4.937
GB | 2017-12-05 03:00 | 4.959
GB | 2017-12-05 04:00 | 4.958
GB | 2017-12-05 05:00 | 4.925
GB | 2017-12-05 06:00 | 4.914
GB | 2017-12-05 07:00 | 4.891
GB | 2017-12-05 08:00 | 4.941
GB | 2017-12-05 09:00 | 5.495
GB | 2017-12-05 10:00 | 6.165
GB | 2017-12-05 11:00 | 6.746
GB | 2017-12-05 12:00 | 7.174
GB | 2017-12-05 13:00 | 7.345
GB | 2017-12-05 14:00 | 7.146
GB | 2017-12-05 15:00 | 6.387
GB | 2017-12-05 16:00 | 5.824
GB | 2017-12-05 17:00 | 5.83
GB | 2017-12-05 18:00 | 5.869
GB | 2017-12-05 19:00 | 5.935
GB | 2017-12-05 20:00 | 6.02
GB | 2017-12-05 21:00 | 6.084
GB | 2017-12-05 22:00 | 6.158
GB | 2017-12-05 23:00 | 6.203
GB | 2017-12-06 | 6.195
GB | 2017-12-06 01:00 | 6.176
GB | 2017-12-06 02:00 | 6.163
GB | 2017-12-06 03:00 | 6.149
GB | 2017-12-06 04:00 | 6.241
GB | 2017-12-06 05:00 | 6.342
GB | 2017-12-06 06:00 | 6.438
GB | 2017-12-06 07:00 | 6.508
GB | 2017-12-06 08:00 | 6.709
GB | 2017-12-06 09:00 | 7.365
GB | 2017-12-06 10:00 | 8.097
GB | 2017-12-06 11:00 | 8.795
GB | 2017-12-06 12:00 | 9.258
GB | 2017-12-06 13:00 | 9.398
GB | 2017-12-06 14:00 | 9.218
GB | 2017-12-06 15:00 | 8.797
GB | 2017-12-06 16:00 | 8.489
GB | 2017-12-06 17:00 | 8.402
GB | 2017-12-06 18:00 | 8.349
GB | 2017-12-06 19:00 | 8.307
GB | 2017-12-06 20:00 | 8.342
GB | 2017-12-06 21:00 | 8.495
GB | 2017-12-06 22:00 | 8.701
GB | 2017-12-06 23:00 | 8.937
GB | 2017-12-07 | 9.202
GB | 2017-12-07 01:00 | 9.47
GB | 2017-12-07 02:00 | 9.701
GB | 2017-12-07 03:00 | 9.76
GB | 2017-12-07 04:00 | 9.78
GB | 2017-12-07 05:00 | 9.889
GB | 2017-12-07 06:00 | 9.914
GB | 2017-12-07 07:00 | 9.652
GB | 2017-12-07 08:00 | 9.147
GB | 2017-12-07 09:00 | 8.753
GB | 2017-12-07 10:00 | 8.598
GB | 2017-12-07 11:00 | 8.576
GB | 2017-12-07 12:00 | 8.265
GB | 2017-12-07 13:00 | 7.568
GB | 2017-12-07 14:00 | 6.773
GB | 2017-12-07 15:00 | 5.975
GB | 2017-12-07 16:00 | 5.351
GB | 2017-12-07 17:00 | 5.004
GB | 2017-12-07 18:00 | 4.607
GB | 2017-12-07 19:00 | 4.171
GB | 2017-12-07 20:00 | 3.816
GB | 2017-12-07 21:00 | 3.508
GB | 2017-12-07 22:00 | 3.172
GB | 2017-12-07 23:00 | 2.861
GB | 2017-12-08 | 2.585
GB | 2017-12-08 01:00 | 2.321
GB | 2017-12-08 02:00 | 2.11
GB | 2017-12-08 03:00 | 1.957
GB | 2017-12-08 04:00 | 1.819
GB | 2017-12-08 05:00 | 1.678
GB | 2017-12-08 06:00 | 1.557
GB | 2017-12-08 07:00 | 1.509
GB | 2017-12-08 08:00 | 1.501
GB | 2017-12-08 09:00 | 1.76
GB | 2017-12-08 10:00 | 2.187
GB | 2017-12-08 11:00 | 2.568
GB | 2017-12-08 12:00 | 2.786
GB | 2017-12-08 13:00 | 2.767
GB | 2017-12-08 14:00 | 2.464
GB | 2017-12-08 15:00 | 1.921
GB | 2017-12-08 16:00 | 1.463
GB | 2017-12-08 17:00 | 1.221
GB | 2017-12-08 18:00 | 1.042
GB | 2017-12-08 19:00 | 0.905
GB | 2017-12-08 20:00 | 0.796
GB | 2017-12-08 21:00 | 0.67
GB | 2017-12-08 22:00 | 0.518
GB | 2017-12-08 23:00 | 0.322
GB | 2017-12-09 | 0.144
GB | 2017-12-09 01:00 | -0.017
GB | 2017-12-09 02:00 | -0.217
GB | 2017-12-09 03:00 | -0.466
GB | 2017-12-09 04:00 | -0.726
GB | 2017-12-09 05:00 | -0.878
GB | 2017-12-09 06:00 | -0.935
GB | 2017-12-09 07:00 | -0.832
GB | 2017-12-09 08:00 | -0.694
GB | 2017-12-09 09:00 | 0.241
GB | 2017-12-09 10:00 | 1.201
GB | 2017-12-09 11:00 | 2.05
GB | 2017-12-09 12:00 | 2.601
GB | 2017-12-09 13:00 | 2.797
GB | 2017-12-09 14:00 | 2.447
GB | 2017-12-09 15:00 | 1.263
GB | 2017-12-09 16:00 | 0.526
GB | 2017-12-09 17:00 | 0.341
GB | 2017-12-09 18:00 | 0.013
GB | 2017-12-09 19:00 | -0.315
GB | 2017-12-09 20:00 | -0.608
GB | 2017-12-09 21:00 | -0.789
GB | 2017-12-09 22:00 | -0.743
GB | 2017-12-09 23:00 | -0.569
GB | 2017-12-10 | -0.436
GB | 2017-12-10 01:00 | -0.239
GB | 2017-12-10 02:00 | 0.172
GB | 2017-12-10 03:00 | 0.511
GB | 2017-12-10 04:00 | 0.601
GB | 2017-12-10 05:00 | 0.42
GB | 2017-12-10 06:00 | 0.35
GB | 2017-12-10 07:00 | 0.452
GB | 2017-12-10 08:00 | 0.618
GB | 2017-12-10 09:00 | 0.907
GB | 2017-12-10 10:00 | 1.241
GB | 2017-12-10 11:00 | 1.388
GB | 2017-12-10 12:00 | 1.402
GB | 2017-12-10 13:00 | 1.342
GB | 2017-12-10 14:00 | 1.134
GB | 2017-12-10 15:00 | 0.683
GB | 2017-12-10 16:00 | 0.248
GB | 2017-12-10 17:00 | 0
GB | 2017-12-10 18:00 | -0.221
GB | 2017-12-10 19:00 | -0.358
GB | 2017-12-10 20:00 | -0.409
GB | 2017-12-10 21:00 | -0.445
GB | 2017-12-10 22:00 | -0.444
GB | 2017-12-10 23:00 | -0.413
GB | 2017-12-11 | -0.383
GB | 2017-12-11 01:00 | -0.321
GB | 2017-12-11 02:00 | -0.245
GB | 2017-12-11 03:00 | -0.157
GB | 2017-12-11 04:00 | -0.07
GB | 2017-12-11 05:00 | -0.025
GB | 2017-12-11 06:00 | -0.028
GB | 2017-12-11 07:00 | -0.075
GB | 2017-12-11 08:00 | -0.089
GB | 2017-12-11 09:00 | 0.317
GB | 2017-12-11 10:00 | 0.892
GB | 2017-12-11 11:00 | 1.433
GB | 2017-12-11 12:00 | 1.808
GB | 2017-12-11 13:00 | 1.906
GB | 2017-12-11 14:00 | 1.653
GB | 2017-12-11 15:00 | 0.88
GB | 2017-12-11 16:00 | 0.202
GB | 2017-12-11 17:00 | -0.112
GB | 2017-12-11 18:00 | -0.459
GB | 2017-12-11 19:00 | -0.814
GB | 2017-12-11 20:00 | -1.139
GB | 2017-12-11 21:00 | -1.305
GB | 2017-12-11 22:00 | -1.354
GB | 2017-12-11 23:00 | -1.419
GB | 2017-12-12 | -1.463
GB | 2017-12-12 01:00 | -1.488
GB | 2017-12-12 02:00 | -1.51
GB | 2017-12-12 03:00 | -1.49
GB | 2017-12-12 04:00 | -1.478
GB | 2017-12-12 05:00 | -1.461
GB | 2017-12-12 06:00 | -1.437
GB | 2017-12-12 07:00 | -1.394
GB | 2017-12-12 08:00 | -1.206
GB | 2017-12-12 09:00 | -0.29
GB | 2017-12-12 10:00 | 0.724
GB | 2017-12-12 11:00 | 1.574
GB | 2017-12-12 12:00 | 2.082
GB | 2017-12-12 13:00 | 2.258
GB | 2017-12-12 14:00 | 2.028
GB | 2017-12-12 15:00 | 1.467
GB | 2017-12-12 16:00 | 1.361
GB | 2017-12-12 17:00 | 1.613
GB | 2017-12-12 18:00 | 1.845
GB | 2017-12-12 19:00 | 2.118
GB | 2017-12-12 20:00 | 2.468
GB | 2017-12-12 21:00 | 2.997
GB | 2017-12-12 22:00 | 3.521
GB | 2017-12-12 23:00 | 3.901
GB | 2017-12-13 | 4.18
GB | 2017-12-13 01:00 | 4.294
GB | 2017-12-13 02:00 | 4.353
GB | 2017-12-13 03:00 | 4.43
GB | 2017-12-13 04:00 | 4.484
GB | 2017-12-13 05:00 | 4.443
GB | 2017-12-13 06:00 | 4.196
GB | 2017-12-13 07:00 | 3.925
GB | 2017-12-13 08:00 | 3.807
GB | 2017-12-13 09:00 | 4.06
GB | 2017-12-13 10:00 | 4.587
GB | 2017-12-13 11:00 | 5.153
GB | 2017-12-13 12:00 | 5.56
GB | 2017-12-13 13:00 | 5.678
GB | 2017-12-13 14:00 | 5.464
GB | 2017-12-13 15:00 | 4.907
GB | 2017-12-13 16:00 | 4.214
GB | 2017-12-13 17:00 | 3.538
GB | 2017-12-13 18:00 | 3.078
GB | 2017-12-13 19:00 | 2.807
GB | 2017-12-13 20:00 | 2.666
GB | 2017-12-13 21:00 | 2.596
GB | 2017-12-13 22:00 | 2.573
GB | 2017-12-13 23:00 | 2.342
GB | 2017-12-14 | 2.322
GB | 2017-12-14 01:00 | 2.487
GB | 2017-12-14 02:00 | 2.712
GB | 2017-12-14 03:00 | 2.877
GB | 2017-12-14 04:00 | 2.971
GB | 2017-12-14 05:00 | 2.969
GB | 2017-12-14 06:00 | 2.871
GB | 2017-12-14 07:00 | 2.756
GB | 2017-12-14 08:00 | 2.748
GB | 2017-12-14 09:00 | 3.053
GB | 2017-12-14 10:00 | 3.521
GB | 2017-12-14 11:00 | 3.966
GB | 2017-12-14 12:00 | 4.26
GB | 2017-12-14 13:00 | 4.337
GB | 2017-12-14 14:00 | 4.071
GB | 2017-12-14 15:00 | 3.341
GB | 2017-12-14 16:00 | 2.664
GB | 2017-12-14 17:00 | 2.479
GB | 2017-12-14 18:00 | 2.489
GB | 2017-12-14 19:00 | 2.644
GB | 2017-12-14 20:00 | 2.804
GB | 2017-12-14 21:00 | 2.84
GB | 2017-12-14 22:00 | 2.791
GB | 2017-12-14 23:00 | 2.728
GB | 2017-12-15 | 2.611
GB | 2017-12-15 01:00 | 2.556
GB | 2017-12-15 02:00 | 2.547
GB | 2017-12-15 03:00 | 2.584
GB | 2017-12-15 04:00 | 2.628
GB | 2017-12-15 05:00 | 2.644
GB | 2017-12-15 06:00 | 2.566
GB | 2017-12-15 07:00 | 2.351
GB | 2017-12-15 08:00 | 2.165
GB | 2017-12-15 09:00 | 2.418
GB | 2017-12-15 10:00 | 3.028
GB | 2017-12-15 11:00 | 3.677
GB | 2017-12-15 12:00 | 4.161
GB | 2017-12-15 13:00 | 4.346
GB | 2017-12-15 14:00 | 4.133
GB | 2017-12-15 15:00 | 3.562
GB | 2017-12-15 16:00 | 3.07
GB | 2017-12-15 17:00 | 2.762
GB | 2017-12-15 18:00 | 2.525
GB | 2017-12-15 19:00 | 2.191
GB | 2017-12-15 20:00 | 1.767
GB | 2017-12-15 21:00 | 1.322
GB | 2017-12-15 22:00 | 0.937
GB | 2017-12-15 23:00 | 0.683
GB | 2017-12-16 | 0.563
GB | 2017-12-16 01:00 | 0.497
GB | 2017-12-16 02:00 | 0.422
GB | 2017-12-16 03:00 | 0.317
GB | 2017-12-16 04:00 | 0.218
GB | 2017-12-16 05:00 | 0.159
GB | 2017-12-16 06:00 | 0.106
GB | 2017-12-16 07:00 | 0.122
GB | 2017-12-16 08:00 | 0.226
GB | 2017-12-16 09:00 | 1.02
GB | 2017-12-16 10:00 | 1.972
GB | 2017-12-16 11:00 | 2.896
GB | 2017-12-16 12:00 | 3.593
GB | 2017-12-16 13:00 | 3.887
GB | 2017-12-16 14:00 | 3.534
GB | 2017-12-16 15:00 | 2.399
GB | 2017-12-16 16:00 | 2.07
GB | 2017-12-16 17:00 | 2.167
GB | 2017-12-16 18:00 | 2.149
GB | 2017-12-16 19:00 | 2.096
GB | 2017-12-16 20:00 | 1.896
GB | 2017-12-16 21:00 | 1.748
GB | 2017-12-16 22:00 | 1.646
GB | 2017-12-16 23:00 | 1.575
GB | 2017-12-17 | 1.517
GB | 2017-12-17 01:00 | 1.519
GB | 2017-12-17 02:00 | 1.582
GB | 2017-12-17 03:00 | 1.629
GB | 2017-12-17 04:00 | 1.669
GB | 2017-12-17 05:00 | 1.769
GB | 2017-12-17 06:00 | 2.029
GB | 2017-12-17 07:00 | 2.3
GB | 2017-12-17 08:00 | 2.517
GB | 2017-12-17 09:00 | 3.059
GB | 2017-12-17 10:00 | 3.685
GB | 2017-12-17 11:00 | 4.371
GB | 2017-12-17 12:00 | 5.102
GB | 2017-12-17 13:00 | 5.826
GB | 2017-12-17 14:00 | 6.346
GB | 2017-12-17 15:00 | 6.691
GB | 2017-12-17 16:00 | 7.036
GB | 2017-12-17 17:00 | 7.256
GB | 2017-12-17 18:00 | 7.17
GB | 2017-12-17 19:00 | 6.942
GB | 2017-12-17 20:00 | 6.64
GB | 2017-12-17 21:00 | 6.244
GB | 2017-12-17 22:00 | 5.661
GB | 2017-12-17 23:00 | 4.971
GB | 2017-12-18 | 4.303
GB | 2017-12-18 01:00 | 3.764
GB | 2017-12-18 02:00 | 3.346
GB | 2017-12-18 03:00 | 2.96
GB | 2017-12-18 04:00 | 2.706
GB | 2017-12-18 05:00 | 2.479
GB | 2017-12-18 06:00 | 2.387
GB | 2017-12-18 07:00 | 2.281
GB | 2017-12-18 08:00 | 2.25
GB | 2017-12-18 09:00 | 2.638
GB | 2017-12-18 10:00 | 3.238
GB | 2017-12-18 11:00 | 3.928
GB | 2017-12-18 12:00 | 4.549
GB | 2017-12-18 13:00 | 4.909
GB | 2017-12-18 14:00 | 4.703
GB | 2017-12-18 15:00 | 3.456
GB | 2017-12-18 16:00 | 2.901
GB | 2017-12-18 17:00 | 2.863
GB | 2017-12-18 18:00 | 2.816
GB | 2017-12-18 19:00 | 2.866
GB | 2017-12-18 20:00 | 2.968
GB | 2017-12-18 21:00 | 3.195
GB | 2017-12-18 22:00 | 3.294
GB | 2017-12-18 23:00 | 3.173
GB | 2017-12-19 | 3.102
GB | 2017-12-19 01:00 | 3.025
GB | 2017-12-19 02:00 | 3.028
GB | 2017-12-19 03:00 | 3.107
GB | 2017-12-19 04:00 | 3.195
GB | 2017-12-19 05:00 | 3.287
GB | 2017-12-19 06:00 | 3.428
GB | 2017-12-19 07:00 | 3.598
GB | 2017-12-19 08:00 | 3.825
GB | 2017-12-19 09:00 | 4.369
GB | 2017-12-19 10:00 | 5.075
GB | 2017-12-19 11:00 | 5.773
GB | 2017-12-19 12:00 | 6.38
GB | 2017-12-19 13:00 | 6.8
GB | 2017-12-19 14:00 | 6.779
GB | 2017-12-19 15:00 | 6.254
GB | 2017-12-19 16:00 | 6.102
GB | 2017-12-19 17:00 | 6.273
GB | 2017-12-19 18:00 | 6.373
GB | 2017-12-19 19:00 | 6.485
GB | 2017-12-19 20:00 | 6.594
GB | 2017-12-19 21:00 | 6.702
GB | 2017-12-19 22:00 | 6.666
GB | 2017-12-19 23:00 | 6.684
GB | 2017-12-20 | 6.77
GB | 2017-12-20 01:00 | 6.879
GB | 2017-12-20 02:00 | 7.062
GB | 2017-12-20 03:00 | 7.287
GB | 2017-12-20 04:00 | 7.456
GB | 2017-12-20 05:00 | 7.543
GB | 2017-12-20 06:00 | 7.59
GB | 2017-12-20 07:00 | 7.64
GB | 2017-12-20 08:00 | 7.738
GB | 2017-12-20 09:00 | 8.181
GB | 2017-12-20 10:00 | 8.696
GB | 2017-12-20 11:00 | 9.165
GB | 2017-12-20 12:00 | 9.528
GB | 2017-12-20 13:00 | 9.676
GB | 2017-12-20 14:00 | 9.396
GB | 2017-12-20 15:00 | 8.578
GB | 2017-12-20 16:00 | 8.21
GB | 2017-12-20 17:00 | 8.181
GB | 2017-12-20 18:00 | 8.1
GB | 2017-12-20 19:00 | 8.01
GB | 2017-12-20 20:00 | 7.918
GB | 2017-12-20 21:00 | 7.832
GB | 2017-12-20 22:00 | 7.696
GB | 2017-12-20 23:00 | 7.572
GB | 2017-12-21 | 7.521
GB | 2017-12-21 01:00 | 7.496
GB | 2017-12-21 02:00 | 7.446
GB | 2017-12-21 03:00 | 7.436
GB | 2017-12-21 04:00 | 7.467
GB | 2017-12-21 05:00 | 7.52
GB | 2017-12-21 06:00 | 7.597
GB | 2017-12-21 07:00 | 7.629
GB | 2017-12-21 08:00 | 7.681
GB | 2017-12-21 09:00 | 8.089
GB | 2017-12-21 10:00 | 8.606
GB | 2017-12-21 11:00 | 9.039
GB | 2017-12-21 12:00 | 9.319
GB | 2017-12-21 13:00 | 9.353
GB | 2017-12-21 14:00 | 9.124
GB | 2017-12-21 15:00 | 8.749
GB | 2017-12-21 16:00 | 8.593
GB | 2017-12-21 17:00 | 8.514
GB | 2017-12-21 18:00 | 8.434
GB | 2017-12-21 19:00 | 8.363
GB | 2017-12-21 20:00 | 8.283
GB | 2017-12-21 21:00 | 8.183
GB | 2017-12-21 22:00 | 8.072
GB | 2017-12-21 23:00 | 7.929
GB | 2017-12-22 | 7.761
GB | 2017-12-22 01:00 | 7.575
GB | 2017-12-22 02:00 | 7.359
GB | 2017-12-22 03:00 | 7.14
GB | 2017-12-22 04:00 | 6.898
GB | 2017-12-22 05:00 | 6.652
GB | 2017-12-22 06:00 | 6.372
GB | 2017-12-22 07:00 | 6.286
GB | 2017-12-22 08:00 | 6.419
GB | 2017-12-22 09:00 | 7.159
GB | 2017-12-22 10:00 | 7.912
GB | 2017-12-22 11:00 | 8.46
GB | 2017-12-22 12:00 | 8.899
GB | 2017-12-22 13:00 | 9.069
GB | 2017-12-22 14:00 | 8.874
GB | 2017-12-22 15:00 | 8.273
GB | 2017-12-22 16:00 | 7.917
GB | 2017-12-22 17:00 | 7.849
GB | 2017-12-22 18:00 | 7.766
GB | 2017-12-22 19:00 | 7.679
GB | 2017-12-22 20:00 | 7.634
GB | 2017-12-22 21:00 | 7.635
GB | 2017-12-22 22:00 | 7.693
GB | 2017-12-22 23:00 | 7.75
GB | 2017-12-23 | 7.848
GB | 2017-12-23 01:00 | 7.995
GB | 2017-12-23 02:00 | 8.104
GB | 2017-12-23 03:00 | 8.163
GB | 2017-12-23 04:00 | 8.167
GB | 2017-12-23 05:00 | 8.099
GB | 2017-12-23 06:00 | 7.998
GB | 2017-12-23 07:00 | 7.952
GB | 2017-12-23 08:00 | 7.972
GB | 2017-12-23 09:00 | 8.2
GB | 2017-12-23 10:00 | 8.502
GB | 2017-12-23 11:00 | 8.77
GB | 2017-12-23 12:00 | 8.895
GB | 2017-12-23 13:00 | 8.885
GB | 2017-12-23 14:00 | 8.731
GB | 2017-12-23 15:00 | 8.436
GB | 2017-12-23 16:00 | 8.234
GB | 2017-12-23 17:00 | 8.207
GB | 2017-12-23 18:00 | 8.202
GB | 2017-12-23 19:00 | 8.199
GB | 2017-12-23 20:00 | 8.24
GB | 2017-12-23 21:00 | 8.271
GB | 2017-12-23 22:00 | 8.294
GB | 2017-12-23 23:00 | 8.328
GB | 2017-12-24 | 8.339
GB | 2017-12-24 01:00 | 8.347
GB | 2017-12-24 02:00 | 8.358
GB | 2017-12-24 03:00 | 8.337
GB | 2017-12-24 04:00 | 8.374
GB | 2017-12-24 05:00 | 8.413
GB | 2017-12-24 06:00 | 8.486
GB | 2017-12-24 07:00 | 8.523
GB | 2017-12-24 08:00 | 8.524
GB | 2017-12-24 09:00 | 8.742
GB | 2017-12-24 10:00 | 9.066
GB | 2017-12-24 11:00 | 9.361
GB | 2017-12-24 12:00 | 9.527
GB | 2017-12-24 13:00 | 9.542
GB | 2017-12-24 14:00 | 9.426
GB | 2017-12-24 15:00 | 9.199
GB | 2017-12-24 16:00 | 9.006
GB | 2017-12-24 17:00 | 8.894
GB | 2017-12-24 18:00 | 8.809
GB | 2017-12-24 19:00 | 8.753
GB | 2017-12-24 20:00 | 8.692
GB | 2017-12-24 21:00 | 8.665
GB | 2017-12-24 22:00 | 8.644
GB | 2017-12-24 23:00 | 8.654
GB | 2017-12-25 | 8.659
GB | 2017-12-25 01:00 | 8.621
GB | 2017-12-25 02:00 | 8.595
GB | 2017-12-25 03:00 | 8.566
GB | 2017-12-25 04:00 | 8.521
GB | 2017-12-25 05:00 | 8.444
GB | 2017-12-25 06:00 | 8.368
GB | 2017-12-25 07:00 | 8.298
GB | 2017-12-25 08:00 | 8.253
GB | 2017-12-25 09:00 | 8.424
GB | 2017-12-25 10:00 | 8.742
GB | 2017-12-25 11:00 | 9.061
GB | 2017-12-25 12:00 | 9.252
GB | 2017-12-25 13:00 | 9.215
GB | 2017-12-25 14:00 | 8.962
GB | 2017-12-25 15:00 | 8.58
GB | 2017-12-25 16:00 | 8.229
GB | 2017-12-25 17:00 | 7.853
GB | 2017-12-25 18:00 | 7.401
GB | 2017-12-25 19:00 | 6.801
GB | 2017-12-25 20:00 | 6.117
GB | 2017-12-25 21:00 | 5.473
GB | 2017-12-25 22:00 | 4.953
GB | 2017-12-25 23:00 | 4.531
GB | 2017-12-26 | 4.194
GB | 2017-12-26 01:00 | 3.849
GB | 2017-12-26 02:00 | 3.536
GB | 2017-12-26 03:00 | 3.291
GB | 2017-12-26 04:00 | 3.154
GB | 2017-12-26 05:00 | 3.078
GB | 2017-12-26 06:00 | 3.041
GB | 2017-12-26 07:00 | 3.027
GB | 2017-12-26 08:00 | 3.037
GB | 2017-12-26 09:00 | 3.426
GB | 2017-12-26 10:00 | 4.127
GB | 2017-12-26 11:00 | 4.798
GB | 2017-12-26 12:00 | 5.25
GB | 2017-12-26 13:00 | 5.373
GB | 2017-12-26 14:00 | 4.972
GB | 2017-12-26 15:00 | 3.698
GB | 2017-12-26 16:00 | 3.271
GB | 2017-12-26 17:00 | 3.575
GB | 2017-12-26 18:00 | 3.708
GB | 2017-12-26 19:00 | 3.669
GB | 2017-12-26 20:00 | 3.565
GB | 2017-12-26 21:00 | 3.503
GB | 2017-12-26 22:00 | 3.527
GB | 2017-12-26 23:00 | 3.536
GB | 2017-12-27 | 3.387
GB | 2017-12-27 01:00 | 3.112
GB | 2017-12-27 02:00 | 2.742
GB | 2017-12-27 03:00 | 2.386
GB | 2017-12-27 04:00 | 2.166
GB | 2017-12-27 05:00 | 2.031
GB | 2017-12-27 06:00 | 1.901
GB | 2017-12-27 07:00 | 1.8
GB | 2017-12-27 08:00 | 1.711
GB | 2017-12-27 09:00 | 1.814
GB | 2017-12-27 10:00 | 2.096
GB | 2017-12-27 11:00 | 2.417
GB | 2017-12-27 12:00 | 2.685
GB | 2017-12-27 13:00 | 2.775
GB | 2017-12-27 14:00 | 2.555
GB | 2017-12-27 15:00 | 1.934
GB | 2017-12-27 16:00 | 1.316
GB | 2017-12-27 17:00 | 0.916
GB | 2017-12-27 18:00 | 0.572
GB | 2017-12-27 19:00 | 0.29
GB | 2017-12-27 20:00 | 0.124
GB | 2017-12-27 21:00 | 0.08
GB | 2017-12-27 22:00 | 0.106
GB | 2017-12-27 23:00 | 0.098
GB | 2017-12-28 | 0.122
GB | 2017-12-28 01:00 | 0.129
GB | 2017-12-28 02:00 | 0.14
GB | 2017-12-28 03:00 | 0.126
GB | 2017-12-28 04:00 | 0.171
GB | 2017-12-28 05:00 | 0.225
GB | 2017-12-28 06:00 | 0.265
GB | 2017-12-28 07:00 | 0.282
GB | 2017-12-28 08:00 | 0.347
GB | 2017-12-28 09:00 | 1.059
GB | 2017-12-28 10:00 | 2.02
GB | 2017-12-28 11:00 | 2.904
GB | 2017-12-28 12:00 | 3.487
GB | 2017-12-28 13:00 | 3.661
GB | 2017-12-28 14:00 | 3.215
GB | 2017-12-28 15:00 | 1.697
GB | 2017-12-28 16:00 | 0.641
GB | 2017-12-28 17:00 | 0.405
GB | 2017-12-28 18:00 | 0.164
GB | 2017-12-28 19:00 | -0.077
GB | 2017-12-28 20:00 | -0.233
GB | 2017-12-28 21:00 | -0.464
GB | 2017-12-28 22:00 | -0.678
GB | 2017-12-28 23:00 | -0.682
GB | 2017-12-29 | -0.395
GB | 2017-12-29 01:00 | 0.001
GB | 2017-12-29 02:00 | 0.406
GB | 2017-12-29 03:00 | 0.912
GB | 2017-12-29 04:00 | 1.461
GB | 2017-12-29 05:00 | 2.013
GB | 2017-12-29 06:00 | 2.569
GB | 2017-12-29 07:00 | 3.089
GB | 2017-12-29 08:00 | 3.385
GB | 2017-12-29 09:00 | 3.44
GB | 2017-12-29 10:00 | 4.22
GB | 2017-12-29 11:00 | 4.779
GB | 2017-12-29 12:00 | 4.859
GB | 2017-12-29 13:00 | 4.833
GB | 2017-12-29 14:00 | 4.657
GB | 2017-12-29 15:00 | 4.337
GB | 2017-12-29 16:00 | 4.047
GB | 2017-12-29 17:00 | 3.864
GB | 2017-12-29 18:00 | 3.739
GB | 2017-12-29 19:00 | 3.61
GB | 2017-12-29 20:00 | 3.506
GB | 2017-12-29 21:00 | 3.384
GB | 2017-12-29 22:00 | 3.305
GB | 2017-12-29 23:00 | 3.403
GB | 2017-12-30 | 3.565
GB | 2017-12-30 01:00 | 3.725
GB | 2017-12-30 02:00 | 4.035
GB | 2017-12-30 03:00 | 4.728
GB | 2017-12-30 04:00 | 5.801
GB | 2017-12-30 05:00 | 6.672
GB | 2017-12-30 06:00 | 7.078
GB | 2017-12-30 07:00 | 7.071
GB | 2017-12-30 08:00 | 7.044
GB | 2017-12-30 09:00 | 7.382
GB | 2017-12-30 10:00 | 7.85
GB | 2017-12-30 11:00 | 8.26
GB | 2017-12-30 12:00 | 8.668
GB | 2017-12-30 13:00 | 8.907
GB | 2017-12-30 14:00 | 8.736
GB | 2017-12-30 15:00 | 8.116
GB | 2017-12-30 16:00 | 7.411
GB | 2017-12-30 17:00 | 6.768
GB | 2017-12-30 18:00 | 6.254
GB | 2017-12-30 19:00 | 6.172
GB | 2017-12-30 20:00 | 6.499
GB | 2017-12-30 21:00 | 6.779
GB | 2017-12-30 22:00 | 7.088
GB | 2017-12-30 23:00 | 7.52
GB | 2017-12-31 | 8.189
GB | 2017-12-31 01:00 | 9.036
GB | 2017-12-31 02:00 | 9.735
GB | 2017-12-31 03:00 | 10.035
GB | 2017-12-31 04:00 | 10.178
GB | 2017-12-31 05:00 | 10.213
GB | 2017-12-31 06:00 | 9.846
GB | 2017-12-31 07:00 | 9.177
GB | 2017-12-31 08:00 | 8.564
GB | 2017-12-31 09:00 | 8.234
GB | 2017-12-31 10:00 | 8.275
GB | 2017-12-31 11:00 | 8.512
GB | 2017-12-31 12:00 | 8.696
GB | 2017-12-31 13:00 | 8.651
GB | 2017-12-31 14:00 | 8.258
GB | 2017-12-31 15:00 | 7.556
GB | 2017-12-31 16:00 | 6.956
GB | 2017-12-31 17:00 | 6.57
GB | 2017-12-31 18:00 | 6.356
GB | 2017-12-31 19:00 | 6.109
GB | 2017-12-31 20:00 | 5.791
GB | 2017-12-31 21:00 | 5.583
GB | 2017-12-31 22:00 | 5.394
GB | 2017-12-31 23:00 | 5.185
GB | 2018-01-01 | 5.003
GB | 2018-01-01 01:00 | 4.823
GB | 2018-01-01 02:00 | 4.688
GB | 2018-01-01 03:00 | 4.708
GB | 2018-01-01 04:00 | 4.774
GB | 2018-01-01 05:00 | 4.8
GB | 2018-01-01 06:00 | 4.813
GB | 2018-01-01 07:00 | 4.805
GB | 2018-01-01 08:00 | 4.83
GB | 2018-01-01 09:00 | 5.195
GB | 2018-01-01 10:00 | 5.744
GB | 2018-01-01 11:00 | 6.254
GB | 2018-01-01 12:00 | 6.54
GB | 2018-01-01 13:00 | 6.515
GB | 2018-01-01 14:00 | 6.155
GB | 2018-01-01 15:00 | 5.587
GB | 2018-01-01 16:00 | 5.286
GB | 2018-01-01 17:00 | 5.227
GB | 2018-01-01 18:00 | 5.289
GB | 2018-01-01 19:00 | 5.358
GB | 2018-01-01 20:00 | 5.336
GB | 2018-01-01 21:00 | 5.112
GB | 2018-01-01 22:00 | 4.819
GB | 2018-01-01 23:00 | 4.559
GB | 2018-01-02 | 4.272
GB | 2018-01-02 01:00 | 3.994
GB | 2018-01-02 02:00 | 3.683
GB | 2018-01-02 03:00 | 3.309
GB | 2018-01-02 04:00 | 3.164
GB | 2018-01-02 05:00 | 3.199
GB | 2018-01-02 06:00 | 3.192
GB | 2018-01-02 07:00 | 3.295
GB | 2018-01-02 08:00 | 3.537
GB | 2018-01-02 09:00 | 4.058
GB | 2018-01-02 10:00 | 4.766
GB | 2018-01-02 11:00 | 5.521
GB | 2018-01-02 12:00 | 6.252
GB | 2018-01-02 13:00 | 6.899
GB | 2018-01-02 14:00 | 7.43
GB | 2018-01-02 15:00 | 7.567
GB | 2018-01-02 16:00 | 7.404
GB | 2018-01-02 17:00 | 7.14
GB | 2018-01-02 18:00 | 7.009
GB | 2018-01-02 19:00 | 7.144
GB | 2018-01-02 20:00 | 7.592
GB | 2018-01-02 21:00 | 8.373
GB | 2018-01-02 22:00 | 9.144
GB | 2018-01-02 23:00 | 8.934
GB | 2018-01-03 | 7.94
GB | 2018-01-03 01:00 | 6.785
GB | 2018-01-03 02:00 | 6.119
GB | 2018-01-03 03:00 | 5.887
GB | 2018-01-03 04:00 | 5.778
GB | 2018-01-03 05:00 | 5.796
GB | 2018-01-03 06:00 | 5.996
GB | 2018-01-03 07:00 | 6.281
GB | 2018-01-03 08:00 | 6.522
GB | 2018-01-03 09:00 | 6.865
GB | 2018-01-03 10:00 | 7.324
GB | 2018-01-03 11:00 | 7.692
GB | 2018-01-03 12:00 | 7.837
GB | 2018-01-03 13:00 | 7.761
GB | 2018-01-03 14:00 | 7.507
GB | 2018-01-03 15:00 | 7.17
GB | 2018-01-03 16:00 | 6.958
GB | 2018-01-03 17:00 | 6.851
GB | 2018-01-03 18:00 | 6.675
GB | 2018-01-03 19:00 | 6.484
GB | 2018-01-03 20:00 | 6.321
GB | 2018-01-03 21:00 | 6.163
GB | 2018-01-03 22:00 | 5.955
GB | 2018-01-03 23:00 | 5.611
GB | 2018-01-04 | 5.191
GB | 2018-01-04 01:00 | 5.18
GB | 2018-01-04 02:00 | 5.247
GB | 2018-01-04 03:00 | 5.299
GB | 2018-01-04 04:00 | 5.348
GB | 2018-01-04 05:00 | 5.311
GB | 2018-01-04 06:00 | 5.35
GB | 2018-01-04 07:00 | 5.653
GB | 2018-01-04 08:00 | 6.221
GB | 2018-01-04 09:00 | 7.16
GB | 2018-01-04 10:00 | 8.018
GB | 2018-01-04 11:00 | 8.509
GB | 2018-01-04 12:00 | 8.648
GB | 2018-01-04 13:00 | 8.346
GB | 2018-01-04 14:00 | 7.597
GB | 2018-01-04 15:00 | 6.724
GB | 2018-01-04 16:00 | 6.058
GB | 2018-01-04 17:00 | 5.63
GB | 2018-01-04 18:00 | 5.326
GB | 2018-01-04 19:00 | 5.128
GB | 2018-01-04 20:00 | 4.932
GB | 2018-01-04 21:00 | 4.622
GB | 2018-01-04 22:00 | 4.104
GB | 2018-01-04 23:00 | 3.775
GB | 2018-01-05 | 3.671
GB | 2018-01-05 01:00 | 3.73
GB | 2018-01-05 02:00 | 3.83
GB | 2018-01-05 03:00 | 3.953
GB | 2018-01-05 04:00 | 4.036
GB | 2018-01-05 05:00 | 4.1
GB | 2018-01-05 06:00 | 4.029
GB | 2018-01-05 07:00 | 3.835
GB | 2018-01-05 08:00 | 3.77
GB | 2018-01-05 09:00 | 4.198
GB | 2018-01-05 10:00 | 4.771
GB | 2018-01-05 11:00 | 5.217
GB | 2018-01-05 12:00 | 5.453
GB | 2018-01-05 13:00 | 5.474
GB | 2018-01-05 14:00 | 5.227
GB | 2018-01-05 15:00 | 4.578
GB | 2018-01-05 16:00 | 3.881
GB | 2018-01-05 17:00 | 3.488
GB | 2018-01-05 18:00 | 3.241
GB | 2018-01-05 19:00 | 3.1
GB | 2018-01-05 20:00 | 3.02
GB | 2018-01-05 21:00 | 2.974
GB | 2018-01-05 22:00 | 2.906
GB | 2018-01-05 23:00 | 2.794
GB | 2018-01-06 | 2.713
GB | 2018-01-06 01:00 | 2.615
GB | 2018-01-06 02:00 | 2.56
GB | 2018-01-06 03:00 | 2.513
GB | 2018-01-06 04:00 | 2.435
GB | 2018-01-06 05:00 | 2.38
GB | 2018-01-06 06:00 | 2.297
GB | 2018-01-06 07:00 | 2.218
GB | 2018-01-06 08:00 | 2.216
GB | 2018-01-06 09:00 | 2.534
GB | 2018-01-06 10:00 | 3.102
GB | 2018-01-06 11:00 | 3.717
GB | 2018-01-06 12:00 | 4.192
GB | 2018-01-06 13:00 | 4.416
GB | 2018-01-06 14:00 | 4.281
GB | 2018-01-06 15:00 | 3.779
GB | 2018-01-06 16:00 | 3.318
GB | 2018-01-06 17:00 | 3.01
GB | 2018-01-06 18:00 | 2.667
GB | 2018-01-06 19:00 | 2.299
GB | 2018-01-06 20:00 | 1.946
GB | 2018-01-06 21:00 | 1.604
GB | 2018-01-06 22:00 | 1.297
GB | 2018-01-06 23:00 | 0.979
GB | 2018-01-07 | 0.7
GB | 2018-01-07 01:00 | 0.489
GB | 2018-01-07 02:00 | 0.295
GB | 2018-01-07 03:00 | 0.129
GB | 2018-01-07 04:00 | -0.038
GB | 2018-01-07 05:00 | -0.155
GB | 2018-01-07 06:00 | -0.21
GB | 2018-01-07 07:00 | -0.179
GB | 2018-01-07 08:00 | 0.015
GB | 2018-01-07 09:00 | 1.01
GB | 2018-01-07 10:00 | 2.143
GB | 2018-01-07 11:00 | 3.084
GB | 2018-01-07 12:00 | 3.598
GB | 2018-01-07 13:00 | 3.625
GB | 2018-01-07 14:00 | 3.03
GB | 2018-01-07 15:00 | 1.749
GB | 2018-01-07 16:00 | 0.677
GB | 2018-01-07 17:00 | 0.218
GB | 2018-01-07 18:00 | -0.156
GB | 2018-01-07 19:00 | -0.416
GB | 2018-01-07 20:00 | -0.568
GB | 2018-01-07 21:00 | -0.647
GB | 2018-01-07 22:00 | -0.735
GB | 2018-01-07 23:00 | -0.788
GB | 2018-01-08 | -0.819
GB | 2018-01-08 01:00 | -0.802
GB | 2018-01-08 02:00 | -0.698
GB | 2018-01-08 03:00 | -0.587
GB | 2018-01-08 04:00 | -0.429
GB | 2018-01-08 05:00 | -0.251
GB | 2018-01-08 06:00 | -0.088
GB | 2018-01-08 07:00 | 0.059
GB | 2018-01-08 08:00 | 0.313
GB | 2018-01-08 09:00 | 1.175
GB | 2018-01-08 10:00 | 2.158
GB | 2018-01-08 11:00 | 2.977
GB | 2018-01-08 12:00 | 3.456
GB | 2018-01-08 13:00 | 3.565
GB | 2018-01-08 14:00 | 3.244
GB | 2018-01-08 15:00 | 2.472
GB | 2018-01-08 16:00 | 2.035
GB | 2018-01-08 17:00 | 2.068
GB | 2018-01-08 18:00 | 2.053
GB | 2018-01-08 19:00 | 1.992
GB | 2018-01-08 20:00 | 1.92
GB | 2018-01-08 21:00 | 1.956
GB | 2018-01-08 22:00 | 2.063
GB | 2018-01-08 23:00 | 2.129
GB | 2018-01-09 | 2.118
GB | 2018-01-09 01:00 | 2.172
GB | 2018-01-09 02:00 | 2.286
GB | 2018-01-09 03:00 | 2.317
GB | 2018-01-09 04:00 | 2.379
GB | 2018-01-09 05:00 | 2.47
GB | 2018-01-09 06:00 | 2.586
GB | 2018-01-09 07:00 | 2.704
GB | 2018-01-09 08:00 | 2.846
GB | 2018-01-09 09:00 | 3.241
GB | 2018-01-09 10:00 | 3.655
GB | 2018-01-09 11:00 | 4.032
GB | 2018-01-09 12:00 | 4.318
GB | 2018-01-09 13:00 | 4.465
GB | 2018-01-09 14:00 | 4.399
GB | 2018-01-09 15:00 | 4.095
GB | 2018-01-09 16:00 | 3.905
GB | 2018-01-09 17:00 | 4.017
GB | 2018-01-09 18:00 | 4.168
GB | 2018-01-09 19:00 | 4.336
GB | 2018-01-09 20:00 | 4.529
GB | 2018-01-09 21:00 | 4.765
GB | 2018-01-09 22:00 | 4.984
GB | 2018-01-09 23:00 | 5.152
GB | 2018-01-10 | 5.261
GB | 2018-01-10 01:00 | 5.297
GB | 2018-01-10 02:00 | 5.257
GB | 2018-01-10 03:00 | 5.23
GB | 2018-01-10 04:00 | 5.158
GB | 2018-01-10 05:00 | 4.996
GB | 2018-01-10 06:00 | 4.763
GB | 2018-01-10 07:00 | 4.529
GB | 2018-01-10 08:00 | 4.399
GB | 2018-01-10 09:00 | 4.862
GB | 2018-01-10 10:00 | 5.598
GB | 2018-01-10 11:00 | 6.218
GB | 2018-01-10 12:00 | 6.7
GB | 2018-01-10 13:00 | 6.86
GB | 2018-01-10 14:00 | 6.49
GB | 2018-01-10 15:00 | 5.311
GB | 2018-01-10 16:00 | 4.58
GB | 2018-01-10 17:00 | 4.375
GB | 2018-01-10 18:00 | 4.173
GB | 2018-01-10 19:00 | 3.998
GB | 2018-01-10 20:00 | 3.872
GB | 2018-01-10 21:00 | 3.772
GB | 2018-01-10 22:00 | 3.678
GB | 2018-01-10 23:00 | 3.583
GB | 2018-01-11 | 3.457
GB | 2018-01-11 01:00 | 3.355
GB | 2018-01-11 02:00 | 3.296
GB | 2018-01-11 03:00 | 3.224
GB | 2018-01-11 04:00 | 3.194
GB | 2018-01-11 05:00 | 3.139
GB | 2018-01-11 06:00 | 3.05
GB | 2018-01-11 07:00 | 2.945
GB | 2018-01-11 08:00 | 3.044
GB | 2018-01-11 09:00 | 3.534
GB | 2018-01-11 10:00 | 4.068
GB | 2018-01-11 11:00 | 4.597
GB | 2018-01-11 12:00 | 4.994
GB | 2018-01-11 13:00 | 5.184
GB | 2018-01-11 14:00 | 5.105
GB | 2018-01-11 15:00 | 4.703
GB | 2018-01-11 16:00 | 4.34
GB | 2018-01-11 17:00 | 4.241
GB | 2018-01-11 18:00 | 4.161
GB | 2018-01-11 19:00 | 4.065
GB | 2018-01-11 20:00 | 3.98
GB | 2018-01-11 21:00 | 3.921
GB | 2018-01-11 22:00 | 3.894
GB | 2018-01-11 23:00 | 3.882
GB | 2018-01-12 | 3.852
GB | 2018-01-12 01:00 | 3.869
GB | 2018-01-12 02:00 | 3.854
GB | 2018-01-12 03:00 | 3.852
GB | 2018-01-12 04:00 | 3.885
GB | 2018-01-12 05:00 | 3.942
GB | 2018-01-12 06:00 | 3.918
GB | 2018-01-12 07:00 | 3.897
GB | 2018-01-12 08:00 | 4.119
GB | 2018-01-12 09:00 | 4.836
GB | 2018-01-12 10:00 | 5.404
GB | 2018-01-12 11:00 | 5.859
GB | 2018-01-12 12:00 | 6.123
GB | 2018-01-12 13:00 | 6.252
GB | 2018-01-12 14:00 | 6.108
GB | 2018-01-12 15:00 | 5.429
GB | 2018-01-12 16:00 | 4.863
GB | 2018-01-12 17:00 | 4.866
GB | 2018-01-12 18:00 | 4.852
GB | 2018-01-12 19:00 | 4.796
GB | 2018-01-12 20:00 | 4.745
GB | 2018-01-12 21:00 | 4.711
GB | 2018-01-12 22:00 | 4.648
GB | 2018-01-12 23:00 | 4.578
GB | 2018-01-13 | 4.461
GB | 2018-01-13 01:00 | 4.312
GB | 2018-01-13 02:00 | 4.196
GB | 2018-01-13 03:00 | 4.108
GB | 2018-01-13 04:00 | 4.088
GB | 2018-01-13 05:00 | 4.056
GB | 2018-01-13 06:00 | 4.055
GB | 2018-01-13 07:00 | 4.101
GB | 2018-01-13 08:00 | 4.238
GB | 2018-01-13 09:00 | 4.612
GB | 2018-01-13 10:00 | 5.066
GB | 2018-01-13 11:00 | 5.482
GB | 2018-01-13 12:00 | 5.783
GB | 2018-01-13 13:00 | 5.871
GB | 2018-01-13 14:00 | 5.74
GB | 2018-01-13 15:00 | 5.395
GB | 2018-01-13 16:00 | 5.039
GB | 2018-01-13 17:00 | 4.844
GB | 2018-01-13 18:00 | 4.666
GB | 2018-01-13 19:00 | 4.491
GB | 2018-01-13 20:00 | 4.29
GB | 2018-01-13 21:00 | 4.053
GB | 2018-01-13 22:00 | 3.783
GB | 2018-01-13 23:00 | 3.496
GB | 2018-01-14 | 3.241
GB | 2018-01-14 01:00 | 3.077
GB | 2018-01-14 02:00 | 2.967
GB | 2018-01-14 03:00 | 2.854
GB | 2018-01-14 04:00 | 2.769
GB | 2018-01-14 05:00 | 2.652
GB | 2018-01-14 06:00 | 2.446
GB | 2018-01-14 07:00 | 2.241
GB | 2018-01-14 08:00 | 2.38
GB | 2018-01-14 09:00 | 3.345
GB | 2018-01-14 10:00 | 4.158
GB | 2018-01-14 11:00 | 4.713
GB | 2018-01-14 12:00 | 4.964
GB | 2018-01-14 13:00 | 5.024
GB | 2018-01-14 14:00 | 4.792
GB | 2018-01-14 15:00 | 3.706
GB | 2018-01-14 16:00 | 2.782
GB | 2018-01-14 17:00 | 2.557
GB | 2018-01-14 18:00 | 2.487
GB | 2018-01-14 19:00 | 2.671
GB | 2018-01-14 20:00 | 2.97
GB | 2018-01-14 21:00 | 3.366
GB | 2018-01-14 22:00 | 3.767
GB | 2018-01-14 23:00 | 4.11
GB | 2018-01-15 | 4.439
GB | 2018-01-15 01:00 | 4.789
GB | 2018-01-15 02:00 | 5.189
GB | 2018-01-15 03:00 | 5.627
GB | 2018-01-15 04:00 | 6.028
GB | 2018-01-15 05:00 | 6.308
GB | 2018-01-15 06:00 | 6.586
GB | 2018-01-15 07:00 | 6.898
GB | 2018-01-15 08:00 | 7.191
GB | 2018-01-15 09:00 | 7.58
GB | 2018-01-15 10:00 | 8.026
GB | 2018-01-15 11:00 | 8.383
GB | 2018-01-15 12:00 | 8.459
GB | 2018-01-15 13:00 | 8.228
GB | 2018-01-15 14:00 | 7.671
GB | 2018-01-15 15:00 | 6.888
GB | 2018-01-15 16:00 | 6.19
GB | 2018-01-15 17:00 | 5.762
GB | 2018-01-15 18:00 | 5.412
GB | 2018-01-15 19:00 | 5.057
GB | 2018-01-15 20:00 | 4.734
GB | 2018-01-15 21:00 | 4.487
GB | 2018-01-15 22:00 | 4.356
GB | 2018-01-15 23:00 | 4.298
GB | 2018-01-16 | 4.29
GB | 2018-01-16 01:00 | 4.287
GB | 2018-01-16 02:00 | 4.204
GB | 2018-01-16 03:00 | 4.03
GB | 2018-01-16 04:00 | 3.822
GB | 2018-01-16 05:00 | 3.555
GB | 2018-01-16 06:00 | 3.326
GB | 2018-01-16 07:00 | 3.164
GB | 2018-01-16 08:00 | 3.159
GB | 2018-01-16 09:00 | 3.536
GB | 2018-01-16 10:00 | 4.039
GB | 2018-01-16 11:00 | 4.398
GB | 2018-01-16 12:00 | 4.501
GB | 2018-01-16 13:00 | 4.352
GB | 2018-01-16 14:00 | 4.016
GB | 2018-01-16 15:00 | 3.508
GB | 2018-01-16 16:00 | 2.974
GB | 2018-01-16 17:00 | 2.638
GB | 2018-01-16 18:00 | 2.369
GB | 2018-01-16 19:00 | 2.183
GB | 2018-01-16 20:00 | 2.102
GB | 2018-01-16 21:00 | 2.02
GB | 2018-01-16 22:00 | 1.864
GB | 2018-01-16 23:00 | 1.739
GB | 2018-01-17 | 1.644
GB | 2018-01-17 01:00 | 1.55
GB | 2018-01-17 02:00 | 1.71
GB | 2018-01-17 03:00 | 2.051
GB | 2018-01-17 04:00 | 2.295
GB | 2018-01-17 05:00 | 2.47
GB | 2018-01-17 06:00 | 2.588
GB | 2018-01-17 07:00 | 2.657
GB | 2018-01-17 08:00 | 2.799
GB | 2018-01-17 09:00 | 3.323
GB | 2018-01-17 10:00 | 4.024
GB | 2018-01-17 11:00 | 4.594
GB | 2018-01-17 12:00 | 4.911
GB | 2018-01-17 13:00 | 4.972
GB | 2018-01-17 14:00 | 4.753
GB | 2018-01-17 15:00 | 4.195
GB | 2018-01-17 16:00 | 3.591
GB | 2018-01-17 17:00 | 3.449
GB | 2018-01-17 18:00 | 3.374
GB | 2018-01-17 19:00 | 3.38
GB | 2018-01-17 20:00 | 3.417
GB | 2018-01-17 21:00 | 3.467
GB | 2018-01-17 22:00 | 3.589
GB | 2018-01-17 23:00 | 3.943
GB | 2018-01-18 | 4.989
GB | 2018-01-18 01:00 | 6.381
GB | 2018-01-18 02:00 | 7.159
GB | 2018-01-18 03:00 | 7.061
GB | 2018-01-18 04:00 | 6.198
GB | 2018-01-18 05:00 | 5.095
GB | 2018-01-18 06:00 | 4.329
GB | 2018-01-18 07:00 | 3.801
GB | 2018-01-18 08:00 | 3.636
GB | 2018-01-18 09:00 | 4.062
GB | 2018-01-18 10:00 | 4.694
GB | 2018-01-18 11:00 | 5.204
GB | 2018-01-18 12:00 | 5.411
GB | 2018-01-18 13:00 | 5.307
GB | 2018-01-18 14:00 | 4.934
GB | 2018-01-18 15:00 | 4.359
GB | 2018-01-18 16:00 | 3.776
GB | 2018-01-18 17:00 | 3.448
GB | 2018-01-18 18:00 | 3.193
GB | 2018-01-18 19:00 | 2.921
GB | 2018-01-18 20:00 | 2.637
GB | 2018-01-18 21:00 | 2.354
GB | 2018-01-18 22:00 | 2.101
GB | 2018-01-18 23:00 | 1.903
GB | 2018-01-19 | 1.745
GB | 2018-01-19 01:00 | 1.644
GB | 2018-01-19 02:00 | 1.502
GB | 2018-01-19 03:00 | 1.404
GB | 2018-01-19 04:00 | 1.356
GB | 2018-01-19 05:00 | 1.299
GB | 2018-01-19 06:00 | 1.279
GB | 2018-01-19 07:00 | 1.296
GB | 2018-01-19 08:00 | 1.437
GB | 2018-01-19 09:00 | 2.059
GB | 2018-01-19 10:00 | 2.916
GB | 2018-01-19 11:00 | 3.765
GB | 2018-01-19 12:00 | 4.238
GB | 2018-01-19 13:00 | 4.27
GB | 2018-01-19 14:00 | 3.997
GB | 2018-01-19 15:00 | 3.49
GB | 2018-01-19 16:00 | 3.023
GB | 2018-01-19 17:00 | 2.767
GB | 2018-01-19 18:00 | 2.562
GB | 2018-01-19 19:00 | 2.394
GB | 2018-01-19 20:00 | 2.24
GB | 2018-01-19 21:00 | 2.057
GB | 2018-01-19 22:00 | 1.827
GB | 2018-01-19 23:00 | 1.683
GB | 2018-01-20 | 1.611
GB | 2018-01-20 01:00 | 1.614
GB | 2018-01-20 02:00 | 1.666
GB | 2018-01-20 03:00 | 1.669
GB | 2018-01-20 04:00 | 1.73
GB | 2018-01-20 05:00 | 1.764
GB | 2018-01-20 06:00 | 1.776
GB | 2018-01-20 07:00 | 1.896
GB | 2018-01-20 08:00 | 2.201
GB | 2018-01-20 09:00 | 2.681
GB | 2018-01-20 10:00 | 3.057
GB | 2018-01-20 11:00 | 3.294
GB | 2018-01-20 12:00 | 3.403
GB | 2018-01-20 13:00 | 3.478
GB | 2018-01-20 14:00 | 3.352
GB | 2018-01-20 15:00 | 2.673
GB | 2018-01-20 16:00 | 1.578
GB | 2018-01-20 17:00 | 1.128
GB | 2018-01-20 18:00 | 0.949
GB | 2018-01-20 19:00 | 0.748
GB | 2018-01-20 20:00 | 0.512
GB | 2018-01-20 21:00 | 0.321
GB | 2018-01-20 22:00 | 0.239
GB | 2018-01-20 23:00 | 0.25
GB | 2018-01-21 | 0.264
GB | 2018-01-21 01:00 | 0.253
GB | 2018-01-21 02:00 | 0.276
GB | 2018-01-21 03:00 | 0.267
GB | 2018-01-21 04:00 | 0.211
GB | 2018-01-21 05:00 | 0.139
GB | 2018-01-21 06:00 | 0.124
GB | 2018-01-21 07:00 | 0.229
GB | 2018-01-21 08:00 | 0.618
GB | 2018-01-21 09:00 | 1.199
GB | 2018-01-21 10:00 | 1.598
GB | 2018-01-21 11:00 | 1.927
GB | 2018-01-21 12:00 | 2.225
GB | 2018-01-21 13:00 | 2.486
GB | 2018-01-21 14:00 | 2.727
GB | 2018-01-21 15:00 | 3.114
GB | 2018-01-21 16:00 | 3.612
GB | 2018-01-21 17:00 | 4.174
GB | 2018-01-21 18:00 | 4.854
GB | 2018-01-21 19:00 | 5.531
GB | 2018-01-21 20:00 | 6.002
GB | 2018-01-21 21:00 | 6.367
GB | 2018-01-21 22:00 | 6.409
GB | 2018-01-21 23:00 | 6.268
GB | 2018-01-22 | 6.022
GB | 2018-01-22 01:00 | 5.613
GB | 2018-01-22 02:00 | 5.171
GB | 2018-01-22 03:00 | 4.999
GB | 2018-01-22 04:00 | 4.899
GB | 2018-01-22 05:00 | 4.711
GB | 2018-01-22 06:00 | 4.482
GB | 2018-01-22 07:00 | 4.377
GB | 2018-01-22 08:00 | 4.557
GB | 2018-01-22 09:00 | 5.096
GB | 2018-01-22 10:00 | 5.94
GB | 2018-01-22 11:00 | 6.838
GB | 2018-01-22 12:00 | 7.42
GB | 2018-01-22 13:00 | 7.584
GB | 2018-01-22 14:00 | 7.365
GB | 2018-01-22 15:00 | 6.52
GB | 2018-01-22 16:00 | 5
GB | 2018-01-22 17:00 | 4.519
GB | 2018-01-22 18:00 | 4.436
GB | 2018-01-22 19:00 | 4.422
GB | 2018-01-22 20:00 | 4.411
GB | 2018-01-22 21:00 | 4.37
GB | 2018-01-22 22:00 | 4.496
GB | 2018-01-22 23:00 | 4.616
GB | 2018-01-23 | 4.668
GB | 2018-01-23 01:00 | 4.743
GB | 2018-01-23 02:00 | 4.904
GB | 2018-01-23 03:00 | 5.149
GB | 2018-01-23 04:00 | 5.449
GB | 2018-01-23 05:00 | 5.801
GB | 2018-01-23 06:00 | 6.305
GB | 2018-01-23 07:00 | 6.896
GB | 2018-01-23 08:00 | 7.542
GB | 2018-01-23 09:00 | 8.341
GB | 2018-01-23 10:00 | 9.144
GB | 2018-01-23 11:00 | 9.907
GB | 2018-01-23 12:00 | 10.402
GB | 2018-01-23 13:00 | 10.608
GB | 2018-01-23 14:00 | 10.563
GB | 2018-01-23 15:00 | 10.271
GB | 2018-01-23 16:00 | 9.874
GB | 2018-01-23 17:00 | 9.56
GB | 2018-01-23 18:00 | 9.268
GB | 2018-01-23 19:00 | 8.927
GB | 2018-01-23 20:00 | 8.65
GB | 2018-01-23 21:00 | 8.435
GB | 2018-01-23 22:00 | 8.245
GB | 2018-01-23 23:00 | 8.165
GB | 2018-01-24 | 8.263
GB | 2018-01-24 01:00 | 8.549
GB | 2018-01-24 02:00 | 8.973
GB | 2018-01-24 03:00 | 9.48
GB | 2018-01-24 04:00 | 9.928
GB | 2018-01-24 05:00 | 10.27
GB | 2018-01-24 06:00 | 10.394
GB | 2018-01-24 07:00 | 10.124
GB | 2018-01-24 08:00 | 9.441
GB | 2018-01-24 09:00 | 8.656
GB | 2018-01-24 10:00 | 8.049
GB | 2018-01-24 11:00 | 7.842
GB | 2018-01-24 12:00 | 7.848
GB | 2018-01-24 13:00 | 7.77
GB | 2018-01-24 14:00 | 7.444
GB | 2018-01-24 15:00 | 6.827
GB | 2018-01-24 16:00 | 6.204
GB | 2018-01-24 17:00 | 5.932
GB | 2018-01-24 18:00 | 5.806
GB | 2018-01-24 19:00 | 5.756
GB | 2018-01-24 20:00 | 5.75
GB | 2018-01-24 21:00 | 5.694
GB | 2018-01-24 22:00 | 5.544
GB | 2018-01-24 23:00 | 5.372
GB | 2018-01-25 | 5.203
GB | 2018-01-25 01:00 | 5.051
GB | 2018-01-25 02:00 | 4.938
GB | 2018-01-25 03:00 | 4.899
GB | 2018-01-25 04:00 | 4.889
GB | 2018-01-25 05:00 | 4.851
GB | 2018-01-25 06:00 | 4.766
GB | 2018-01-25 07:00 | 4.676
GB | 2018-01-25 08:00 | 4.827
GB | 2018-01-25 09:00 | 5.356
GB | 2018-01-25 10:00 | 6.07
GB | 2018-01-25 11:00 | 6.791
GB | 2018-01-25 12:00 | 7.228
GB | 2018-01-25 13:00 | 7.393
GB | 2018-01-25 14:00 | 7.253
GB | 2018-01-25 15:00 | 6.513
GB | 2018-01-25 16:00 | 5.383
GB | 2018-01-25 17:00 | 4.928
GB | 2018-01-25 18:00 | 4.7
GB | 2018-01-25 19:00 | 4.631
GB | 2018-01-25 20:00 | 4.565
GB | 2018-01-25 21:00 | 4.542
GB | 2018-01-25 22:00 | 4.424
GB | 2018-01-25 23:00 | 4.26
GB | 2018-01-26 | 4.101
GB | 2018-01-26 01:00 | 3.937
GB | 2018-01-26 02:00 | 3.791
GB | 2018-01-26 03:00 | 3.803
GB | 2018-01-26 04:00 | 3.794
GB | 2018-01-26 05:00 | 3.771
GB | 2018-01-26 06:00 | 3.651
GB | 2018-01-26 07:00 | 3.568
GB | 2018-01-26 08:00 | 3.736
GB | 2018-01-26 09:00 | 4.333
GB | 2018-01-26 10:00 | 5.014
GB | 2018-01-26 11:00 | 5.629
GB | 2018-01-26 12:00 | 6.1
GB | 2018-01-26 13:00 | 6.337
GB | 2018-01-26 14:00 | 6.222
GB | 2018-01-26 15:00 | 5.251
GB | 2018-01-26 16:00 | 3.94
GB | 2018-01-26 17:00 | 3.669
GB | 2018-01-26 18:00 | 3.459
GB | 2018-01-26 19:00 | 3.049
GB | 2018-01-26 20:00 | 2.888
GB | 2018-01-26 21:00 | 3.103
GB | 2018-01-26 22:00 | 3.155
GB | 2018-01-26 23:00 | 2.853
GB | 2018-01-27 | 2.71
GB | 2018-01-27 01:00 | 2.705
GB | 2018-01-27 02:00 | 2.821
GB | 2018-01-27 03:00 | 2.973
GB | 2018-01-27 04:00 | 3.195
GB | 2018-01-27 05:00 | 3.416
GB | 2018-01-27 06:00 | 3.735
GB | 2018-01-27 07:00 | 4.144
GB | 2018-01-27 08:00 | 4.752
GB | 2018-01-27 09:00 | 5.499
GB | 2018-01-27 10:00 | 6.358
GB | 2018-01-27 11:00 | 7.195
GB | 2018-01-27 12:00 | 7.779
GB | 2018-01-27 13:00 | 8.114
GB | 2018-01-27 14:00 | 8.342
GB | 2018-01-27 15:00 | 8.498
GB | 2018-01-27 16:00 | 8.507
GB | 2018-01-27 17:00 | 8.537
GB | 2018-01-27 18:00 | 8.544
GB | 2018-01-27 19:00 | 8.524
GB | 2018-01-27 20:00 | 8.462
GB | 2018-01-27 21:00 | 8.344
GB | 2018-01-27 22:00 | 8.156
GB | 2018-01-27 23:00 | 7.995
GB | 2018-01-28 | 7.83
GB | 2018-01-28 01:00 | 7.68
GB | 2018-01-28 02:00 | 7.611
GB | 2018-01-28 03:00 | 7.521
GB | 2018-01-28 04:00 | 7.693
GB | 2018-01-28 05:00 | 7.987
GB | 2018-01-28 06:00 | 8.32
GB | 2018-01-28 07:00 | 8.579
GB | 2018-01-28 08:00 | 8.909
GB | 2018-01-28 09:00 | 9.503
GB | 2018-01-28 10:00 | 10.21
GB | 2018-01-28 11:00 | 10.85
GB | 2018-01-28 12:00 | 11.35
GB | 2018-01-28 13:00 | 11.586
GB | 2018-01-28 14:00 | 11.478
GB | 2018-01-28 15:00 | 11.072
GB | 2018-01-28 16:00 | 10.612
GB | 2018-01-28 17:00 | 10.37
GB | 2018-01-28 18:00 | 10.216
GB | 2018-01-28 19:00 | 10.06
GB | 2018-01-28 20:00 | 9.873
GB | 2018-01-28 21:00 | 9.647
GB | 2018-01-28 22:00 | 9.407
GB | 2018-01-28 23:00 | 9.201
GB | 2018-01-29 | 8.959
GB | 2018-01-29 01:00 | 8.674
GB | 2018-01-29 02:00 | 8.422
GB | 2018-01-29 03:00 | 8.342
GB | 2018-01-29 04:00 | 8.363
GB | 2018-01-29 05:00 | 8.331
GB | 2018-01-29 06:00 | 8.238
GB | 2018-01-29 07:00 | 8.117
GB | 2018-01-29 08:00 | 8.128
GB | 2018-01-29 09:00 | 8.262
GB | 2018-01-29 10:00 | 8.392
GB | 2018-01-29 11:00 | 8.483
GB | 2018-01-29 12:00 | 8.522
GB | 2018-01-29 13:00 | 8.475
GB | 2018-01-29 14:00 | 8.167
GB | 2018-01-29 15:00 | 7.35
GB | 2018-01-29 16:00 | 5.811
GB | 2018-01-29 17:00 | 4.603
GB | 2018-01-29 18:00 | 3.848
GB | 2018-01-29 19:00 | 3.33
GB | 2018-01-29 20:00 | 2.877
GB | 2018-01-29 21:00 | 2.474
GB | 2018-01-29 22:00 | 2.059
GB | 2018-01-29 23:00 | 1.841
GB | 2018-01-30 | 1.659
GB | 2018-01-30 01:00 | 1.505
GB | 2018-01-30 02:00 | 1.411
GB | 2018-01-30 03:00 | 1.366
GB | 2018-01-30 04:00 | 1.324
GB | 2018-01-30 05:00 | 1.317
GB | 2018-01-30 06:00 | 1.384
GB | 2018-01-30 07:00 | 1.486
GB | 2018-01-30 08:00 | 1.989
GB | 2018-01-30 09:00 | 2.954
GB | 2018-01-30 10:00 | 4.053
GB | 2018-01-30 11:00 | 5.388
GB | 2018-01-30 12:00 | 6.168
GB | 2018-01-30 13:00 | 6.33
GB | 2018-01-30 14:00 | 6.089
GB | 2018-01-30 15:00 | 5.217
GB | 2018-01-30 16:00 | 4.429
GB | 2018-01-30 17:00 | 4.549
GB | 2018-01-30 18:00 | 4.777
GB | 2018-01-30 19:00 | 5.093
GB | 2018-01-30 20:00 | 5.494
GB | 2018-01-30 21:00 | 5.946
GB | 2018-01-30 22:00 | 6.414
GB | 2018-01-30 23:00 | 6.72
GB | 2018-01-31 | 6.764
GB | 2018-01-31 01:00 | 6.635
GB | 2018-01-31 02:00 | 6.409
GB | 2018-01-31 03:00 | 6.238
GB | 2018-01-31 04:00 | 6.058
GB | 2018-01-31 05:00 | 5.797
GB | 2018-01-31 06:00 | 5.464
GB | 2018-01-31 07:00 | 5.127
GB | 2018-01-31 08:00 | 4.941
GB | 2018-01-31 09:00 | 4.996
GB | 2018-01-31 10:00 | 5.074
GB | 2018-01-31 11:00 | 5.11
GB | 2018-01-31 12:00 | 5.038
GB | 2018-01-31 13:00 | 4.788
GB | 2018-01-31 14:00 | 4.446
GB | 2018-01-31 15:00 | 3.993
GB | 2018-01-31 16:00 | 3.38
GB | 2018-01-31 17:00 | 3.007
GB | 2018-01-31 18:00 | 2.774
GB | 2018-01-31 19:00 | 2.605
GB | 2018-01-31 20:00 | 2.587
GB | 2018-01-31 21:00 | 2.578
GB | 2018-01-31 22:00 | 2.545
GB | 2018-01-31 23:00 | 2.54
GB | 2018-02-01 | 2.555
GB | 2018-02-01 01:00 | 2.533
GB | 2018-02-01 02:00 | 2.439
GB | 2018-02-01 03:00 | 2.385
GB | 2018-02-01 04:00 | 2.378
GB | 2018-02-01 05:00 | 2.352
GB | 2018-02-01 06:00 | 2.221
GB | 2018-02-01 07:00 | 2.08
GB | 2018-02-01 08:00 | 2.563
GB | 2018-02-01 09:00 | 3.538
GB | 2018-02-01 10:00 | 4.593
GB | 2018-02-01 11:00 | 5.319
GB | 2018-02-01 12:00 | 5.657
GB | 2018-02-01 13:00 | 5.677
GB | 2018-02-01 14:00 | 5.422
GB | 2018-02-01 15:00 | 4.894
GB | 2018-02-01 16:00 | 4.18
GB | 2018-02-01 17:00 | 3.795
GB | 2018-02-01 18:00 | 3.566
GB | 2018-02-01 19:00 | 3.286
GB | 2018-02-01 20:00 | 2.924
GB | 2018-02-01 21:00 | 2.595
GB | 2018-02-01 22:00 | 2.382
GB | 2018-02-01 23:00 | 2.245
GB | 2018-02-02 | 2.154
GB | 2018-02-02 01:00 | 2.14
GB | 2018-02-02 02:00 | 2.098
GB | 2018-02-02 03:00 | 2.075
GB | 2018-02-02 04:00 | 2.059
GB | 2018-02-02 05:00 | 2.072
GB | 2018-02-02 06:00 | 2.045
GB | 2018-02-02 07:00 | 2.012
GB | 2018-02-02 08:00 | 2.448
GB | 2018-02-02 09:00 | 3.464
GB | 2018-02-02 10:00 | 4.6
GB | 2018-02-02 11:00 | 5.544
GB | 2018-02-02 12:00 | 6.104
GB | 2018-02-02 13:00 | 6.297
GB | 2018-02-02 14:00 | 6.117
GB | 2018-02-02 15:00 | 5.16
GB | 2018-02-02 16:00 | 3.176
GB | 2018-02-02 17:00 | 2.408
GB | 2018-02-02 18:00 | 1.961
GB | 2018-02-02 19:00 | 1.575
GB | 2018-02-02 20:00 | 1.304
GB | 2018-02-02 21:00 | 1.232
GB | 2018-02-02 22:00 | 1.269
GB | 2018-02-02 23:00 | 1.336
GB | 2018-02-03 | 1.407
GB | 2018-02-03 01:00 | 1.492
GB | 2018-02-03 02:00 | 1.574
GB | 2018-02-03 03:00 | 1.661
GB | 2018-02-03 04:00 | 1.679
GB | 2018-02-03 05:00 | 1.66
GB | 2018-02-03 06:00 | 1.644
GB | 2018-02-03 07:00 | 1.614
GB | 2018-02-03 08:00 | 1.914
GB | 2018-02-03 09:00 | 2.4
GB | 2018-02-03 10:00 | 2.829
GB | 2018-02-03 11:00 | 3.181
GB | 2018-02-03 12:00 | 3.478
GB | 2018-02-03 13:00 | 3.665
GB | 2018-02-03 14:00 | 3.677
GB | 2018-02-03 15:00 | 3.444
GB | 2018-02-03 16:00 | 2.852
GB | 2018-02-03 17:00 | 2.557
GB | 2018-02-03 18:00 | 2.457
GB | 2018-02-03 19:00 | 2.388
GB | 2018-02-03 20:00 | 2.317
GB | 2018-02-03 21:00 | 2.241
GB | 2018-02-03 22:00 | 2.106
GB | 2018-02-03 23:00 | 1.893
GB | 2018-02-04 | 1.752
GB | 2018-02-04 01:00 | 1.625
GB | 2018-02-04 02:00 | 1.4
GB | 2018-02-04 03:00 | 1.045
GB | 2018-02-04 04:00 | 0.613
GB | 2018-02-04 05:00 | 0.181
GB | 2018-02-04 06:00 | -0.128
GB | 2018-02-04 07:00 | -0.216
GB | 2018-02-04 08:00 | 0.682
GB | 2018-02-04 09:00 | 2.051
GB | 2018-02-04 10:00 | 3.241
GB | 2018-02-04 11:00 | 4.095
GB | 2018-02-04 12:00 | 4.486
GB | 2018-02-04 13:00 | 4.542
GB | 2018-02-04 14:00 | 4.327
GB | 2018-02-04 15:00 | 3.646
GB | 2018-02-04 16:00 | 2.187
GB | 2018-02-04 17:00 | 1.273
GB | 2018-02-04 18:00 | 0.81
GB | 2018-02-04 19:00 | 0.443
GB | 2018-02-04 20:00 | 0.115
GB | 2018-02-04 21:00 | -0.113
GB | 2018-02-04 22:00 | -0.321
GB | 2018-02-04 23:00 | -0.458
GB | 2018-02-05 | -0.557
GB | 2018-02-05 01:00 | -0.635
GB | 2018-02-05 02:00 | -0.682
GB | 2018-02-05 03:00 | -0.732
GB | 2018-02-05 04:00 | -0.815
GB | 2018-02-05 05:00 | -0.901
GB | 2018-02-05 06:00 | -0.874
GB | 2018-02-05 07:00 | -0.896
GB | 2018-02-05 08:00 | 0.008
GB | 2018-02-05 09:00 | 1.2
GB | 2018-02-05 10:00 | 2.273
GB | 2018-02-05 11:00 | 2.932
GB | 2018-02-05 12:00 | 3.261
GB | 2018-02-05 13:00 | 3.352
GB | 2018-02-05 14:00 | 3.128
GB | 2018-02-05 15:00 | 2.259
GB | 2018-02-05 16:00 | 0.517
GB | 2018-02-05 17:00 | -0.212
GB | 2018-02-05 18:00 | -0.516
GB | 2018-02-05 19:00 | -0.816
GB | 2018-02-05 20:00 | -1.064
GB | 2018-02-05 21:00 | -1.211
GB | 2018-02-05 22:00 | -1.156
GB | 2018-02-05 23:00 | -1.063
GB | 2018-02-06 | -0.972
GB | 2018-02-06 01:00 | -0.907
GB | 2018-02-06 02:00 | -0.929
GB | 2018-02-06 03:00 | -1.04
GB | 2018-02-06 04:00 | -1.084
GB | 2018-02-06 05:00 | -1.054
GB | 2018-02-06 06:00 | -0.994
GB | 2018-02-06 07:00 | -0.974
GB | 2018-02-06 08:00 | -0.221
GB | 2018-02-06 09:00 | 0.722
GB | 2018-02-06 10:00 | 1.634
GB | 2018-02-06 11:00 | 2.129
GB | 2018-02-06 12:00 | 2.314
GB | 2018-02-06 13:00 | 2.267
GB | 2018-02-06 14:00 | 2.006
GB | 2018-02-06 15:00 | 1.361
GB | 2018-02-06 16:00 | 0.113
GB | 2018-02-06 17:00 | -0.365
GB | 2018-02-06 18:00 | -0.481
GB | 2018-02-06 19:00 | -0.616
GB | 2018-02-06 20:00 | -0.743
GB | 2018-02-06 21:00 | -0.889
GB | 2018-02-06 22:00 | -1.034
GB | 2018-02-06 23:00 | -1.206
GB | 2018-02-07 | -1.304
GB | 2018-02-07 01:00 | -1.379
GB | 2018-02-07 02:00 | -1.444
GB | 2018-02-07 03:00 | -1.455
GB | 2018-02-07 04:00 | -1.541
GB | 2018-02-07 05:00 | -1.617
GB | 2018-02-07 06:00 | -1.789
GB | 2018-02-07 07:00 | -1.862
GB | 2018-02-07 08:00 | -0.924
GB | 2018-02-07 09:00 | 0.422
GB | 2018-02-07 10:00 | 1.693
GB | 2018-02-07 11:00 | 2.593
GB | 2018-02-07 12:00 | 3.056
GB | 2018-02-07 13:00 | 3.126
GB | 2018-02-07 14:00 | 2.829
GB | 2018-02-07 15:00 | 1.817
GB | 2018-02-07 16:00 | 0.252
GB | 2018-02-07 17:00 | -0.235
GB | 2018-02-07 18:00 | -0.347
GB | 2018-02-07 19:00 | -0.406
GB | 2018-02-07 20:00 | -0.425
GB | 2018-02-07 21:00 | -0.48
GB | 2018-02-07 22:00 | -0.494
GB | 2018-02-07 23:00 | -0.448
GB | 2018-02-08 | -0.433
GB | 2018-02-08 01:00 | -0.444
GB | 2018-02-08 02:00 | -0.452
GB | 2018-02-08 03:00 | -0.358
GB | 2018-02-08 04:00 | -0.138
GB | 2018-02-08 05:00 | 0.135
GB | 2018-02-08 06:00 | 0.434
GB | 2018-02-08 07:00 | 0.789
GB | 2018-02-08 08:00 | 1.746
GB | 2018-02-08 09:00 | 2.925
GB | 2018-02-08 10:00 | 4.157
GB | 2018-02-08 11:00 | 5.029
GB | 2018-02-08 12:00 | 5.467
GB | 2018-02-08 13:00 | 5.507
GB | 2018-02-08 14:00 | 5.25
GB | 2018-02-08 15:00 | 4.802
GB | 2018-02-08 16:00 | 4.32
GB | 2018-02-08 17:00 | 4.167
GB | 2018-02-08 18:00 | 4.21
GB | 2018-02-08 19:00 | 4.274
GB | 2018-02-08 20:00 | 4.369
GB | 2018-02-08 21:00 | 4.392
GB | 2018-02-08 22:00 | 4.269
GB | 2018-02-08 23:00 | 4.059
GB | 2018-02-09 | 3.782
GB | 2018-02-09 01:00 | 3.525
GB | 2018-02-09 02:00 | 3.311
GB | 2018-02-09 03:00 | 3.16
GB | 2018-02-09 04:00 | 3.033
GB | 2018-02-09 05:00 | 2.865
GB | 2018-02-09 06:00 | 2.68
GB | 2018-02-09 07:00 | 2.401
GB | 2018-02-09 08:00 | 2.461
GB | 2018-02-09 09:00 | 2.868
GB | 2018-02-09 10:00 | 3.456
GB | 2018-02-09 11:00 | 4.034
GB | 2018-02-09 12:00 | 4.405
GB | 2018-02-09 13:00 | 4.528
GB | 2018-02-09 14:00 | 4.387
GB | 2018-02-09 15:00 | 3.88
GB | 2018-02-09 16:00 | 2.809
GB | 2018-02-09 17:00 | 1.88
GB | 2018-02-09 18:00 | 1.234
GB | 2018-02-09 19:00 | 0.57
GB | 2018-02-09 20:00 | 0.018
GB | 2018-02-09 21:00 | -0.4
GB | 2018-02-09 22:00 | -0.625
GB | 2018-02-09 23:00 | -0.74
GB | 2018-02-10 | -0.749
GB | 2018-02-10 01:00 | -0.622
GB | 2018-02-10 02:00 | -0.49
GB | 2018-02-10 03:00 | -0.286
GB | 2018-02-10 04:00 | 0.032
GB | 2018-02-10 05:00 | 0.284
GB | 2018-02-10 06:00 | 0.497
GB | 2018-02-10 07:00 | 0.893
GB | 2018-02-10 08:00 | 1.937
GB | 2018-02-10 09:00 | 3.134
GB | 2018-02-10 10:00 | 4.483
GB | 2018-02-10 11:00 | 5.654
GB | 2018-02-10 12:00 | 6.191
GB | 2018-02-10 13:00 | 6.394
GB | 2018-02-10 14:00 | 6.475
GB | 2018-02-10 15:00 | 6.488
GB | 2018-02-10 16:00 | 6.356
GB | 2018-02-10 17:00 | 6.326
GB | 2018-02-10 18:00 | 6.406
GB | 2018-02-10 19:00 | 6.497
GB | 2018-02-10 20:00 | 6.698
GB | 2018-02-10 21:00 | 6.93
GB | 2018-02-10 22:00 | 7.078
GB | 2018-02-10 23:00 | 6.758
GB | 2018-02-11 | 5.999
GB | 2018-02-11 01:00 | 4.985
GB | 2018-02-11 02:00 | 4.049
GB | 2018-02-11 03:00 | 3.468
GB | 2018-02-11 04:00 | 3.107
GB | 2018-02-11 05:00 | 2.824
GB | 2018-02-11 06:00 | 2.577
GB | 2018-02-11 07:00 | 2.373
GB | 2018-02-11 08:00 | 2.703
GB | 2018-02-11 09:00 | 3.352
GB | 2018-02-11 10:00 | 3.898
GB | 2018-02-11 11:00 | 4.206
GB | 2018-02-11 12:00 | 4.259
GB | 2018-02-11 13:00 | 4.117
GB | 2018-02-11 14:00 | 3.743
GB | 2018-02-11 15:00 | 3.136
GB | 2018-02-11 16:00 | 2.407
GB | 2018-02-11 17:00 | 1.875
GB | 2018-02-11 18:00 | 1.548
GB | 2018-02-11 19:00 | 1.279
GB | 2018-02-11 20:00 | 1.027
GB | 2018-02-11 21:00 | 0.792
GB | 2018-02-11 22:00 | 0.577
GB | 2018-02-11 23:00 | 0.365
GB | 2018-02-12 | 0.146
GB | 2018-02-12 01:00 | -0.036
GB | 2018-02-12 02:00 | -0.222
GB | 2018-02-12 03:00 | -0.362
GB | 2018-02-12 04:00 | -0.442
GB | 2018-02-12 05:00 | -0.502
GB | 2018-02-12 06:00 | -0.515
GB | 2018-02-12 07:00 | -0.393
GB | 2018-02-12 08:00 | 0.631
GB | 2018-02-12 09:00 | 1.964
GB | 2018-02-12 10:00 | 3.399
GB | 2018-02-12 11:00 | 4.361
GB | 2018-02-12 12:00 | 4.858
GB | 2018-02-12 13:00 | 5.003
GB | 2018-02-12 14:00 | 4.834
GB | 2018-02-12 15:00 | 4.27
GB | 2018-02-12 16:00 | 2.866
GB | 2018-02-12 17:00 | 1.99
GB | 2018-02-12 18:00 | 1.842
GB | 2018-02-12 19:00 | 1.658
GB | 2018-02-12 20:00 | 1.499
GB | 2018-02-12 21:00 | 1.394
GB | 2018-02-12 22:00 | 1.37
GB | 2018-02-12 23:00 | 1.477
GB | 2018-02-13 | 1.597
GB | 2018-02-13 01:00 | 1.691
GB | 2018-02-13 02:00 | 1.686
GB | 2018-02-13 03:00 | 1.717
GB | 2018-02-13 04:00 | 1.868
GB | 2018-02-13 05:00 | 2.053
GB | 2018-02-13 06:00 | 2.234
GB | 2018-02-13 07:00 | 2.503
GB | 2018-02-13 08:00 | 2.911
GB | 2018-02-13 09:00 | 3.294
GB | 2018-02-13 10:00 | 3.562
GB | 2018-02-13 11:00 | 3.701
GB | 2018-02-13 12:00 | 3.754
GB | 2018-02-13 13:00 | 3.833
GB | 2018-02-13 14:00 | 3.78
GB | 2018-02-13 15:00 | 3.526
GB | 2018-02-13 16:00 | 2.782
GB | 2018-02-13 17:00 | 1.806
GB | 2018-02-13 18:00 | 1.197
GB | 2018-02-13 19:00 | 0.691
GB | 2018-02-13 20:00 | 0.277
GB | 2018-02-13 21:00 | -0.043
GB | 2018-02-13 22:00 | -0.227
GB | 2018-02-13 23:00 | -0.354
GB | 2018-02-14 | -0.422
GB | 2018-02-14 01:00 | -0.367
GB | 2018-02-14 02:00 | -0.262
GB | 2018-02-14 03:00 | -0.19
GB | 2018-02-14 04:00 | -0.189
GB | 2018-02-14 05:00 | -0.199
GB | 2018-02-14 06:00 | -0.12
GB | 2018-02-14 07:00 | 0.039
GB | 2018-02-14 08:00 | 0.918
GB | 2018-02-14 09:00 | 2.141
GB | 2018-02-14 10:00 | 3.444
GB | 2018-02-14 11:00 | 4.35
GB | 2018-02-14 12:00 | 4.582
GB | 2018-02-14 13:00 | 4.405
GB | 2018-02-14 14:00 | 4.13
GB | 2018-02-14 15:00 | 3.985
GB | 2018-02-14 16:00 | 3.946
GB | 2018-02-14 17:00 | 4.008
GB | 2018-02-14 18:00 | 4.208
GB | 2018-02-14 19:00 | 4.461
GB | 2018-02-14 20:00 | 4.712
GB | 2018-02-14 21:00 | 4.962
GB | 2018-02-14 22:00 | 5.182
GB | 2018-02-14 23:00 | 5.262
GB | 2018-02-15 | 5.342
GB | 2018-02-15 01:00 | 5.396
GB | 2018-02-15 02:00 | 5.311
GB | 2018-02-15 03:00 | 5.151
GB | 2018-02-15 04:00 | 4.889
GB | 2018-02-15 05:00 | 4.657
GB | 2018-02-15 06:00 | 4.51
GB | 2018-02-15 07:00 | 4.347
GB | 2018-02-15 08:00 | 4.565
GB | 2018-02-15 09:00 | 5.148
GB | 2018-02-15 10:00 | 5.851
GB | 2018-02-15 11:00 | 6.334
GB | 2018-02-15 12:00 | 6.59
GB | 2018-02-15 13:00 | 6.575
GB | 2018-02-15 14:00 | 6.336
GB | 2018-02-15 15:00 | 5.757
GB | 2018-02-15 16:00 | 4.649
GB | 2018-02-15 17:00 | 3.625
GB | 2018-02-15 18:00 | 3.17
GB | 2018-02-15 19:00 | 2.792
GB | 2018-02-15 20:00 | 2.439
GB | 2018-02-15 21:00 | 2.125
GB | 2018-02-15 22:00 | 1.786
GB | 2018-02-15 23:00 | 1.441
GB | 2018-02-16 | 1.098
GB | 2018-02-16 01:00 | 0.805
GB | 2018-02-16 02:00 | 0.562
GB | 2018-02-16 03:00 | 0.379
GB | 2018-02-16 04:00 | 0.308
GB | 2018-02-16 05:00 | 0.183
GB | 2018-02-16 06:00 | 0.1
GB | 2018-02-16 07:00 | 0.292
GB | 2018-02-16 08:00 | 1.722
GB | 2018-02-16 09:00 | 3.287
GB | 2018-02-16 10:00 | 5.133
GB | 2018-02-16 11:00 | 6.489
GB | 2018-02-16 12:00 | 7.142
GB | 2018-02-16 13:00 | 7.373
GB | 2018-02-16 14:00 | 7.248
GB | 2018-02-16 15:00 | 6.542
GB | 2018-02-16 16:00 | 4.856
GB | 2018-02-16 17:00 | 3.809
GB | 2018-02-16 18:00 | 3.551
GB | 2018-02-16 19:00 | 3.338
GB | 2018-02-16 20:00 | 3.124
GB | 2018-02-16 21:00 | 2.834
GB | 2018-02-16 22:00 | 2.532
GB | 2018-02-16 23:00 | 2.312
GB | 2018-02-17 | 2.12
GB | 2018-02-17 01:00 | 1.965
GB | 2018-02-17 02:00 | 1.831
GB | 2018-02-17 03:00 | 1.684
GB | 2018-02-17 04:00 | 1.629
GB | 2018-02-17 05:00 | 1.631
GB | 2018-02-17 06:00 | 1.623
GB | 2018-02-17 07:00 | 1.808
GB | 2018-02-17 08:00 | 3.008
GB | 2018-02-17 09:00 | 4.347
GB | 2018-02-17 10:00 | 5.706
GB | 2018-02-17 11:00 | 6.757
GB | 2018-02-17 12:00 | 7.448
GB | 2018-02-17 13:00 | 7.784
GB | 2018-02-17 14:00 | 7.727
GB | 2018-02-17 15:00 | 7.156
GB | 2018-02-17 16:00 | 5.416
GB | 2018-02-17 17:00 | 4.075
GB | 2018-02-17 18:00 | 3.706
GB | 2018-02-17 19:00 | 3.393
GB | 2018-02-17 20:00 | 3.02
GB | 2018-02-17 21:00 | 2.687
GB | 2018-02-17 22:00 | 2.487
GB | 2018-02-17 23:00 | 2.369
GB | 2018-02-18 | 2.461
GB | 2018-02-18 01:00 | 2.656
GB | 2018-02-18 02:00 | 2.742
GB | 2018-02-18 03:00 | 2.802
GB | 2018-02-18 04:00 | 2.834
GB | 2018-02-18 05:00 | 2.895
GB | 2018-02-18 06:00 | 2.991
GB | 2018-02-18 07:00 | 3.217
GB | 2018-02-18 08:00 | 3.877
GB | 2018-02-18 09:00 | 4.611
GB | 2018-02-18 10:00 | 5.483
GB | 2018-02-18 11:00 | 6.335
GB | 2018-02-18 12:00 | 6.895
GB | 2018-02-18 13:00 | 7.149
GB | 2018-02-18 14:00 | 7.133
GB | 2018-02-18 15:00 | 6.835
GB | 2018-02-18 16:00 | 6.232
GB | 2018-02-18 17:00 | 5.801
GB | 2018-02-18 18:00 | 5.724
GB | 2018-02-18 19:00 | 5.648
GB | 2018-02-18 20:00 | 5.592
GB | 2018-02-18 21:00 | 5.541
GB | 2018-02-18 22:00 | 5.501
GB | 2018-02-18 23:00 | 5.449
GB | 2018-02-19 | 5.449
GB | 2018-02-19 01:00 | 5.464
GB | 2018-02-19 02:00 | 5.494
GB | 2018-02-19 03:00 | 5.553
GB | 2018-02-19 04:00 | 5.582
GB | 2018-02-19 05:00 | 5.65
GB | 2018-02-19 06:00 | 5.729
GB | 2018-02-19 07:00 | 5.979
GB | 2018-02-19 08:00 | 6.634
GB | 2018-02-19 09:00 | 7.248
GB | 2018-02-19 10:00 | 7.974
GB | 2018-02-19 11:00 | 8.751
GB | 2018-02-19 12:00 | 9.402
GB | 2018-02-19 13:00 | 9.786
GB | 2018-02-19 14:00 | 9.882
GB | 2018-02-19 15:00 | 9.624
GB | 2018-02-19 16:00 | 8.863
GB | 2018-02-19 17:00 | 8.241
GB | 2018-02-19 18:00 | 8.017
GB | 2018-02-19 19:00 | 7.778
GB | 2018-02-19 20:00 | 7.541
GB | 2018-02-19 21:00 | 7.355
GB | 2018-02-19 22:00 | 7.159
GB | 2018-02-19 23:00 | 6.942
GB | 2018-02-20 | 6.677
GB | 2018-02-20 01:00 | 6.414
GB | 2018-02-20 02:00 | 6.205
GB | 2018-02-20 03:00 | 6.031
GB | 2018-02-20 04:00 | 5.806
GB | 2018-02-20 05:00 | 5.468
GB | 2018-02-20 06:00 | 5.019
GB | 2018-02-20 07:00 | 4.865
GB | 2018-02-20 08:00 | 5.37
GB | 2018-02-20 09:00 | 6.071
GB | 2018-02-20 10:00 | 6.899
GB | 2018-02-20 11:00 | 7.734
GB | 2018-02-20 12:00 | 8.326
GB | 2018-02-20 13:00 | 8.544
GB | 2018-02-20 14:00 | 8.373
GB | 2018-02-20 15:00 | 7.838
GB | 2018-02-20 16:00 | 6.862
GB | 2018-02-20 17:00 | 5.762
GB | 2018-02-20 18:00 | 5.295
GB | 2018-02-20 19:00 | 4.949
GB | 2018-02-20 20:00 | 4.602
GB | 2018-02-20 21:00 | 4.196
GB | 2018-02-20 22:00 | 3.781
GB | 2018-02-20 23:00 | 3.419
GB | 2018-02-21 | 3.179
GB | 2018-02-21 01:00 | 3.009
GB | 2018-02-21 02:00 | 2.807
GB | 2018-02-21 03:00 | 2.605
GB | 2018-02-21 04:00 | 2.4
GB | 2018-02-21 05:00 | 2.161
GB | 2018-02-21 06:00 | 1.92
GB | 2018-02-21 07:00 | 2.188
GB | 2018-02-21 08:00 | 3.258
GB | 2018-02-21 09:00 | 4.222
GB | 2018-02-21 10:00 | 5.23
GB | 2018-02-21 11:00 | 6.199
GB | 2018-02-21 12:00 | 6.758
GB | 2018-02-21 13:00 | 6.979
GB | 2018-02-21 14:00 | 6.884
GB | 2018-02-21 15:00 | 6.419
GB | 2018-02-21 16:00 | 5.034
GB | 2018-02-21 17:00 | 3.296
GB | 2018-02-21 18:00 | 2.713
GB | 2018-02-21 19:00 | 2.269
GB | 2018-02-21 20:00 | 1.89
GB | 2018-02-21 21:00 | 1.654
GB | 2018-02-21 22:00 | 1.562
GB | 2018-02-21 23:00 | 1.517
GB | 2018-02-22 | 1.446
GB | 2018-02-22 01:00 | 1.326
GB | 2018-02-22 02:00 | 1.146
GB | 2018-02-22 03:00 | 0.924
GB | 2018-02-22 04:00 | 0.734
GB | 2018-02-22 05:00 | 0.549
GB | 2018-02-22 06:00 | 0.392
GB | 2018-02-22 07:00 | 0.688
GB | 2018-02-22 08:00 | 1.733
GB | 2018-02-22 09:00 | 2.823
GB | 2018-02-22 10:00 | 3.684
GB | 2018-02-22 11:00 | 4.392
GB | 2018-02-22 12:00 | 4.843
GB | 2018-02-22 13:00 | 5.014
GB | 2018-02-22 14:00 | 4.865
GB | 2018-02-22 15:00 | 4.317
GB | 2018-02-22 16:00 | 2.838
GB | 2018-02-22 17:00 | 0.737
GB | 2018-02-22 18:00 | 0.126
GB | 2018-02-22 19:00 | -0.308
GB | 2018-02-22 20:00 | -0.706
GB | 2018-02-22 21:00 | -0.987
GB | 2018-02-22 22:00 | -1.202
GB | 2018-02-22 23:00 | -1.354
GB | 2018-02-23 | -1.49
GB | 2018-02-23 01:00 | -1.62
GB | 2018-02-23 02:00 | -1.692
GB | 2018-02-23 03:00 | -1.658
GB | 2018-02-23 04:00 | -1.555
GB | 2018-02-23 05:00 | -1.467
GB | 2018-02-23 06:00 | -1.403
GB | 2018-02-23 07:00 | -0.8
GB | 2018-02-23 08:00 | 0.583
GB | 2018-02-23 09:00 | 2.087
GB | 2018-02-23 10:00 | 3.185
GB | 2018-02-23 11:00 | 3.897
GB | 2018-02-23 12:00 | 4.309
GB | 2018-02-23 13:00 | 4.422
GB | 2018-02-23 14:00 | 4.191
GB | 2018-02-23 15:00 | 3.559
GB | 2018-02-23 16:00 | 2.283
GB | 2018-02-23 17:00 | 0.646
GB | 2018-02-23 18:00 | 0.115
GB | 2018-02-23 19:00 | -0.312
GB | 2018-02-23 20:00 | -0.666
GB | 2018-02-23 21:00 | -0.946
GB | 2018-02-23 22:00 | -1.164
GB | 2018-02-23 23:00 | -1.369
GB | 2018-02-24 | -1.486
GB | 2018-02-24 01:00 | -1.56
GB | 2018-02-24 02:00 | -1.597
GB | 2018-02-24 03:00 | -1.717
GB | 2018-02-24 04:00 | -1.807
GB | 2018-02-24 05:00 | -1.935
GB | 2018-02-24 06:00 | -2.029
GB | 2018-02-24 07:00 | -1.424
GB | 2018-02-24 08:00 | -0.023
GB | 2018-02-24 09:00 | 1.474
GB | 2018-02-24 10:00 | 2.643
GB | 2018-02-24 11:00 | 3.564
GB | 2018-02-24 12:00 | 4.187
GB | 2018-02-24 13:00 | 4.454
GB | 2018-02-24 14:00 | 4.297
GB | 2018-02-24 15:00 | 3.7
GB | 2018-02-24 16:00 | 2.476
GB | 2018-02-24 17:00 | 1.003
GB | 2018-02-24 18:00 | 0.432
GB | 2018-02-24 19:00 | 0.081
GB | 2018-02-24 20:00 | -0.153
GB | 2018-02-24 21:00 | -0.373
GB | 2018-02-24 22:00 | -0.58
GB | 2018-02-24 23:00 | -0.739
GB | 2018-02-25 | -0.905
GB | 2018-02-25 01:00 | -1.078
GB | 2018-02-25 02:00 | -1.292
GB | 2018-02-25 03:00 | -1.471
GB | 2018-02-25 04:00 | -1.638
GB | 2018-02-25 05:00 | -1.84
GB | 2018-02-25 06:00 | -2.002
GB | 2018-02-25 07:00 | -1.426
GB | 2018-02-25 08:00 | 0.051
GB | 2018-02-25 09:00 | 1.428
GB | 2018-02-25 10:00 | 2.37
GB | 2018-02-25 11:00 | 3.097
GB | 2018-02-25 12:00 | 3.569
GB | 2018-02-25 13:00 | 3.725
GB | 2018-02-25 14:00 | 3.511
GB | 2018-02-25 15:00 | 2.892
GB | 2018-02-25 16:00 | 1.449
GB | 2018-02-25 17:00 | -0.644
GB | 2018-02-25 18:00 | -1.183
GB | 2018-02-25 19:00 | -1.548
GB | 2018-02-25 20:00 | -1.799
GB | 2018-02-25 21:00 | -1.861
GB | 2018-02-25 22:00 | -1.817
GB | 2018-02-25 23:00 | -1.735
GB | 2018-02-26 | -1.691
GB | 2018-02-26 01:00 | -1.746
GB | 2018-02-26 02:00 | -1.808
GB | 2018-02-26 03:00 | -1.862
GB | 2018-02-26 04:00 | -1.915
GB | 2018-02-26 05:00 | -2.019
GB | 2018-02-26 06:00 | -2.042
GB | 2018-02-26 07:00 | -1.631
GB | 2018-02-26 08:00 | -0.57
GB | 2018-02-26 09:00 | 0.264
GB | 2018-02-26 10:00 | 0.711
GB | 2018-02-26 11:00 | 0.996
GB | 2018-02-26 12:00 | 1.185
GB | 2018-02-26 13:00 | 1.213
GB | 2018-02-26 14:00 | 1.034
GB | 2018-02-26 15:00 | 0.659
GB | 2018-02-26 16:00 | -0.091
GB | 2018-02-26 17:00 | -1.347
GB | 2018-02-26 18:00 | -1.793
GB | 2018-02-26 19:00 | -2.048
GB | 2018-02-26 20:00 | -2.127
GB | 2018-02-26 21:00 | -2.117
GB | 2018-02-26 22:00 | -2.132
GB | 2018-02-26 23:00 | -2.141
GB | 2018-02-27 | -2.161
GB | 2018-02-27 01:00 | -2.174
GB | 2018-02-27 02:00 | -2.171
GB | 2018-02-27 03:00 | -2.157
GB | 2018-02-27 04:00 | -2.131
GB | 2018-02-27 05:00 | -2.093
GB | 2018-02-27 06:00 | -2.042
GB | 2018-02-27 07:00 | -1.699
GB | 2018-02-27 08:00 | -0.99
GB | 2018-02-27 09:00 | -0.375
GB | 2018-02-27 10:00 | 0.05
GB | 2018-02-27 11:00 | 0.302
GB | 2018-02-27 12:00 | 0.43
GB | 2018-02-27 13:00 | 0.39
GB | 2018-02-27 14:00 | 0.171
GB | 2018-02-27 15:00 | -0.199
GB | 2018-02-27 16:00 | -0.872
GB | 2018-02-27 17:00 | -1.949
GB | 2018-02-27 18:00 | -2.227
GB | 2018-02-27 19:00 | -2.282
GB | 2018-02-27 20:00 | -2.244
GB | 2018-02-27 21:00 | -2.319
GB | 2018-02-27 22:00 | -2.526
GB | 2018-02-27 23:00 | -2.76
GB | 2018-02-28 | -3.004
GB | 2018-02-28 01:00 | -3.236
GB | 2018-02-28 02:00 | -3.418
GB | 2018-02-28 03:00 | -3.524
GB | 2018-02-28 04:00 | -3.556
GB | 2018-02-28 05:00 | -3.52
GB | 2018-02-28 06:00 | -3.52
GB | 2018-02-28 07:00 | -3.343
GB | 2018-02-28 08:00 | -2.878
GB | 2018-02-28 09:00 | -2.425
GB | 2018-02-28 10:00 | -2.096
GB | 2018-02-28 11:00 | -1.918
GB | 2018-02-28 12:00 | -1.865
GB | 2018-02-28 13:00 | -1.991
GB | 2018-02-28 14:00 | -2.256
GB | 2018-02-28 15:00 | -2.674
GB | 2018-02-28 16:00 | -3.226
GB | 2018-02-28 17:00 | -3.788
GB | 2018-02-28 18:00 | -4.164
GB | 2018-02-28 19:00 | -4.36
GB | 2018-02-28 20:00 | -4.461
GB | 2018-02-28 21:00 | -4.494
GB | 2018-02-28 22:00 | -4.516
GB | 2018-02-28 23:00 | -4.474
GB | 2018-03-01 | -4.417
GB | 2018-03-01 01:00 | -4.362
GB | 2018-03-01 02:00 | -4.323
GB | 2018-03-01 03:00 | -4.231
GB | 2018-03-01 04:00 | -4.111
GB | 2018-03-01 05:00 | -4.033
GB | 2018-03-01 06:00 | -3.969
GB | 2018-03-01 07:00 | -3.768
GB | 2018-03-01 08:00 | -3.343
GB | 2018-03-01 09:00 | -2.872
GB | 2018-03-01 10:00 | -2.467
GB | 2018-03-01 11:00 | -2.121
GB | 2018-03-01 12:00 | -1.836
GB | 2018-03-01 13:00 | -1.627
GB | 2018-03-01 14:00 | -1.526
GB | 2018-03-01 15:00 | -1.534
GB | 2018-03-01 16:00 | -1.6
GB | 2018-03-01 17:00 | -1.614
GB | 2018-03-01 18:00 | -1.49
GB | 2018-03-01 19:00 | -1.336
GB | 2018-03-01 20:00 | -1.236
GB | 2018-03-01 21:00 | -1.216
GB | 2018-03-01 22:00 | -1.264
GB | 2018-03-01 23:00 | -1.354
GB | 2018-03-02 | -1.455
GB | 2018-03-02 01:00 | -1.55
GB | 2018-03-02 02:00 | -1.642
GB | 2018-03-02 03:00 | -1.684
GB | 2018-03-02 04:00 | -1.7
GB | 2018-03-02 05:00 | -1.737
GB | 2018-03-02 06:00 | -1.792
GB | 2018-03-02 07:00 | -1.677
GB | 2018-03-02 08:00 | -1.341
GB | 2018-03-02 09:00 | -1.007
GB | 2018-03-02 10:00 | -0.699
GB | 2018-03-02 11:00 | -0.412
GB | 2018-03-02 12:00 | -0.205
GB | 2018-03-02 13:00 | -0.125
GB | 2018-03-02 14:00 | -0.169
GB | 2018-03-02 15:00 | -0.346
GB | 2018-03-02 16:00 | -0.61
GB | 2018-03-02 17:00 | -0.843
GB | 2018-03-02 18:00 | -0.881
GB | 2018-03-02 19:00 | -0.811
GB | 2018-03-02 20:00 | -0.701
GB | 2018-03-02 21:00 | -0.618
GB | 2018-03-02 22:00 | -0.536
GB | 2018-03-02 23:00 | -0.49
GB | 2018-03-03 | -0.484
GB | 2018-03-03 01:00 | -0.511
GB | 2018-03-03 02:00 | -0.555
GB | 2018-03-03 03:00 | -0.554
GB | 2018-03-03 04:00 | -0.537
GB | 2018-03-03 05:00 | -0.521
GB | 2018-03-03 06:00 | -0.51
GB | 2018-03-03 07:00 | -0.314
GB | 2018-03-03 08:00 | 0.191
GB | 2018-03-03 09:00 | 0.848
GB | 2018-03-03 10:00 | 1.506
GB | 2018-03-03 11:00 | 2.105
GB | 2018-03-03 12:00 | 2.572
GB | 2018-03-03 13:00 | 2.8
GB | 2018-03-03 14:00 | 2.738
GB | 2018-03-03 15:00 | 2.325
GB | 2018-03-03 16:00 | 1.652
GB | 2018-03-03 17:00 | 1.004
GB | 2018-03-03 18:00 | 0.745
GB | 2018-03-03 19:00 | 0.684
GB | 2018-03-03 20:00 | 0.615
GB | 2018-03-03 21:00 | 0.58
GB | 2018-03-03 22:00 | 0.624
GB | 2018-03-03 23:00 | 0.708
GB | 2018-03-04 | 0.836
GB | 2018-03-04 01:00 | 1.008
GB | 2018-03-04 02:00 | 1.167
GB | 2018-03-04 03:00 | 1.361
GB | 2018-03-04 04:00 | 1.519
GB | 2018-03-04 05:00 | 1.648
GB | 2018-03-04 06:00 | 1.758
GB | 2018-03-04 07:00 | 2.087
GB | 2018-03-04 08:00 | 2.635
GB | 2018-03-04 09:00 | 3.305
GB | 2018-03-04 10:00 | 4.014
GB | 2018-03-04 11:00 | 4.562
GB | 2018-03-04 12:00 | 4.884
GB | 2018-03-04 13:00 | 4.781
GB | 2018-03-04 14:00 | 4.317
GB | 2018-03-04 15:00 | 3.701
GB | 2018-03-04 16:00 | 2.963
GB | 2018-03-04 17:00 | 2.298
GB | 2018-03-04 18:00 | 2.059
GB | 2018-03-04 19:00 | 1.985
GB | 2018-03-04 20:00 | 1.991
GB | 2018-03-04 21:00 | 2.055
GB | 2018-03-04 22:00 | 2.185
GB | 2018-03-04 23:00 | 2.409
GB | 2018-03-05 | 2.493
GB | 2018-03-05 01:00 | 2.523
GB | 2018-03-05 02:00 | 2.411
GB | 2018-03-05 03:00 | 2.288
GB | 2018-03-05 04:00 | 2.112
GB | 2018-03-05 05:00 | 1.988
GB | 2018-03-05 06:00 | 1.989
GB | 2018-03-05 07:00 | 2.35
GB | 2018-03-05 08:00 | 3.013
GB | 2018-03-05 09:00 | 3.885
GB | 2018-03-05 10:00 | 4.98
GB | 2018-03-05 11:00 | 6.012
GB | 2018-03-05 12:00 | 6.702
GB | 2018-03-05 13:00 | 6.96
GB | 2018-03-05 14:00 | 6.713
GB | 2018-03-05 15:00 | 5.982
GB | 2018-03-05 16:00 | 4.927
GB | 2018-03-05 17:00 | 4.058
GB | 2018-03-05 18:00 | 3.902
GB | 2018-03-05 19:00 | 3.796
GB | 2018-03-05 20:00 | 3.649
GB | 2018-03-05 21:00 | 3.49
GB | 2018-03-05 22:00 | 3.394
GB | 2018-03-05 23:00 | 3.331
GB | 2018-03-06 | 3.274
GB | 2018-03-06 01:00 | 3.221
GB | 2018-03-06 02:00 | 3.135
GB | 2018-03-06 03:00 | 2.965
GB | 2018-03-06 04:00 | 2.736
GB | 2018-03-06 05:00 | 2.518
GB | 2018-03-06 06:00 | 2.39
GB | 2018-03-06 07:00 | 2.862
GB | 2018-03-06 08:00 | 3.591
GB | 2018-03-06 09:00 | 4.289
GB | 2018-03-06 10:00 | 5.085
GB | 2018-03-06 11:00 | 5.9
GB | 2018-03-06 12:00 | 6.516
GB | 2018-03-06 13:00 | 6.876
GB | 2018-03-06 14:00 | 6.865
GB | 2018-03-06 15:00 | 6.539
GB | 2018-03-06 16:00 | 5.553
GB | 2018-03-06 17:00 | 3.947
GB | 2018-03-06 18:00 | 3.222
GB | 2018-03-06 19:00 | 2.773
GB | 2018-03-06 20:00 | 2.361
GB | 2018-03-06 21:00 | 2.075
GB | 2018-03-06 22:00 | 1.935
GB | 2018-03-06 23:00 | 1.943
GB | 2018-03-07 | 1.977
GB | 2018-03-07 01:00 | 1.894
GB | 2018-03-07 02:00 | 1.786
GB | 2018-03-07 03:00 | 1.729
GB | 2018-03-07 04:00 | 1.676
GB | 2018-03-07 05:00 | 1.64
GB | 2018-03-07 06:00 | 1.662
GB | 2018-03-07 07:00 | 2.215
GB | 2018-03-07 08:00 | 2.944
GB | 2018-03-07 09:00 | 3.581
GB | 2018-03-07 10:00 | 4.499
GB | 2018-03-07 11:00 | 5.497
GB | 2018-03-07 12:00 | 6.332
GB | 2018-03-07 13:00 | 6.876
GB | 2018-03-07 14:00 | 7.068
GB | 2018-03-07 15:00 | 6.79
GB | 2018-03-07 16:00 | 5.722
GB | 2018-03-07 17:00 | 3.622
GB | 2018-03-07 18:00 | 2.738
GB | 2018-03-07 19:00 | 2.394
GB | 2018-03-07 20:00 | 2.141
GB | 2018-03-07 21:00 | 2.134
GB | 2018-03-07 22:00 | 2.328
GB | 2018-03-07 23:00 | 2.451
GB | 2018-03-08 | 2.516
GB | 2018-03-08 01:00 | 2.677
GB | 2018-03-08 02:00 | 2.813
GB | 2018-03-08 03:00 | 2.824
GB | 2018-03-08 04:00 | 2.72
GB | 2018-03-08 05:00 | 2.662
GB | 2018-03-08 06:00 | 2.575
GB | 2018-03-08 07:00 | 2.768
GB | 2018-03-08 08:00 | 3.237
GB | 2018-03-08 09:00 | 3.943
GB | 2018-03-08 10:00 | 4.791
GB | 2018-03-08 11:00 | 5.596
GB | 2018-03-08 12:00 | 6.241
GB | 2018-03-08 13:00 | 6.675
GB | 2018-03-08 14:00 | 6.764
GB | 2018-03-08 15:00 | 6.563
GB | 2018-03-08 16:00 | 5.918
GB | 2018-03-08 17:00 | 4.524
GB | 2018-03-08 18:00 | 3.614
GB | 2018-03-08 19:00 | 3.089
GB | 2018-03-08 20:00 | 2.588
GB | 2018-03-08 21:00 | 2.258
GB | 2018-03-08 22:00 | 1.931
GB | 2018-03-08 23:00 | 1.695
GB | 2018-03-09 | 1.521
GB | 2018-03-09 01:00 | 1.494
GB | 2018-03-09 02:00 | 1.509
GB | 2018-03-09 03:00 | 1.567
GB | 2018-03-09 04:00 | 1.564
GB | 2018-03-09 05:00 | 1.439
GB | 2018-03-09 06:00 | 1.333
GB | 2018-03-09 07:00 | 1.928
GB | 2018-03-09 08:00 | 3.068
GB | 2018-03-09 09:00 | 4.557
GB | 2018-03-09 10:00 | 5.957
GB | 2018-03-09 11:00 | 6.894
GB | 2018-03-09 12:00 | 7.359
GB | 2018-03-09 13:00 | 7.31
GB | 2018-03-09 14:00 | 6.949
GB | 2018-03-09 15:00 | 6.385
GB | 2018-03-09 16:00 | 5.746
GB | 2018-03-09 17:00 | 5.28
GB | 2018-03-09 18:00 | 5.192
GB | 2018-03-09 19:00 | 5.238
GB | 2018-03-09 20:00 | 5.353
GB | 2018-03-09 21:00 | 5.531
GB | 2018-03-09 22:00 | 5.708
GB | 2018-03-09 23:00 | 5.854
GB | 2018-03-10 | 5.883
GB | 2018-03-10 01:00 | 5.946
GB | 2018-03-10 02:00 | 6.088
GB | 2018-03-10 03:00 | 6.163
GB | 2018-03-10 04:00 | 6.097
GB | 2018-03-10 05:00 | 6.1
GB | 2018-03-10 06:00 | 6.185
GB | 2018-03-10 07:00 | 6.67
GB | 2018-03-10 08:00 | 7.392
GB | 2018-03-10 09:00 | 8.24
GB | 2018-03-10 10:00 | 9.114
GB | 2018-03-10 11:00 | 9.82
GB | 2018-03-10 12:00 | 10.225
GB | 2018-03-10 13:00 | 10.475
GB | 2018-03-10 14:00 | 10.531
GB | 2018-03-10 15:00 | 10.261
GB | 2018-03-10 16:00 | 9.695
GB | 2018-03-10 17:00 | 8.681
GB | 2018-03-10 18:00 | 7.76
GB | 2018-03-10 19:00 | 7.083
GB | 2018-03-10 20:00 | 6.441
GB | 2018-03-10 21:00 | 5.981
GB | 2018-03-10 22:00 | 5.594
GB | 2018-03-10 23:00 | 5.362
GB | 2018-03-11 | 5.289
GB | 2018-03-11 01:00 | 5.142
GB | 2018-03-11 02:00 | 4.977
GB | 2018-03-11 03:00 | 4.853
GB | 2018-03-11 04:00 | 4.79
GB | 2018-03-11 05:00 | 4.777
GB | 2018-03-11 06:00 | 4.778
GB | 2018-03-11 07:00 | 5.175
GB | 2018-03-11 08:00 | 5.982
GB | 2018-03-11 09:00 | 7.224
GB | 2018-03-11 10:00 | 8.776
GB | 2018-03-11 11:00 | 10.034
GB | 2018-03-11 12:00 | 10.702
GB | 2018-03-11 13:00 | 10.847
GB | 2018-03-11 14:00 | 10.589
GB | 2018-03-11 15:00 | 10.06
GB | 2018-03-11 16:00 | 9.197
GB | 2018-03-11 17:00 | 7.954
GB | 2018-03-11 18:00 | 7.239
GB | 2018-03-11 19:00 | 6.896
GB | 2018-03-11 20:00 | 6.653
GB | 2018-03-11 21:00 | 6.459
GB | 2018-03-11 22:00 | 6.206
GB | 2018-03-11 23:00 | 5.979
GB | 2018-03-12 | 5.776
GB | 2018-03-12 01:00 | 5.586
GB | 2018-03-12 02:00 | 5.384
GB | 2018-03-12 03:00 | 5.252
GB | 2018-03-12 04:00 | 5.113
GB | 2018-03-12 05:00 | 4.999
GB | 2018-03-12 06:00 | 4.931
GB | 2018-03-12 07:00 | 5.254
GB | 2018-03-12 08:00 | 5.823
GB | 2018-03-12 09:00 | 6.51
GB | 2018-03-12 10:00 | 7.186
GB | 2018-03-12 11:00 | 7.669
GB | 2018-03-12 12:00 | 7.912
GB | 2018-03-12 13:00 | 7.886
GB | 2018-03-12 14:00 | 7.67
GB | 2018-03-12 15:00 | 7.309
GB | 2018-03-12 16:00 | 6.858
GB | 2018-03-12 17:00 | 6.253
GB | 2018-03-12 18:00 | 5.733
GB | 2018-03-12 19:00 | 5.335
GB | 2018-03-12 20:00 | 4.945
GB | 2018-03-12 21:00 | 4.575
GB | 2018-03-12 22:00 | 4.255
GB | 2018-03-12 23:00 | 3.973
GB | 2018-03-13 | 3.821
GB | 2018-03-13 01:00 | 3.749
GB | 2018-03-13 02:00 | 3.684
GB | 2018-03-13 03:00 | 3.66
GB | 2018-03-13 04:00 | 3.619
GB | 2018-03-13 05:00 | 3.604
GB | 2018-03-13 06:00 | 3.649
GB | 2018-03-13 07:00 | 4.126
GB | 2018-03-13 08:00 | 4.8
GB | 2018-03-13 09:00 | 5.772
GB | 2018-03-13 10:00 | 7.039
GB | 2018-03-13 11:00 | 8.283
GB | 2018-03-13 12:00 | 9.003
GB | 2018-03-13 13:00 | 9.238
GB | 2018-03-13 14:00 | 9.23
GB | 2018-03-13 15:00 | 8.989
GB | 2018-03-13 16:00 | 8.282
GB | 2018-03-13 17:00 | 6.527
GB | 2018-03-13 18:00 | 5.367
GB | 2018-03-13 19:00 | 4.801
GB | 2018-03-13 20:00 | 4.078
GB | 2018-03-13 21:00 | 3.271
GB | 2018-03-13 22:00 | 2.647
GB | 2018-03-13 23:00 | 2.334
GB | 2018-03-14 | 2.249
GB | 2018-03-14 01:00 | 2.402
GB | 2018-03-14 02:00 | 2.578
GB | 2018-03-14 03:00 | 2.773
GB | 2018-03-14 04:00 | 2.956
GB | 2018-03-14 05:00 | 3.027
GB | 2018-03-14 06:00 | 3.196
GB | 2018-03-14 07:00 | 3.923
GB | 2018-03-14 08:00 | 5.139
GB | 2018-03-14 09:00 | 6.752
GB | 2018-03-14 10:00 | 8.188
GB | 2018-03-14 11:00 | 9.132
GB | 2018-03-14 12:00 | 9.673
GB | 2018-03-14 13:00 | 10
GB | 2018-03-14 14:00 | 10.028
GB | 2018-03-14 15:00 | 9.736
GB | 2018-03-14 16:00 | 9.113
GB | 2018-03-14 17:00 | 8.264
GB | 2018-03-14 18:00 | 7.584
GB | 2018-03-14 19:00 | 7.138
GB | 2018-03-14 20:00 | 6.728
GB | 2018-03-14 21:00 | 6.436
GB | 2018-03-14 22:00 | 6.274
GB | 2018-03-14 23:00 | 6.142
GB | 2018-03-15 | 6.026
GB | 2018-03-15 01:00 | 5.91
GB | 2018-03-15 02:00 | 5.793
GB | 2018-03-15 03:00 | 5.671
GB | 2018-03-15 04:00 | 5.6
GB | 2018-03-15 05:00 | 5.563
GB | 2018-03-15 06:00 | 5.557
GB | 2018-03-15 07:00 | 5.784
GB | 2018-03-15 08:00 | 6.229
GB | 2018-03-15 09:00 | 6.819
GB | 2018-03-15 10:00 | 7.508
GB | 2018-03-15 11:00 | 8.248
GB | 2018-03-15 12:00 | 8.812
GB | 2018-03-15 13:00 | 9.066
GB | 2018-03-15 14:00 | 9.047
GB | 2018-03-15 15:00 | 8.808
GB | 2018-03-15 16:00 | 8.252
GB | 2018-03-15 17:00 | 7.055
GB | 2018-03-15 18:00 | 6.118
GB | 2018-03-15 19:00 | 5.885
GB | 2018-03-15 20:00 | 5.844
GB | 2018-03-15 21:00 | 5.762
GB | 2018-03-15 22:00 | 5.687
GB | 2018-03-15 23:00 | 5.56
GB | 2018-03-16 | 5.407
GB | 2018-03-16 01:00 | 5.4
GB | 2018-03-16 02:00 | 5.418
GB | 2018-03-16 03:00 | 5.382
GB | 2018-03-16 04:00 | 5.338
GB | 2018-03-16 05:00 | 5.246
GB | 2018-03-16 06:00 | 5.17
GB | 2018-03-16 07:00 | 5.548
GB | 2018-03-16 08:00 | 6.16
GB | 2018-03-16 09:00 | 7.032
GB | 2018-03-16 10:00 | 7.881
GB | 2018-03-16 11:00 | 8.569
GB | 2018-03-16 12:00 | 9.018
GB | 2018-03-16 13:00 | 9.252
GB | 2018-03-16 14:00 | 9.224
GB | 2018-03-16 15:00 | 8.94
GB | 2018-03-16 16:00 | 8.226
GB | 2018-03-16 17:00 | 6.641
GB | 2018-03-16 18:00 | 5.478
GB | 2018-03-16 19:00 | 4.861
GB | 2018-03-16 20:00 | 4.278
GB | 2018-03-16 21:00 | 3.82
GB | 2018-03-16 22:00 | 3.482
GB | 2018-03-16 23:00 | 3.264
GB | 2018-03-17 | 3.003
GB | 2018-03-17 01:00 | 2.606
GB | 2018-03-17 02:00 | 2.122
GB | 2018-03-17 03:00 | 1.625
GB | 2018-03-17 04:00 | 1.128
GB | 2018-03-17 05:00 | 0.629
GB | 2018-03-17 06:00 | 0.23
GB | 2018-03-17 07:00 | 0.267
GB | 2018-03-17 08:00 | 0.543
GB | 2018-03-17 09:00 | 0.785
GB | 2018-03-17 10:00 | 1.007
GB | 2018-03-17 11:00 | 1.123
GB | 2018-03-17 12:00 | 1.108
GB | 2018-03-17 13:00 | 0.966
GB | 2018-03-17 14:00 | 0.662
GB | 2018-03-17 15:00 | 0.233
GB | 2018-03-17 16:00 | -0.279
GB | 2018-03-17 17:00 | -0.851
GB | 2018-03-17 18:00 | -1.283
GB | 2018-03-17 19:00 | -1.383
GB | 2018-03-17 20:00 | -1.375
GB | 2018-03-17 21:00 | -1.369
GB | 2018-03-17 22:00 | -1.387
GB | 2018-03-17 23:00 | -1.415
GB | 2018-03-18 | -1.45
GB | 2018-03-18 01:00 | -1.487
GB | 2018-03-18 02:00 | -1.529
GB | 2018-03-18 03:00 | -1.504
GB | 2018-03-18 04:00 | -1.412
GB | 2018-03-18 05:00 | -1.343
GB | 2018-03-18 06:00 | -1.249
GB | 2018-03-18 07:00 | -0.838
GB | 2018-03-18 08:00 | -0.259
GB | 2018-03-18 09:00 | 0.215
GB | 2018-03-18 10:00 | 0.576
GB | 2018-03-18 11:00 | 0.838
GB | 2018-03-18 12:00 | 0.959
GB | 2018-03-18 13:00 | 0.924
GB | 2018-03-18 14:00 | 0.761
GB | 2018-03-18 15:00 | 0.485
GB | 2018-03-18 16:00 | 0.107
GB | 2018-03-18 17:00 | -0.366
GB | 2018-03-18 18:00 | -0.775
GB | 2018-03-18 19:00 | -0.897
GB | 2018-03-18 20:00 | -0.925
GB | 2018-03-18 21:00 | -0.9
GB | 2018-03-18 22:00 | -0.883
GB | 2018-03-18 23:00 | -0.904
GB | 2018-03-19 | -0.927
GB | 2018-03-19 01:00 | -0.934
GB | 2018-03-19 02:00 | -0.972
GB | 2018-03-19 03:00 | -1.099
GB | 2018-03-19 04:00 | -1.272
GB | 2018-03-19 05:00 | -1.496
GB | 2018-03-19 06:00 | -1.568
GB | 2018-03-19 07:00 | -0.637
GB | 2018-03-19 08:00 | 0.63
GB | 2018-03-19 09:00 | 1.507
GB | 2018-03-19 10:00 | 2.254
GB | 2018-03-19 11:00 | 2.899
GB | 2018-03-19 12:00 | 3.38
GB | 2018-03-19 13:00 | 3.645
GB | 2018-03-19 14:00 | 3.65
GB | 2018-03-19 15:00 | 3.414
GB | 2018-03-19 16:00 | 2.813
GB | 2018-03-19 17:00 | 1.623
GB | 2018-03-19 18:00 | 0.395
GB | 2018-03-19 19:00 | -0.131
GB | 2018-03-19 20:00 | -0.575
GB | 2018-03-19 21:00 | -0.795
GB | 2018-03-19 22:00 | -0.797
GB | 2018-03-19 23:00 | -0.657
GB | 2018-03-20 | -0.401
GB | 2018-03-20 01:00 | -0.204
GB | 2018-03-20 02:00 | -0.043
GB | 2018-03-20 03:00 | 0.096
GB | 2018-03-20 04:00 | 0.169
GB | 2018-03-20 05:00 | 0.188
GB | 2018-03-20 06:00 | 0.364
GB | 2018-03-20 07:00 | 1.446
GB | 2018-03-20 08:00 | 2.698
GB | 2018-03-20 09:00 | 3.95
GB | 2018-03-20 10:00 | 5.029
GB | 2018-03-20 11:00 | 6.01
GB | 2018-03-20 12:00 | 6.72
GB | 2018-03-20 13:00 | 7.124
GB | 2018-03-20 14:00 | 7.146
GB | 2018-03-20 15:00 | 6.835
GB | 2018-03-20 16:00 | 6.066
GB | 2018-03-20 17:00 | 4.063
GB | 2018-03-20 18:00 | 2.111
GB | 2018-03-20 19:00 | 1.364
GB | 2018-03-20 20:00 | 0.679
GB | 2018-03-20 21:00 | 0.113
GB | 2018-03-20 22:00 | -0.344
GB | 2018-03-20 23:00 | -0.722
GB | 2018-03-21 | -1.01
GB | 2018-03-21 01:00 | -1.168
GB | 2018-03-21 02:00 | -1.102
GB | 2018-03-21 03:00 | -0.889
GB | 2018-03-21 04:00 | -0.761
GB | 2018-03-21 05:00 | -0.696
GB | 2018-03-21 06:00 | -0.287
GB | 2018-03-21 07:00 | 1.053
GB | 2018-03-21 08:00 | 2.653
GB | 2018-03-21 09:00 | 4.695
GB | 2018-03-21 10:00 | 6.105
GB | 2018-03-21 11:00 | 6.876
GB | 2018-03-21 12:00 | 7.364
GB | 2018-03-21 13:00 | 7.568
GB | 2018-03-21 14:00 | 7.476
GB | 2018-03-21 15:00 | 7.15
GB | 2018-03-21 16:00 | 6.582
GB | 2018-03-21 17:00 | 5.603
GB | 2018-03-21 18:00 | 4.836
GB | 2018-03-21 19:00 | 4.559
GB | 2018-03-21 20:00 | 4.192
GB | 2018-03-21 21:00 | 4.012
GB | 2018-03-21 22:00 | 3.993
GB | 2018-03-21 23:00 | 4.048
GB | 2018-03-22 | 4.038
GB | 2018-03-22 01:00 | 3.975
GB | 2018-03-22 02:00 | 3.89
GB | 2018-03-22 03:00 | 3.864
GB | 2018-03-22 04:00 | 3.773
GB | 2018-03-22 05:00 | 3.706
GB | 2018-03-22 06:00 | 3.856
GB | 2018-03-22 07:00 | 4.71
GB | 2018-03-22 08:00 | 5.906
GB | 2018-03-22 09:00 | 7.243
GB | 2018-03-22 10:00 | 8.322
GB | 2018-03-22 11:00 | 9.084
GB | 2018-03-22 12:00 | 9.488
GB | 2018-03-22 13:00 | 9.602
GB | 2018-03-22 14:00 | 9.415
GB | 2018-03-22 15:00 | 8.937
GB | 2018-03-22 16:00 | 8.119
GB | 2018-03-22 17:00 | 6.822
GB | 2018-03-22 18:00 | 5.713
GB | 2018-03-22 19:00 | 5.382
GB | 2018-03-22 20:00 | 5.077
GB | 2018-03-22 21:00 | 4.918
GB | 2018-03-22 22:00 | 4.91
GB | 2018-03-22 23:00 | 4.95
GB | 2018-03-23 | 5.124
GB | 2018-03-23 01:00 | 5.254
GB | 2018-03-23 02:00 | 5.391
GB | 2018-03-23 03:00 | 5.517
GB | 2018-03-23 04:00 | 5.622
GB | 2018-03-23 05:00 | 5.738
GB | 2018-03-23 06:00 | 5.929
GB | 2018-03-23 07:00 | 6.351
GB | 2018-03-23 08:00 | 6.86
GB | 2018-03-23 09:00 | 7.409
GB | 2018-03-23 10:00 | 8.117
GB | 2018-03-23 11:00 | 8.839
GB | 2018-03-23 12:00 | 9.419
GB | 2018-03-23 13:00 | 9.705
GB | 2018-03-23 14:00 | 9.614
GB | 2018-03-23 15:00 | 9.216
GB | 2018-03-23 16:00 | 8.497
GB | 2018-03-23 17:00 | 7.245
GB | 2018-03-23 18:00 | 6.097
GB | 2018-03-23 19:00 | 5.8
GB | 2018-03-23 20:00 | 5.499
GB | 2018-03-23 21:00 | 5.17
GB | 2018-03-23 22:00 | 4.91
GB | 2018-03-23 23:00 | 4.773
GB | 2018-03-24 | 4.676
GB | 2018-03-24 01:00 | 4.581
GB | 2018-03-24 02:00 | 4.47
GB | 2018-03-24 03:00 | 4.332
GB | 2018-03-24 04:00 | 4.182
GB | 2018-03-24 05:00 | 4.035
GB | 2018-03-24 06:00 | 4.147
GB | 2018-03-24 07:00 | 4.839
GB | 2018-03-24 08:00 | 5.63
GB | 2018-03-24 09:00 | 6.61
GB | 2018-03-24 10:00 | 7.474
GB | 2018-03-24 11:00 | 8.212
GB | 2018-03-24 12:00 | 8.725
GB | 2018-03-24 13:00 | 8.996
GB | 2018-03-24 14:00 | 8.94
GB | 2018-03-24 15:00 | 8.652
GB | 2018-03-24 16:00 | 8.167
GB | 2018-03-24 17:00 | 7.253
GB | 2018-03-24 18:00 | 6.115
GB | 2018-03-24 19:00 | 5.57
GB | 2018-03-24 20:00 | 5.1
GB | 2018-03-24 21:00 | 4.631
GB | 2018-03-24 22:00 | 4.221
GB | 2018-03-24 23:00 | 3.821
GB | 2018-03-25 | 3.459
GB | 2018-03-25 01:00 | 3.134
GB | 2018-03-25 02:00 | 2.836
GB | 2018-03-25 03:00 | 2.654
GB | 2018-03-25 04:00 | 2.487
GB | 2018-03-25 05:00 | 2.361
GB | 2018-03-25 06:00 | 2.758
GB | 2018-03-25 07:00 | 3.982
GB | 2018-03-25 08:00 | 5.477
GB | 2018-03-25 09:00 | 7.343
GB | 2018-03-25 10:00 | 8.724
GB | 2018-03-25 11:00 | 9.574
GB | 2018-03-25 12:00 | 10.078
GB | 2018-03-25 13:00 | 10.25
GB | 2018-03-25 14:00 | 10.143
GB | 2018-03-25 15:00 | 9.756
GB | 2018-03-25 16:00 | 9.067
GB | 2018-03-25 17:00 | 7.589
GB | 2018-03-25 18:00 | 5.815
GB | 2018-03-25 19:00 | 5.173
GB | 2018-03-25 20:00 | 4.71
GB | 2018-03-25 21:00 | 4.195
GB | 2018-03-25 22:00 | 3.649
GB | 2018-03-25 23:00 | 3.059
GB | 2018-03-26 | 2.48
GB | 2018-03-26 01:00 | 1.916
GB | 2018-03-26 02:00 | 1.501
GB | 2018-03-26 03:00 | 1.299
GB | 2018-03-26 04:00 | 1.25
GB | 2018-03-26 05:00 | 1.237
GB | 2018-03-26 06:00 | 1.73
GB | 2018-03-26 07:00 | 2.94
GB | 2018-03-26 08:00 | 4.657
GB | 2018-03-26 09:00 | 7.013
GB | 2018-03-26 10:00 | 8.465
GB | 2018-03-26 11:00 | 9.249
GB | 2018-03-26 12:00 | 9.777
GB | 2018-03-26 13:00 | 10.022
GB | 2018-03-26 14:00 | 9.974
GB | 2018-03-26 15:00 | 9.736
GB | 2018-03-26 16:00 | 9.168
GB | 2018-03-26 17:00 | 7.942
GB | 2018-03-26 18:00 | 6.631
GB | 2018-03-26 19:00 | 6.031
GB | 2018-03-26 20:00 | 5.638
GB | 2018-03-26 21:00 | 5.371
GB | 2018-03-26 22:00 | 5.222
GB | 2018-03-26 23:00 | 5.087
GB | 2018-03-27 | 5.006
GB | 2018-03-27 01:00 | 4.941
GB | 2018-03-27 02:00 | 4.854
GB | 2018-03-27 03:00 | 4.741
GB | 2018-03-27 04:00 | 4.659
GB | 2018-03-27 05:00 | 4.7
GB | 2018-03-27 06:00 | 4.915
GB | 2018-03-27 07:00 | 5.402
GB | 2018-03-27 08:00 | 6.089
GB | 2018-03-27 09:00 | 6.983
GB | 2018-03-27 10:00 | 8.063
GB | 2018-03-27 11:00 | 9.072
GB | 2018-03-27 12:00 | 9.799
GB | 2018-03-27 13:00 | 10.196
GB | 2018-03-27 14:00 | 10.235
GB | 2018-03-27 15:00 | 9.867
GB | 2018-03-27 16:00 | 9.205
GB | 2018-03-27 17:00 | 8.141
GB | 2018-03-27 18:00 | 6.754
GB | 2018-03-27 19:00 | 5.877
GB | 2018-03-27 20:00 | 5.144
GB | 2018-03-27 21:00 | 4.677
GB | 2018-03-27 22:00 | 4.376
GB | 2018-03-27 23:00 | 4.034
GB | 2018-03-28 | 3.774
GB | 2018-03-28 01:00 | 3.611
GB | 2018-03-28 02:00 | 3.62
GB | 2018-03-28 03:00 | 3.657
GB | 2018-03-28 04:00 | 3.636
GB | 2018-03-28 05:00 | 3.446
GB | 2018-03-28 06:00 | 3.407
GB | 2018-03-28 07:00 | 3.606
GB | 2018-03-28 08:00 | 3.765
GB | 2018-03-28 09:00 | 4.073
GB | 2018-03-28 10:00 | 4.652
GB | 2018-03-28 11:00 | 5.424
GB | 2018-03-28 12:00 | 6.008
GB | 2018-03-28 13:00 | 6.273
GB | 2018-03-28 14:00 | 6.37
GB | 2018-03-28 15:00 | 6.339
GB | 2018-03-28 16:00 | 6.121
GB | 2018-03-28 17:00 | 5.254
GB | 2018-03-28 18:00 | 3.5
GB | 2018-03-28 19:00 | 2.788
GB | 2018-03-28 20:00 | 2.316
GB | 2018-03-28 21:00 | 1.841
GB | 2018-03-28 22:00 | 1.445
GB | 2018-03-28 23:00 | 1.227
GB | 2018-03-29 | 1.178
GB | 2018-03-29 01:00 | 1.193
GB | 2018-03-29 02:00 | 1.169
GB | 2018-03-29 03:00 | 1.142
GB | 2018-03-29 04:00 | 1.128
GB | 2018-03-29 05:00 | 1.17
GB | 2018-03-29 06:00 | 1.617
GB | 2018-03-29 07:00 | 2.718
GB | 2018-03-29 08:00 | 4.381
GB | 2018-03-29 09:00 | 5.835
GB | 2018-03-29 10:00 | 6.548
GB | 2018-03-29 11:00 | 6.877
GB | 2018-03-29 12:00 | 7.079
GB | 2018-03-29 13:00 | 7.129
GB | 2018-03-29 14:00 | 7.003
GB | 2018-03-29 15:00 | 6.576
GB | 2018-03-29 16:00 | 5.959
GB | 2018-03-29 17:00 | 5.296
GB | 2018-03-29 18:00 | 4.602
GB | 2018-03-29 19:00 | 4.232
GB | 2018-03-29 20:00 | 3.998
GB | 2018-03-29 21:00 | 3.808
GB | 2018-03-29 22:00 | 3.63
GB | 2018-03-29 23:00 | 3.52
GB | 2018-03-30 | 3.453
GB | 2018-03-30 01:00 | 3.412
GB | 2018-03-30 02:00 | 3.413
GB | 2018-03-30 03:00 | 3.42
GB | 2018-03-30 04:00 | 3.42
GB | 2018-03-30 05:00 | 3.456
GB | 2018-03-30 06:00 | 3.743
GB | 2018-03-30 07:00 | 4.195
GB | 2018-03-30 08:00 | 4.757
GB | 2018-03-30 09:00 | 5.447
GB | 2018-03-30 10:00 | 6.322
GB | 2018-03-30 11:00 | 7.078
GB | 2018-03-30 12:00 | 7.48
GB | 2018-03-30 13:00 | 7.44
GB | 2018-03-30 14:00 | 7.105
GB | 2018-03-30 15:00 | 6.639
GB | 2018-03-30 16:00 | 6.098
GB | 2018-03-30 17:00 | 5.536
GB | 2018-03-30 18:00 | 5.051
GB | 2018-03-30 19:00 | 4.768
GB | 2018-03-30 20:00 | 4.498
GB | 2018-03-30 21:00 | 4.242
GB | 2018-03-30 22:00 | 3.967
GB | 2018-03-30 23:00 | 3.751
GB | 2018-03-31 | 3.596
GB | 2018-03-31 01:00 | 3.48
GB | 2018-03-31 02:00 | 3.395
GB | 2018-03-31 03:00 | 3.342
GB | 2018-03-31 04:00 | 3.304
GB | 2018-03-31 05:00 | 3.265
GB | 2018-03-31 06:00 | 3.386
GB | 2018-03-31 07:00 | 3.738
GB | 2018-03-31 08:00 | 4.241
GB | 2018-03-31 09:00 | 4.903
GB | 2018-03-31 10:00 | 5.636
GB | 2018-03-31 11:00 | 6.26
GB | 2018-03-31 12:00 | 6.697
GB | 2018-03-31 13:00 | 6.995
GB | 2018-03-31 14:00 | 7.04
GB | 2018-03-31 15:00 | 6.849
GB | 2018-03-31 16:00 | 6.372
GB | 2018-03-31 17:00 | 5.55
GB | 2018-03-31 18:00 | 4.386
GB | 2018-03-31 19:00 | 3.693
GB | 2018-03-31 20:00 | 3.22
GB | 2018-03-31 21:00 | 2.854
GB | 2018-03-31 22:00 | 2.593
GB | 2018-03-31 23:00 | 2.36
GB | 2018-04-01 | 2.158
GB | 2018-04-01 01:00 | 1.946
GB | 2018-04-01 02:00 | 1.733
GB | 2018-04-01 03:00 | 1.518
GB | 2018-04-01 04:00 | 1.327
GB | 2018-04-01 05:00 | 1.165
GB | 2018-04-01 06:00 | 1.606
GB | 2018-04-01 07:00 | 2.69
GB | 2018-04-01 08:00 | 4.01
GB | 2018-04-01 09:00 | 5.126
GB | 2018-04-01 10:00 | 5.934
GB | 2018-04-01 11:00 | 6.513
GB | 2018-04-01 12:00 | 6.804
GB | 2018-04-01 13:00 | 6.918
GB | 2018-04-01 14:00 | 6.848
GB | 2018-04-01 15:00 | 6.583
GB | 2018-04-01 16:00 | 6.078
GB | 2018-04-01 17:00 | 5.276
GB | 2018-04-01 18:00 | 4.243
GB | 2018-04-01 19:00 | 3.763
GB | 2018-04-01 20:00 | 3.444
GB | 2018-04-01 21:00 | 3.18
GB | 2018-04-01 22:00 | 2.979
GB | 2018-04-01 23:00 | 2.777
GB | 2018-04-02 | 2.625
GB | 2018-04-02 01:00 | 2.643
GB | 2018-04-02 02:00 | 2.799
GB | 2018-04-02 03:00 | 2.969
GB | 2018-04-02 04:00 | 3.158
GB | 2018-04-02 05:00 | 3.331
GB | 2018-04-02 06:00 | 3.617
GB | 2018-04-02 07:00 | 4.092
GB | 2018-04-02 08:00 | 4.683
GB | 2018-04-02 09:00 | 5.382
GB | 2018-04-02 10:00 | 5.965
GB | 2018-04-02 11:00 | 6.303
GB | 2018-04-02 12:00 | 6.541
GB | 2018-04-02 13:00 | 6.762
GB | 2018-04-02 14:00 | 7.047
GB | 2018-04-02 15:00 | 7.342
GB | 2018-04-02 16:00 | 7.549
GB | 2018-04-02 17:00 | 7.476
GB | 2018-04-02 18:00 | 7.077
GB | 2018-04-02 19:00 | 6.805
GB | 2018-04-02 20:00 | 6.638
GB | 2018-04-02 21:00 | 6.507
GB | 2018-04-02 22:00 | 6.367
GB | 2018-04-02 23:00 | 6.258
GB | 2018-04-03 | 6.278
GB | 2018-04-03 01:00 | 6.298
GB | 2018-04-03 02:00 | 6.313
GB | 2018-04-03 03:00 | 6.38
GB | 2018-04-03 04:00 | 6.469
GB | 2018-04-03 05:00 | 6.575
GB | 2018-04-03 06:00 | 6.884
GB | 2018-04-03 07:00 | 7.464
GB | 2018-04-03 08:00 | 8.165
GB | 2018-04-03 09:00 | 8.904
GB | 2018-04-03 10:00 | 9.725
GB | 2018-04-03 11:00 | 10.371
GB | 2018-04-03 12:00 | 10.585
GB | 2018-04-03 13:00 | 10.475
GB | 2018-04-03 14:00 | 10.245
GB | 2018-04-03 15:00 | 9.908
GB | 2018-04-03 16:00 | 9.488
GB | 2018-04-03 17:00 | 8.719
GB | 2018-04-03 18:00 | 7.231
GB | 2018-04-03 19:00 | 6.549
GB | 2018-04-03 20:00 | 6.424
GB | 2018-04-03 21:00 | 6.321
GB | 2018-04-03 22:00 | 6.175
GB | 2018-04-03 23:00 | 6.091
GB | 2018-04-04 | 5.96
GB | 2018-04-04 01:00 | 5.898
GB | 2018-04-04 02:00 | 5.775
GB | 2018-04-04 03:00 | 5.809
GB | 2018-04-04 04:00 | 5.875
GB | 2018-04-04 05:00 | 5.911
GB | 2018-04-04 06:00 | 6.283
GB | 2018-04-04 07:00 | 6.979
GB | 2018-04-04 08:00 | 7.8
GB | 2018-04-04 09:00 | 8.574
GB | 2018-04-04 10:00 | 9.183
GB | 2018-04-04 11:00 | 9.585
GB | 2018-04-04 12:00 | 9.647
GB | 2018-04-04 13:00 | 9.495
GB | 2018-04-04 14:00 | 9.174
GB | 2018-04-04 15:00 | 8.817
GB | 2018-04-04 16:00 | 8.42
GB | 2018-04-04 17:00 | 7.785
GB | 2018-04-04 18:00 | 6.842
GB | 2018-04-04 19:00 | 5.98
GB | 2018-04-04 20:00 | 5.136
GB | 2018-04-04 21:00 | 4.293
GB | 2018-04-04 22:00 | 3.531
GB | 2018-04-04 23:00 | 2.894
GB | 2018-04-05 | 2.397
GB | 2018-04-05 01:00 | 1.943
GB | 2018-04-05 02:00 | 1.427
GB | 2018-04-05 03:00 | 0.969
GB | 2018-04-05 04:00 | 0.535
GB | 2018-04-05 05:00 | 0.151
GB | 2018-04-05 06:00 | 1.05
GB | 2018-04-05 07:00 | 2.873
GB | 2018-04-05 08:00 | 4.851
GB | 2018-04-05 09:00 | 6.381
GB | 2018-04-05 10:00 | 7.591
GB | 2018-04-05 11:00 | 8.573
GB | 2018-04-05 12:00 | 9.284
GB | 2018-04-05 13:00 | 9.688
GB | 2018-04-05 14:00 | 9.748
GB | 2018-04-05 15:00 | 9.503
GB | 2018-04-05 16:00 | 8.911
GB | 2018-04-05 17:00 | 7.683
GB | 2018-04-05 18:00 | 5.676
GB | 2018-04-05 19:00 | 4.913
GB | 2018-04-05 20:00 | 4.578
GB | 2018-04-05 21:00 | 4.244
GB | 2018-04-05 22:00 | 4.109
GB | 2018-04-05 23:00 | 4.021
GB | 2018-04-06 | 3.919
GB | 2018-04-06 01:00 | 3.812
GB | 2018-04-06 02:00 | 3.701
GB | 2018-04-06 03:00 | 3.605
GB | 2018-04-06 04:00 | 3.605
GB | 2018-04-06 05:00 | 3.695
GB | 2018-04-06 06:00 | 4.249
GB | 2018-04-06 07:00 | 5.252
GB | 2018-04-06 08:00 | 6.566
GB | 2018-04-06 09:00 | 7.692
GB | 2018-04-06 10:00 | 8.624
GB | 2018-04-06 11:00 | 9.532
GB | 2018-04-06 12:00 | 10.505
GB | 2018-04-06 13:00 | 11.327
GB | 2018-04-06 14:00 | 11.734
GB | 2018-04-06 15:00 | 11.736
GB | 2018-04-06 16:00 | 11.396
GB | 2018-04-06 17:00 | 10.541
GB | 2018-04-06 18:00 | 9.078
GB | 2018-04-06 19:00 | 8.373
GB | 2018-04-06 20:00 | 8.04
GB | 2018-04-06 21:00 | 7.686
GB | 2018-04-06 22:00 | 7.371
GB | 2018-04-06 23:00 | 7.07
GB | 2018-04-07 | 6.85
GB | 2018-04-07 01:00 | 6.679
GB | 2018-04-07 02:00 | 6.553
GB | 2018-04-07 03:00 | 6.466
GB | 2018-04-07 04:00 | 6.503
GB | 2018-04-07 05:00 | 6.574
GB | 2018-04-07 06:00 | 7.174
GB | 2018-04-07 07:00 | 7.917
GB | 2018-04-07 08:00 | 8.75
GB | 2018-04-07 09:00 | 9.662
GB | 2018-04-07 10:00 | 10.66
GB | 2018-04-07 11:00 | 11.45
GB | 2018-04-07 12:00 | 11.779
GB | 2018-04-07 13:00 | 11.856
GB | 2018-04-07 14:00 | 11.797
GB | 2018-04-07 15:00 | 11.553
GB | 2018-04-07 16:00 | 11.073
GB | 2018-04-07 17:00 | 10.301
GB | 2018-04-07 18:00 | 9.117
GB | 2018-04-07 19:00 | 8.303
GB | 2018-04-07 20:00 | 7.782
GB | 2018-04-07 21:00 | 7.329
GB | 2018-04-07 22:00 | 6.861
GB | 2018-04-07 23:00 | 6.426
GB | 2018-04-08 | 6.104
GB | 2018-04-08 01:00 | 5.875
GB | 2018-04-08 02:00 | 5.684
GB | 2018-04-08 03:00 | 5.584
GB | 2018-04-08 04:00 | 5.551
GB | 2018-04-08 05:00 | 5.556
GB | 2018-04-08 06:00 | 5.978
GB | 2018-04-08 07:00 | 6.505
GB | 2018-04-08 08:00 | 7.375
GB | 2018-04-08 09:00 | 8.601
GB | 2018-04-08 10:00 | 9.797
GB | 2018-04-08 11:00 | 10.709
GB | 2018-04-08 12:00 | 11.205
GB | 2018-04-08 13:00 | 11.393
GB | 2018-04-08 14:00 | 11.36
GB | 2018-04-08 15:00 | 11.181
GB | 2018-04-08 16:00 | 10.854
GB | 2018-04-08 17:00 | 10.169
GB | 2018-04-08 18:00 | 8.861
GB | 2018-04-08 19:00 | 7.942
GB | 2018-04-08 20:00 | 7.405
GB | 2018-04-08 21:00 | 6.97
GB | 2018-04-08 22:00 | 6.535
GB | 2018-04-08 23:00 | 6.195
GB | 2018-04-09 | 5.954
GB | 2018-04-09 01:00 | 5.687
GB | 2018-04-09 02:00 | 5.468
GB | 2018-04-09 03:00 | 5.341
GB | 2018-04-09 04:00 | 5.226
GB | 2018-04-09 05:00 | 5.16
GB | 2018-04-09 06:00 | 5.518
GB | 2018-04-09 07:00 | 6.117
GB | 2018-04-09 08:00 | 7.144
GB | 2018-04-09 09:00 | 8.675
GB | 2018-04-09 10:00 | 9.77
GB | 2018-04-09 11:00 | 10.467
GB | 2018-04-09 12:00 | 10.803
GB | 2018-04-09 13:00 | 10.862
GB | 2018-04-09 14:00 | 10.617
GB | 2018-04-09 15:00 | 10.163
GB | 2018-04-09 16:00 | 9.56
GB | 2018-04-09 17:00 | 8.833
GB | 2018-04-09 18:00 | 8.044
GB | 2018-04-09 19:00 | 7.456
GB | 2018-04-09 20:00 | 7.072
GB | 2018-04-09 21:00 | 6.799
GB | 2018-04-09 22:00 | 6.606
GB | 2018-04-09 23:00 | 6.452
GB | 2018-04-10 | 6.305
GB | 2018-04-10 01:00 | 6.172
GB | 2018-04-10 02:00 | 6.056
GB | 2018-04-10 03:00 | 5.942
GB | 2018-04-10 04:00 | 5.809
GB | 2018-04-10 05:00 | 5.664
GB | 2018-04-10 06:00 | 5.817
GB | 2018-04-10 07:00 | 6.251
GB | 2018-04-10 08:00 | 6.921
GB | 2018-04-10 09:00 | 7.616
GB | 2018-04-10 10:00 | 8.318
GB | 2018-04-10 11:00 | 9.048
GB | 2018-04-10 12:00 | 9.707
GB | 2018-04-10 13:00 | 10.301
GB | 2018-04-10 14:00 | 10.577
GB | 2018-04-10 15:00 | 10.548
GB | 2018-04-10 16:00 | 10.333
GB | 2018-04-10 17:00 | 9.857
GB | 2018-04-10 18:00 | 8.978
GB | 2018-04-10 19:00 | 8.44
GB | 2018-04-10 20:00 | 8.171
GB | 2018-04-10 21:00 | 7.901
GB | 2018-04-10 22:00 | 7.672
GB | 2018-04-10 23:00 | 7.489
GB | 2018-04-11 | 7.315
GB | 2018-04-11 01:00 | 7.122
GB | 2018-04-11 02:00 | 6.889
GB | 2018-04-11 03:00 | 6.616
GB | 2018-04-11 04:00 | 6.364
GB | 2018-04-11 05:00 | 6.172
GB | 2018-04-11 06:00 | 6.253
GB | 2018-04-11 07:00 | 6.564
GB | 2018-04-11 08:00 | 7.146
GB | 2018-04-11 09:00 | 7.76
GB | 2018-04-11 10:00 | 8.265
GB | 2018-04-11 11:00 | 8.748
GB | 2018-04-11 12:00 | 9.176
GB | 2018-04-11 13:00 | 9.488
GB | 2018-04-11 14:00 | 9.571
GB | 2018-04-11 15:00 | 9.444
GB | 2018-04-11 16:00 | 9.125
GB | 2018-04-11 17:00 | 8.587
GB | 2018-04-11 18:00 | 7.818
GB | 2018-04-11 19:00 | 7.256
GB | 2018-04-11 20:00 | 6.906
GB | 2018-04-11 21:00 | 6.661
GB | 2018-04-11 22:00 | 6.493
GB | 2018-04-11 23:00 | 6.382
GB | 2018-04-12 | 6.301
GB | 2018-04-12 01:00 | 6.22
GB | 2018-04-12 02:00 | 6.139
GB | 2018-04-12 03:00 | 6.038
GB | 2018-04-12 04:00 | 5.935
GB | 2018-04-12 05:00 | 5.845
GB | 2018-04-12 06:00 | 5.971
GB | 2018-04-12 07:00 | 6.326
GB | 2018-04-12 08:00 | 6.821
GB | 2018-04-12 09:00 | 7.364
GB | 2018-04-12 10:00 | 7.906
GB | 2018-04-12 11:00 | 8.363
GB | 2018-04-12 12:00 | 8.781
GB | 2018-04-12 13:00 | 9.042
GB | 2018-04-12 14:00 | 9.114
GB | 2018-04-12 15:00 | 8.915
GB | 2018-04-12 16:00 | 8.532
GB | 2018-04-12 17:00 | 7.986
GB | 2018-04-12 18:00 | 7.363
GB | 2018-04-12 19:00 | 6.867
GB | 2018-04-12 20:00 | 6.51
GB | 2018-04-12 21:00 | 6.225
GB | 2018-04-12 22:00 | 6.012
GB | 2018-04-12 23:00 | 5.863
GB | 2018-04-13 | 5.752
GB | 2018-04-13 01:00 | 5.659
GB | 2018-04-13 02:00 | 5.594
GB | 2018-04-13 03:00 | 5.561
GB | 2018-04-13 04:00 | 5.524
GB | 2018-04-13 05:00 | 5.512
GB | 2018-04-13 06:00 | 5.777
GB | 2018-04-13 07:00 | 6.201
GB | 2018-04-13 08:00 | 6.872
GB | 2018-04-13 09:00 | 7.591
GB | 2018-04-13 10:00 | 8.269
GB | 2018-04-13 11:00 | 8.89
GB | 2018-04-13 12:00 | 9.426
GB | 2018-04-13 13:00 | 9.837
GB | 2018-04-13 14:00 | 10.081
GB | 2018-04-13 15:00 | 10.097
GB | 2018-04-13 16:00 | 9.936
GB | 2018-04-13 17:00 | 9.493
GB | 2018-04-13 18:00 | 8.522
GB | 2018-04-13 19:00 | 7.785
GB | 2018-04-13 20:00 | 7.394
GB | 2018-04-13 21:00 | 7.083
GB | 2018-04-13 22:00 | 6.832
GB | 2018-04-13 23:00 | 6.594
GB | 2018-04-14 | 6.326
GB | 2018-04-14 01:00 | 6.151
GB | 2018-04-14 02:00 | 6.057
GB | 2018-04-14 03:00 | 6.035
GB | 2018-04-14 04:00 | 5.97
GB | 2018-04-14 05:00 | 6.02
GB | 2018-04-14 06:00 | 6.954
GB | 2018-04-14 07:00 | 8.071
GB | 2018-04-14 08:00 | 9.693
GB | 2018-04-14 09:00 | 11.183
GB | 2018-04-14 10:00 | 12.359
GB | 2018-04-14 11:00 | 13.344
GB | 2018-04-14 12:00 | 14.064
GB | 2018-04-14 13:00 | 14.462
GB | 2018-04-14 14:00 | 14.594
GB | 2018-04-14 15:00 | 14.485
GB | 2018-04-14 16:00 | 14.035
GB | 2018-04-14 17:00 | 13.071
GB | 2018-04-14 18:00 | 11.28
GB | 2018-04-14 19:00 | 9.936
GB | 2018-04-14 20:00 | 9.312
GB | 2018-04-14 21:00 | 8.732
GB | 2018-04-14 22:00 | 8.227
GB | 2018-04-14 23:00 | 7.86
GB | 2018-04-15 | 7.557
GB | 2018-04-15 01:00 | 7.295
GB | 2018-04-15 02:00 | 7.085
GB | 2018-04-15 03:00 | 6.95
GB | 2018-04-15 04:00 | 6.927
GB | 2018-04-15 05:00 | 7.03
GB | 2018-04-15 06:00 | 7.701
GB | 2018-04-15 07:00 | 8.686
GB | 2018-04-15 08:00 | 9.965
GB | 2018-04-15 09:00 | 11.029
GB | 2018-04-15 10:00 | 11.809
GB | 2018-04-15 11:00 | 12.342
GB | 2018-04-15 12:00 | 12.644
GB | 2018-04-15 13:00 | 12.655
GB | 2018-04-15 14:00 | 12.395
GB | 2018-04-15 15:00 | 11.925
GB | 2018-04-15 16:00 | 11.427
GB | 2018-04-15 17:00 | 10.853
GB | 2018-04-15 18:00 | 9.862
GB | 2018-04-15 19:00 | 8.823
GB | 2018-04-15 20:00 | 8.439
GB | 2018-04-15 21:00 | 8.236
GB | 2018-04-15 22:00 | 8.049
GB | 2018-04-15 23:00 | 7.88
GB | 2018-04-16 | 7.721
GB | 2018-04-16 01:00 | 7.588
GB | 2018-04-16 02:00 | 7.465
GB | 2018-04-16 03:00 | 7.378
GB | 2018-04-16 04:00 | 7.286
GB | 2018-04-16 05:00 | 7.255
GB | 2018-04-16 06:00 | 7.609
GB | 2018-04-16 07:00 | 8.319
GB | 2018-04-16 08:00 | 9.541
GB | 2018-04-16 09:00 | 10.759
GB | 2018-04-16 10:00 | 11.658
GB | 2018-04-16 11:00 | 12.357
GB | 2018-04-16 12:00 | 12.86
GB | 2018-04-16 13:00 | 13.077
GB | 2018-04-16 14:00 | 13.02
GB | 2018-04-16 15:00 | 12.704
GB | 2018-04-16 16:00 | 12.046
GB | 2018-04-16 17:00 | 11.074
GB | 2018-04-16 18:00 | 9.895
GB | 2018-04-16 19:00 | 9.063
GB | 2018-04-16 20:00 | 8.726
GB | 2018-04-16 21:00 | 8.535
GB | 2018-04-16 22:00 | 8.39
GB | 2018-04-16 23:00 | 8.283
GB | 2018-04-17 | 8.219
GB | 2018-04-17 01:00 | 8.122
GB | 2018-04-17 02:00 | 7.972
GB | 2018-04-17 03:00 | 7.898
GB | 2018-04-17 04:00 | 7.892
GB | 2018-04-17 05:00 | 8.006
GB | 2018-04-17 06:00 | 8.612
GB | 2018-04-17 07:00 | 9.607
GB | 2018-04-17 08:00 | 10.746
GB | 2018-04-17 09:00 | 11.737
GB | 2018-04-17 10:00 | 12.596
GB | 2018-04-17 11:00 | 13.343
GB | 2018-04-17 12:00 | 13.896
GB | 2018-04-17 13:00 | 14.134
GB | 2018-04-17 14:00 | 14.127
GB | 2018-04-17 15:00 | 13.971
GB | 2018-04-17 16:00 | 13.768
GB | 2018-04-17 17:00 | 13.312
GB | 2018-04-17 18:00 | 12.485
GB | 2018-04-17 19:00 | 11.677
GB | 2018-04-17 20:00 | 11.219
GB | 2018-04-17 21:00 | 10.808
GB | 2018-04-17 22:00 | 10.511
GB | 2018-04-17 23:00 | 10.282
GB | 2018-04-18 | 10.102
GB | 2018-04-18 01:00 | 9.906
GB | 2018-04-18 02:00 | 9.739
GB | 2018-04-18 03:00 | 9.562
GB | 2018-04-18 04:00 | 9.331
GB | 2018-04-18 05:00 | 9.416
GB | 2018-04-18 06:00 | 10.448
GB | 2018-04-18 07:00 | 11.876
GB | 2018-04-18 08:00 | 13.74
GB | 2018-04-18 09:00 | 15.352
GB | 2018-04-18 10:00 | 16.547
GB | 2018-04-18 11:00 | 17.425
GB | 2018-04-18 12:00 | 18.043
GB | 2018-04-18 13:00 | 18.419
GB | 2018-04-18 14:00 | 18.522
GB | 2018-04-18 15:00 | 18.349
GB | 2018-04-18 16:00 | 17.814
GB | 2018-04-18 17:00 | 16.687
GB | 2018-04-18 18:00 | 14.808
GB | 2018-04-18 19:00 | 13.326
GB | 2018-04-18 20:00 | 12.541
GB | 2018-04-18 21:00 | 11.865
GB | 2018-04-18 22:00 | 11.31
GB | 2018-04-18 23:00 | 10.805
GB | 2018-04-19 | 10.356
GB | 2018-04-19 01:00 | 9.906
GB | 2018-04-19 02:00 | 9.407
GB | 2018-04-19 03:00 | 8.937
GB | 2018-04-19 04:00 | 8.526
GB | 2018-04-19 05:00 | 8.767
GB | 2018-04-19 06:00 | 10.88
GB | 2018-04-19 07:00 | 12.598
GB | 2018-04-19 08:00 | 14.774
GB | 2018-04-19 09:00 | 17.324
GB | 2018-04-19 10:00 | 19.095
GB | 2018-04-19 11:00 | 20.17
GB | 2018-04-19 12:00 | 20.796
GB | 2018-04-19 13:00 | 21.086
GB | 2018-04-19 14:00 | 21.08
GB | 2018-04-19 15:00 | 20.751
GB | 2018-04-19 16:00 | 20.239
GB | 2018-04-19 17:00 | 18.898
GB | 2018-04-19 18:00 | 16.167
GB | 2018-04-19 19:00 | 13.852
GB | 2018-04-19 20:00 | 12.725
GB | 2018-04-19 21:00 | 11.84
GB | 2018-04-19 22:00 | 11.102
GB | 2018-04-19 23:00 | 10.456
GB | 2018-04-20 | 9.898
GB | 2018-04-20 01:00 | 9.423
GB | 2018-04-20 02:00 | 9.001
GB | 2018-04-20 03:00 | 8.552
GB | 2018-04-20 04:00 | 8.066
GB | 2018-04-20 05:00 | 8.206
GB | 2018-04-20 06:00 | 9.834
GB | 2018-04-20 07:00 | 11.267
GB | 2018-04-20 08:00 | 13.169
GB | 2018-04-20 09:00 | 14.878
GB | 2018-04-20 10:00 | 16.283
GB | 2018-04-20 11:00 | 17.268
GB | 2018-04-20 12:00 | 17.898
GB | 2018-04-20 13:00 | 18.217
GB | 2018-04-20 14:00 | 18.239
GB | 2018-04-20 15:00 | 17.982
GB | 2018-04-20 16:00 | 17.427
GB | 2018-04-20 17:00 | 16.416
GB | 2018-04-20 18:00 | 14.187
GB | 2018-04-20 19:00 | 11.929
GB | 2018-04-20 20:00 | 10.89
GB | 2018-04-20 21:00 | 10.035
GB | 2018-04-20 22:00 | 9.272
GB | 2018-04-20 23:00 | 8.622
GB | 2018-04-21 | 8.068
GB | 2018-04-21 01:00 | 7.603
GB | 2018-04-21 02:00 | 7.208
GB | 2018-04-21 03:00 | 6.877
GB | 2018-04-21 04:00 | 6.572
GB | 2018-04-21 05:00 | 6.896
GB | 2018-04-21 06:00 | 8.549
GB | 2018-04-21 07:00 | 10.273
GB | 2018-04-21 08:00 | 12.663
GB | 2018-04-21 09:00 | 14.622
GB | 2018-04-21 10:00 | 16.176
GB | 2018-04-21 11:00 | 17.384
GB | 2018-04-21 12:00 | 18.25
GB | 2018-04-21 13:00 | 18.781
GB | 2018-04-21 14:00 | 18.963
GB | 2018-04-21 15:00 | 18.76
GB | 2018-04-21 16:00 | 18.098
GB | 2018-04-21 17:00 | 16.894
GB | 2018-04-21 18:00 | 15.159
GB | 2018-04-21 19:00 | 13.733
GB | 2018-04-21 20:00 | 13.016
GB | 2018-04-21 21:00 | 12.537
GB | 2018-04-21 22:00 | 12.286
GB | 2018-04-21 23:00 | 12.053
GB | 2018-04-22 | 11.746
GB | 2018-04-22 01:00 | 11.437
GB | 2018-04-22 02:00 | 11.172
GB | 2018-04-22 03:00 | 10.833
GB | 2018-04-22 04:00 | 10.394
GB | 2018-04-22 05:00 | 10.33
GB | 2018-04-22 06:00 | 11.22
GB | 2018-04-22 07:00 | 12.474
GB | 2018-04-22 08:00 | 13.908
GB | 2018-04-22 09:00 | 14.768
GB | 2018-04-22 10:00 | 15.19
GB | 2018-04-22 11:00 | 15.494
GB | 2018-04-22 12:00 | 15.698
GB | 2018-04-22 13:00 | 15.787
GB | 2018-04-22 14:00 | 15.677
GB | 2018-04-22 15:00 | 15.238
GB | 2018-04-22 16:00 | 14.519
GB | 2018-04-22 17:00 | 13.476
GB | 2018-04-22 18:00 | 12.15
GB | 2018-04-22 19:00 | 10.668
GB | 2018-04-22 20:00 | 9.786
GB | 2018-04-22 21:00 | 9.137
GB | 2018-04-22 22:00 | 8.583
GB | 2018-04-22 23:00 | 8.105
GB | 2018-04-23 | 7.697
GB | 2018-04-23 01:00 | 7.373
GB | 2018-04-23 02:00 | 7.185
GB | 2018-04-23 03:00 | 7.135
GB | 2018-04-23 04:00 | 7.135
GB | 2018-04-23 05:00 | 7.275
GB | 2018-04-23 06:00 | 7.923
GB | 2018-04-23 07:00 | 8.903
GB | 2018-04-23 08:00 | 9.917
GB | 2018-04-23 09:00 | 10.819
GB | 2018-04-23 10:00 | 11.644
GB | 2018-04-23 11:00 | 12.267
GB | 2018-04-23 12:00 | 12.601
GB | 2018-04-23 13:00 | 12.821
GB | 2018-04-23 14:00 | 12.871
GB | 2018-04-23 15:00 | 12.61
GB | 2018-04-23 16:00 | 12.155
GB | 2018-04-23 17:00 | 11.448
GB | 2018-04-23 18:00 | 10.681
GB | 2018-04-23 19:00 | 10.087
GB | 2018-04-23 20:00 | 9.726
GB | 2018-04-23 21:00 | 9.511
GB | 2018-04-23 22:00 | 9.304
GB | 2018-04-23 23:00 | 9.07
GB | 2018-04-24 | 8.83
GB | 2018-04-24 01:00 | 8.608
GB | 2018-04-24 02:00 | 8.463
GB | 2018-04-24 03:00 | 8.398
GB | 2018-04-24 04:00 | 8.289
GB | 2018-04-24 05:00 | 8.355
GB | 2018-04-24 06:00 | 8.85
GB | 2018-04-24 07:00 | 9.507
GB | 2018-04-24 08:00 | 10.248
GB | 2018-04-24 09:00 | 10.861
GB | 2018-04-24 10:00 | 11.239
GB | 2018-04-24 11:00 | 11.431
GB | 2018-04-24 12:00 | 11.394
GB | 2018-04-24 13:00 | 11.234
GB | 2018-04-24 14:00 | 11.115
GB | 2018-04-24 15:00 | 11.11
GB | 2018-04-24 16:00 | 11.142
GB | 2018-04-24 17:00 | 10.956
GB | 2018-04-24 18:00 | 10.437
GB | 2018-04-24 19:00 | 9.678
GB | 2018-04-24 20:00 | 9.116
GB | 2018-04-24 21:00 | 8.657
GB | 2018-04-24 22:00 | 8.279
GB | 2018-04-24 23:00 | 7.948
GB | 2018-04-25 | 7.523
GB | 2018-04-25 01:00 | 7.137
GB | 2018-04-25 02:00 | 6.862
GB | 2018-04-25 03:00 | 6.727
GB | 2018-04-25 04:00 | 6.586
GB | 2018-04-25 05:00 | 6.665
GB | 2018-04-25 06:00 | 7.184
GB | 2018-04-25 07:00 | 8.074
GB | 2018-04-25 08:00 | 9.357
GB | 2018-04-25 09:00 | 10.423
GB | 2018-04-25 10:00 | 11.121
GB | 2018-04-25 11:00 | 11.444
GB | 2018-04-25 12:00 | 11.391
GB | 2018-04-25 13:00 | 11.121
GB | 2018-04-25 14:00 | 10.703
GB | 2018-04-25 15:00 | 10.358
GB | 2018-04-25 16:00 | 10.033
GB | 2018-04-25 17:00 | 9.554
GB | 2018-04-25 18:00 | 8.791
GB | 2018-04-25 19:00 | 7.9
GB | 2018-04-25 20:00 | 7.328
GB | 2018-04-25 21:00 | 6.86
GB | 2018-04-25 22:00 | 6.478
GB | 2018-04-25 23:00 | 6.155
GB | 2018-04-26 | 5.889
GB | 2018-04-26 01:00 | 5.666
GB | 2018-04-26 02:00 | 5.481
GB | 2018-04-26 03:00 | 5.339
GB | 2018-04-26 04:00 | 5.271
GB | 2018-04-26 05:00 | 5.51
GB | 2018-04-26 06:00 | 6.393
GB | 2018-04-26 07:00 | 7.731
GB | 2018-04-26 08:00 | 8.976
GB | 2018-04-26 09:00 | 9.914
GB | 2018-04-26 10:00 | 10.618
GB | 2018-04-26 11:00 | 11.015
GB | 2018-04-26 12:00 | 11.258
GB | 2018-04-26 13:00 | 11.439
GB | 2018-04-26 14:00 | 11.446
GB | 2018-04-26 15:00 | 11.244
GB | 2018-04-26 16:00 | 10.862
GB | 2018-04-26 17:00 | 10.205
GB | 2018-04-26 18:00 | 8.993
GB | 2018-04-26 19:00 | 7.43
GB | 2018-04-26 20:00 | 6.956
GB | 2018-04-26 21:00 | 6.673
GB | 2018-04-26 22:00 | 6.381
GB | 2018-04-26 23:00 | 6.122
GB | 2018-04-27 | 5.92
GB | 2018-04-27 01:00 | 5.76
GB | 2018-04-27 02:00 | 5.645
GB | 2018-04-27 03:00 | 5.556
GB | 2018-04-27 04:00 | 5.5
GB | 2018-04-27 05:00 | 5.701
GB | 2018-04-27 06:00 | 6.218
GB | 2018-04-27 07:00 | 6.734
GB | 2018-04-27 08:00 | 7.28
GB | 2018-04-27 09:00 | 7.823
GB | 2018-04-27 10:00 | 8.2
GB | 2018-04-27 11:00 | 8.535
GB | 2018-04-27 12:00 | 8.897
GB | 2018-04-27 13:00 | 9.252
GB | 2018-04-27 14:00 | 9.488
GB | 2018-04-27 15:00 | 9.436
GB | 2018-04-27 16:00 | 9.212
GB | 2018-04-27 17:00 | 8.865
GB | 2018-04-27 18:00 | 8.188
GB | 2018-04-27 19:00 | 7.27
GB | 2018-04-27 20:00 | 6.849
GB | 2018-04-27 21:00 | 6.587
GB | 2018-04-27 22:00 | 6.391
GB | 2018-04-27 23:00 | 6.23
GB | 2018-04-28 | 6.025
GB | 2018-04-28 01:00 | 5.78
GB | 2018-04-28 02:00 | 5.606
GB | 2018-04-28 03:00 | 5.462
GB | 2018-04-28 04:00 | 5.312
GB | 2018-04-28 05:00 | 5.379
GB | 2018-04-28 06:00 | 5.804
GB | 2018-04-28 07:00 | 6.424
GB | 2018-04-28 08:00 | 7.211
GB | 2018-04-28 09:00 | 7.919
GB | 2018-04-28 10:00 | 8.503
GB | 2018-04-28 11:00 | 8.975
GB | 2018-04-28 12:00 | 9.334
GB | 2018-04-28 13:00 | 9.561
GB | 2018-04-28 14:00 | 9.618
GB | 2018-04-28 15:00 | 9.48
GB | 2018-04-28 16:00 | 9.144
GB | 2018-04-28 17:00 | 8.614
GB | 2018-04-28 18:00 | 7.86
GB | 2018-04-28 19:00 | 6.779
GB | 2018-04-28 20:00 | 6.093
GB | 2018-04-28 21:00 | 5.599
GB | 2018-04-28 22:00 | 5.224
GB | 2018-04-28 23:00 | 4.997
GB | 2018-04-29 | 4.888
GB | 2018-04-29 01:00 | 4.817
GB | 2018-04-29 02:00 | 4.738
GB | 2018-04-29 03:00 | 4.662
GB | 2018-04-29 04:00 | 4.564
GB | 2018-04-29 05:00 | 4.756
GB | 2018-04-29 06:00 | 5.367
GB | 2018-04-29 07:00 | 6.248
GB | 2018-04-29 08:00 | 7.143
GB | 2018-04-29 09:00 | 7.849
GB | 2018-04-29 10:00 | 8.348
GB | 2018-04-29 11:00 | 8.686
GB | 2018-04-29 12:00 | 8.936
GB | 2018-04-29 13:00 | 9.008
GB | 2018-04-29 14:00 | 8.933
GB | 2018-04-29 15:00 | 8.719
GB | 2018-04-29 16:00 | 8.359
GB | 2018-04-29 17:00 | 7.833
GB | 2018-04-29 18:00 | 7.082
GB | 2018-04-29 19:00 | 6.01
GB | 2018-04-29 20:00 | 5.315
GB | 2018-04-29 21:00 | 4.89
GB | 2018-04-29 22:00 | 4.47
GB | 2018-04-29 23:00 | 4.131
GB | 2018-04-30 | 3.847
GB | 2018-04-30 01:00 | 3.592
GB | 2018-04-30 02:00 | 3.401
GB | 2018-04-30 03:00 | 3.325
GB | 2018-04-30 04:00 | 3.285
GB | 2018-04-30 05:00 | 3.492
GB | 2018-04-30 06:00 | 4.112
GB | 2018-04-30 07:00 | 4.968
GB | 2018-04-30 08:00 | 5.872
GB | 2018-04-30 09:00 | 6.7
GB | 2018-04-30 10:00 | 7.398
GB | 2018-04-30 11:00 | 7.955
GB | 2018-04-30 12:00 | 8.351
GB | 2018-04-30 13:00 | 8.586
GB | 2018-04-30 14:00 | 8.631
GB | 2018-04-30 15:00 | 8.537
GB | 2018-04-30 16:00 | 8.326
GB | 2018-04-30 17:00 | 7.905
GB | 2018-04-30 18:00 | 7.109
GB | 2018-04-30 19:00 | 5.784
GB | 2018-04-30 20:00 | 4.966
GB | 2018-04-30 21:00 | 4.342
GB | 2018-04-30 22:00 | 3.763
GB | 2018-04-30 23:00 | 3.229
GB | 2018-05-01 | 2.767
GB | 2018-05-01 01:00 | 2.383
GB | 2018-05-01 02:00 | 2.082
GB | 2018-05-01 03:00 | 1.886
GB | 2018-05-01 04:00 | 1.762
GB | 2018-05-01 05:00 | 2.554
GB | 2018-05-01 06:00 | 4.166
GB | 2018-05-01 07:00 | 6.268
GB | 2018-05-01 08:00 | 8.751
GB | 2018-05-01 09:00 | 10.259
GB | 2018-05-01 10:00 | 11.118
GB | 2018-05-01 11:00 | 11.587
GB | 2018-05-01 12:00 | 11.771
GB | 2018-05-01 13:00 | 11.713
GB | 2018-05-01 14:00 | 11.498
GB | 2018-05-01 15:00 | 11.102
GB | 2018-05-01 16:00 | 10.53
GB | 2018-05-01 17:00 | 9.837
GB | 2018-05-01 18:00 | 8.957
GB | 2018-05-01 19:00 | 8.043
GB | 2018-05-01 20:00 | 7.565
GB | 2018-05-01 21:00 | 7.341
GB | 2018-05-01 22:00 | 7.261
GB | 2018-05-01 23:00 | 7.221
GB | 2018-05-02 | 7.182
GB | 2018-05-02 01:00 | 7.135
GB | 2018-05-02 02:00 | 7.094
GB | 2018-05-02 03:00 | 7.054
GB | 2018-05-02 04:00 | 7.031
GB | 2018-05-02 05:00 | 7.214
GB | 2018-05-02 06:00 | 7.63
GB | 2018-05-02 07:00 | 8.149
GB | 2018-05-02 08:00 | 8.65
GB | 2018-05-02 09:00 | 9.164
GB | 2018-05-02 10:00 | 9.729
GB | 2018-05-02 11:00 | 10.327
GB | 2018-05-02 12:00 | 10.875
GB | 2018-05-02 13:00 | 11.206
GB | 2018-05-02 14:00 | 11.31
GB | 2018-05-02 15:00 | 11.159
GB | 2018-05-02 16:00 | 10.833
GB | 2018-05-02 17:00 | 10.253
GB | 2018-05-02 18:00 | 9.003
GB | 2018-05-02 19:00 | 7.108
GB | 2018-05-02 20:00 | 6.209
GB | 2018-05-02 21:00 | 5.655
GB | 2018-05-02 22:00 | 5.168
GB | 2018-05-02 23:00 | 4.755
GB | 2018-05-03 | 4.413
GB | 2018-05-03 01:00 | 4.158
GB | 2018-05-03 02:00 | 4.098
GB | 2018-05-03 03:00 | 4.25
GB | 2018-05-03 04:00 | 4.433
GB | 2018-05-03 05:00 | 5.043
GB | 2018-05-03 06:00 | 6.051
GB | 2018-05-03 07:00 | 7.543
GB | 2018-05-03 08:00 | 9.17
GB | 2018-05-03 09:00 | 10.643
GB | 2018-05-03 10:00 | 11.746
GB | 2018-05-03 11:00 | 12.539
GB | 2018-05-03 12:00 | 13.056
GB | 2018-05-03 13:00 | 13.278
GB | 2018-05-03 14:00 | 13.312
GB | 2018-05-03 15:00 | 13.183
GB | 2018-05-03 16:00 | 12.877
GB | 2018-05-03 17:00 | 12.287
GB | 2018-05-03 18:00 | 11.143
GB | 2018-05-03 19:00 | 9.532
GB | 2018-05-03 20:00 | 8.813
GB | 2018-05-03 21:00 | 8.376
GB | 2018-05-03 22:00 | 8.049
GB | 2018-05-03 23:00 | 7.762
GB | 2018-05-04 | 7.535
GB | 2018-05-04 01:00 | 7.299
GB | 2018-05-04 02:00 | 7.092
GB | 2018-05-04 03:00 | 6.995
GB | 2018-05-04 04:00 | 6.97
GB | 2018-05-04 05:00 | 7.835
GB | 2018-05-04 06:00 | 9.037
GB | 2018-05-04 07:00 | 10.589
GB | 2018-05-04 08:00 | 12.225
GB | 2018-05-04 09:00 | 13.48
GB | 2018-05-04 10:00 | 14.48
GB | 2018-05-04 11:00 | 15.339
GB | 2018-05-04 12:00 | 15.999
GB | 2018-05-04 13:00 | 16.517
GB | 2018-05-04 14:00 | 16.825
GB | 2018-05-04 15:00 | 16.867
GB | 2018-05-04 16:00 | 16.606
GB | 2018-05-04 17:00 | 15.99
GB | 2018-05-04 18:00 | 14.665
GB | 2018-05-04 19:00 | 12.69
GB | 2018-05-04 20:00 | 11.534
GB | 2018-05-04 21:00 | 10.74
GB | 2018-05-04 22:00 | 10.045
GB | 2018-05-04 23:00 | 9.399
GB | 2018-05-05 | 8.838
GB | 2018-05-05 01:00 | 8.356
GB | 2018-05-05 02:00 | 7.969
GB | 2018-05-05 03:00 | 7.682
GB | 2018-05-05 04:00 | 7.439
GB | 2018-05-05 05:00 | 8.222
GB | 2018-05-05 06:00 | 10.08
GB | 2018-05-05 07:00 | 11.775
GB | 2018-05-05 08:00 | 14.026
GB | 2018-05-05 09:00 | 15.501
GB | 2018-05-05 10:00 | 16.629
GB | 2018-05-05 11:00 | 17.524
GB | 2018-05-05 12:00 | 18.189
GB | 2018-05-05 13:00 | 18.614
GB | 2018-05-05 14:00 | 18.77
GB | 2018-05-05 15:00 | 18.662
GB | 2018-05-05 16:00 | 18.271
GB | 2018-05-05 17:00 | 17.552
GB | 2018-05-05 18:00 | 15.914
GB | 2018-05-05 19:00 | 13.59
GB | 2018-05-05 20:00 | 12.305
GB | 2018-05-05 21:00 | 11.374
GB | 2018-05-05 22:00 | 10.509
GB | 2018-05-05 23:00 | 9.79
GB | 2018-05-06 | 9.234
GB | 2018-05-06 01:00 | 8.84
GB | 2018-05-06 02:00 | 8.52
GB | 2018-05-06 03:00 | 8.188
GB | 2018-05-06 04:00 | 7.905
GB | 2018-05-06 05:00 | 8.935
GB | 2018-05-06 06:00 | 10.803
GB | 2018-05-06 07:00 | 12.376
GB | 2018-05-06 08:00 | 14.841
GB | 2018-05-06 09:00 | 17.114
GB | 2018-05-06 10:00 | 18.339
GB | 2018-05-06 11:00 | 19.214
GB | 2018-05-06 12:00 | 19.821
GB | 2018-05-06 13:00 | 20.185
GB | 2018-05-06 14:00 | 20.316
GB | 2018-05-06 15:00 | 20.171
GB | 2018-05-06 16:00 | 19.784
GB | 2018-05-06 17:00 | 19.038
GB | 2018-05-06 18:00 | 17.172
GB | 2018-05-06 19:00 | 14.928
GB | 2018-05-06 20:00 | 13.748
GB | 2018-05-06 21:00 | 12.996
GB | 2018-05-06 22:00 | 12.359
GB | 2018-05-06 23:00 | 11.84
GB | 2018-05-07 | 11.415
GB | 2018-05-07 01:00 | 11.066
GB | 2018-05-07 02:00 | 10.758
GB | 2018-05-07 03:00 | 10.455
GB | 2018-05-07 04:00 | 10.041
GB | 2018-05-07 05:00 | 10.603
GB | 2018-05-07 06:00 | 12.438
GB | 2018-05-07 07:00 | 13.76
GB | 2018-05-07 08:00 | 15.74
GB | 2018-05-07 09:00 | 18.286
GB | 2018-05-07 10:00 | 19.69
GB | 2018-05-07 11:00 | 20.654
GB | 2018-05-07 12:00 | 21.351
GB | 2018-05-07 13:00 | 21.74
GB | 2018-05-07 14:00 | 21.823
GB | 2018-05-07 15:00 | 21.663
GB | 2018-05-07 16:00 | 21.283
GB | 2018-05-07 17:00 | 20.451
GB | 2018-05-07 18:00 | 18.21
GB | 2018-05-07 19:00 | 15.54
GB | 2018-05-07 20:00 | 14.126
GB | 2018-05-07 21:00 | 13.2
GB | 2018-05-07 22:00 | 12.434
GB | 2018-05-07 23:00 | 11.78
GB | 2018-05-08 | 11.182
GB | 2018-05-08 01:00 | 10.668
GB | 2018-05-08 02:00 | 10.216
GB | 2018-05-08 03:00 | 9.749
GB | 2018-05-08 04:00 | 9.372
GB | 2018-05-08 05:00 | 10.503
GB | 2018-05-08 06:00 | 12.18
GB | 2018-05-08 07:00 | 13.656
GB | 2018-05-08 08:00 | 15.452
GB | 2018-05-08 09:00 | 17.003
GB | 2018-05-08 10:00 | 17.981
GB | 2018-05-08 11:00 | 18.594
GB | 2018-05-08 12:00 | 18.865
GB | 2018-05-08 13:00 | 18.748
GB | 2018-05-08 14:00 | 18.366
GB | 2018-05-08 15:00 | 17.725
GB | 2018-05-08 16:00 | 16.866
GB | 2018-05-08 17:00 | 15.812
GB | 2018-05-08 18:00 | 14.441
GB | 2018-05-08 19:00 | 12.515
GB | 2018-05-08 20:00 | 11.103
GB | 2018-05-08 21:00 | 10.154
GB | 2018-05-08 22:00 | 9.299
GB | 2018-05-08 23:00 | 8.585
GB | 2018-05-09 | 8.043
GB | 2018-05-09 01:00 | 7.611
GB | 2018-05-09 02:00 | 7.277
GB | 2018-05-09 03:00 | 7.016
GB | 2018-05-09 04:00 | 6.857
GB | 2018-05-09 05:00 | 8.035
GB | 2018-05-09 06:00 | 9.41
GB | 2018-05-09 07:00 | 11.25
GB | 2018-05-09 08:00 | 12.755
GB | 2018-05-09 09:00 | 13.697
GB | 2018-05-09 10:00 | 14.399
GB | 2018-05-09 11:00 | 14.86
GB | 2018-05-09 12:00 | 15.104
GB | 2018-05-09 13:00 | 15.108
GB | 2018-05-09 14:00 | 14.892
GB | 2018-05-09 15:00 | 14.459
GB | 2018-05-09 16:00 | 13.831
GB | 2018-05-09 17:00 | 12.999
GB | 2018-05-09 18:00 | 11.937
GB | 2018-05-09 19:00 | 10.888
GB | 2018-05-09 20:00 | 10.272
GB | 2018-05-09 21:00 | 9.847
GB | 2018-05-09 22:00 | 9.463
GB | 2018-05-09 23:00 | 9.093
GB | 2018-05-10 | 8.717
GB | 2018-05-10 01:00 | 8.313
GB | 2018-05-10 02:00 | 7.922
GB | 2018-05-10 03:00 | 7.487
GB | 2018-05-10 04:00 | 7.084
GB | 2018-05-10 05:00 | 7.402
GB | 2018-05-10 06:00 | 8.233
GB | 2018-05-10 07:00 | 9.378
GB | 2018-05-10 08:00 | 10.511
GB | 2018-05-10 09:00 | 11.464
GB | 2018-05-10 10:00 | 12.233
GB | 2018-05-10 11:00 | 12.791
GB | 2018-05-10 12:00 | 13.206
GB | 2018-05-10 13:00 | 13.49
GB | 2018-05-10 14:00 | 13.64
GB | 2018-05-10 15:00 | 13.627
GB | 2018-05-10 16:00 | 13.418
GB | 2018-05-10 17:00 | 12.954
GB | 2018-05-10 18:00 | 11.904
GB | 2018-05-10 19:00 | 10.276
GB | 2018-05-10 20:00 | 9.465
GB | 2018-05-10 21:00 | 8.559
GB | 2018-05-10 22:00 | 7.635
GB | 2018-05-10 23:00 | 6.95
GB | 2018-05-11 | 6.322
GB | 2018-05-11 01:00 | 5.794
GB | 2018-05-11 02:00 | 5.562
GB | 2018-05-11 03:00 | 5.589
GB | 2018-05-11 04:00 | 5.849
GB | 2018-05-11 05:00 | 6.947
GB | 2018-05-11 06:00 | 8.191
GB | 2018-05-11 07:00 | 9.762
GB | 2018-05-11 08:00 | 11.077
GB | 2018-05-11 09:00 | 12.156
GB | 2018-05-11 10:00 | 13.015
GB | 2018-05-11 11:00 | 13.622
GB | 2018-05-11 12:00 | 13.999
GB | 2018-05-11 13:00 | 14.188
GB | 2018-05-11 14:00 | 14.181
GB | 2018-05-11 15:00 | 13.979
GB | 2018-05-11 16:00 | 13.526
GB | 2018-05-11 17:00 | 12.812
GB | 2018-05-11 18:00 | 11.972
GB | 2018-05-11 19:00 | 11.124
GB | 2018-05-11 20:00 | 10.373
GB | 2018-05-11 21:00 | 9.729
GB | 2018-05-11 22:00 | 9.114
GB | 2018-05-11 23:00 | 8.414
GB | 2018-05-12 | 7.756
GB | 2018-05-12 01:00 | 7.326
GB | 2018-05-12 02:00 | 7.041
GB | 2018-05-12 03:00 | 6.908
GB | 2018-05-12 04:00 | 6.971
GB | 2018-05-12 05:00 | 7.897
GB | 2018-05-12 06:00 | 8.868
GB | 2018-05-12 07:00 | 10.131
GB | 2018-05-12 08:00 | 11.434
GB | 2018-05-12 09:00 | 12.527
GB | 2018-05-12 10:00 | 13.33
GB | 2018-05-12 11:00 | 13.731
GB | 2018-05-12 12:00 | 13.743
GB | 2018-05-12 13:00 | 13.527
GB | 2018-05-12 14:00 | 12.991
GB | 2018-05-12 15:00 | 12.476
GB | 2018-05-12 16:00 | 12.052
GB | 2018-05-12 17:00 | 11.551
GB | 2018-05-12 18:00 | 10.883
GB | 2018-05-12 19:00 | 10.08
GB | 2018-05-12 20:00 | 9.463
GB | 2018-05-12 21:00 | 9.05
GB | 2018-05-12 22:00 | 8.667
GB | 2018-05-12 23:00 | 8.259
GB | 2018-05-13 | 7.906
GB | 2018-05-13 01:00 | 7.682
GB | 2018-05-13 02:00 | 7.476
GB | 2018-05-13 03:00 | 7.222
GB | 2018-05-13 04:00 | 7.067
GB | 2018-05-13 05:00 | 7.499
GB | 2018-05-13 06:00 | 8.253
GB | 2018-05-13 07:00 | 9.153
GB | 2018-05-13 08:00 | 10.355
GB | 2018-05-13 09:00 | 11.687
GB | 2018-05-13 10:00 | 12.887
GB | 2018-05-13 11:00 | 13.9
GB | 2018-05-13 12:00 | 14.695
GB | 2018-05-13 13:00 | 15.232
GB | 2018-05-13 14:00 | 15.481
GB | 2018-05-13 15:00 | 15.435
GB | 2018-05-13 16:00 | 15.1
GB | 2018-05-13 17:00 | 14.429
GB | 2018-05-13 18:00 | 13.136
GB | 2018-05-13 19:00 | 10.891
GB | 2018-05-13 20:00 | 9.449
GB | 2018-05-13 21:00 | 8.637
GB | 2018-05-13 22:00 | 7.911
GB | 2018-05-13 23:00 | 7.328
GB | 2018-05-14 | 6.869
GB | 2018-05-14 01:00 | 6.449
GB | 2018-05-14 02:00 | 6.08
GB | 2018-05-14 03:00 | 5.697
GB | 2018-05-14 04:00 | 5.457
GB | 2018-05-14 05:00 | 6.554
GB | 2018-05-14 06:00 | 8.211
GB | 2018-05-14 07:00 | 10.434
GB | 2018-05-14 08:00 | 12.496
GB | 2018-05-14 09:00 | 13.985
GB | 2018-05-14 10:00 | 15.112
GB | 2018-05-14 11:00 | 15.957
GB | 2018-05-14 12:00 | 16.588
GB | 2018-05-14 13:00 | 16.982
GB | 2018-05-14 14:00 | 17.118
GB | 2018-05-14 15:00 | 16.974
GB | 2018-05-14 16:00 | 16.56
GB | 2018-05-14 17:00 | 15.806
GB | 2018-05-14 18:00 | 14.386
GB | 2018-05-14 19:00 | 12.036
GB | 2018-05-14 20:00 | 10.477
GB | 2018-05-14 21:00 | 9.754
GB | 2018-05-14 22:00 | 9.205
GB | 2018-05-14 23:00 | 8.768
GB | 2018-05-15 | 8.37
GB | 2018-05-15 01:00 | 8.006
GB | 2018-05-15 02:00 | 7.674
GB | 2018-05-15 03:00 | 7.312
GB | 2018-05-15 04:00 | 7.048
GB | 2018-05-15 05:00 | 8.208
GB | 2018-05-15 06:00 | 9.819
GB | 2018-05-15 07:00 | 11.74
GB | 2018-05-15 08:00 | 13.714
GB | 2018-05-15 09:00 | 15.212
GB | 2018-05-15 10:00 | 16.392
GB | 2018-05-15 11:00 | 17.257
GB | 2018-05-15 12:00 | 17.851
GB | 2018-05-15 13:00 | 18.169
GB | 2018-05-15 14:00 | 18.205
GB | 2018-05-15 15:00 | 17.962
GB | 2018-05-15 16:00 | 17.445
GB | 2018-05-15 17:00 | 16.544
GB | 2018-05-15 18:00 | 15.06
GB | 2018-05-15 19:00 | 13.226
GB | 2018-05-15 20:00 | 12.129
GB | 2018-05-15 21:00 | 11.456
GB | 2018-05-15 22:00 | 10.889
GB | 2018-05-15 23:00 | 10.447
GB | 2018-05-16 | 10.108
GB | 2018-05-16 01:00 | 9.824
GB | 2018-05-16 02:00 | 9.581
GB | 2018-05-16 03:00 | 9.352
GB | 2018-05-16 04:00 | 9.18
GB | 2018-05-16 05:00 | 9.502
GB | 2018-05-16 06:00 | 10.082
GB | 2018-05-16 07:00 | 10.751
GB | 2018-05-16 08:00 | 11.425
GB | 2018-05-16 09:00 | 12.03
GB | 2018-05-16 10:00 | 12.573
GB | 2018-05-16 11:00 | 12.994
GB | 2018-05-16 12:00 | 13.286
GB | 2018-05-16 13:00 | 13.406
GB | 2018-05-16 14:00 | 13.287
GB | 2018-05-16 15:00 | 13.01
GB | 2018-05-16 16:00 | 12.55
GB | 2018-05-16 17:00 | 11.817
GB | 2018-05-16 18:00 | 10.797
GB | 2018-05-16 19:00 | 9.34
GB | 2018-05-16 20:00 | 7.921
GB | 2018-05-16 21:00 | 7.092
GB | 2018-05-16 22:00 | 6.435
GB | 2018-05-16 23:00 | 5.896
GB | 2018-05-17 | 5.489
GB | 2018-05-17 01:00 | 5.245
GB | 2018-05-17 02:00 | 5.108
GB | 2018-05-17 03:00 | 4.98
GB | 2018-05-17 04:00 | 5.027
GB | 2018-05-17 05:00 | 5.79
GB | 2018-05-17 06:00 | 6.935
GB | 2018-05-17 07:00 | 8.558
GB | 2018-05-17 08:00 | 10.195
GB | 2018-05-17 09:00 | 11.637
GB | 2018-05-17 10:00 | 12.826
GB | 2018-05-17 11:00 | 13.734
GB | 2018-05-17 12:00 | 14.334
GB | 2018-05-17 13:00 | 14.647
GB | 2018-05-17 14:00 | 14.692
GB | 2018-05-17 15:00 | 14.481
GB | 2018-05-17 16:00 | 14.051
GB | 2018-05-17 17:00 | 13.333
GB | 2018-05-17 18:00 | 12.108
GB | 2018-05-17 19:00 | 10.065
GB | 2018-05-17 20:00 | 8.549
GB | 2018-05-17 21:00 | 7.767
GB | 2018-05-17 22:00 | 6.99
GB | 2018-05-17 23:00 | 6.342
GB | 2018-05-18 | 5.743
GB | 2018-05-18 01:00 | 5.235
GB | 2018-05-18 02:00 | 4.991
GB | 2018-05-18 03:00 | 4.973
GB | 2018-05-18 04:00 | 5.093
GB | 2018-05-18 05:00 | 6.121
GB | 2018-05-18 06:00 | 7.334
GB | 2018-05-18 07:00 | 9.289
GB | 2018-05-18 08:00 | 11.144
GB | 2018-05-18 09:00 | 12.603
GB | 2018-05-18 10:00 | 13.835
GB | 2018-05-18 11:00 | 14.799
GB | 2018-05-18 12:00 | 15.48
GB | 2018-05-18 13:00 | 15.849
GB | 2018-05-18 14:00 | 15.897
GB | 2018-05-18 15:00 | 15.678
GB | 2018-05-18 16:00 | 15.316
GB | 2018-05-18 17:00 | 14.759
GB | 2018-05-18 18:00 | 13.769
GB | 2018-05-18 19:00 | 12.274
GB | 2018-05-18 20:00 | 11.092
GB | 2018-05-18 21:00 | 10.291
GB | 2018-05-18 22:00 | 9.573
GB | 2018-05-18 23:00 | 8.985
GB | 2018-05-19 | 8.522
GB | 2018-05-19 01:00 | 8.089
GB | 2018-05-19 02:00 | 7.755
GB | 2018-05-19 03:00 | 7.471
GB | 2018-05-19 04:00 | 7.514
GB | 2018-05-19 05:00 | 8.54
GB | 2018-05-19 06:00 | 10.081
GB | 2018-05-19 07:00 | 12.195
GB | 2018-05-19 08:00 | 14.242
GB | 2018-05-19 09:00 | 15.38
GB | 2018-05-19 10:00 | 16.309
GB | 2018-05-19 11:00 | 17.059
GB | 2018-05-19 12:00 | 17.632
GB | 2018-05-19 13:00 | 18.004
GB | 2018-05-19 14:00 | 18.163
GB | 2018-05-19 15:00 | 18.064
GB | 2018-05-19 16:00 | 17.705
GB | 2018-05-19 17:00 | 17.025
GB | 2018-05-19 18:00 | 15.693
GB | 2018-05-19 19:00 | 13.192
GB | 2018-05-19 20:00 | 11.584
GB | 2018-05-19 21:00 | 10.797
GB | 2018-05-19 22:00 | 10.103
GB | 2018-05-19 23:00 | 9.403
GB | 2018-05-20 | 8.809
GB | 2018-05-20 01:00 | 8.39
GB | 2018-05-20 02:00 | 8.113
GB | 2018-05-20 03:00 | 7.875
GB | 2018-05-20 04:00 | 7.897
GB | 2018-05-20 05:00 | 8.944
GB | 2018-05-20 06:00 | 10.308
GB | 2018-05-20 07:00 | 12.144
GB | 2018-05-20 08:00 | 14.223
GB | 2018-05-20 09:00 | 15.813
GB | 2018-05-20 10:00 | 16.869
GB | 2018-05-20 11:00 | 17.631
GB | 2018-05-20 12:00 | 18.173
GB | 2018-05-20 13:00 | 18.496
GB | 2018-05-20 14:00 | 18.601
GB | 2018-05-20 15:00 | 18.46
GB | 2018-05-20 16:00 | 18.066
GB | 2018-05-20 17:00 | 17.361
GB | 2018-05-20 18:00 | 16.008
GB | 2018-05-20 19:00 | 13.692
GB | 2018-05-20 20:00 | 12.075
GB | 2018-05-20 21:00 | 11.191
GB | 2018-05-20 22:00 | 10.342
GB | 2018-05-20 23:00 | 9.595
GB | 2018-05-21 | 8.978
GB | 2018-05-21 01:00 | 8.454
GB | 2018-05-21 02:00 | 7.992
GB | 2018-05-21 03:00 | 7.585
GB | 2018-05-21 04:00 | 7.632
GB | 2018-05-21 05:00 | 9.043
GB | 2018-05-21 06:00 | 10.486
GB | 2018-05-21 07:00 | 12.579
GB | 2018-05-21 08:00 | 14.868
GB | 2018-05-21 09:00 | 16.474
GB | 2018-05-21 10:00 | 17.645
GB | 2018-05-21 11:00 | 18.415
GB | 2018-05-21 12:00 | 18.886
GB | 2018-05-21 13:00 | 19.113
GB | 2018-05-21 14:00 | 19.108
GB | 2018-05-21 15:00 | 18.782
GB | 2018-05-21 16:00 | 18.308
GB | 2018-05-21 17:00 | 17.506
GB | 2018-05-21 18:00 | 16.138
GB | 2018-05-21 19:00 | 14.088
GB | 2018-05-21 20:00 | 12.561
GB | 2018-05-21 21:00 | 11.734
GB | 2018-05-21 22:00 | 11.015
GB | 2018-05-21 23:00 | 10.345
GB | 2018-05-22 | 9.829
GB | 2018-05-22 01:00 | 9.506
GB | 2018-05-22 02:00 | 9.186
GB | 2018-05-22 03:00 | 8.843
GB | 2018-05-22 04:00 | 8.696
GB | 2018-05-22 05:00 | 9.236
GB | 2018-05-22 06:00 | 10.296
GB | 2018-05-22 07:00 | 11.844
GB | 2018-05-22 08:00 | 13.426
GB | 2018-05-22 09:00 | 14.847
GB | 2018-05-22 10:00 | 16.071
GB | 2018-05-22 11:00 | 16.972
GB | 2018-05-22 12:00 | 17.557
GB | 2018-05-22 13:00 | 17.867
GB | 2018-05-22 14:00 | 17.904
GB | 2018-05-22 15:00 | 17.657
GB | 2018-05-22 16:00 | 17.094
GB | 2018-05-22 17:00 | 16.162
GB | 2018-05-22 18:00 | 14.765
GB | 2018-05-22 19:00 | 12.812
GB | 2018-05-22 20:00 | 11.13
GB | 2018-05-22 21:00 | 10.121
GB | 2018-05-22 22:00 | 9.338
GB | 2018-05-22 23:00 | 8.769
GB | 2018-05-23 | 8.336
GB | 2018-05-23 01:00 | 8.009
GB | 2018-05-23 02:00 | 7.778
GB | 2018-05-23 03:00 | 7.569
GB | 2018-05-23 04:00 | 7.589
GB | 2018-05-23 05:00 | 8.341
GB | 2018-05-23 06:00 | 9.615
GB | 2018-05-23 07:00 | 11.243
GB | 2018-05-23 08:00 | 12.825
GB | 2018-05-23 09:00 | 14.19
GB | 2018-05-23 10:00 | 15.35
GB | 2018-05-23 11:00 | 16.183
GB | 2018-05-23 12:00 | 16.816
GB | 2018-05-23 13:00 | 17.315
GB | 2018-05-23 14:00 | 17.554
GB | 2018-05-23 15:00 | 17.465
GB | 2018-05-23 16:00 | 17.013
GB | 2018-05-23 17:00 | 16.122
GB | 2018-05-23 18:00 | 14.751
GB | 2018-05-23 19:00 | 12.892
GB | 2018-05-23 20:00 | 11.255
GB | 2018-05-23 21:00 | 10.284
GB | 2018-05-23 22:00 | 9.64
GB | 2018-05-23 23:00 | 9.253
GB | 2018-05-24 | 9.006
GB | 2018-05-24 01:00 | 8.816
GB | 2018-05-24 02:00 | 8.696
GB | 2018-05-24 03:00 | 8.595
GB | 2018-05-24 04:00 | 8.608
GB | 2018-05-24 05:00 | 9.137
GB | 2018-05-24 06:00 | 10.072
GB | 2018-05-24 07:00 | 11.3
GB | 2018-05-24 08:00 | 12.693
GB | 2018-05-24 09:00 | 14.033
GB | 2018-05-24 10:00 | 15.192
GB | 2018-05-24 11:00 | 16.182
GB | 2018-05-24 12:00 | 16.971
GB | 2018-05-24 13:00 | 17.517
GB | 2018-05-24 14:00 | 17.784
GB | 2018-05-24 15:00 | 17.787
GB | 2018-05-24 16:00 | 17.415
GB | 2018-05-24 17:00 | 16.616
GB | 2018-05-24 18:00 | 15.371
GB | 2018-05-24 19:00 | 13.752
GB | 2018-05-24 20:00 | 12.458
GB | 2018-05-24 21:00 | 11.858
GB | 2018-05-24 22:00 | 11.394
GB | 2018-05-24 23:00 | 11.009
GB | 2018-05-25 | 10.705
GB | 2018-05-25 01:00 | 10.477
GB | 2018-05-25 02:00 | 10.327
GB | 2018-05-25 03:00 | 10.182
GB | 2018-05-25 04:00 | 10.225
GB | 2018-05-25 05:00 | 10.788
GB | 2018-05-25 06:00 | 11.51
GB | 2018-05-25 07:00 | 12.513
GB | 2018-05-25 08:00 | 13.598
GB | 2018-05-25 09:00 | 14.543
GB | 2018-05-25 10:00 | 15.408
GB | 2018-05-25 11:00 | 16.14
GB | 2018-05-25 12:00 | 16.746
GB | 2018-05-25 13:00 | 17.129
GB | 2018-05-25 14:00 | 17.345
GB | 2018-05-25 15:00 | 17.368
GB | 2018-05-25 16:00 | 17.103
GB | 2018-05-25 17:00 | 16.56
GB | 2018-05-25 18:00 | 15.708
GB | 2018-05-25 19:00 | 14.351
GB | 2018-05-25 20:00 | 13.158
GB | 2018-05-25 21:00 | 12.524
GB | 2018-05-25 22:00 | 12.049
GB | 2018-05-25 23:00 | 11.62
GB | 2018-05-26 | 11.242
GB | 2018-05-26 01:00 | 10.942
GB | 2018-05-26 02:00 | 10.7
GB | 2018-05-26 03:00 | 10.545
GB | 2018-05-26 04:00 | 10.672
GB | 2018-05-26 05:00 | 11.227
GB | 2018-05-26 06:00 | 12.018
GB | 2018-05-26 07:00 | 13.057
GB | 2018-05-26 08:00 | 14.222
GB | 2018-05-26 09:00 | 15.468
GB | 2018-05-26 10:00 | 16.706
GB | 2018-05-26 11:00 | 17.847
GB | 2018-05-26 12:00 | 18.736
GB | 2018-05-26 13:00 | 19.292
GB | 2018-05-26 14:00 | 19.466
GB | 2018-05-26 15:00 | 19.307
GB | 2018-05-26 16:00 | 18.811
GB | 2018-05-26 17:00 | 17.907
GB | 2018-05-26 18:00 | 16.634
GB | 2018-05-26 19:00 | 15.15
GB | 2018-05-26 20:00 | 13.865
GB | 2018-05-26 21:00 | 13.019
GB | 2018-05-26 22:00 | 12.357
GB | 2018-05-26 23:00 | 11.876
GB | 2018-05-27 | 11.564
GB | 2018-05-27 01:00 | 11.381
GB | 2018-05-27 02:00 | 11.252
GB | 2018-05-27 03:00 | 11.145
GB | 2018-05-27 04:00 | 11.235
GB | 2018-05-27 05:00 | 11.944
GB | 2018-05-27 06:00 | 13.164
GB | 2018-05-27 07:00 | 14.954
GB | 2018-05-27 08:00 | 16.717
GB | 2018-05-27 09:00 | 18.198
GB | 2018-05-27 10:00 | 19.292
GB | 2018-05-27 11:00 | 20.067
GB | 2018-05-27 12:00 | 20.573
GB | 2018-05-27 13:00 | 20.869
GB | 2018-05-27 14:00 | 20.942
GB | 2018-05-27 15:00 | 20.784
GB | 2018-05-27 16:00 | 20.355
GB | 2018-05-27 17:00 | 19.675
GB | 2018-05-27 18:00 | 18.648
GB | 2018-05-27 19:00 | 17.035
GB | 2018-05-27 20:00 | 15.597
GB | 2018-05-27 21:00 | 14.691
GB | 2018-05-27 22:00 | 13.978
GB | 2018-05-27 23:00 | 13.34
GB | 2018-05-28 | 12.712
GB | 2018-05-28 01:00 | 12.143
GB | 2018-05-28 02:00 | 11.643
GB | 2018-05-28 03:00 | 11.227
GB | 2018-05-28 04:00 | 11.315
GB | 2018-05-28 05:00 | 12.472
GB | 2018-05-28 06:00 | 13.738
GB | 2018-05-28 07:00 | 15.57
GB | 2018-05-28 08:00 | 17.411
GB | 2018-05-28 09:00 | 18.975
GB | 2018-05-28 10:00 | 20.188
GB | 2018-05-28 11:00 | 21.075
GB | 2018-05-28 12:00 | 21.66
GB | 2018-05-28 13:00 | 21.96
GB | 2018-05-28 14:00 | 21.993
GB | 2018-05-28 15:00 | 21.863
GB | 2018-05-28 16:00 | 21.508
GB | 2018-05-28 17:00 | 20.823
GB | 2018-05-28 18:00 | 19.635
GB | 2018-05-28 19:00 | 17.79
GB | 2018-05-28 20:00 | 16.12
GB | 2018-05-28 21:00 | 15.072
GB | 2018-05-28 22:00 | 14.122
GB | 2018-05-28 23:00 | 13.296
GB | 2018-05-29 | 12.585
GB | 2018-05-29 01:00 | 12.002
GB | 2018-05-29 02:00 | 11.566
GB | 2018-05-29 03:00 | 11.224
GB | 2018-05-29 04:00 | 11.153
GB | 2018-05-29 05:00 | 11.765
GB | 2018-05-29 06:00 | 12.841
GB | 2018-05-29 07:00 | 14.31
GB | 2018-05-29 08:00 | 15.854
GB | 2018-05-29 09:00 | 17.18
GB | 2018-05-29 10:00 | 18.229
GB | 2018-05-29 11:00 | 19.004
GB | 2018-05-29 12:00 | 19.457
GB | 2018-05-29 13:00 | 19.614
GB | 2018-05-29 14:00 | 19.449
GB | 2018-05-29 15:00 | 19.039
GB | 2018-05-29 16:00 | 18.409
GB | 2018-05-29 17:00 | 17.501
GB | 2018-05-29 18:00 | 16.386
GB | 2018-05-29 19:00 | 15.182
GB | 2018-05-29 20:00 | 14.043
GB | 2018-05-29 21:00 | 13.334
GB | 2018-05-29 22:00 | 12.825
GB | 2018-05-29 23:00 | 12.42
GB | 2018-05-30 | 12.116
GB | 2018-05-30 01:00 | 11.854
GB | 2018-05-30 02:00 | 11.619
GB | 2018-05-30 03:00 | 11.386
GB | 2018-05-30 04:00 | 11.419
GB | 2018-05-30 05:00 | 11.937
GB | 2018-05-30 06:00 | 12.659
GB | 2018-05-30 07:00 | 13.664
GB | 2018-05-30 08:00 | 14.72
GB | 2018-05-30 09:00 | 15.681
GB | 2018-05-30 10:00 | 16.63
GB | 2018-05-30 11:00 | 17.496
GB | 2018-05-30 12:00 | 18.179
GB | 2018-05-30 13:00 | 18.581
GB | 2018-05-30 14:00 | 18.708
GB | 2018-05-30 15:00 | 18.591
GB | 2018-05-30 16:00 | 18.257
GB | 2018-05-30 17:00 | 17.796
GB | 2018-05-30 18:00 | 17.101
GB | 2018-05-30 19:00 | 15.905
GB | 2018-05-30 20:00 | 14.708
GB | 2018-05-30 21:00 | 13.972
GB | 2018-05-30 22:00 | 13.355
GB | 2018-05-30 23:00 | 12.854
GB | 2018-05-31 | 12.46
GB | 2018-05-31 01:00 | 12.116
GB | 2018-05-31 02:00 | 11.82
GB | 2018-05-31 03:00 | 11.56
GB | 2018-05-31 04:00 | 11.87
GB | 2018-05-31 05:00 | 13.276
GB | 2018-05-31 06:00 | 14.383
GB | 2018-05-31 07:00 | 16.087
GB | 2018-05-31 08:00 | 17.696
GB | 2018-05-31 09:00 | 18.87
GB | 2018-05-31 10:00 | 19.562
GB | 2018-05-31 11:00 | 19.947
GB | 2018-05-31 12:00 | 20.252
GB | 2018-05-31 13:00 | 20.524
GB | 2018-05-31 14:00 | 20.544
GB | 2018-05-31 15:00 | 20.339
GB | 2018-05-31 16:00 | 19.92
GB | 2018-05-31 17:00 | 19.296
GB | 2018-05-31 18:00 | 18.401
GB | 2018-05-31 19:00 | 17.094
GB | 2018-05-31 20:00 | 15.827
GB | 2018-05-31 21:00 | 15.104
GB | 2018-05-31 22:00 | 14.523
GB | 2018-05-31 23:00 | 14.023
GB | 2018-06-01 | 13.562
GB | 2018-06-01 01:00 | 13.134
GB | 2018-06-01 02:00 | 12.766
GB | 2018-06-01 03:00 | 12.47
GB | 2018-06-01 04:00 | 12.661
GB | 2018-06-01 05:00 | 13.629
GB | 2018-06-01 06:00 | 14.738
GB | 2018-06-01 07:00 | 16.31
GB | 2018-06-01 08:00 | 17.81
GB | 2018-06-01 09:00 | 18.922
GB | 2018-06-01 10:00 | 19.72
GB | 2018-06-01 11:00 | 20.259
GB | 2018-06-01 12:00 | 20.595
GB | 2018-06-01 13:00 | 20.687
GB | 2018-06-01 14:00 | 20.632
GB | 2018-06-01 15:00 | 20.491
GB | 2018-06-01 16:00 | 20.159
GB | 2018-06-01 17:00 | 19.635
GB | 2018-06-01 18:00 | 18.861
GB | 2018-06-01 19:00 | 17.712
GB | 2018-06-01 20:00 | 16.613
GB | 2018-06-01 21:00 | 15.993
GB | 2018-06-01 22:00 | 15.509
GB | 2018-06-01 23:00 | 15.083
GB | 2018-06-02 | 14.706
GB | 2018-06-02 01:00 | 14.394
GB | 2018-06-02 02:00 | 14.129
GB | 2018-06-02 03:00 | 13.863
GB | 2018-06-02 04:00 | 13.855
GB | 2018-06-02 05:00 | 14.381
GB | 2018-06-02 06:00 | 15.009
GB | 2018-06-02 07:00 | 15.917
GB | 2018-06-02 08:00 | 16.889
GB | 2018-06-02 09:00 | 17.759
GB | 2018-06-02 10:00 | 18.524
GB | 2018-06-02 11:00 | 19.129
GB | 2018-06-02 12:00 | 19.512
GB | 2018-06-02 13:00 | 19.684
GB | 2018-06-02 14:00 | 19.681
GB | 2018-06-02 15:00 | 19.508
GB | 2018-06-02 16:00 | 19.248
GB | 2018-06-02 17:00 | 18.799
GB | 2018-06-02 18:00 | 18.017
GB | 2018-06-02 19:00 | 16.531
GB | 2018-06-02 20:00 | 15.099
GB | 2018-06-02 21:00 | 14.452
GB | 2018-06-02 22:00 | 13.901
GB | 2018-06-02 23:00 | 13.382
GB | 2018-06-03 | 12.907
GB | 2018-06-03 01:00 | 12.461
GB | 2018-06-03 02:00 | 12.044
GB | 2018-06-03 03:00 | 11.682
GB | 2018-06-03 04:00 | 11.959
GB | 2018-06-03 05:00 | 13.511
GB | 2018-06-03 06:00 | 14.692
GB | 2018-06-03 07:00 | 16.408
GB | 2018-06-03 08:00 | 17.959
GB | 2018-06-03 09:00 | 19.095
GB | 2018-06-03 10:00 | 19.979
GB | 2018-06-03 11:00 | 20.684
GB | 2018-06-03 12:00 | 21.178
GB | 2018-06-03 13:00 | 21.458
GB | 2018-06-03 14:00 | 21.536
GB | 2018-06-03 15:00 | 21.389
GB | 2018-06-03 16:00 | 21.028
GB | 2018-06-03 17:00 | 20.435
GB | 2018-06-03 18:00 | 19.469
GB | 2018-06-03 19:00 | 17.727
GB | 2018-06-03 20:00 | 16.12
GB | 2018-06-03 21:00 | 15.221
GB | 2018-06-03 22:00 | 14.52
GB | 2018-06-03 23:00 | 13.879
GB | 2018-06-04 | 13.32
GB | 2018-06-04 01:00 | 12.85
GB | 2018-06-04 02:00 | 12.499
GB | 2018-06-04 03:00 | 12.218
GB | 2018-06-04 04:00 | 12.54
GB | 2018-06-04 05:00 | 13.563
GB | 2018-06-04 06:00 | 14.604
GB | 2018-06-04 07:00 | 15.712
GB | 2018-06-04 08:00 | 16.726
GB | 2018-06-04 09:00 | 17.549
GB | 2018-06-04 10:00 | 18.134
GB | 2018-06-04 11:00 | 18.589
GB | 2018-06-04 12:00 | 18.84
GB | 2018-06-04 13:00 | 18.915
GB | 2018-06-04 14:00 | 18.751
GB | 2018-06-04 15:00 | 18.363
GB | 2018-06-04 16:00 | 17.73
GB | 2018-06-04 17:00 | 16.884
GB | 2018-06-04 18:00 | 15.859
GB | 2018-06-04 19:00 | 14.713
GB | 2018-06-04 20:00 | 13.664
GB | 2018-06-04 21:00 | 13.018
GB | 2018-06-04 22:00 | 12.547
GB | 2018-06-04 23:00 | 12.159
GB | 2018-06-05 | 11.854
GB | 2018-06-05 01:00 | 11.598
GB | 2018-06-05 02:00 | 11.363
GB | 2018-06-05 03:00 | 11.139
GB | 2018-06-05 04:00 | 11.088
GB | 2018-06-05 05:00 | 11.285
GB | 2018-06-05 06:00 | 11.657
GB | 2018-06-05 07:00 | 12.306
GB | 2018-06-05 08:00 | 13.17
GB | 2018-06-05 09:00 | 14.08
GB | 2018-06-05 10:00 | 14.996
GB | 2018-06-05 11:00 | 15.87
GB | 2018-06-05 12:00 | 16.608
GB | 2018-06-05 13:00 | 17.225
GB | 2018-06-05 14:00 | 17.512
GB | 2018-06-05 15:00 | 17.538
GB | 2018-06-05 16:00 | 17.289
GB | 2018-06-05 17:00 | 16.691
GB | 2018-06-05 18:00 | 15.715
GB | 2018-06-05 19:00 | 13.989
GB | 2018-06-05 20:00 | 12.118
GB | 2018-06-05 21:00 | 11.187
GB | 2018-06-05 22:00 | 10.384
GB | 2018-06-05 23:00 | 9.646
GB | 2018-06-06 | 9.011
GB | 2018-06-06 01:00 | 8.499
GB | 2018-06-06 02:00 | 8.144
GB | 2018-06-06 03:00 | 7.99
GB | 2018-06-06 04:00 | 8.395
GB | 2018-06-06 05:00 | 9.512
GB | 2018-06-06 06:00 | 10.797
GB | 2018-06-06 07:00 | 12.205
GB | 2018-06-06 08:00 | 13.543
GB | 2018-06-06 09:00 | 14.828
GB | 2018-06-06 10:00 | 16.095
GB | 2018-06-06 11:00 | 17.195
GB | 2018-06-06 12:00 | 18.084
GB | 2018-06-06 13:00 | 18.671
GB | 2018-06-06 14:00 | 18.956
GB | 2018-06-06 15:00 | 18.924
GB | 2018-06-06 16:00 | 18.62
GB | 2018-06-06 17:00 | 18.047
GB | 2018-06-06 18:00 | 17.076
GB | 2018-06-06 19:00 | 15.357
GB | 2018-06-06 20:00 | 13.66
GB | 2018-06-06 21:00 | 12.83
GB | 2018-06-06 22:00 | 12.118
GB | 2018-06-06 23:00 | 11.447
GB | 2018-06-07 | 10.878
GB | 2018-06-07 01:00 | 10.441
GB | 2018-06-07 02:00 | 10.123
GB | 2018-06-07 03:00 | 9.923
GB | 2018-06-07 04:00 | 10.262
GB | 2018-06-07 05:00 | 11.218
GB | 2018-06-07 06:00 | 12.356
GB | 2018-06-07 07:00 | 13.701
GB | 2018-06-07 08:00 | 15.039
GB | 2018-06-07 09:00 | 16.24
GB | 2018-06-07 10:00 | 17.243
GB | 2018-06-07 11:00 | 18.032
GB | 2018-06-07 12:00 | 18.617
GB | 2018-06-07 13:00 | 19.005
GB | 2018-06-07 14:00 | 19.161
GB | 2018-06-07 15:00 | 19.103
GB | 2018-06-07 16:00 | 18.813
GB | 2018-06-07 17:00 | 18.28
GB | 2018-06-07 18:00 | 17.423
GB | 2018-06-07 19:00 | 16.004
GB | 2018-06-07 20:00 | 14.496
GB | 2018-06-07 21:00 | 13.673
GB | 2018-06-07 22:00 | 12.992
GB | 2018-06-07 23:00 | 12.387
GB | 2018-06-08 | 11.881
GB | 2018-06-08 01:00 | 11.476
GB | 2018-06-08 02:00 | 11.162
GB | 2018-06-08 03:00 | 10.917
GB | 2018-06-08 04:00 | 11.167
GB | 2018-06-08 05:00 | 11.843
GB | 2018-06-08 06:00 | 12.684
GB | 2018-06-08 07:00 | 13.676
GB | 2018-06-08 08:00 | 14.734
GB | 2018-06-08 09:00 | 15.72
GB | 2018-06-08 10:00 | 16.586
GB | 2018-06-08 11:00 | 17.323
GB | 2018-06-08 12:00 | 17.879
GB | 2018-06-08 13:00 | 18.22
GB | 2018-06-08 14:00 | 18.309
GB | 2018-06-08 15:00 | 18.228
GB | 2018-06-08 16:00 | 17.956
GB | 2018-06-08 17:00 | 17.479
GB | 2018-06-08 18:00 | 16.773
GB | 2018-06-08 19:00 | 15.603
GB | 2018-06-08 20:00 | 14.216
GB | 2018-06-08 21:00 | 13.428
GB | 2018-06-08 22:00 | 12.729
GB | 2018-06-08 23:00 | 12.124
GB | 2018-06-09 | 11.628
GB | 2018-06-09 01:00 | 11.196
GB | 2018-06-09 02:00 | 10.816
GB | 2018-06-09 03:00 | 10.501
GB | 2018-06-09 04:00 | 10.809
GB | 2018-06-09 05:00 | 11.663
GB | 2018-06-09 06:00 | 12.613
GB | 2018-06-09 07:00 | 13.723
GB | 2018-06-09 08:00 | 14.856
GB | 2018-06-09 09:00 | 15.913
GB | 2018-06-09 10:00 | 16.931
GB | 2018-06-09 11:00 | 17.841
GB | 2018-06-09 12:00 | 18.603
GB | 2018-06-09 13:00 | 19.116
GB | 2018-06-09 14:00 | 19.354
GB | 2018-06-09 15:00 | 19.356
GB | 2018-06-09 16:00 | 19.112
GB | 2018-06-09 17:00 | 18.561
GB | 2018-06-09 18:00 | 17.721
GB | 2018-06-09 19:00 | 16.359
GB | 2018-06-09 20:00 | 14.81
GB | 2018-06-09 21:00 | 13.958
GB | 2018-06-09 22:00 | 13.232
GB | 2018-06-09 23:00 | 12.597
GB | 2018-06-10 | 12.046
GB | 2018-06-10 01:00 | 11.572
GB | 2018-06-10 02:00 | 11.126
GB | 2018-06-10 03:00 | 10.786
GB | 2018-06-10 04:00 | 11.16
GB | 2018-06-10 05:00 | 12.321
GB | 2018-06-10 06:00 | 13.543
GB | 2018-06-10 07:00 | 15.068
GB | 2018-06-10 08:00 | 16.407
GB | 2018-06-10 09:00 | 17.548
GB | 2018-06-10 10:00 | 18.465
GB | 2018-06-10 11:00 | 19.212
GB | 2018-06-10 12:00 | 19.778
GB | 2018-06-10 13:00 | 20.11
GB | 2018-06-10 14:00 | 20.201
GB | 2018-06-10 15:00 | 20.118
GB | 2018-06-10 16:00 | 19.85
GB | 2018-06-10 17:00 | 19.294
GB | 2018-06-10 18:00 | 18.42
GB | 2018-06-10 19:00 | 16.815
GB | 2018-06-10 20:00 | 15.041
GB | 2018-06-10 21:00 | 14.109
GB | 2018-06-10 22:00 | 13.35
GB | 2018-06-10 23:00 | 12.658
GB | 2018-06-11 | 12.016
GB | 2018-06-11 01:00 | 11.452
GB | 2018-06-11 02:00 | 10.97
GB | 2018-06-11 03:00 | 10.608
GB | 2018-06-11 04:00 | 11.011
GB | 2018-06-11 05:00 | 12.322
GB | 2018-06-11 06:00 | 13.688
GB | 2018-06-11 07:00 | 15.414
GB | 2018-06-11 08:00 | 16.798
GB | 2018-06-11 09:00 | 17.899
GB | 2018-06-11 10:00 | 18.824
GB | 2018-06-11 11:00 | 19.501
GB | 2018-06-11 12:00 | 19.936
GB | 2018-06-11 13:00 | 20.114
GB | 2018-06-11 14:00 | 20.047
GB | 2018-06-11 15:00 | 19.769
GB | 2018-06-11 16:00 | 19.297
GB | 2018-06-11 17:00 | 18.592
GB | 2018-06-11 18:00 | 17.511
GB | 2018-06-11 19:00 | 15.719
GB | 2018-06-11 20:00 | 13.949
GB | 2018-06-11 21:00 | 13.075
GB | 2018-06-11 22:00 | 12.395
GB | 2018-06-11 23:00 | 11.808
GB | 2018-06-12 | 11.303
GB | 2018-06-12 01:00 | 10.891
GB | 2018-06-12 02:00 | 10.577
GB | 2018-06-12 03:00 | 10.333
GB | 2018-06-12 04:00 | 10.841
GB | 2018-06-12 05:00 | 11.914
GB | 2018-06-12 06:00 | 13.055
GB | 2018-06-12 07:00 | 14.214
GB | 2018-06-12 08:00 | 15.238
GB | 2018-06-12 09:00 | 16.047
GB | 2018-06-12 10:00 | 16.621
GB | 2018-06-12 11:00 | 17.044
GB | 2018-06-12 12:00 | 17.35
GB | 2018-06-12 13:00 | 17.51
GB | 2018-06-12 14:00 | 17.496
GB | 2018-06-12 15:00 | 17.326
GB | 2018-06-12 16:00 | 17.024
GB | 2018-06-12 17:00 | 16.539
GB | 2018-06-12 18:00 | 15.857
GB | 2018-06-12 19:00 | 14.665
GB | 2018-06-12 20:00 | 13.071
GB | 2018-06-12 21:00 | 12.227
GB | 2018-06-12 22:00 | 11.586
GB | 2018-06-12 23:00 | 10.982
GB | 2018-06-13 | 10.435
GB | 2018-06-13 01:00 | 10.014
GB | 2018-06-13 02:00 | 9.685
GB | 2018-06-13 03:00 | 9.487
GB | 2018-06-13 04:00 | 9.9
GB | 2018-06-13 05:00 | 11.174
GB | 2018-06-13 06:00 | 12.703
GB | 2018-06-13 07:00 | 14.284
GB | 2018-06-13 08:00 | 15.63
GB | 2018-06-13 09:00 | 16.709
GB | 2018-06-13 10:00 | 17.473
GB | 2018-06-13 11:00 | 17.864
GB | 2018-06-13 12:00 | 18.035
GB | 2018-06-13 13:00 | 18.234
GB | 2018-06-13 14:00 | 18.242
GB | 2018-06-13 15:00 | 17.996
GB | 2018-06-13 16:00 | 17.493
GB | 2018-06-13 17:00 | 16.749
GB | 2018-06-13 18:00 | 15.794
GB | 2018-06-13 19:00 | 14.844
GB | 2018-06-13 20:00 | 14.104
GB | 2018-06-13 21:00 | 13.622
GB | 2018-06-13 22:00 | 13.305
GB | 2018-06-13 23:00 | 13.133
GB | 2018-06-14 | 13.04
GB | 2018-06-14 01:00 | 12.952
GB | 2018-06-14 02:00 | 12.874
GB | 2018-06-14 03:00 | 12.858
GB | 2018-06-14 04:00 | 13.063
GB | 2018-06-14 05:00 | 13.686
GB | 2018-06-14 06:00 | 14.486
GB | 2018-06-14 07:00 | 15.158
GB | 2018-06-14 08:00 | 15.573
GB | 2018-06-14 09:00 | 15.992
GB | 2018-06-14 10:00 | 16.586
GB | 2018-06-14 11:00 | 17.211
GB | 2018-06-14 12:00 | 17.661
GB | 2018-06-14 13:00 | 17.913
GB | 2018-06-14 14:00 | 17.955
GB | 2018-06-14 15:00 | 17.82
GB | 2018-06-14 16:00 | 17.509
GB | 2018-06-14 17:00 | 16.995
GB | 2018-06-14 18:00 | 16.115
GB | 2018-06-14 19:00 | 14.442
GB | 2018-06-14 20:00 | 12.866
GB | 2018-06-14 21:00 | 12.203
GB | 2018-06-14 22:00 | 11.729
GB | 2018-06-14 23:00 | 11.144
GB | 2018-06-15 | 10.671
GB | 2018-06-15 01:00 | 10.246
GB | 2018-06-15 02:00 | 9.746
GB | 2018-06-15 03:00 | 9.391
GB | 2018-06-15 04:00 | 9.909
GB | 2018-06-15 05:00 | 11.225
GB | 2018-06-15 06:00 | 12.593
GB | 2018-06-15 07:00 | 14.148
GB | 2018-06-15 08:00 | 15.097
GB | 2018-06-15 09:00 | 15.738
GB | 2018-06-15 10:00 | 16.268
GB | 2018-06-15 11:00 | 16.668
GB | 2018-06-15 12:00 | 16.895
GB | 2018-06-15 13:00 | 16.9
GB | 2018-06-15 14:00 | 16.806
GB | 2018-06-15 15:00 | 16.649
GB | 2018-06-15 16:00 | 16.333
GB | 2018-06-15 17:00 | 15.647
GB | 2018-06-15 18:00 | 14.8
GB | 2018-06-15 19:00 | 13.781
GB | 2018-06-15 20:00 | 12.596
GB | 2018-06-15 21:00 | 11.978
GB | 2018-06-15 22:00 | 11.53
GB | 2018-06-15 23:00 | 11.086
GB | 2018-06-16 | 10.663
GB | 2018-06-16 01:00 | 10.397
GB | 2018-06-16 02:00 | 10.267
GB | 2018-06-16 03:00 | 10.179
GB | 2018-06-16 04:00 | 10.549
GB | 2018-06-16 05:00 | 11.467
GB | 2018-06-16 06:00 | 12.359
GB | 2018-06-16 07:00 | 12.944
GB | 2018-06-16 08:00 | 13.661
GB | 2018-06-16 09:00 | 14.772
GB | 2018-06-16 10:00 | 15.743
GB | 2018-06-16 11:00 | 16.449
GB | 2018-06-16 12:00 | 16.839
GB | 2018-06-16 13:00 | 17.064
GB | 2018-06-16 14:00 | 17.123
GB | 2018-06-16 15:00 | 16.977
GB | 2018-06-16 16:00 | 16.6
GB | 2018-06-16 17:00 | 16.018
GB | 2018-06-16 18:00 | 15.217
GB | 2018-06-16 19:00 | 14.099
GB | 2018-06-16 20:00 | 12.831
GB | 2018-06-16 21:00 | 12.057
GB | 2018-06-16 22:00 | 11.527
GB | 2018-06-16 23:00 | 11.201
GB | 2018-06-17 | 11.027
GB | 2018-06-17 01:00 | 10.859
GB | 2018-06-17 02:00 | 10.659
GB | 2018-06-17 03:00 | 10.532
GB | 2018-06-17 04:00 | 10.862
GB | 2018-06-17 05:00 | 11.618
GB | 2018-06-17 06:00 | 12.59
GB | 2018-06-17 07:00 | 13.74
GB | 2018-06-17 08:00 | 14.776
GB | 2018-06-17 09:00 | 15.625
GB | 2018-06-17 10:00 | 16.275
GB | 2018-06-17 11:00 | 16.579
GB | 2018-06-17 12:00 | 16.659
GB | 2018-06-17 13:00 | 16.592
GB | 2018-06-17 14:00 | 16.5
GB | 2018-06-17 15:00 | 16.366
GB | 2018-06-17 16:00 | 16.186
GB | 2018-06-17 17:00 | 16.008
GB | 2018-06-17 18:00 | 15.726
GB | 2018-06-17 19:00 | 15.18
GB | 2018-06-17 20:00 | 14.552
GB | 2018-06-17 21:00 | 14.208
GB | 2018-06-17 22:00 | 13.922
GB | 2018-06-17 23:00 | 13.618
GB | 2018-06-18 | 13.231
GB | 2018-06-18 01:00 | 12.792
GB | 2018-06-18 02:00 | 12.401
GB | 2018-06-18 03:00 | 12.059
GB | 2018-06-18 04:00 | 12.182
GB | 2018-06-18 05:00 | 12.862
GB | 2018-06-18 06:00 | 13.77
GB | 2018-06-18 07:00 | 14.744
GB | 2018-06-18 08:00 | 15.736
GB | 2018-06-18 09:00 | 16.669
GB | 2018-06-18 10:00 | 17.512
GB | 2018-06-18 11:00 | 18.249
GB | 2018-06-18 12:00 | 18.84
GB | 2018-06-18 13:00 | 19.205
GB | 2018-06-18 14:00 | 19.251
GB | 2018-06-18 15:00 | 19.091
GB | 2018-06-18 16:00 | 18.781
GB | 2018-06-18 17:00 | 18.349
GB | 2018-06-18 18:00 | 17.704
GB | 2018-06-18 19:00 | 16.798
GB | 2018-06-18 20:00 | 15.852
GB | 2018-06-18 21:00 | 15.176
GB | 2018-06-18 22:00 | 14.627
GB | 2018-06-18 23:00 | 14.108
GB | 2018-06-19 | 13.594
GB | 2018-06-19 01:00 | 13.104
GB | 2018-06-19 02:00 | 12.547
GB | 2018-06-19 03:00 | 12.081
GB | 2018-06-19 04:00 | 12.436
GB | 2018-06-19 05:00 | 13.422
GB | 2018-06-19 06:00 | 14.513
GB | 2018-06-19 07:00 | 15.635
GB | 2018-06-19 08:00 | 16.777
GB | 2018-06-19 09:00 | 17.816
GB | 2018-06-19 10:00 | 18.658
GB | 2018-06-19 11:00 | 19.22
GB | 2018-06-19 12:00 | 19.578
GB | 2018-06-19 13:00 | 19.738
GB | 2018-06-19 14:00 | 19.8
GB | 2018-06-19 15:00 | 19.742
GB | 2018-06-19 16:00 | 19.566
GB | 2018-06-19 17:00 | 19.202
GB | 2018-06-19 18:00 | 18.597
GB | 2018-06-19 19:00 | 17.585
GB | 2018-06-19 20:00 | 16.391
GB | 2018-06-19 21:00 | 15.783
GB | 2018-06-19 22:00 | 15.252
GB | 2018-06-19 23:00 | 14.799
GB | 2018-06-20 | 14.435
GB | 2018-06-20 01:00 | 14.145
GB | 2018-06-20 02:00 | 13.896
GB | 2018-06-20 03:00 | 13.68
GB | 2018-06-20 04:00 | 13.966
GB | 2018-06-20 05:00 | 14.753
GB | 2018-06-20 06:00 | 15.914
GB | 2018-06-20 07:00 | 17.063
GB | 2018-06-20 08:00 | 18.037
GB | 2018-06-20 09:00 | 18.795
GB | 2018-06-20 10:00 | 19.366
GB | 2018-06-20 11:00 | 19.734
GB | 2018-06-20 12:00 | 19.864
GB | 2018-06-20 13:00 | 19.694
GB | 2018-06-20 14:00 | 19.32
GB | 2018-06-20 15:00 | 18.805
GB | 2018-06-20 16:00 | 18.141
GB | 2018-06-20 17:00 | 17.268
GB | 2018-06-20 18:00 | 16.201
GB | 2018-06-20 19:00 | 14.919
GB | 2018-06-20 20:00 | 13.598
GB | 2018-06-20 21:00 | 12.683
GB | 2018-06-20 22:00 | 11.937
GB | 2018-06-20 23:00 | 11.228
GB | 2018-06-21 | 10.613
GB | 2018-06-21 01:00 | 10.092
GB | 2018-06-21 02:00 | 9.63
GB | 2018-06-21 03:00 | 9.178
GB | 2018-06-21 04:00 | 9.173
GB | 2018-06-21 05:00 | 9.967
GB | 2018-06-21 06:00 | 10.996
GB | 2018-06-21 07:00 | 12.07
GB | 2018-06-21 08:00 | 13.198
GB | 2018-06-21 09:00 | 14.218
GB | 2018-06-21 10:00 | 15.104
GB | 2018-06-21 11:00 | 15.825
GB | 2018-06-21 12:00 | 16.327
GB | 2018-06-21 13:00 | 16.626
GB | 2018-06-21 14:00 | 16.706
GB | 2018-06-21 15:00 | 16.598
GB | 2018-06-21 16:00 | 16.293
GB | 2018-06-21 17:00 | 15.746
GB | 2018-06-21 18:00 | 14.907
GB | 2018-06-21 19:00 | 13.34
GB | 2018-06-21 20:00 | 11.504
GB | 2018-06-21 21:00 | 10.685
GB | 2018-06-21 22:00 | 10.092
GB | 2018-06-21 23:00 | 9.526
GB | 2018-06-22 | 8.986
GB | 2018-06-22 01:00 | 8.541
GB | 2018-06-22 02:00 | 8.214
GB | 2018-06-22 03:00 | 7.94
GB | 2018-06-22 04:00 | 8.354
GB | 2018-06-22 05:00 | 9.595
GB | 2018-06-22 06:00 | 11.257
GB | 2018-06-22 07:00 | 12.936
GB | 2018-06-22 08:00 | 14.341
GB | 2018-06-22 09:00 | 15.509
GB | 2018-06-22 10:00 | 16.517
GB | 2018-06-22 11:00 | 17.353
GB | 2018-06-22 12:00 | 17.991
GB | 2018-06-22 13:00 | 18.395
GB | 2018-06-22 14:00 | 18.544
GB | 2018-06-22 15:00 | 18.443
GB | 2018-06-22 16:00 | 18.125
GB | 2018-06-22 17:00 | 17.572
GB | 2018-06-22 18:00 | 16.63
GB | 2018-06-22 19:00 | 14.711
GB | 2018-06-22 20:00 | 12.704
GB | 2018-06-22 21:00 | 11.717
GB | 2018-06-22 22:00 | 10.977
GB | 2018-06-22 23:00 | 10.325
GB | 2018-06-23 | 9.774
GB | 2018-06-23 01:00 | 9.329
GB | 2018-06-23 02:00 | 9.033
GB | 2018-06-23 03:00 | 8.924
GB | 2018-06-23 04:00 | 9.607
GB | 2018-06-23 05:00 | 10.902
GB | 2018-06-23 06:00 | 12.132
GB | 2018-06-23 07:00 | 13.665
GB | 2018-06-23 08:00 | 15.05
GB | 2018-06-23 09:00 | 16.287
GB | 2018-06-23 10:00 | 17.273
GB | 2018-06-23 11:00 | 17.93
GB | 2018-06-23 12:00 | 18.302
GB | 2018-06-23 13:00 | 18.307
GB | 2018-06-23 14:00 | 18.211
GB | 2018-06-23 15:00 | 18.179
GB | 2018-06-23 16:00 | 17.955
GB | 2018-06-23 17:00 | 17.376
GB | 2018-06-23 18:00 | 16.371
GB | 2018-06-23 19:00 | 14.99
GB | 2018-06-23 20:00 | 13.769
GB | 2018-06-23 21:00 | 12.931
GB | 2018-06-23 22:00 | 12.255
GB | 2018-06-23 23:00 | 11.7
GB | 2018-06-24 | 11.16
GB | 2018-06-24 01:00 | 10.522
GB | 2018-06-24 02:00 | 9.986
GB | 2018-06-24 03:00 | 9.539
GB | 2018-06-24 04:00 | 10.027
GB | 2018-06-24 05:00 | 11.554
GB | 2018-06-24 06:00 | 13.153
GB | 2018-06-24 07:00 | 15.101
GB | 2018-06-24 08:00 | 16.521
GB | 2018-06-24 09:00 | 17.784
GB | 2018-06-24 10:00 | 18.943
GB | 2018-06-24 11:00 | 19.908
GB | 2018-06-24 12:00 | 20.665
GB | 2018-06-24 13:00 | 21.2
GB | 2018-06-24 14:00 | 21.49
GB | 2018-06-24 15:00 | 21.536
GB | 2018-06-24 16:00 | 21.346
GB | 2018-06-24 17:00 | 20.886
GB | 2018-06-24 18:00 | 20.098
GB | 2018-06-24 19:00 | 18.25
GB | 2018-06-24 20:00 | 16.185
GB | 2018-06-24 21:00 | 15.114
GB | 2018-06-24 22:00 | 14.297
GB | 2018-06-24 23:00 | 13.56
GB | 2018-06-25 | 12.874
GB | 2018-06-25 01:00 | 12.256
GB | 2018-06-25 02:00 | 11.702
GB | 2018-06-25 03:00 | 11.222
GB | 2018-06-25 04:00 | 11.751
GB | 2018-06-25 05:00 | 13.579
GB | 2018-06-25 06:00 | 15.094
GB | 2018-06-25 07:00 | 17.463
GB | 2018-06-25 08:00 | 19.512
GB | 2018-06-25 09:00 | 20.875
GB | 2018-06-25 10:00 | 21.957
GB | 2018-06-25 11:00 | 22.799
GB | 2018-06-25 12:00 | 23.418
GB | 2018-06-25 13:00 | 23.807
GB | 2018-06-25 14:00 | 23.964
GB | 2018-06-25 15:00 | 23.881
GB | 2018-06-25 16:00 | 23.596
GB | 2018-06-25 17:00 | 23.148
GB | 2018-06-25 18:00 | 22.065
GB | 2018-06-25 19:00 | 19.548
GB | 2018-06-25 20:00 | 17.36
GB | 2018-06-25 21:00 | 16.145
GB | 2018-06-25 22:00 | 15.207
GB | 2018-06-25 23:00 | 14.454
GB | 2018-06-26 | 13.854
GB | 2018-06-26 01:00 | 13.326
GB | 2018-06-26 02:00 | 12.809
GB | 2018-06-26 03:00 | 12.287
GB | 2018-06-26 04:00 | 12.556
GB | 2018-06-26 05:00 | 14.217
GB | 2018-06-26 06:00 | 15.627
GB | 2018-06-26 07:00 | 17.63
GB | 2018-06-26 08:00 | 19.533
GB | 2018-06-26 09:00 | 20.971
GB | 2018-06-26 10:00 | 22.218
GB | 2018-06-26 11:00 | 23.142
GB | 2018-06-26 12:00 | 23.723
GB | 2018-06-26 13:00 | 24.001
GB | 2018-06-26 14:00 | 24.019
GB | 2018-06-26 15:00 | 23.753
GB | 2018-06-26 16:00 | 23.191
GB | 2018-06-26 17:00 | 22.271
GB | 2018-06-26 18:00 | 20.617
GB | 2018-06-26 19:00 | 18.145
GB | 2018-06-26 20:00 | 15.774
GB | 2018-06-26 21:00 | 14.465
GB | 2018-06-26 22:00 | 13.41
GB | 2018-06-26 23:00 | 12.531
GB | 2018-06-27 | 11.806
GB | 2018-06-27 01:00 | 11.221
GB | 2018-06-27 02:00 | 10.742
GB | 2018-06-27 03:00 | 10.336
GB | 2018-06-27 04:00 | 10.964
GB | 2018-06-27 05:00 | 12.517
GB | 2018-06-27 06:00 | 14.007
GB | 2018-06-27 07:00 | 15.661
GB | 2018-06-27 08:00 | 17.166
GB | 2018-06-27 09:00 | 18.646
GB | 2018-06-27 10:00 | 20.049
GB | 2018-06-27 11:00 | 21.218
GB | 2018-06-27 12:00 | 22.107
GB | 2018-06-27 13:00 | 22.623
GB | 2018-06-27 14:00 | 22.81
GB | 2018-06-27 15:00 | 22.744
GB | 2018-06-27 16:00 | 22.38
GB | 2018-06-27 17:00 | 21.641
GB | 2018-06-27 18:00 | 20.375
GB | 2018-06-27 19:00 | 18.175
GB | 2018-06-27 20:00 | 15.939
GB | 2018-06-27 21:00 | 14.761
GB | 2018-06-27 22:00 | 13.711
GB | 2018-06-27 23:00 | 12.77
GB | 2018-06-28 | 12.022
GB | 2018-06-28 01:00 | 11.465
GB | 2018-06-28 02:00 | 11.056
GB | 2018-06-28 03:00 | 10.756
GB | 2018-06-28 04:00 | 11.309
GB | 2018-06-28 05:00 | 12.802
GB | 2018-06-28 06:00 | 14.377
GB | 2018-06-28 07:00 | 16.125
GB | 2018-06-28 08:00 | 17.904
GB | 2018-06-28 09:00 | 19.675
GB | 2018-06-28 10:00 | 21.288
GB | 2018-06-28 11:00 | 22.496
GB | 2018-06-28 12:00 | 23.272
GB | 2018-06-28 13:00 | 23.687
GB | 2018-06-28 14:00 | 23.79
GB | 2018-06-28 15:00 | 23.64
GB | 2018-06-28 16:00 | 23.21
GB | 2018-06-28 17:00 | 22.395
GB | 2018-06-28 18:00 | 21.06
GB | 2018-06-28 19:00 | 18.935
GB | 2018-06-28 20:00 | 16.731
GB | 2018-06-28 21:00 | 15.527
GB | 2018-06-28 22:00 | 14.447
GB | 2018-06-28 23:00 | 13.486
GB | 2018-06-29 | 12.696
GB | 2018-06-29 01:00 | 12.06
GB | 2018-06-29 02:00 | 11.525
GB | 2018-06-29 03:00 | 11.047
GB | 2018-06-29 04:00 | 11.456
GB | 2018-06-29 05:00 | 12.772
GB | 2018-06-29 06:00 | 14.381
GB | 2018-06-29 07:00 | 16.22
GB | 2018-06-29 08:00 | 17.808
GB | 2018-06-29 09:00 | 19.298
GB | 2018-06-29 10:00 | 20.655
GB | 2018-06-29 11:00 | 21.669
GB | 2018-06-29 12:00 | 22.383
GB | 2018-06-29 13:00 | 22.797
GB | 2018-06-29 14:00 | 22.883
GB | 2018-06-29 15:00 | 22.706
GB | 2018-06-29 16:00 | 22.213
GB | 2018-06-29 17:00 | 21.323
GB | 2018-06-29 18:00 | 19.987
GB | 2018-06-29 19:00 | 17.998
GB | 2018-06-29 20:00 | 15.927
GB | 2018-06-29 21:00 | 14.727
GB | 2018-06-29 22:00 | 13.719
GB | 2018-06-29 23:00 | 12.869
GB | 2018-06-30 | 12.193
GB | 2018-06-30 01:00 | 11.667
GB | 2018-06-30 02:00 | 11.252
GB | 2018-06-30 03:00 | 10.917
GB | 2018-06-30 04:00 | 11.46
GB | 2018-06-30 05:00 | 12.757
GB | 2018-06-30 06:00 | 14.301
GB | 2018-06-30 07:00 | 15.876
GB | 2018-06-30 08:00 | 17.355
GB | 2018-06-30 09:00 | 18.852
GB | 2018-06-30 10:00 | 20.317
GB | 2018-06-30 11:00 | 21.491
GB | 2018-06-30 12:00 | 22.31
GB | 2018-06-30 13:00 | 22.771
GB | 2018-06-30 14:00 | 22.875
GB | 2018-06-30 15:00 | 22.679
GB | 2018-06-30 16:00 | 22.171
GB | 2018-06-30 17:00 | 21.353
GB | 2018-06-30 18:00 | 20.094
GB | 2018-06-30 19:00 | 18.142
GB | 2018-06-30 20:00 | 16.138
GB | 2018-06-30 21:00 | 15.162
GB | 2018-06-30 22:00 | 14.373
GB | 2018-06-30 23:00 | 13.696
GB | 2018-07-01 | 13.151
GB | 2018-07-01 01:00 | 12.715
GB | 2018-07-01 02:00 | 12.334
GB | 2018-07-01 03:00 | 12.031
GB | 2018-07-01 04:00 | 12.629
GB | 2018-07-01 05:00 | 13.888
GB | 2018-07-01 06:00 | 15.459
GB | 2018-07-01 07:00 | 17.452
GB | 2018-07-01 08:00 | 19.182
GB | 2018-07-01 09:00 | 20.78
GB | 2018-07-01 10:00 | 22.136
GB | 2018-07-01 11:00 | 23.12
GB | 2018-07-01 12:00 | 23.734
GB | 2018-07-01 13:00 | 24.011
GB | 2018-07-01 14:00 | 23.968
GB | 2018-07-01 15:00 | 23.601
GB | 2018-07-01 16:00 | 22.94
GB | 2018-07-01 17:00 | 21.945
GB | 2018-07-01 18:00 | 20.649
GB | 2018-07-01 19:00 | 19.116
GB | 2018-07-01 20:00 | 17.697
GB | 2018-07-01 21:00 | 16.756
GB | 2018-07-01 22:00 | 15.933
GB | 2018-07-01 23:00 | 15.2
GB | 2018-07-02 | 14.519
GB | 2018-07-02 01:00 | 13.937
GB | 2018-07-02 02:00 | 13.533
GB | 2018-07-02 03:00 | 13.162
GB | 2018-07-02 04:00 | 13.438
GB | 2018-07-02 05:00 | 14.445
GB | 2018-07-02 06:00 | 15.864
GB | 2018-07-02 07:00 | 17.865
GB | 2018-07-02 08:00 | 19.661
GB | 2018-07-02 09:00 | 21.042
GB | 2018-07-02 10:00 | 21.966
GB | 2018-07-02 11:00 | 22.561
GB | 2018-07-02 12:00 | 22.901
GB | 2018-07-02 13:00 | 22.995
GB | 2018-07-02 14:00 | 22.837
GB | 2018-07-02 15:00 | 22.464
GB | 2018-07-02 16:00 | 21.83
GB | 2018-07-02 17:00 | 20.876
GB | 2018-07-02 18:00 | 19.52
GB | 2018-07-02 19:00 | 17.638
GB | 2018-07-02 20:00 | 15.679
GB | 2018-07-02 21:00 | 14.59
GB | 2018-07-02 22:00 | 13.715
GB | 2018-07-02 23:00 | 13.006
GB | 2018-07-03 | 12.471
GB | 2018-07-03 01:00 | 12.059
GB | 2018-07-03 02:00 | 11.75
GB | 2018-07-03 03:00 | 11.471
GB | 2018-07-03 04:00 | 11.889
GB | 2018-07-03 05:00 | 13.205
GB | 2018-07-03 06:00 | 14.928
GB | 2018-07-03 07:00 | 16.73
GB | 2018-07-03 08:00 | 18.18
GB | 2018-07-03 09:00 | 19.434
GB | 2018-07-03 10:00 | 20.402
GB | 2018-07-03 11:00 | 21.12
GB | 2018-07-03 12:00 | 21.611
GB | 2018-07-03 13:00 | 21.883
GB | 2018-07-03 14:00 | 21.91
GB | 2018-07-03 15:00 | 21.708
GB | 2018-07-03 16:00 | 21.256
GB | 2018-07-03 17:00 | 20.493
GB | 2018-07-03 18:00 | 19.276
GB | 2018-07-03 19:00 | 17.326
GB | 2018-07-03 20:00 | 15.346
GB | 2018-07-03 21:00 | 14.378
GB | 2018-07-03 22:00 | 13.516
GB | 2018-07-03 23:00 | 12.764
GB | 2018-07-04 | 12.174
GB | 2018-07-04 01:00 | 11.707
GB | 2018-07-04 02:00 | 11.351
GB | 2018-07-04 03:00 | 11.034
GB | 2018-07-04 04:00 | 11.494
GB | 2018-07-04 05:00 | 12.822
GB | 2018-07-04 06:00 | 14.336
GB | 2018-07-04 07:00 | 15.791
GB | 2018-07-04 08:00 | 17.274
GB | 2018-07-04 09:00 | 18.759
GB | 2018-07-04 10:00 | 20.11
GB | 2018-07-04 11:00 | 21.174
GB | 2018-07-04 12:00 | 21.9
GB | 2018-07-04 13:00 | 22.341
GB | 2018-07-04 14:00 | 22.473
GB | 2018-07-04 15:00 | 22.364
GB | 2018-07-04 16:00 | 22.159
GB | 2018-07-04 17:00 | 21.82
GB | 2018-07-04 18:00 | 21.204
GB | 2018-07-04 19:00 | 19.6
GB | 2018-07-04 20:00 | 17.931
GB | 2018-07-04 21:00 | 16.897
GB | 2018-07-04 22:00 | 16.032
GB | 2018-07-04 23:00 | 15.23
GB | 2018-07-05 | 14.585
GB | 2018-07-05 01:00 | 14.092
GB | 2018-07-05 02:00 | 13.706
GB | 2018-07-05 03:00 | 13.388
GB | 2018-07-05 04:00 | 13.787
GB | 2018-07-05 05:00 | 15.209
GB | 2018-07-05 06:00 | 16.615
GB | 2018-07-05 07:00 | 18.545
GB | 2018-07-05 08:00 | 20.148
GB | 2018-07-05 09:00 | 21.329
GB | 2018-07-05 10:00 | 22.299
GB | 2018-07-05 11:00 | 23.004
GB | 2018-07-05 12:00 | 23.468
GB | 2018-07-05 13:00 | 23.698
GB | 2018-07-05 14:00 | 23.753
GB | 2018-07-05 15:00 | 23.571
GB | 2018-07-05 16:00 | 23.181
GB | 2018-07-05 17:00 | 22.485
GB | 2018-07-05 18:00 | 21.265
GB | 2018-07-05 19:00 | 19.214
GB | 2018-07-05 20:00 | 17.308
GB | 2018-07-05 21:00 | 16.242
GB | 2018-07-05 22:00 | 15.458
GB | 2018-07-05 23:00 | 14.806
GB | 2018-07-06 | 14.327
GB | 2018-07-06 01:00 | 13.894
GB | 2018-07-06 02:00 | 13.495
GB | 2018-07-06 03:00 | 13.105
GB | 2018-07-06 04:00 | 13.41
GB | 2018-07-06 05:00 | 14.73
GB | 2018-07-06 06:00 | 16.041
GB | 2018-07-06 07:00 | 17.686
GB | 2018-07-06 08:00 | 19.197
GB | 2018-07-06 09:00 | 20.607
GB | 2018-07-06 10:00 | 21.84
GB | 2018-07-06 11:00 | 22.734
GB | 2018-07-06 12:00 | 23.338
GB | 2018-07-06 13:00 | 23.667
GB | 2018-07-06 14:00 | 23.708
GB | 2018-07-06 15:00 | 23.52
GB | 2018-07-06 16:00 | 23.177
GB | 2018-07-06 17:00 | 22.671
GB | 2018-07-06 18:00 | 21.761
GB | 2018-07-06 19:00 | 19.995
GB | 2018-07-06 20:00 | 18.209
GB | 2018-07-06 21:00 | 17.147
GB | 2018-07-06 22:00 | 16.379
GB | 2018-07-06 23:00 | 15.713
GB | 2018-07-07 | 15.109
GB | 2018-07-07 01:00 | 14.568
GB | 2018-07-07 02:00 | 14.12
GB | 2018-07-07 03:00 | 13.745
GB | 2018-07-07 04:00 | 14.165
GB | 2018-07-07 05:00 | 15.581
GB | 2018-07-07 06:00 | 17.039
GB | 2018-07-07 07:00 | 19.068
GB | 2018-07-07 08:00 | 20.714
GB | 2018-07-07 09:00 | 22.055
GB | 2018-07-07 10:00 | 23.139
GB | 2018-07-07 11:00 | 23.964
GB | 2018-07-07 12:00 | 24.535
GB | 2018-07-07 13:00 | 24.875
GB | 2018-07-07 14:00 | 24.994
GB | 2018-07-07 15:00 | 24.89
GB | 2018-07-07 16:00 | 24.527
GB | 2018-07-07 17:00 | 23.86
GB | 2018-07-07 18:00 | 22.76
GB | 2018-07-07 19:00 | 20.694
GB | 2018-07-07 20:00 | 18.766
GB | 2018-07-07 21:00 | 17.797
GB | 2018-07-07 22:00 | 16.994
GB | 2018-07-07 23:00 | 16.294
GB | 2018-07-08 | 15.7
GB | 2018-07-08 01:00 | 15.188
GB | 2018-07-08 02:00 | 14.73
GB | 2018-07-08 03:00 | 14.333
GB | 2018-07-08 04:00 | 14.737
GB | 2018-07-08 05:00 | 16.381
GB | 2018-07-08 06:00 | 17.897
GB | 2018-07-08 07:00 | 20.119
GB | 2018-07-08 08:00 | 21.716
GB | 2018-07-08 09:00 | 22.869
GB | 2018-07-08 10:00 | 23.775
GB | 2018-07-08 11:00 | 24.48
GB | 2018-07-08 12:00 | 24.988
GB | 2018-07-08 13:00 | 25.275
GB | 2018-07-08 14:00 | 25.332
GB | 2018-07-08 15:00 | 25.142
GB | 2018-07-08 16:00 | 24.687
GB | 2018-07-08 17:00 | 23.967
GB | 2018-07-08 18:00 | 22.806
GB | 2018-07-08 19:00 | 20.856
GB | 2018-07-08 20:00 | 18.938
GB | 2018-07-08 21:00 | 17.977
GB | 2018-07-08 22:00 | 17.197
GB | 2018-07-08 23:00 | 16.551
GB | 2018-07-09 | 16.041
GB | 2018-07-09 01:00 | 15.657
GB | 2018-07-09 02:00 | 15.35
GB | 2018-07-09 03:00 | 15.029
GB | 2018-07-09 04:00 | 15.292
GB | 2018-07-09 05:00 | 16.565
GB | 2018-07-09 06:00 | 17.759
GB | 2018-07-09 07:00 | 19.569
GB | 2018-07-09 08:00 | 20.749
GB | 2018-07-09 09:00 | 21.635
GB | 2018-07-09 10:00 | 22.35
GB | 2018-07-09 11:00 | 22.832
GB | 2018-07-09 12:00 | 23.026
GB | 2018-07-09 13:00 | 23.102
GB | 2018-07-09 14:00 | 22.96
GB | 2018-07-09 15:00 | 22.619
GB | 2018-07-09 16:00 | 21.998
GB | 2018-07-09 17:00 | 21.133
GB | 2018-07-09 18:00 | 19.978
GB | 2018-07-09 19:00 | 18.486
GB | 2018-07-09 20:00 | 16.927
GB | 2018-07-09 21:00 | 15.913
GB | 2018-07-09 22:00 | 15.102
GB | 2018-07-09 23:00 | 14.45
GB | 2018-07-10 | 13.887
GB | 2018-07-10 01:00 | 13.344
GB | 2018-07-10 02:00 | 12.831
GB | 2018-07-10 03:00 | 12.377
GB | 2018-07-10 04:00 | 12.614
GB | 2018-07-10 05:00 | 13.627
GB | 2018-07-10 06:00 | 14.664
GB | 2018-07-10 07:00 | 15.76
GB | 2018-07-10 08:00 | 16.888
GB | 2018-07-10 09:00 | 17.916
GB | 2018-07-10 10:00 | 18.828
GB | 2018-07-10 11:00 | 19.563
GB | 2018-07-10 12:00 | 20.091
GB | 2018-07-10 13:00 | 20.425
GB | 2018-07-10 14:00 | 20.572
GB | 2018-07-10 15:00 | 20.498
GB | 2018-07-10 16:00 | 20.187
GB | 2018-07-10 17:00 | 19.707
GB | 2018-07-10 18:00 | 18.94
GB | 2018-07-10 19:00 | 17.546
GB | 2018-07-10 20:00 | 15.787
GB | 2018-07-10 21:00 | 14.912
GB | 2018-07-10 22:00 | 14.21
GB | 2018-07-10 23:00 | 13.554
GB | 2018-07-11 | 12.978
GB | 2018-07-11 01:00 | 12.498
GB | 2018-07-11 02:00 | 12.092
GB | 2018-07-11 03:00 | 11.758
GB | 2018-07-11 04:00 | 12.131
GB | 2018-07-11 05:00 | 13.355
GB | 2018-07-11 06:00 | 14.775
GB | 2018-07-11 07:00 | 16.238
GB | 2018-07-11 08:00 | 17.712
GB | 2018-07-11 09:00 | 19.028
GB | 2018-07-11 10:00 | 20.064
GB | 2018-07-11 11:00 | 20.795
GB | 2018-07-11 12:00 | 21.274
GB | 2018-07-11 13:00 | 21.492
GB | 2018-07-11 14:00 | 21.464
GB | 2018-07-11 15:00 | 21.212
GB | 2018-07-11 16:00 | 20.806
GB | 2018-07-11 17:00 | 20.221
GB | 2018-07-11 18:00 | 19.362
GB | 2018-07-11 19:00 | 17.868
GB | 2018-07-11 20:00 | 16.317
GB | 2018-07-11 21:00 | 15.504
GB | 2018-07-11 22:00 | 14.808
GB | 2018-07-11 23:00 | 14.163
GB | 2018-07-12 | 13.595
GB | 2018-07-12 01:00 | 13.103
GB | 2018-07-12 02:00 | 12.699
GB | 2018-07-12 03:00 | 12.357
GB | 2018-07-12 04:00 | 12.662
GB | 2018-07-12 05:00 | 13.857
GB | 2018-07-12 06:00 | 15.135
GB | 2018-07-12 07:00 | 16.568
GB | 2018-07-12 08:00 | 17.956
GB | 2018-07-12 09:00 | 19.172
GB | 2018-07-12 10:00 | 20.208
GB | 2018-07-12 11:00 | 20.892
GB | 2018-07-12 12:00 | 21.253
GB | 2018-07-12 13:00 | 21.337
GB | 2018-07-12 14:00 | 21.293
GB | 2018-07-12 15:00 | 21.146
GB | 2018-07-12 16:00 | 20.88
GB | 2018-07-12 17:00 | 20.435
GB | 2018-07-12 18:00 | 19.721
GB | 2018-07-12 19:00 | 18.327
GB | 2018-07-12 20:00 | 16.898
GB | 2018-07-12 21:00 | 16.112
GB | 2018-07-12 22:00 | 15.419
GB | 2018-07-12 23:00 | 14.799
GB | 2018-07-13 | 14.256
GB | 2018-07-13 01:00 | 13.803
GB | 2018-07-13 02:00 | 13.451
GB | 2018-07-13 03:00 | 13.138
GB | 2018-07-13 04:00 | 13.299
GB | 2018-07-13 05:00 | 14.384
GB | 2018-07-13 06:00 | 15.589
GB | 2018-07-13 07:00 | 16.983
GB | 2018-07-13 08:00 | 18.295
GB | 2018-07-13 09:00 | 19.447
GB | 2018-07-13 10:00 | 20.42
GB | 2018-07-13 11:00 | 21.12
GB | 2018-07-13 12:00 | 21.56
GB | 2018-07-13 13:00 | 21.766
GB | 2018-07-13 14:00 | 21.813
GB | 2018-07-13 15:00 | 21.715
GB | 2018-07-13 16:00 | 21.489
GB | 2018-07-13 17:00 | 21.002
GB | 2018-07-13 18:00 | 20.207
GB | 2018-07-13 19:00 | 18.62
GB | 2018-07-13 20:00 | 16.969
GB | 2018-07-13 21:00 | 16.059
GB | 2018-07-13 22:00 | 15.366
GB | 2018-07-13 23:00 | 14.783
GB | 2018-07-14 | 14.258
GB | 2018-07-14 01:00 | 13.777
GB | 2018-07-14 02:00 | 13.358
GB | 2018-07-14 03:00 | 13.035
GB | 2018-07-14 04:00 | 13.3
GB | 2018-07-14 05:00 | 14.723
GB | 2018-07-14 06:00 | 16.232
GB | 2018-07-14 07:00 | 18.092
GB | 2018-07-14 08:00 | 19.663
GB | 2018-07-14 09:00 | 20.944
GB | 2018-07-14 10:00 | 21.95
GB | 2018-07-14 11:00 | 22.723
GB | 2018-07-14 12:00 | 23.283
GB | 2018-07-14 13:00 | 23.609
GB | 2018-07-14 14:00 | 23.685
GB | 2018-07-14 15:00 | 23.58
GB | 2018-07-14 16:00 | 23.249
GB | 2018-07-14 17:00 | 22.643
GB | 2018-07-14 18:00 | 21.565
GB | 2018-07-14 19:00 | 19.531
GB | 2018-07-14 20:00 | 17.77
GB | 2018-07-14 21:00 | 16.841
GB | 2018-07-14 22:00 | 16.053
GB | 2018-07-14 23:00 | 15.37
GB | 2018-07-15 | 14.805
GB | 2018-07-15 01:00 | 14.364
GB | 2018-07-15 02:00 | 14.029
GB | 2018-07-15 03:00 | 13.704
GB | 2018-07-15 04:00 | 13.843
GB | 2018-07-15 05:00 | 15.435
GB | 2018-07-15 06:00 | 16.929
GB | 2018-07-15 07:00 | 19.035
GB | 2018-07-15 08:00 | 20.447
GB | 2018-07-15 09:00 | 21.556
GB | 2018-07-15 10:00 | 22.519
GB | 2018-07-15 11:00 | 23.298
GB | 2018-07-15 12:00 | 23.876
GB | 2018-07-15 13:00 | 24.233
GB | 2018-07-15 14:00 | 24.335
GB | 2018-07-15 15:00 | 24.177
GB | 2018-07-15 16:00 | 23.783
GB | 2018-07-15 17:00 | 23.091
GB | 2018-07-15 18:00 | 21.917
GB | 2018-07-15 19:00 | 19.806
GB | 2018-07-15 20:00 | 18.122
GB | 2018-07-15 21:00 | 17.316
GB | 2018-07-15 22:00 | 16.64
GB | 2018-07-15 23:00 | 16.093
GB | 2018-07-16 | 15.595
GB | 2018-07-16 01:00 | 15.128
GB | 2018-07-16 02:00 | 14.67
GB | 2018-07-16 03:00 | 14.264
GB | 2018-07-16 04:00 | 14.424
GB | 2018-07-16 05:00 | 15.952
GB | 2018-07-16 06:00 | 17.308
GB | 2018-07-16 07:00 | 19.301
GB | 2018-07-16 08:00 | 20.658
GB | 2018-07-16 09:00 | 21.62
GB | 2018-07-16 10:00 | 22.35
GB | 2018-07-16 11:00 | 22.851
GB | 2018-07-16 12:00 | 23.128
GB | 2018-07-16 13:00 | 23.213
GB | 2018-07-16 14:00 | 23.065
GB | 2018-07-16 15:00 | 22.649
GB | 2018-07-16 16:00 | 22.101
GB | 2018-07-16 17:00 | 21.347
GB | 2018-07-16 18:00 | 20.195
GB | 2018-07-16 19:00 | 18.676
GB | 2018-07-16 20:00 | 17.318
GB | 2018-07-16 21:00 | 16.547
GB | 2018-07-16 22:00 | 15.831
GB | 2018-07-16 23:00 | 15.107
GB | 2018-07-17 | 14.428
GB | 2018-07-17 01:00 | 13.827
GB | 2018-07-17 02:00 | 13.256
GB | 2018-07-17 03:00 | 12.712
GB | 2018-07-17 04:00 | 12.568
GB | 2018-07-17 05:00 | 13.626
GB | 2018-07-17 06:00 | 15.043
GB | 2018-07-17 07:00 | 16.517
GB | 2018-07-17 08:00 | 17.829
GB | 2018-07-17 09:00 | 18.828
GB | 2018-07-17 10:00 | 19.554
GB | 2018-07-17 11:00 | 20.035
GB | 2018-07-17 12:00 | 20.388
GB | 2018-07-17 13:00 | 20.53
GB | 2018-07-17 14:00 | 20.537
GB | 2018-07-17 15:00 | 20.322
GB | 2018-07-17 16:00 | 19.835
GB | 2018-07-17 17:00 | 19.187
GB | 2018-07-17 18:00 | 18.357
GB | 2018-07-17 19:00 | 17.038
GB | 2018-07-17 20:00 | 15.665
GB | 2018-07-17 21:00 | 15.005
GB | 2018-07-17 22:00 | 14.499
GB | 2018-07-17 23:00 | 14.089
GB | 2018-07-18 | 13.75
GB | 2018-07-18 01:00 | 13.381
GB | 2018-07-18 02:00 | 13.051
GB | 2018-07-18 03:00 | 12.75
GB | 2018-07-18 04:00 | 12.863
GB | 2018-07-18 05:00 | 14.13
GB | 2018-07-18 06:00 | 15.446
GB | 2018-07-18 07:00 | 17.124
GB | 2018-07-18 08:00 | 18.441
GB | 2018-07-18 09:00 | 19.543
GB | 2018-07-18 10:00 | 20.41
GB | 2018-07-18 11:00 | 21.047
GB | 2018-07-18 12:00 | 21.498
GB | 2018-07-18 13:00 | 21.824
GB | 2018-07-18 14:00 | 21.87
GB | 2018-07-18 15:00 | 21.674
GB | 2018-07-18 16:00 | 21.344
GB | 2018-07-18 17:00 | 20.807
GB | 2018-07-18 18:00 | 19.951
GB | 2018-07-18 19:00 | 18.473
GB | 2018-07-18 20:00 | 17.258
GB | 2018-07-18 21:00 | 16.594
GB | 2018-07-18 22:00 | 15.982
GB | 2018-07-18 23:00 | 15.466
GB | 2018-07-19 | 15.063
GB | 2018-07-19 01:00 | 14.721
GB | 2018-07-19 02:00 | 14.395
GB | 2018-07-19 03:00 | 14.055
GB | 2018-07-19 04:00 | 14.025
GB | 2018-07-19 05:00 | 15.102
GB | 2018-07-19 06:00 | 16.3
GB | 2018-07-19 07:00 | 17.887
GB | 2018-07-19 08:00 | 19.111
GB | 2018-07-19 09:00 | 20.168
GB | 2018-07-19 10:00 | 21.037
GB | 2018-07-19 11:00 | 21.705
GB | 2018-07-19 12:00 | 22.21
GB | 2018-07-19 13:00 | 22.522
GB | 2018-07-19 14:00 | 22.598
GB | 2018-07-19 15:00 | 22.438
GB | 2018-07-19 16:00 | 22.159
GB | 2018-07-19 17:00 | 21.56
GB | 2018-07-19 18:00 | 20.431
GB | 2018-07-19 19:00 | 18.533
GB | 2018-07-19 20:00 | 16.907
GB | 2018-07-19 21:00 | 15.99
GB | 2018-07-19 22:00 | 15.235
GB | 2018-07-19 23:00 | 14.692
GB | 2018-07-20 | 14.261
GB | 2018-07-20 01:00 | 13.891
GB | 2018-07-20 02:00 | 13.602
GB | 2018-07-20 03:00 | 13.368
GB | 2018-07-20 04:00 | 13.492
GB | 2018-07-20 05:00 | 14.735
GB | 2018-07-20 06:00 | 15.921
GB | 2018-07-20 07:00 | 17.378
GB | 2018-07-20 08:00 | 18.725
GB | 2018-07-20 09:00 | 19.693
GB | 2018-07-20 10:00 | 20.365
GB | 2018-07-20 11:00 | 20.764
GB | 2018-07-20 12:00 | 20.98
GB | 2018-07-20 13:00 | 21.048
GB | 2018-07-20 14:00 | 20.872
GB | 2018-07-20 15:00 | 20.454
GB | 2018-07-20 16:00 | 19.864
GB | 2018-07-20 17:00 | 19.136
GB | 2018-07-20 18:00 | 18.224
GB | 2018-07-20 19:00 | 17.1
GB | 2018-07-20 20:00 | 16.126
GB | 2018-07-20 21:00 | 15.638
GB | 2018-07-20 22:00 | 15.275
GB | 2018-07-20 23:00 | 14.943
GB | 2018-07-21 | 14.64
GB | 2018-07-21 01:00 | 14.379
GB | 2018-07-21 02:00 | 14.09
GB | 2018-07-21 03:00 | 13.872
GB | 2018-07-21 04:00 | 13.898
GB | 2018-07-21 05:00 | 14.953
GB | 2018-07-21 06:00 | 16.26
GB | 2018-07-21 07:00 | 17.706
GB | 2018-07-21 08:00 | 19.106
GB | 2018-07-21 09:00 | 20.316
GB | 2018-07-21 10:00 | 21.329
GB | 2018-07-21 11:00 | 22.106
GB | 2018-07-21 12:00 | 22.666
GB | 2018-07-21 13:00 | 22.973
GB | 2018-07-21 14:00 | 23.004
GB | 2018-07-21 15:00 | 22.791
GB | 2018-07-21 16:00 | 22.307
GB | 2018-07-21 17:00 | 21.517
GB | 2018-07-21 18:00 | 20.404
GB | 2018-07-21 19:00 | 18.936
GB | 2018-07-21 20:00 | 17.645
GB | 2018-07-21 21:00 | 16.925
GB | 2018-07-21 22:00 | 16.333
GB | 2018-07-21 23:00 | 15.82
GB | 2018-07-22 | 15.389
GB | 2018-07-22 01:00 | 15.04
GB | 2018-07-22 02:00 | 14.77
GB | 2018-07-22 03:00 | 14.556
GB | 2018-07-22 04:00 | 14.661
GB | 2018-07-22 05:00 | 15.73
GB | 2018-07-22 06:00 | 17.038
GB | 2018-07-22 07:00 | 18.564
GB | 2018-07-22 08:00 | 19.848
GB | 2018-07-22 09:00 | 20.983
GB | 2018-07-22 10:00 | 22.04
GB | 2018-07-22 11:00 | 23.008
GB | 2018-07-22 12:00 | 23.778
GB | 2018-07-22 13:00 | 24.279
GB | 2018-07-22 14:00 | 24.489
GB | 2018-07-22 15:00 | 24.485
GB | 2018-07-22 16:00 | 24.239
GB | 2018-07-22 17:00 | 23.707
GB | 2018-07-22 18:00 | 22.758
GB | 2018-07-22 19:00 | 21.035
GB | 2018-07-22 20:00 | 19.703
GB | 2018-07-22 21:00 | 19.099
GB | 2018-07-22 22:00 | 18.58
GB | 2018-07-22 23:00 | 18.071
GB | 2018-07-23 | 17.636
GB | 2018-07-23 01:00 | 17.238
GB | 2018-07-23 02:00 | 16.92
GB | 2018-07-23 03:00 | 16.661
GB | 2018-07-23 04:00 | 16.718
GB | 2018-07-23 05:00 | 17.98
GB | 2018-07-23 06:00 | 19.356
GB | 2018-07-23 07:00 | 21.25
GB | 2018-07-23 08:00 | 22.759
GB | 2018-07-23 09:00 | 23.916
GB | 2018-07-23 10:00 | 24.81
GB | 2018-07-23 11:00 | 25.485
GB | 2018-07-23 12:00 | 25.93
GB | 2018-07-23 13:00 | 26.135
GB | 2018-07-23 14:00 | 26.055
GB | 2018-07-23 15:00 | 25.705
GB | 2018-07-23 16:00 | 25.087
GB | 2018-07-23 17:00 | 24.186
GB | 2018-07-23 18:00 | 22.875
GB | 2018-07-23 19:00 | 20.993
GB | 2018-07-23 20:00 | 19.392
GB | 2018-07-23 21:00 | 18.527
GB | 2018-07-23 22:00 | 17.738
GB | 2018-07-23 23:00 | 17.023
GB | 2018-07-24 | 16.416
GB | 2018-07-24 01:00 | 15.908
GB | 2018-07-24 02:00 | 15.465
GB | 2018-07-24 03:00 | 15.085
GB | 2018-07-24 04:00 | 15.132
GB | 2018-07-24 05:00 | 16.518
GB | 2018-07-24 06:00 | 17.895
GB | 2018-07-24 07:00 | 19.287
GB | 2018-07-24 08:00 | 20.57
GB | 2018-07-24 09:00 | 21.722
GB | 2018-07-24 10:00 | 22.697
GB | 2018-07-24 11:00 | 23.455
GB | 2018-07-24 12:00 | 23.951
GB | 2018-07-24 13:00 | 24.185
GB | 2018-07-24 14:00 | 24.138
GB | 2018-07-24 15:00 | 23.849
GB | 2018-07-24 16:00 | 23.271
GB | 2018-07-24 17:00 | 22.457
GB | 2018-07-24 18:00 | 21.277
GB | 2018-07-24 19:00 | 19.465
GB | 2018-07-24 20:00 | 17.894
GB | 2018-07-24 21:00 | 17.021
GB | 2018-07-24 22:00 | 16.294
GB | 2018-07-24 23:00 | 15.686
GB | 2018-07-25 | 15.162
GB | 2018-07-25 01:00 | 14.681
GB | 2018-07-25 02:00 | 14.271
GB | 2018-07-25 03:00 | 13.891
GB | 2018-07-25 04:00 | 13.813
GB | 2018-07-25 05:00 | 14.923
GB | 2018-07-25 06:00 | 16.472
GB | 2018-07-25 07:00 | 18.487
GB | 2018-07-25 08:00 | 20.097
GB | 2018-07-25 09:00 | 21.382
GB | 2018-07-25 10:00 | 22.445
GB | 2018-07-25 11:00 | 23.314
GB | 2018-07-25 12:00 | 23.944
GB | 2018-07-25 13:00 | 24.345
GB | 2018-07-25 14:00 | 24.52
GB | 2018-07-25 15:00 | 24.472
GB | 2018-07-25 16:00 | 24.184
GB | 2018-07-25 17:00 | 23.588
GB | 2018-07-25 18:00 | 22.506
GB | 2018-07-25 19:00 | 20.505
GB | 2018-07-25 20:00 | 18.904
GB | 2018-07-25 21:00 | 17.895
GB | 2018-07-25 22:00 | 17.081
GB | 2018-07-25 23:00 | 16.465
GB | 2018-07-26 | 15.926
GB | 2018-07-26 01:00 | 15.476
GB | 2018-07-26 02:00 | 15.101
GB | 2018-07-26 03:00 | 14.802
GB | 2018-07-26 04:00 | 14.884
GB | 2018-07-26 05:00 | 16.421
GB | 2018-07-26 06:00 | 17.933
GB | 2018-07-26 07:00 | 20.209
GB | 2018-07-26 08:00 | 22.358
GB | 2018-07-26 09:00 | 23.911
GB | 2018-07-26 10:00 | 25.172
GB | 2018-07-26 11:00 | 26.164
GB | 2018-07-26 12:00 | 26.847
GB | 2018-07-26 13:00 | 27.265
GB | 2018-07-26 14:00 | 27.342
GB | 2018-07-26 15:00 | 27.11
GB | 2018-07-26 16:00 | 26.575
GB | 2018-07-26 17:00 | 25.66
GB | 2018-07-26 18:00 | 24.198
GB | 2018-07-26 19:00 | 22.269
GB | 2018-07-26 20:00 | 20.958
GB | 2018-07-26 21:00 | 20.213
GB | 2018-07-26 22:00 | 19.578
GB | 2018-07-26 23:00 | 19.052
GB | 2018-07-27 | 18.588
GB | 2018-07-27 01:00 | 18.175
GB | 2018-07-27 02:00 | 17.785
GB | 2018-07-27 03:00 | 17.413
GB | 2018-07-27 04:00 | 17.252
GB | 2018-07-27 05:00 | 18.209
GB | 2018-07-27 06:00 | 19.302
GB | 2018-07-27 07:00 | 20.833
GB | 2018-07-27 08:00 | 22.458
GB | 2018-07-27 09:00 | 23.726
GB | 2018-07-27 10:00 | 24.82
GB | 2018-07-27 11:00 | 25.704
GB | 2018-07-27 12:00 | 26.229
GB | 2018-07-27 13:00 | 26.362
GB | 2018-07-27 14:00 | 26.144
GB | 2018-07-27 15:00 | 25.628
GB | 2018-07-27 16:00 | 24.863
GB | 2018-07-27 17:00 | 23.417
GB | 2018-07-27 18:00 | 21.466
GB | 2018-07-27 19:00 | 19.829
GB | 2018-07-27 20:00 | 18.812
GB | 2018-07-27 21:00 | 18.245
GB | 2018-07-27 22:00 | 17.859
GB | 2018-07-27 23:00 | 17.52
GB | 2018-07-28 | 17.244
GB | 2018-07-28 01:00 | 17.025
GB | 2018-07-28 02:00 | 16.837
GB | 2018-07-28 03:00 | 16.619
GB | 2018-07-28 04:00 | 16.4
GB | 2018-07-28 05:00 | 16.6
GB | 2018-07-28 06:00 | 16.967
GB | 2018-07-28 07:00 | 17.427
GB | 2018-07-28 08:00 | 17.688
GB | 2018-07-28 09:00 | 17.821
GB | 2018-07-28 10:00 | 18.142
GB | 2018-07-28 11:00 | 18.368
GB | 2018-07-28 12:00 | 18.466
GB | 2018-07-28 13:00 | 18.5
GB | 2018-07-28 14:00 | 18.286
GB | 2018-07-28 15:00 | 17.947
GB | 2018-07-28 16:00 | 17.475
GB | 2018-07-28 17:00 | 16.815
GB | 2018-07-28 18:00 | 16.034
GB | 2018-07-28 19:00 | 15.126
GB | 2018-07-28 20:00 | 14.416
GB | 2018-07-28 21:00 | 14.055
GB | 2018-07-28 22:00 | 13.853
GB | 2018-07-28 23:00 | 13.697
GB | 2018-07-29 | 13.595
GB | 2018-07-29 01:00 | 13.555
GB | 2018-07-29 02:00 | 13.587
GB | 2018-07-29 03:00 | 13.584
GB | 2018-07-29 04:00 | 13.612
GB | 2018-07-29 05:00 | 14.032
GB | 2018-07-29 06:00 | 14.775
GB | 2018-07-29 07:00 | 15.509
GB | 2018-07-29 08:00 | 16.189
GB | 2018-07-29 09:00 | 16.772
GB | 2018-07-29 10:00 | 17.386
GB | 2018-07-29 11:00 | 18.27
GB | 2018-07-29 12:00 | 19.233
GB | 2018-07-29 13:00 | 20.062
GB | 2018-07-29 14:00 | 20.616
GB | 2018-07-29 15:00 | 20.726
GB | 2018-07-29 16:00 | 20.411
GB | 2018-07-29 17:00 | 19.633
GB | 2018-07-29 18:00 | 18.608
GB | 2018-07-29 19:00 | 17.556
GB | 2018-07-29 20:00 | 16.641
GB | 2018-07-29 21:00 | 16.112
GB | 2018-07-29 22:00 | 15.698
GB | 2018-07-29 23:00 | 15.32
GB | 2018-07-30 | 14.961
GB | 2018-07-30 01:00 | 14.715
GB | 2018-07-30 02:00 | 14.528
GB | 2018-07-30 03:00 | 14.369
GB | 2018-07-30 04:00 | 14.396
GB | 2018-07-30 05:00 | 15.241
GB | 2018-07-30 06:00 | 16.114
GB | 2018-07-30 07:00 | 17.18
GB | 2018-07-30 08:00 | 18.135
GB | 2018-07-30 09:00 | 19.188
GB | 2018-07-30 10:00 | 20.541
GB | 2018-07-30 11:00 | 21.538
GB | 2018-07-30 12:00 | 21.8
GB | 2018-07-30 13:00 | 21.33
GB | 2018-07-30 14:00 | 20.611
GB | 2018-07-30 15:00 | 20.324
GB | 2018-07-30 16:00 | 20.087
GB | 2018-07-30 17:00 | 19.542
GB | 2018-07-30 18:00 | 18.527
GB | 2018-07-30 19:00 | 16.96
GB | 2018-07-30 20:00 | 15.726
GB | 2018-07-30 21:00 | 15.107
GB | 2018-07-30 22:00 | 14.658
GB | 2018-07-30 23:00 | 14.248
GB | 2018-07-31 | 13.864
GB | 2018-07-31 01:00 | 13.448
GB | 2018-07-31 02:00 | 12.988
GB | 2018-07-31 03:00 | 12.665
GB | 2018-07-31 04:00 | 12.559
GB | 2018-07-31 05:00 | 13.761
GB | 2018-07-31 06:00 | 14.824
GB | 2018-07-31 07:00 | 16.103
GB | 2018-07-31 08:00 | 17.396
GB | 2018-07-31 09:00 | 18.509
GB | 2018-07-31 10:00 | 19.496
GB | 2018-07-31 11:00 | 20.327
GB | 2018-07-31 12:00 | 20.916
GB | 2018-07-31 13:00 | 21.241
GB | 2018-07-31 14:00 | 21.318
GB | 2018-07-31 15:00 | 21.156
GB | 2018-07-31 16:00 | 20.716
GB | 2018-07-31 17:00 | 20.016
GB | 2018-07-31 18:00 | 18.796
GB | 2018-07-31 19:00 | 16.824
GB | 2018-07-31 20:00 | 15.55
GB | 2018-07-31 21:00 | 14.896
GB | 2018-07-31 22:00 | 14.34
GB | 2018-07-31 23:00 | 13.818
GB | 2018-08-01 | 13.374
GB | 2018-08-01 01:00 | 13.005
GB | 2018-08-01 02:00 | 12.761
GB | 2018-08-01 03:00 | 12.599
GB | 2018-08-01 04:00 | 12.575
GB | 2018-08-01 05:00 | 13.746
GB | 2018-08-01 06:00 | 15.162
GB | 2018-08-01 07:00 | 16.913
GB | 2018-08-01 08:00 | 18.262
GB | 2018-08-01 09:00 | 19.34
GB | 2018-08-01 10:00 | 20.256
GB | 2018-08-01 11:00 | 21.018
GB | 2018-08-01 12:00 | 21.49
GB | 2018-08-01 13:00 | 21.69
GB | 2018-08-01 14:00 | 21.655
GB | 2018-08-01 15:00 | 21.486
GB | 2018-08-01 16:00 | 21.093
GB | 2018-08-01 17:00 | 20.393
GB | 2018-08-01 18:00 | 19.288
GB | 2018-08-01 19:00 | 17.689
GB | 2018-08-01 20:00 | 16.762
GB | 2018-08-01 21:00 | 16.243
GB | 2018-08-01 22:00 | 15.653
GB | 2018-08-01 23:00 | 15.161
GB | 2018-08-02 | 14.777
GB | 2018-08-02 01:00 | 14.452
GB | 2018-08-02 02:00 | 14.193
GB | 2018-08-02 03:00 | 13.98
GB | 2018-08-02 04:00 | 13.944
GB | 2018-08-02 05:00 | 15.026
GB | 2018-08-02 06:00 | 16.433
GB | 2018-08-02 07:00 | 18.116
GB | 2018-08-02 08:00 | 19.765
GB | 2018-08-02 09:00 | 21.285
GB | 2018-08-02 10:00 | 22.546
GB | 2018-08-02 11:00 | 23.604
GB | 2018-08-02 12:00 | 24.402
GB | 2018-08-02 13:00 | 24.928
GB | 2018-08-02 14:00 | 25.168
GB | 2018-08-02 15:00 | 25.119
GB | 2018-08-02 16:00 | 24.77
GB | 2018-08-02 17:00 | 24.089
GB | 2018-08-02 18:00 | 22.83
GB | 2018-08-02 19:00 | 20.747
GB | 2018-08-02 20:00 | 19.508
GB | 2018-08-02 21:00 | 18.794
GB | 2018-08-02 22:00 | 18.159
GB | 2018-08-02 23:00 | 17.622
GB | 2018-08-03 | 17.162
GB | 2018-08-03 01:00 | 16.775
GB | 2018-08-03 02:00 | 16.469
GB | 2018-08-03 03:00 | 16.172
GB | 2018-08-03 04:00 | 15.99
GB | 2018-08-03 05:00 | 17.237
GB | 2018-08-03 06:00 | 18.583
GB | 2018-08-03 07:00 | 20.407
GB | 2018-08-03 08:00 | 22.091
GB | 2018-08-03 09:00 | 23.313
GB | 2018-08-03 10:00 | 24.202
GB | 2018-08-03 11:00 | 24.852
GB | 2018-08-03 12:00 | 25.266
GB | 2018-08-03 13:00 | 25.457
GB | 2018-08-03 14:00 | 25.441
GB | 2018-08-03 15:00 | 25.185
GB | 2018-08-03 16:00 | 24.626
GB | 2018-08-03 17:00 | 23.771
GB | 2018-08-03 18:00 | 22.497
GB | 2018-08-03 19:00 | 20.762
GB | 2018-08-03 20:00 | 19.504
GB | 2018-08-03 21:00 | 18.67
GB | 2018-08-03 22:00 | 17.933
GB | 2018-08-03 23:00 | 17.28
GB | 2018-08-04 | 16.752
GB | 2018-08-04 01:00 | 16.274
GB | 2018-08-04 02:00 | 15.842
GB | 2018-08-04 03:00 | 15.493
GB | 2018-08-04 04:00 | 15.253
GB | 2018-08-04 05:00 | 15.889
GB | 2018-08-04 06:00 | 16.907
GB | 2018-08-04 07:00 | 18.097
GB | 2018-08-04 08:00 | 19.325
GB | 2018-08-04 09:00 | 20.456
GB | 2018-08-04 10:00 | 21.413
GB | 2018-08-04 11:00 | 22.16
GB | 2018-08-04 12:00 | 22.76
GB | 2018-08-04 13:00 | 23.224
GB | 2018-08-04 14:00 | 23.387
GB | 2018-08-04 15:00 | 23.218
GB | 2018-08-04 16:00 | 22.756
GB | 2018-08-04 17:00 | 21.949
GB | 2018-08-04 18:00 | 20.516
GB | 2018-08-04 19:00 | 18.242
GB | 2018-08-04 20:00 | 16.939
GB | 2018-08-04 21:00 | 16.183
GB | 2018-08-04 22:00 | 15.485
GB | 2018-08-04 23:00 | 14.882
GB | 2018-08-05 | 14.376
GB | 2018-08-05 01:00 | 13.992
GB | 2018-08-05 02:00 | 13.707
GB | 2018-08-05 03:00 | 13.483
GB | 2018-08-05 04:00 | 13.358
GB | 2018-08-05 05:00 | 14.573
GB | 2018-08-05 06:00 | 16.146
GB | 2018-08-05 07:00 | 18.104
GB | 2018-08-05 08:00 | 19.732
GB | 2018-08-05 09:00 | 21.081
GB | 2018-08-05 10:00 | 22.253
GB | 2018-08-05 11:00 | 23.253
GB | 2018-08-05 12:00 | 24.011
GB | 2018-08-05 13:00 | 24.48
GB | 2018-08-05 14:00 | 24.63
GB | 2018-08-05 15:00 | 24.505
GB | 2018-08-05 16:00 | 24.072
GB | 2018-08-05 17:00 | 23.234
GB | 2018-08-05 18:00 | 21.636
GB | 2018-08-05 19:00 | 19.264
GB | 2018-08-05 20:00 | 17.936
GB | 2018-08-05 21:00 | 17.137
GB | 2018-08-05 22:00 | 16.478
GB | 2018-08-05 23:00 | 15.901
GB | 2018-08-06 | 15.366
GB | 2018-08-06 01:00 | 14.941
GB | 2018-08-06 02:00 | 14.618
GB | 2018-08-06 03:00 | 14.375
GB | 2018-08-06 04:00 | 14.197
GB | 2018-08-06 05:00 | 15.332
GB | 2018-08-06 06:00 | 16.762
GB | 2018-08-06 07:00 | 18.651
GB | 2018-08-06 08:00 | 20.307
GB | 2018-08-06 09:00 | 21.516
GB | 2018-08-06 10:00 | 22.507
GB | 2018-08-06 11:00 | 23.291
GB | 2018-08-06 12:00 | 23.931
GB | 2018-08-06 13:00 | 24.358
GB | 2018-08-06 14:00 | 24.55
GB | 2018-08-06 15:00 | 24.504
GB | 2018-08-06 16:00 | 24.151
GB | 2018-08-06 17:00 | 23.37
GB | 2018-08-06 18:00 | 21.639
GB | 2018-08-06 19:00 | 19.406
GB | 2018-08-06 20:00 | 18.266
GB | 2018-08-06 21:00 | 17.635
GB | 2018-08-06 22:00 | 17.095
GB | 2018-08-06 23:00 | 16.667
GB | 2018-08-07 | 16.286
GB | 2018-08-07 01:00 | 15.933
GB | 2018-08-07 02:00 | 15.654
GB | 2018-08-07 03:00 | 15.354
GB | 2018-08-07 04:00 | 15.074
GB | 2018-08-07 05:00 | 15.895
GB | 2018-08-07 06:00 | 17.06
GB | 2018-08-07 07:00 | 18.784
GB | 2018-08-07 08:00 | 20.606
GB | 2018-08-07 09:00 | 21.871
GB | 2018-08-07 10:00 | 22.83
GB | 2018-08-07 11:00 | 23.567
GB | 2018-08-07 12:00 | 24.076
GB | 2018-08-07 13:00 | 24.139
GB | 2018-08-07 14:00 | 23.491
GB | 2018-08-07 15:00 | 22.522
GB | 2018-08-07 16:00 | 21.629
GB | 2018-08-07 17:00 | 20.642
GB | 2018-08-07 18:00 | 19.257
GB | 2018-08-07 19:00 | 17.707
GB | 2018-08-07 20:00 | 16.636
GB | 2018-08-07 21:00 | 15.885
GB | 2018-08-07 22:00 | 15.265
GB | 2018-08-07 23:00 | 14.753
GB | 2018-08-08 | 14.266
GB | 2018-08-08 01:00 | 13.72
GB | 2018-08-08 02:00 | 13.137
GB | 2018-08-08 03:00 | 12.632
GB | 2018-08-08 04:00 | 12.246
GB | 2018-08-08 05:00 | 12.969
GB | 2018-08-08 06:00 | 14.404
GB | 2018-08-08 07:00 | 15.954
GB | 2018-08-08 08:00 | 17.178
GB | 2018-08-08 09:00 | 18.202
GB | 2018-08-08 10:00 | 19.084
GB | 2018-08-08 11:00 | 19.752
GB | 2018-08-08 12:00 | 20.156
GB | 2018-08-08 13:00 | 20.322
GB | 2018-08-08 14:00 | 20.252
GB | 2018-08-08 15:00 | 19.917
GB | 2018-08-08 16:00 | 19.389
GB | 2018-08-08 17:00 | 18.631
GB | 2018-08-08 18:00 | 17.469
GB | 2018-08-08 19:00 | 15.623
GB | 2018-08-08 20:00 | 14.751
GB | 2018-08-08 21:00 | 14.365
GB | 2018-08-08 22:00 | 13.963
GB | 2018-08-08 23:00 | 13.579
GB | 2018-08-09 | 13.278
GB | 2018-08-09 01:00 | 12.98
GB | 2018-08-09 02:00 | 12.708
GB | 2018-08-09 03:00 | 12.461
GB | 2018-08-09 04:00 | 12.162
GB | 2018-08-09 05:00 | 12.712
GB | 2018-08-09 06:00 | 13.716
GB | 2018-08-09 07:00 | 14.841
GB | 2018-08-09 08:00 | 15.683
GB | 2018-08-09 09:00 | 16.345
GB | 2018-08-09 10:00 | 16.909
GB | 2018-08-09 11:00 | 17.3
GB | 2018-08-09 12:00 | 17.444
GB | 2018-08-09 13:00 | 17.45
GB | 2018-08-09 14:00 | 17.291
GB | 2018-08-09 15:00 | 17.008
GB | 2018-08-09 16:00 | 16.634
GB | 2018-08-09 17:00 | 16.142
GB | 2018-08-09 18:00 | 15.327
GB | 2018-08-09 19:00 | 13.905
GB | 2018-08-09 20:00 | 13.07
GB | 2018-08-09 21:00 | 12.574
GB | 2018-08-09 22:00 | 12.044
GB | 2018-08-09 23:00 | 11.585
GB | 2018-08-10 | 11.211
GB | 2018-08-10 01:00 | 10.898
GB | 2018-08-10 02:00 | 10.67
GB | 2018-08-10 03:00 | 10.519
GB | 2018-08-10 04:00 | 10.456
GB | 2018-08-10 05:00 | 11.273
GB | 2018-08-10 06:00 | 12.592
GB | 2018-08-10 07:00 | 14.14
GB | 2018-08-10 08:00 | 15.289
GB | 2018-08-10 09:00 | 15.959
GB | 2018-08-10 10:00 | 16.204
GB | 2018-08-10 11:00 | 16.103
GB | 2018-08-10 12:00 | 16.059
GB | 2018-08-10 13:00 | 16.199
GB | 2018-08-10 14:00 | 16.417
GB | 2018-08-10 15:00 | 16.435
GB | 2018-08-10 16:00 | 16.284
GB | 2018-08-10 17:00 | 15.825
GB | 2018-08-10 18:00 | 14.767
GB | 2018-08-10 19:00 | 12.748
GB | 2018-08-10 20:00 | 11.779
GB | 2018-08-10 21:00 | 11.244
GB | 2018-08-10 22:00 | 10.73
GB | 2018-08-10 23:00 | 10.257
GB | 2018-08-11 | 9.832
GB | 2018-08-11 01:00 | 9.443
GB | 2018-08-11 02:00 | 9.072
GB | 2018-08-11 03:00 | 8.743
GB | 2018-08-11 04:00 | 8.515
GB | 2018-08-11 05:00 | 9.781
GB | 2018-08-11 06:00 | 11.763
GB | 2018-08-11 07:00 | 13.938
GB | 2018-08-11 08:00 | 15.81
GB | 2018-08-11 09:00 | 17.039
GB | 2018-08-11 10:00 | 18.039
GB | 2018-08-11 11:00 | 18.852
GB | 2018-08-11 12:00 | 19.435
GB | 2018-08-11 13:00 | 19.715
GB | 2018-08-11 14:00 | 19.627
GB | 2018-08-11 15:00 | 19.151
GB | 2018-08-11 16:00 | 18.508
GB | 2018-08-11 17:00 | 17.677
GB | 2018-08-11 18:00 | 16.788
GB | 2018-08-11 19:00 | 16.059
GB | 2018-08-11 20:00 | 15.699
GB | 2018-08-11 21:00 | 15.537
GB | 2018-08-11 22:00 | 15.468
GB | 2018-08-11 23:00 | 15.445
GB | 2018-08-12 | 15.45
GB | 2018-08-12 01:00 | 15.463
GB | 2018-08-12 02:00 | 15.431
GB | 2018-08-12 03:00 | 15.382
GB | 2018-08-12 04:00 | 15.233
GB | 2018-08-12 05:00 | 15.314
GB | 2018-08-12 06:00 | 15.587
GB | 2018-08-12 07:00 | 15.977
GB | 2018-08-12 08:00 | 16.481
GB | 2018-08-12 09:00 | 17.014
GB | 2018-08-12 10:00 | 17.536
GB | 2018-08-12 11:00 | 18.025
GB | 2018-08-12 12:00 | 18.456
GB | 2018-08-12 13:00 | 18.807
GB | 2018-08-12 14:00 | 19.065
GB | 2018-08-12 15:00 | 19.103
GB | 2018-08-12 16:00 | 18.877
GB | 2018-08-12 17:00 | 18.367
GB | 2018-08-12 18:00 | 17.505
GB | 2018-08-12 19:00 | 16.417
GB | 2018-08-12 20:00 | 15.908
GB | 2018-08-12 21:00 | 15.58
GB | 2018-08-12 22:00 | 15.297
GB | 2018-08-12 23:00 | 15.016
GB | 2018-08-13 | 14.754
GB | 2018-08-13 01:00 | 14.519
GB | 2018-08-13 02:00 | 14.331
GB | 2018-08-13 03:00 | 14.191
GB | 2018-08-13 04:00 | 14.02
GB | 2018-08-13 05:00 | 14.481
GB | 2018-08-13 06:00 | 15.383
GB | 2018-08-13 07:00 | 16.419
GB | 2018-08-13 08:00 | 17.507
GB | 2018-08-13 09:00 | 18.466
GB | 2018-08-13 10:00 | 19.244
GB | 2018-08-13 11:00 | 19.86
GB | 2018-08-13 12:00 | 20.42
GB | 2018-08-13 13:00 | 20.784
GB | 2018-08-13 14:00 | 20.822
GB | 2018-08-13 15:00 | 20.63
GB | 2018-08-13 16:00 | 20.185
GB | 2018-08-13 17:00 | 19.447
GB | 2018-08-13 18:00 | 18.265
GB | 2018-08-13 19:00 | 16.739
GB | 2018-08-13 20:00 | 15.928
GB | 2018-08-13 21:00 | 15.345
GB | 2018-08-13 22:00 | 14.811
GB | 2018-08-13 23:00 | 14.305
GB | 2018-08-14 | 13.86
GB | 2018-08-14 01:00 | 13.492
GB | 2018-08-14 02:00 | 13.2
GB | 2018-08-14 03:00 | 12.937
GB | 2018-08-14 04:00 | 12.715
GB | 2018-08-14 05:00 | 13.602
GB | 2018-08-14 06:00 | 15.016
GB | 2018-08-14 07:00 | 16.631
GB | 2018-08-14 08:00 | 17.959
GB | 2018-08-14 09:00 | 18.882
GB | 2018-08-14 10:00 | 19.773
GB | 2018-08-14 11:00 | 20.587
GB | 2018-08-14 12:00 | 21.287
GB | 2018-08-14 13:00 | 21.713
GB | 2018-08-14 14:00 | 21.833
GB | 2018-08-14 15:00 | 21.679
GB | 2018-08-14 16:00 | 21.204
GB | 2018-08-14 17:00 | 20.456
GB | 2018-08-14 18:00 | 19.224
GB | 2018-08-14 19:00 | 17.634
GB | 2018-08-14 20:00 | 16.81
GB | 2018-08-14 21:00 | 16.267
GB | 2018-08-14 22:00 | 15.817
GB | 2018-08-14 23:00 | 15.446
GB | 2018-08-15 | 15.172
GB | 2018-08-15 01:00 | 14.968
GB | 2018-08-15 02:00 | 14.83
GB | 2018-08-15 03:00 | 14.755
GB | 2018-08-15 04:00 | 14.71
GB | 2018-08-15 05:00 | 15.178
GB | 2018-08-15 06:00 | 16.131
GB | 2018-08-15 07:00 | 17.415
GB | 2018-08-15 08:00 | 18.733
GB | 2018-08-15 09:00 | 19.918
GB | 2018-08-15 10:00 | 20.934
GB | 2018-08-15 11:00 | 21.795
GB | 2018-08-15 12:00 | 22.411
GB | 2018-08-15 13:00 | 22.716
GB | 2018-08-15 14:00 | 22.672
GB | 2018-08-15 15:00 | 22.338
GB | 2018-08-15 16:00 | 21.656
GB | 2018-08-15 17:00 | 20.671
GB | 2018-08-15 18:00 | 19.368
GB | 2018-08-15 19:00 | 17.956
GB | 2018-08-15 20:00 | 17.073
GB | 2018-08-15 21:00 | 16.503
GB | 2018-08-15 22:00 | 16.128
GB | 2018-08-15 23:00 | 15.907
GB | 2018-08-16 | 15.75
GB | 2018-08-16 01:00 | 15.609
GB | 2018-08-16 02:00 | 15.442
GB | 2018-08-16 03:00 | 15.209
GB | 2018-08-16 04:00 | 14.971
GB | 2018-08-16 05:00 | 14.993
GB | 2018-08-16 06:00 | 15.293
GB | 2018-08-16 07:00 | 15.636
GB | 2018-08-16 08:00 | 15.92
GB | 2018-08-16 09:00 | 16.16
GB | 2018-08-16 10:00 | 16.436
GB | 2018-08-16 11:00 | 16.79
GB | 2018-08-16 12:00 | 17.211
GB | 2018-08-16 13:00 | 17.557
GB | 2018-08-16 14:00 | 17.75
GB | 2018-08-16 15:00 | 17.822
GB | 2018-08-16 16:00 | 17.714
GB | 2018-08-16 17:00 | 17.167
GB | 2018-08-16 18:00 | 15.873
GB | 2018-08-16 19:00 | 14.073
GB | 2018-08-16 20:00 | 13.321
GB | 2018-08-16 21:00 | 12.849
GB | 2018-08-16 22:00 | 12.425
GB | 2018-08-16 23:00 | 11.967
GB | 2018-08-17 | 11.487
GB | 2018-08-17 01:00 | 11.032
GB | 2018-08-17 02:00 | 10.701
GB | 2018-08-17 03:00 | 10.477
GB | 2018-08-17 04:00 | 10.334
GB | 2018-08-17 05:00 | 11.253
GB | 2018-08-17 06:00 | 12.708
GB | 2018-08-17 07:00 | 14.129
GB | 2018-08-17 08:00 | 15.513
GB | 2018-08-17 09:00 | 16.597
GB | 2018-08-17 10:00 | 17.312
GB | 2018-08-17 11:00 | 17.968
GB | 2018-08-17 12:00 | 18.485
GB | 2018-08-17 13:00 | 18.775
GB | 2018-08-17 14:00 | 18.77
GB | 2018-08-17 15:00 | 18.545
GB | 2018-08-17 16:00 | 18.122
GB | 2018-08-17 17:00 | 17.525
GB | 2018-08-17 18:00 | 16.581
GB | 2018-08-17 19:00 | 15.626
GB | 2018-08-17 20:00 | 15.145
GB | 2018-08-17 21:00 | 14.764
GB | 2018-08-17 22:00 | 14.507
GB | 2018-08-17 23:00 | 14.325
GB | 2018-08-18 | 14.18
GB | 2018-08-18 01:00 | 14.081
GB | 2018-08-18 02:00 | 14.032
GB | 2018-08-18 03:00 | 14.013
GB | 2018-08-18 04:00 | 14.008
GB | 2018-08-18 05:00 | 14.442
GB | 2018-08-18 06:00 | 15.409
GB | 2018-08-18 07:00 | 16.685
GB | 2018-08-18 08:00 | 18.002
GB | 2018-08-18 09:00 | 19.093
GB | 2018-08-18 10:00 | 19.945
GB | 2018-08-18 11:00 | 20.702
GB | 2018-08-18 12:00 | 21.279
GB | 2018-08-18 13:00 | 21.612
GB | 2018-08-18 14:00 | 21.644
GB | 2018-08-18 15:00 | 21.438
GB | 2018-08-18 16:00 | 20.996
GB | 2018-08-18 17:00 | 20.283
GB | 2018-08-18 18:00 | 19.023
GB | 2018-08-18 19:00 | 17.588
GB | 2018-08-18 20:00 | 17.023
GB | 2018-08-18 21:00 | 16.652
GB | 2018-08-18 22:00 | 16.36
GB | 2018-08-18 23:00 | 16.119
GB | 2018-08-19 | 15.927
GB | 2018-08-19 01:00 | 15.778
GB | 2018-08-19 02:00 | 15.64
GB | 2018-08-19 03:00 | 15.521
GB | 2018-08-19 04:00 | 15.457
GB | 2018-08-19 05:00 | 15.614
GB | 2018-08-19 06:00 | 16.294
GB | 2018-08-19 07:00 | 17.358
GB | 2018-08-19 08:00 | 18.616
GB | 2018-08-19 09:00 | 19.665
GB | 2018-08-19 10:00 | 20.488
GB | 2018-08-19 11:00 | 21.256
GB | 2018-08-19 12:00 | 21.881
GB | 2018-08-19 13:00 | 22.247
GB | 2018-08-19 14:00 | 22.336
GB | 2018-08-19 15:00 | 22.152
GB | 2018-08-19 16:00 | 21.661
GB | 2018-08-19 17:00 | 20.783
GB | 2018-08-19 18:00 | 19.393
GB | 2018-08-19 19:00 | 17.733
GB | 2018-08-19 20:00 | 16.875
GB | 2018-08-19 21:00 | 16.228
GB | 2018-08-19 22:00 | 15.72
GB | 2018-08-19 23:00 | 15.278
GB | 2018-08-20 | 14.956
GB | 2018-08-20 01:00 | 14.707
GB | 2018-08-20 02:00 | 14.525
GB | 2018-08-20 03:00 | 14.443
GB | 2018-08-20 04:00 | 14.351
GB | 2018-08-20 05:00 | 14.906
GB | 2018-08-20 06:00 | 16.137
GB | 2018-08-20 07:00 | 17.456
GB | 2018-08-20 08:00 | 18.787
GB | 2018-08-20 09:00 | 19.921
GB | 2018-08-20 10:00 | 20.869
GB | 2018-08-20 11:00 | 21.714
GB | 2018-08-20 12:00 | 22.348
GB | 2018-08-20 13:00 | 22.66
GB | 2018-08-20 14:00 | 22.632
GB | 2018-08-20 15:00 | 22.354
GB | 2018-08-20 16:00 | 21.762
GB | 2018-08-20 17:00 | 20.876
GB | 2018-08-20 18:00 | 19.588
GB | 2018-08-20 19:00 | 18.211
GB | 2018-08-20 20:00 | 17.535
GB | 2018-08-20 21:00 | 17.005
GB | 2018-08-20 22:00 | 16.545
GB | 2018-08-20 23:00 | 16.142
GB | 2018-08-21 | 15.811
GB | 2018-08-21 01:00 | 15.529
GB | 2018-08-21 02:00 | 15.298
GB | 2018-08-21 03:00 | 15.09
GB | 2018-08-21 04:00 | 14.849
GB | 2018-08-21 05:00 | 15.203
GB | 2018-08-21 06:00 | 16.346
GB | 2018-08-21 07:00 | 17.459
GB | 2018-08-21 08:00 | 18.746
GB | 2018-08-21 09:00 | 20.028
GB | 2018-08-21 10:00 | 21.074
GB | 2018-08-21 11:00 | 21.936
GB | 2018-08-21 12:00 | 22.575
GB | 2018-08-21 13:00 | 22.937
GB | 2018-08-21 14:00 | 23.026
GB | 2018-08-21 15:00 | 22.855
GB | 2018-08-21 16:00 | 22.411
GB | 2018-08-21 17:00 | 21.566
GB | 2018-08-21 18:00 | 19.815
GB | 2018-08-21 19:00 | 17.955
GB | 2018-08-21 20:00 | 17.219
GB | 2018-08-21 21:00 | 16.689
GB | 2018-08-21 22:00 | 16.242
GB | 2018-08-21 23:00 | 15.846
GB | 2018-08-22 | 15.512
GB | 2018-08-22 01:00 | 15.198
GB | 2018-08-22 02:00 | 14.925
GB | 2018-08-22 03:00 | 14.676
GB | 2018-08-22 04:00 | 14.489
GB | 2018-08-22 05:00 | 14.961
GB | 2018-08-22 06:00 | 16.155
GB | 2018-08-22 07:00 | 17.42
GB | 2018-08-22 08:00 | 18.688
GB | 2018-08-22 09:00 | 19.756
GB | 2018-08-22 10:00 | 20.723
GB | 2018-08-22 11:00 | 21.557
GB | 2018-08-22 12:00 | 22.104
GB | 2018-08-22 13:00 | 22.34
GB | 2018-08-22 14:00 | 22.278
GB | 2018-08-22 15:00 | 21.901
GB | 2018-08-22 16:00 | 21.209
GB | 2018-08-22 17:00 | 20.189
GB | 2018-08-22 18:00 | 18.652
GB | 2018-08-22 19:00 | 17.107
GB | 2018-08-22 20:00 | 16.38
GB | 2018-08-22 21:00 | 15.862
GB | 2018-08-22 22:00 | 15.419
GB | 2018-08-22 23:00 | 15.036
GB | 2018-08-23 | 14.704
GB | 2018-08-23 01:00 | 14.415
GB | 2018-08-23 02:00 | 14.198
GB | 2018-08-23 03:00 | 13.998
GB | 2018-08-23 04:00 | 13.797
GB | 2018-08-23 05:00 | 13.947
GB | 2018-08-23 06:00 | 14.666
GB | 2018-08-23 07:00 | 15.449
GB | 2018-08-23 08:00 | 16.239
GB | 2018-08-23 09:00 | 16.904
GB | 2018-08-23 10:00 | 17.547
GB | 2018-08-23 11:00 | 18.155
GB | 2018-08-23 12:00 | 18.647
GB | 2018-08-23 13:00 | 18.937
GB | 2018-08-23 14:00 | 18.864
GB | 2018-08-23 15:00 | 18.441
GB | 2018-08-23 16:00 | 17.716
GB | 2018-08-23 17:00 | 16.645
GB | 2018-08-23 18:00 | 15.343
GB | 2018-08-23 19:00 | 13.993
GB | 2018-08-23 20:00 | 13.231
GB | 2018-08-23 21:00 | 12.733
GB | 2018-08-23 22:00 | 12.286
GB | 2018-08-23 23:00 | 11.775
GB | 2018-08-24 | 11.306
GB | 2018-08-24 01:00 | 10.914
GB | 2018-08-24 02:00 | 10.605
GB | 2018-08-24 03:00 | 10.379
GB | 2018-08-24 04:00 | 10.171
GB | 2018-08-24 05:00 | 10.279
GB | 2018-08-24 06:00 | 11.283
GB | 2018-08-24 07:00 | 12.561
GB | 2018-08-24 08:00 | 13.615
GB | 2018-08-24 09:00 | 14.444
GB | 2018-08-24 10:00 | 15.101
GB | 2018-08-24 11:00 | 15.519
GB | 2018-08-24 12:00 | 15.552
GB | 2018-08-24 13:00 | 15.324
GB | 2018-08-24 14:00 | 14.988
GB | 2018-08-24 15:00 | 14.473
GB | 2018-08-24 16:00 | 13.863
GB | 2018-08-24 17:00 | 13.207
GB | 2018-08-24 18:00 | 12.374
GB | 2018-08-24 19:00 | 11.511
GB | 2018-08-24 20:00 | 11.027
GB | 2018-08-24 21:00 | 10.591
GB | 2018-08-24 22:00 | 10.206
GB | 2018-08-24 23:00 | 9.843
GB | 2018-08-25 | 9.489
GB | 2018-08-25 01:00 | 9.193
GB | 2018-08-25 02:00 | 8.946
GB | 2018-08-25 03:00 | 8.773
GB | 2018-08-25 04:00 | 8.65
GB | 2018-08-25 05:00 | 8.805
GB | 2018-08-25 06:00 | 10.068
GB | 2018-08-25 07:00 | 11.691
GB | 2018-08-25 08:00 | 13.351
GB | 2018-08-25 09:00 | 14.55
GB | 2018-08-25 10:00 | 15.463
GB | 2018-08-25 11:00 | 16.146
GB | 2018-08-25 12:00 | 16.581
GB | 2018-08-25 13:00 | 16.788
GB | 2018-08-25 14:00 | 16.728
GB | 2018-08-25 15:00 | 16.514
GB | 2018-08-25 16:00 | 16.106
GB | 2018-08-25 17:00 | 15.35
GB | 2018-08-25 18:00 | 13.689
GB | 2018-08-25 19:00 | 12.293
GB | 2018-08-25 20:00 | 11.839
GB | 2018-08-25 21:00 | 11.529
GB | 2018-08-25 22:00 | 11.363
GB | 2018-08-25 23:00 | 11.181
GB | 2018-08-26 | 10.863
GB | 2018-08-26 01:00 | 10.421
GB | 2018-08-26 02:00 | 10.037
GB | 2018-08-26 03:00 | 9.796
GB | 2018-08-26 04:00 | 9.664
GB | 2018-08-26 05:00 | 10.078
GB | 2018-08-26 06:00 | 11.257
GB | 2018-08-26 07:00 | 12.029
GB | 2018-08-26 08:00 | 12.685
GB | 2018-08-26 09:00 | 13.092
GB | 2018-08-26 10:00 | 13.267
GB | 2018-08-26 11:00 | 13.551
GB | 2018-08-26 12:00 | 13.91
GB | 2018-08-26 13:00 | 14.389
GB | 2018-08-26 14:00 | 15.072
GB | 2018-08-26 15:00 | 15.827
GB | 2018-08-26 16:00 | 16.428
GB | 2018-08-26 17:00 | 16.578
GB | 2018-08-26 18:00 | 16.134
GB | 2018-08-26 19:00 | 15.469
GB | 2018-08-26 20:00 | 15.143
GB | 2018-08-26 21:00 | 14.881
GB | 2018-08-26 22:00 | 14.51
GB | 2018-08-26 23:00 | 14.003
GB | 2018-08-27 | 13.501
GB | 2018-08-27 01:00 | 13.042
GB | 2018-08-27 02:00 | 12.664
GB | 2018-08-27 03:00 | 12.39
GB | 2018-08-27 04:00 | 12.128
GB | 2018-08-27 05:00 | 12.065
GB | 2018-08-27 06:00 | 12.732
GB | 2018-08-27 07:00 | 13.869
GB | 2018-08-27 08:00 | 15.186
GB | 2018-08-27 09:00 | 16.289
GB | 2018-08-27 10:00 | 17.183
GB | 2018-08-27 11:00 | 17.816
GB | 2018-08-27 12:00 | 18.187
GB | 2018-08-27 13:00 | 18.341
GB | 2018-08-27 14:00 | 18.381
GB | 2018-08-27 15:00 | 18.189
GB | 2018-08-27 16:00 | 17.764
GB | 2018-08-27 17:00 | 16.967
GB | 2018-08-27 18:00 | 15.726
GB | 2018-08-27 19:00 | 14.696
GB | 2018-08-27 20:00 | 14.177
GB | 2018-08-27 21:00 | 13.562
GB | 2018-08-27 22:00 | 12.923
GB | 2018-08-27 23:00 | 12.438
GB | 2018-08-28 | 12.094
GB | 2018-08-28 01:00 | 11.843
GB | 2018-08-28 02:00 | 11.694
GB | 2018-08-28 03:00 | 11.603
GB | 2018-08-28 04:00 | 11.544
GB | 2018-08-28 05:00 | 11.777
GB | 2018-08-28 06:00 | 13.073
GB | 2018-08-28 07:00 | 14.383
GB | 2018-08-28 08:00 | 15.893
GB | 2018-08-28 09:00 | 16.856
GB | 2018-08-28 10:00 | 17.635
GB | 2018-08-28 11:00 | 18.28
GB | 2018-08-28 12:00 | 18.811
GB | 2018-08-28 13:00 | 19.126
GB | 2018-08-28 14:00 | 19.124
GB | 2018-08-28 15:00 | 18.779
GB | 2018-08-28 16:00 | 18.12
GB | 2018-08-28 17:00 | 17.095
GB | 2018-08-28 18:00 | 15.675
GB | 2018-08-28 19:00 | 14.673
GB | 2018-08-28 20:00 | 14.241
GB | 2018-08-28 21:00 | 13.914
GB | 2018-08-28 22:00 | 13.653
GB | 2018-08-28 23:00 | 13.322
GB | 2018-08-29 | 12.935
GB | 2018-08-29 01:00 | 12.554
GB | 2018-08-29 02:00 | 12.229
GB | 2018-08-29 03:00 | 11.993
GB | 2018-08-29 04:00 | 11.731
GB | 2018-08-29 05:00 | 11.679
GB | 2018-08-29 06:00 | 12.656
GB | 2018-08-29 07:00 | 13.539
GB | 2018-08-29 08:00 | 14.632
GB | 2018-08-29 09:00 | 15.616
GB | 2018-08-29 10:00 | 16.449
GB | 2018-08-29 11:00 | 17.083
GB | 2018-08-29 12:00 | 17.436
GB | 2018-08-29 13:00 | 17.604
GB | 2018-08-29 14:00 | 17.656
GB | 2018-08-29 15:00 | 17.484
GB | 2018-08-29 16:00 | 16.994
GB | 2018-08-29 17:00 | 16.085
GB | 2018-08-29 18:00 | 14.378
GB | 2018-08-29 19:00 | 12.965
GB | 2018-08-29 20:00 | 12.41
GB | 2018-08-29 21:00 | 11.924
GB | 2018-08-29 22:00 | 11.467
GB | 2018-08-29 23:00 | 10.983
GB | 2018-08-30 | 10.449
GB | 2018-08-30 01:00 | 9.994
GB | 2018-08-30 02:00 | 9.581
GB | 2018-08-30 03:00 | 9.143
GB | 2018-08-30 04:00 | 8.675
GB | 2018-08-30 05:00 | 8.676
GB | 2018-08-30 06:00 | 10.2
GB | 2018-08-30 07:00 | 11.827
GB | 2018-08-30 08:00 | 13.655
GB | 2018-08-30 09:00 | 14.945
GB | 2018-08-30 10:00 | 15.745
GB | 2018-08-30 11:00 | 16.342
GB | 2018-08-30 12:00 | 16.853
GB | 2018-08-30 13:00 | 17.212
GB | 2018-08-30 14:00 | 17.324
GB | 2018-08-30 15:00 | 17.184
GB | 2018-08-30 16:00 | 16.813
GB | 2018-08-30 17:00 | 16.021
GB | 2018-08-30 18:00 | 14.516
GB | 2018-08-30 19:00 | 13.403
GB | 2018-08-30 20:00 | 12.735
GB | 2018-08-30 21:00 | 11.999
GB | 2018-08-30 22:00 | 11.239
GB | 2018-08-30 23:00 | 10.538
GB | 2018-08-31 | 9.962
GB | 2018-08-31 01:00 | 9.562
GB | 2018-08-31 02:00 | 9.251
GB | 2018-08-31 03:00 | 8.929
GB | 2018-08-31 04:00 | 8.522
GB | 2018-08-31 05:00 | 8.408
GB | 2018-08-31 06:00 | 10.577
GB | 2018-08-31 07:00 | 12.516
GB | 2018-08-31 08:00 | 14.826
GB | 2018-08-31 09:00 | 16.468
GB | 2018-08-31 10:00 | 17.555
GB | 2018-08-31 11:00 | 18.348
GB | 2018-08-31 12:00 | 18.906
GB | 2018-08-31 13:00 | 19.229
GB | 2018-08-31 14:00 | 19.322
GB | 2018-08-31 15:00 | 19.125
GB | 2018-08-31 16:00 | 18.662
GB | 2018-08-31 17:00 | 17.601
GB | 2018-08-31 18:00 | 15.107
GB | 2018-08-31 19:00 | 13.519
GB | 2018-08-31 20:00 | 12.957
GB | 2018-08-31 21:00 | 12.476
GB | 2018-08-31 22:00 | 12.021
GB | 2018-08-31 23:00 | 11.61
GB | 2018-09-01 | 11.263
GB | 2018-09-01 01:00 | 10.976
GB | 2018-09-01 02:00 | 10.737
GB | 2018-09-01 03:00 | 10.55
GB | 2018-09-01 04:00 | 10.398
GB | 2018-09-01 05:00 | 10.631
GB | 2018-09-01 06:00 | 12.678
GB | 2018-09-01 07:00 | 14.382
GB | 2018-09-01 08:00 | 16.294
GB | 2018-09-01 09:00 | 17.929
GB | 2018-09-01 10:00 | 19.129
GB | 2018-09-01 11:00 | 20.042
GB | 2018-09-01 12:00 | 20.725
GB | 2018-09-01 13:00 | 21.14
GB | 2018-09-01 14:00 | 21.254
GB | 2018-09-01 15:00 | 21.078
GB | 2018-09-01 16:00 | 20.583
GB | 2018-09-01 17:00 | 19.45
GB | 2018-09-01 18:00 | 17.208
GB | 2018-09-01 19:00 | 15.925
GB | 2018-09-01 20:00 | 15.366
GB | 2018-09-01 21:00 | 14.829
GB | 2018-09-01 22:00 | 14.366
GB | 2018-09-01 23:00 | 13.991
GB | 2018-09-02 | 13.651
GB | 2018-09-02 01:00 | 13.301
GB | 2018-09-02 02:00 | 12.948
GB | 2018-09-02 03:00 | 12.637
GB | 2018-09-02 04:00 | 12.346
GB | 2018-09-02 05:00 | 12.292
GB | 2018-09-02 06:00 | 13.859
GB | 2018-09-02 07:00 | 15.459
GB | 2018-09-02 08:00 | 17.523
GB | 2018-09-02 09:00 | 19.055
GB | 2018-09-02 10:00 | 20.133
GB | 2018-09-02 11:00 | 20.95
GB | 2018-09-02 12:00 | 21.527
GB | 2018-09-02 13:00 | 21.84
GB | 2018-09-02 14:00 | 21.865
GB | 2018-09-02 15:00 | 21.584
GB | 2018-09-02 16:00 | 20.953
GB | 2018-09-02 17:00 | 19.664
GB | 2018-09-02 18:00 | 17.331
GB | 2018-09-02 19:00 | 16.039
GB | 2018-09-02 20:00 | 15.373
GB | 2018-09-02 21:00 | 14.768
GB | 2018-09-02 22:00 | 14.309
GB | 2018-09-02 23:00 | 14.008
GB | 2018-09-03 | 13.766
GB | 2018-09-03 01:00 | 13.523
GB | 2018-09-03 02:00 | 13.24
GB | 2018-09-03 03:00 | 12.972
GB | 2018-09-03 04:00 | 12.715
GB | 2018-09-03 05:00 | 12.592
GB | 2018-09-03 06:00 | 13.77
GB | 2018-09-03 07:00 | 15.034
GB | 2018-09-03 08:00 | 16.766
GB | 2018-09-03 09:00 | 18.131
GB | 2018-09-03 10:00 | 18.852
GB | 2018-09-03 11:00 | 19.375
GB | 2018-09-03 12:00 | 19.722
GB | 2018-09-03 13:00 | 19.87
GB | 2018-09-03 14:00 | 19.739
GB | 2018-09-03 15:00 | 19.322
GB | 2018-09-03 16:00 | 18.592
GB | 2018-09-03 17:00 | 17.342
GB | 2018-09-03 18:00 | 15.695
GB | 2018-09-03 19:00 | 14.645
GB | 2018-09-03 20:00 | 13.988
GB | 2018-09-03 21:00 | 13.403
GB | 2018-09-03 22:00 | 12.852
GB | 2018-09-03 23:00 | 12.315
GB | 2018-09-04 | 11.825
GB | 2018-09-04 01:00 | 11.428
GB | 2018-09-04 02:00 | 11.126
GB | 2018-09-04 03:00 | 10.918
GB | 2018-09-04 04:00 | 10.78
GB | 2018-09-04 05:00 | 10.766
GB | 2018-09-04 06:00 | 11.796
GB | 2018-09-04 07:00 | 12.975
GB | 2018-09-04 08:00 | 14.319
GB | 2018-09-04 09:00 | 15.517
GB | 2018-09-04 10:00 | 16.513
GB | 2018-09-04 11:00 | 17.34
GB | 2018-09-04 12:00 | 17.955
GB | 2018-09-04 13:00 | 18.331
GB | 2018-09-04 14:00 | 18.384
GB | 2018-09-04 15:00 | 18.157
GB | 2018-09-04 16:00 | 17.65
GB | 2018-09-04 17:00 | 16.74
GB | 2018-09-04 18:00 | 15.216
GB | 2018-09-04 19:00 | 14.176
GB | 2018-09-04 20:00 | 13.533
GB | 2018-09-04 21:00 | 13
GB | 2018-09-04 22:00 | 12.571
GB | 2018-09-04 23:00 | 12.236
GB | 2018-09-05 | 11.991
GB | 2018-09-05 01:00 | 11.789
GB | 2018-09-05 02:00 | 11.603
GB | 2018-09-05 03:00 | 11.412
GB | 2018-09-05 04:00 | 11.176
GB | 2018-09-05 05:00 | 10.979
GB | 2018-09-05 06:00 | 11.821
GB | 2018-09-05 07:00 | 13.147
GB | 2018-09-05 08:00 | 14.901
GB | 2018-09-05 09:00 | 16.397
GB | 2018-09-05 10:00 | 17.514
GB | 2018-09-05 11:00 | 18.348
GB | 2018-09-05 12:00 | 18.929
GB | 2018-09-05 13:00 | 19.229
GB | 2018-09-05 14:00 | 19.203
GB | 2018-09-05 15:00 | 18.866
GB | 2018-09-05 16:00 | 18.191
GB | 2018-09-05 17:00 | 17.086
GB | 2018-09-05 18:00 | 15.115
GB | 2018-09-05 19:00 | 13.899
GB | 2018-09-05 20:00 | 13.18
GB | 2018-09-05 21:00 | 12.452
GB | 2018-09-05 22:00 | 11.8
GB | 2018-09-05 23:00 | 11.229
GB | 2018-09-06 | 10.763
GB | 2018-09-06 01:00 | 10.402
GB | 2018-09-06 02:00 | 10.119
GB | 2018-09-06 03:00 | 9.877
GB | 2018-09-06 04:00 | 9.588
GB | 2018-09-06 05:00 | 9.406
GB | 2018-09-06 06:00 | 10.781
GB | 2018-09-06 07:00 | 12.389
GB | 2018-09-06 08:00 | 14.347
GB | 2018-09-06 09:00 | 15.587
GB | 2018-09-06 10:00 | 16.33
GB | 2018-09-06 11:00 | 16.742
GB | 2018-09-06 12:00 | 16.939
GB | 2018-09-06 13:00 | 16.914
GB | 2018-09-06 14:00 | 16.624
GB | 2018-09-06 15:00 | 16.125
GB | 2018-09-06 16:00 | 15.486
GB | 2018-09-06 17:00 | 14.62
GB | 2018-09-06 18:00 | 13.161
GB | 2018-09-06 19:00 | 12.132
GB | 2018-09-06 20:00 | 11.503
GB | 2018-09-06 21:00 | 10.855
GB | 2018-09-06 22:00 | 10.187
GB | 2018-09-06 23:00 | 9.513
GB | 2018-09-07 | 8.945
GB | 2018-09-07 01:00 | 8.544
GB | 2018-09-07 02:00 | 8.294
GB | 2018-09-07 03:00 | 8.15
GB | 2018-09-07 04:00 | 8.068
GB | 2018-09-07 05:00 | 8.102
GB | 2018-09-07 06:00 | 9.107
GB | 2018-09-07 07:00 | 10.658
GB | 2018-09-07 08:00 | 12.451
GB | 2018-09-07 09:00 | 13.811
GB | 2018-09-07 10:00 | 14.864
GB | 2018-09-07 11:00 | 15.732
GB | 2018-09-07 12:00 | 16.344
GB | 2018-09-07 13:00 | 16.7
GB | 2018-09-07 14:00 | 16.769
GB | 2018-09-07 15:00 | 16.515
GB | 2018-09-07 16:00 | 15.955
GB | 2018-09-07 17:00 | 14.925
GB | 2018-09-07 18:00 | 12.917
GB | 2018-09-07 19:00 | 11.723
GB | 2018-09-07 20:00 | 11.141
GB | 2018-09-07 21:00 | 10.663
GB | 2018-09-07 22:00 | 10.193
GB | 2018-09-07 23:00 | 9.75
GB | 2018-09-08 | 9.542
GB | 2018-09-08 01:00 | 9.548
GB | 2018-09-08 02:00 | 9.472
GB | 2018-09-08 03:00 | 9.561
GB | 2018-09-08 04:00 | 9.824
GB | 2018-09-08 05:00 | 10.105
GB | 2018-09-08 06:00 | 10.985
GB | 2018-09-08 07:00 | 11.961
GB | 2018-09-08 08:00 | 13.073
GB | 2018-09-08 09:00 | 14.26
GB | 2018-09-08 10:00 | 15.202
GB | 2018-09-08 11:00 | 15.976
GB | 2018-09-08 12:00 | 16.761
GB | 2018-09-08 13:00 | 17.433
GB | 2018-09-08 14:00 | 17.779
GB | 2018-09-08 15:00 | 17.71
GB | 2018-09-08 16:00 | 17.229
GB | 2018-09-08 17:00 | 16.302
GB | 2018-09-08 18:00 | 14.641
GB | 2018-09-08 19:00 | 13.88
GB | 2018-09-08 20:00 | 13.563
GB | 2018-09-08 21:00 | 13.343
GB | 2018-09-08 22:00 | 13.195
GB | 2018-09-08 23:00 | 13.061
GB | 2018-09-09 | 12.971
GB | 2018-09-09 01:00 | 12.916
GB | 2018-09-09 02:00 | 12.948
GB | 2018-09-09 03:00 | 12.987
GB | 2018-09-09 04:00 | 13.013
GB | 2018-09-09 05:00 | 13.05
GB | 2018-09-09 06:00 | 13.707
GB | 2018-09-09 07:00 | 14.811
GB | 2018-09-09 08:00 | 16.069
GB | 2018-09-09 09:00 | 17.263
GB | 2018-09-09 10:00 | 18.284
GB | 2018-09-09 11:00 | 18.979
GB | 2018-09-09 12:00 | 19.367
GB | 2018-09-09 13:00 | 19.431
GB | 2018-09-09 14:00 | 19.126
GB | 2018-09-09 15:00 | 18.552
GB | 2018-09-09 16:00 | 17.805
GB | 2018-09-09 17:00 | 16.771
GB | 2018-09-09 18:00 | 15.203
GB | 2018-09-09 19:00 | 14.008
GB | 2018-09-09 20:00 | 13.335
GB | 2018-09-09 21:00 | 12.987
GB | 2018-09-09 22:00 | 12.789
GB | 2018-09-09 23:00 | 12.656
GB | 2018-09-10 | 12.465
GB | 2018-09-10 01:00 | 12.215
GB | 2018-09-10 02:00 | 11.941
GB | 2018-09-10 03:00 | 11.666
GB | 2018-09-10 04:00 | 11.401
GB | 2018-09-10 05:00 | 11.186
GB | 2018-09-10 06:00 | 11.927
GB | 2018-09-10 07:00 | 12.954
GB | 2018-09-10 08:00 | 14.17
GB | 2018-09-10 09:00 | 15.159
GB | 2018-09-10 10:00 | 15.957
GB | 2018-09-10 11:00 | 16.675
GB | 2018-09-10 12:00 | 17.27
GB | 2018-09-10 13:00 | 17.614
GB | 2018-09-10 14:00 | 17.692
GB | 2018-09-10 15:00 | 17.608
GB | 2018-09-10 16:00 | 17.142
GB | 2018-09-10 17:00 | 16.322
GB | 2018-09-10 18:00 | 15.33
GB | 2018-09-10 19:00 | 14.993
GB | 2018-09-10 20:00 | 14.862
GB | 2018-09-10 21:00 | 14.868
GB | 2018-09-10 22:00 | 14.886
GB | 2018-09-10 23:00 | 14.883
GB | 2018-09-11 | 14.888
GB | 2018-09-11 01:00 | 14.904
GB | 2018-09-11 02:00 | 14.876
GB | 2018-09-11 03:00 | 14.795
GB | 2018-09-11 04:00 | 14.667
GB | 2018-09-11 05:00 | 14.49
GB | 2018-09-11 06:00 | 14.709
GB | 2018-09-11 07:00 | 15.385
GB | 2018-09-11 08:00 | 16.256
GB | 2018-09-11 09:00 | 17.123
GB | 2018-09-11 10:00 | 17.946
GB | 2018-09-11 11:00 | 18.603
GB | 2018-09-11 12:00 | 18.979
GB | 2018-09-11 13:00 | 19.125
GB | 2018-09-11 14:00 | 18.944
GB | 2018-09-11 15:00 | 18.52
GB | 2018-09-11 16:00 | 17.888
GB | 2018-09-11 17:00 | 16.909
GB | 2018-09-11 18:00 | 15.605
GB | 2018-09-11 19:00 | 14.912
GB | 2018-09-11 20:00 | 14.498
GB | 2018-09-11 21:00 | 14.197
GB | 2018-09-11 22:00 | 13.893
GB | 2018-09-11 23:00 | 13.491
GB | 2018-09-12 | 13.03
GB | 2018-09-12 01:00 | 12.556
GB | 2018-09-12 02:00 | 12.106
GB | 2018-09-12 03:00 | 11.62
GB | 2018-09-12 04:00 | 11.172
GB | 2018-09-12 05:00 | 10.839
GB | 2018-09-12 06:00 | 11.043
GB | 2018-09-12 07:00 | 11.632
GB | 2018-09-12 08:00 | 12.499
GB | 2018-09-12 09:00 | 13.625
GB | 2018-09-12 10:00 | 14.628
GB | 2018-09-12 11:00 | 15.275
GB | 2018-09-12 12:00 | 15.685
GB | 2018-09-12 13:00 | 15.869
GB | 2018-09-12 14:00 | 15.795
GB | 2018-09-12 15:00 | 15.562
GB | 2018-09-12 16:00 | 15.1
GB | 2018-09-12 17:00 | 14.09
GB | 2018-09-12 18:00 | 12.235
GB | 2018-09-12 19:00 | 11.424
GB | 2018-09-12 20:00 | 10.893
GB | 2018-09-12 21:00 | 10.344
GB | 2018-09-12 22:00 | 9.868
GB | 2018-09-12 23:00 | 9.445
GB | 2018-09-13 | 9.041
GB | 2018-09-13 01:00 | 8.642
GB | 2018-09-13 02:00 | 8.314
GB | 2018-09-13 03:00 | 8.108
GB | 2018-09-13 04:00 | 7.943
GB | 2018-09-13 05:00 | 7.826
GB | 2018-09-13 06:00 | 9.185
GB | 2018-09-13 07:00 | 11.133
GB | 2018-09-13 08:00 | 13.234
GB | 2018-09-13 09:00 | 14.836
GB | 2018-09-13 10:00 | 15.769
GB | 2018-09-13 11:00 | 16.522
GB | 2018-09-13 12:00 | 17.024
GB | 2018-09-13 13:00 | 17.262
GB | 2018-09-13 14:00 | 17.247
GB | 2018-09-13 15:00 | 16.933
GB | 2018-09-13 16:00 | 16.3
GB | 2018-09-13 17:00 | 14.913
GB | 2018-09-13 18:00 | 12.781
GB | 2018-09-13 19:00 | 11.971
GB | 2018-09-13 20:00 | 11.536
GB | 2018-09-13 21:00 | 11.166
GB | 2018-09-13 22:00 | 10.84
GB | 2018-09-13 23:00 | 10.516
GB | 2018-09-14 | 10.202
GB | 2018-09-14 01:00 | 9.966
GB | 2018-09-14 02:00 | 9.836
GB | 2018-09-14 03:00 | 9.742
GB | 2018-09-14 04:00 | 9.66
GB | 2018-09-14 05:00 | 9.655
GB | 2018-09-14 06:00 | 10.48
GB | 2018-09-14 07:00 | 11.746
GB | 2018-09-14 08:00 | 13.147
GB | 2018-09-14 09:00 | 14.111
GB | 2018-09-14 10:00 | 14.778
GB | 2018-09-14 11:00 | 15.167
GB | 2018-09-14 12:00 | 15.413
GB | 2018-09-14 13:00 | 15.768
GB | 2018-09-14 14:00 | 16.03
GB | 2018-09-14 15:00 | 16.121
GB | 2018-09-14 16:00 | 15.762
GB | 2018-09-14 17:00 | 14.772
GB | 2018-09-14 18:00 | 13.087
GB | 2018-09-14 19:00 | 12.358
GB | 2018-09-14 20:00 | 11.869
GB | 2018-09-14 21:00 | 11.461
GB | 2018-09-14 22:00 | 11.094
GB | 2018-09-14 23:00 | 10.731
GB | 2018-09-15 | 10.395
GB | 2018-09-15 01:00 | 10.13
GB | 2018-09-15 02:00 | 9.891
GB | 2018-09-15 03:00 | 9.583
GB | 2018-09-15 04:00 | 9.386
GB | 2018-09-15 05:00 | 9.251
GB | 2018-09-15 06:00 | 10.257
GB | 2018-09-15 07:00 | 11.895
GB | 2018-09-15 08:00 | 13.669
GB | 2018-09-15 09:00 | 15.259
GB | 2018-09-15 10:00 | 16.389
GB | 2018-09-15 11:00 | 17.076
GB | 2018-09-15 12:00 | 17.483
GB | 2018-09-15 13:00 | 17.833
GB | 2018-09-15 14:00 | 18.023
GB | 2018-09-15 15:00 | 17.809
GB | 2018-09-15 16:00 | 17.175
GB | 2018-09-15 17:00 | 15.744
GB | 2018-09-15 18:00 | 14.223
GB | 2018-09-15 19:00 | 13.785
GB | 2018-09-15 20:00 | 13.486
GB | 2018-09-15 21:00 | 13.233
GB | 2018-09-15 22:00 | 13.025
GB | 2018-09-15 23:00 | 12.844
GB | 2018-09-16 | 12.725
GB | 2018-09-16 01:00 | 12.694
GB | 2018-09-16 02:00 | 12.735
GB | 2018-09-16 03:00 | 12.801
GB | 2018-09-16 04:00 | 12.884
GB | 2018-09-16 05:00 | 13.006
GB | 2018-09-16 06:00 | 13.357
GB | 2018-09-16 07:00 | 14.137
GB | 2018-09-16 08:00 | 15.388
GB | 2018-09-16 09:00 | 16.849
GB | 2018-09-16 10:00 | 18.066
GB | 2018-09-16 11:00 | 18.935
GB | 2018-09-16 12:00 | 19.48
GB | 2018-09-16 13:00 | 19.736
GB | 2018-09-16 14:00 | 19.6
GB | 2018-09-16 15:00 | 19.185
GB | 2018-09-16 16:00 | 18.544
GB | 2018-09-16 17:00 | 17.385
GB | 2018-09-16 18:00 | 15.587
GB | 2018-09-16 19:00 | 14.814
GB | 2018-09-16 20:00 | 14.275
GB | 2018-09-16 21:00 | 13.914
GB | 2018-09-16 22:00 | 13.721
GB | 2018-09-16 23:00 | 13.539
GB | 2018-09-17 | 13.36
GB | 2018-09-17 01:00 | 13.162
GB | 2018-09-17 02:00 | 13.015
GB | 2018-09-17 03:00 | 12.942
GB | 2018-09-17 04:00 | 12.956
GB | 2018-09-17 05:00 | 13.014
GB | 2018-09-17 06:00 | 13.805
GB | 2018-09-17 07:00 | 15.093
GB | 2018-09-17 08:00 | 16.432
GB | 2018-09-17 09:00 | 17.872
GB | 2018-09-17 10:00 | 19.144
GB | 2018-09-17 11:00 | 20.194
GB | 2018-09-17 12:00 | 20.969
GB | 2018-09-17 13:00 | 21.371
GB | 2018-09-17 14:00 | 21.414
GB | 2018-09-17 15:00 | 21.113
GB | 2018-09-17 16:00 | 20.336
GB | 2018-09-17 17:00 | 18.79
GB | 2018-09-17 18:00 | 16.887
GB | 2018-09-17 19:00 | 16.104
GB | 2018-09-17 20:00 | 15.593
GB | 2018-09-17 21:00 | 15.239
GB | 2018-09-17 22:00 | 15.031
GB | 2018-09-17 23:00 | 14.811
GB | 2018-09-18 | 14.635
GB | 2018-09-18 01:00 | 14.527
GB | 2018-09-18 02:00 | 14.561
GB | 2018-09-18 03:00 | 14.802
GB | 2018-09-18 04:00 | 15.135
GB | 2018-09-18 05:00 | 15.357
GB | 2018-09-18 06:00 | 15.64
GB | 2018-09-18 07:00 | 16.336
GB | 2018-09-18 08:00 | 17.155
GB | 2018-09-18 09:00 | 17.778
GB | 2018-09-18 10:00 | 18.261
GB | 2018-09-18 11:00 | 18.791
GB | 2018-09-18 12:00 | 19.3
GB | 2018-09-18 13:00 | 19.658
GB | 2018-09-18 14:00 | 19.836
GB | 2018-09-18 15:00 | 19.691
GB | 2018-09-18 16:00 | 19.078
GB | 2018-09-18 17:00 | 18.001
GB | 2018-09-18 18:00 | 16.711
GB | 2018-09-18 19:00 | 15.905
GB | 2018-09-18 20:00 | 15.355
GB | 2018-09-18 21:00 | 15.095
GB | 2018-09-18 22:00 | 15.003
GB | 2018-09-18 23:00 | 14.958
GB | 2018-09-19 | 14.908
GB | 2018-09-19 01:00 | 14.782
GB | 2018-09-19 02:00 | 14.544
GB | 2018-09-19 03:00 | 14.33
GB | 2018-09-19 04:00 | 14.208
GB | 2018-09-19 05:00 | 14.197
GB | 2018-09-19 06:00 | 14.624
GB | 2018-09-19 07:00 | 15.525
GB | 2018-09-19 08:00 | 16.63
GB | 2018-09-19 09:00 | 17.813
GB | 2018-09-19 10:00 | 18.867
GB | 2018-09-19 11:00 | 19.582
GB | 2018-09-19 12:00 | 19.71
GB | 2018-09-19 13:00 | 19.283
GB | 2018-09-19 14:00 | 18.587
GB | 2018-09-19 15:00 | 17.718
GB | 2018-09-19 16:00 | 16.72
GB | 2018-09-19 17:00 | 15.597
GB | 2018-09-19 18:00 | 14.519
GB | 2018-09-19 19:00 | 13.937
GB | 2018-09-19 20:00 | 13.54
GB | 2018-09-19 21:00 | 13.213
GB | 2018-09-19 22:00 | 12.965
GB | 2018-09-19 23:00 | 12.822
GB | 2018-09-20 | 12.71
GB | 2018-09-20 01:00 | 12.615
GB | 2018-09-20 02:00 | 12.526
GB | 2018-09-20 03:00 | 12.533
GB | 2018-09-20 04:00 | 12.589
GB | 2018-09-20 05:00 | 12.634
GB | 2018-09-20 06:00 | 12.814
GB | 2018-09-20 07:00 | 13.445
GB | 2018-09-20 08:00 | 14.251
GB | 2018-09-20 09:00 | 15.138
GB | 2018-09-20 10:00 | 15.98
GB | 2018-09-20 11:00 | 16.686
GB | 2018-09-20 12:00 | 16.855
GB | 2018-09-20 13:00 | 16.731
GB | 2018-09-20 14:00 | 16.525
GB | 2018-09-20 15:00 | 16.414
GB | 2018-09-20 16:00 | 16.273
GB | 2018-09-20 17:00 | 16.013
GB | 2018-09-20 18:00 | 15.676
GB | 2018-09-20 19:00 | 15.509
GB | 2018-09-20 20:00 | 15.377
GB | 2018-09-20 21:00 | 15.31
GB | 2018-09-20 22:00 | 15.227
GB | 2018-09-20 23:00 | 14.87
GB | 2018-09-21 | 13.893
GB | 2018-09-21 01:00 | 12.345
GB | 2018-09-21 02:00 | 10.658
GB | 2018-09-21 03:00 | 9.359
GB | 2018-09-21 04:00 | 8.792
GB | 2018-09-21 05:00 | 8.594
GB | 2018-09-21 06:00 | 8.699
GB | 2018-09-21 07:00 | 9.578
GB | 2018-09-21 08:00 | 10.753
GB | 2018-09-21 09:00 | 11.79
GB | 2018-09-21 10:00 | 12.563
GB | 2018-09-21 11:00 | 12.988
GB | 2018-09-21 12:00 | 13.273
GB | 2018-09-21 13:00 | 13.486
GB | 2018-09-21 14:00 | 13.77
GB | 2018-09-21 15:00 | 13.901
GB | 2018-09-21 16:00 | 13.608
GB | 2018-09-21 17:00 | 12.748
GB | 2018-09-21 18:00 | 11.558
GB | 2018-09-21 19:00 | 10.772
GB | 2018-09-21 20:00 | 10.182
GB | 2018-09-21 21:00 | 9.75
GB | 2018-09-21 22:00 | 9.431
GB | 2018-09-21 23:00 | 9.272
GB | 2018-09-22 | 9.264
GB | 2018-09-22 01:00 | 9.15
GB | 2018-09-22 02:00 | 9.035
GB | 2018-09-22 03:00 | 8.965
GB | 2018-09-22 04:00 | 8.89
GB | 2018-09-22 05:00 | 8.839
GB | 2018-09-22 06:00 | 9.056
GB | 2018-09-22 07:00 | 9.916
GB | 2018-09-22 08:00 | 11.022
GB | 2018-09-22 09:00 | 11.707
GB | 2018-09-22 10:00 | 12.27
GB | 2018-09-22 11:00 | 12.486
GB | 2018-09-22 12:00 | 12.501
GB | 2018-09-22 13:00 | 12.484
GB | 2018-09-22 14:00 | 12.59
GB | 2018-09-22 15:00 | 12.407
GB | 2018-09-22 16:00 | 11.893
GB | 2018-09-22 17:00 | 10.978
GB | 2018-09-22 18:00 | 10.047
GB | 2018-09-22 19:00 | 9.69
GB | 2018-09-22 20:00 | 9.383
GB | 2018-09-22 21:00 | 9.051
GB | 2018-09-22 22:00 | 8.694
GB | 2018-09-22 23:00 | 8.39
GB | 2018-09-23 | 8.21
GB | 2018-09-23 01:00 | 8.153
GB | 2018-09-23 02:00 | 8.161
GB | 2018-09-23 03:00 | 8.155
GB | 2018-09-23 04:00 | 8.039
GB | 2018-09-23 05:00 | 7.856
GB | 2018-09-23 06:00 | 7.784
GB | 2018-09-23 07:00 | 8.072
GB | 2018-09-23 08:00 | 8.328
GB | 2018-09-23 09:00 | 8.888
GB | 2018-09-23 10:00 | 9.899
GB | 2018-09-23 11:00 | 10.896
GB | 2018-09-23 12:00 | 11.707
GB | 2018-09-23 13:00 | 12.365
GB | 2018-09-23 14:00 | 12.68
GB | 2018-09-23 15:00 | 12.582
GB | 2018-09-23 16:00 | 12.093
GB | 2018-09-23 17:00 | 10.766
GB | 2018-09-23 18:00 | 8.928
GB | 2018-09-23 19:00 | 8.116
GB | 2018-09-23 20:00 | 7.596
GB | 2018-09-23 21:00 | 7.11
GB | 2018-09-23 22:00 | 6.603
GB | 2018-09-23 23:00 | 6.157
GB | 2018-09-24 | 5.787
GB | 2018-09-24 01:00 | 5.524
GB | 2018-09-24 02:00 | 5.361
GB | 2018-09-24 03:00 | 5.333
GB | 2018-09-24 04:00 | 5.263
GB | 2018-09-24 05:00 | 5.107
GB | 2018-09-24 06:00 | 5.399
GB | 2018-09-24 07:00 | 7.261
GB | 2018-09-24 08:00 | 9.331
GB | 2018-09-24 09:00 | 11.373
GB | 2018-09-24 10:00 | 12.599
GB | 2018-09-24 11:00 | 13.423
GB | 2018-09-24 12:00 | 13.958
GB | 2018-09-24 13:00 | 14.194
GB | 2018-09-24 14:00 | 14.169
GB | 2018-09-24 15:00 | 13.869
GB | 2018-09-24 16:00 | 13.13
GB | 2018-09-24 17:00 | 11.04
GB | 2018-09-24 18:00 | 9.172
GB | 2018-09-24 19:00 | 8.625
GB | 2018-09-24 20:00 | 8.292
GB | 2018-09-24 21:00 | 8.099
GB | 2018-09-24 22:00 | 7.814
GB | 2018-09-24 23:00 | 7.479
GB | 2018-09-25 | 7.237
GB | 2018-09-25 01:00 | 7.012
GB | 2018-09-25 02:00 | 6.817
GB | 2018-09-25 03:00 | 6.466
GB | 2018-09-25 04:00 | 6.002
GB | 2018-09-25 05:00 | 5.559
GB | 2018-09-25 06:00 | 5.748
GB | 2018-09-25 07:00 | 7.768
GB | 2018-09-25 08:00 | 9.605
GB | 2018-09-25 09:00 | 12.207
GB | 2018-09-25 10:00 | 13.675
GB | 2018-09-25 11:00 | 14.555
GB | 2018-09-25 12:00 | 15.167
GB | 2018-09-25 13:00 | 15.522
GB | 2018-09-25 14:00 | 15.583
GB | 2018-09-25 15:00 | 15.312
GB | 2018-09-25 16:00 | 14.552
GB | 2018-09-25 17:00 | 12.599
GB | 2018-09-25 18:00 | 11.002
GB | 2018-09-25 19:00 | 10.677
GB | 2018-09-25 20:00 | 10.342
GB | 2018-09-25 21:00 | 10.052
GB | 2018-09-25 22:00 | 9.791
GB | 2018-09-25 23:00 | 9.629
GB | 2018-09-26 | 9.517
GB | 2018-09-26 01:00 | 9.448
GB | 2018-09-26 02:00 | 9.391
GB | 2018-09-26 03:00 | 9.327
GB | 2018-09-26 04:00 | 9.275
GB | 2018-09-26 05:00 | 9.237
GB | 2018-09-26 06:00 | 9.631
GB | 2018-09-26 07:00 | 11.362
GB | 2018-09-26 08:00 | 13.262
GB | 2018-09-26 09:00 | 15.184
GB | 2018-09-26 10:00 | 16.714
GB | 2018-09-26 11:00 | 17.966
GB | 2018-09-26 12:00 | 18.896
GB | 2018-09-26 13:00 | 19.46
GB | 2018-09-26 14:00 | 19.634
GB | 2018-09-26 15:00 | 19.391
GB | 2018-09-26 16:00 | 18.563
GB | 2018-09-26 17:00 | 16.402
GB | 2018-09-26 18:00 | 14.596
GB | 2018-09-26 19:00 | 13.942
GB | 2018-09-26 20:00 | 13.427
GB | 2018-09-26 21:00 | 13.006
GB | 2018-09-26 22:00 | 12.644
GB | 2018-09-26 23:00 | 12.27
GB | 2018-09-27 | 11.921
GB | 2018-09-27 01:00 | 11.593
GB | 2018-09-27 02:00 | 11.239
GB | 2018-09-27 03:00 | 10.867
GB | 2018-09-27 04:00 | 10.527
GB | 2018-09-27 05:00 | 10.188
GB | 2018-09-27 06:00 | 10.27
GB | 2018-09-27 07:00 | 12.11
GB | 2018-09-27 08:00 | 13.775
GB | 2018-09-27 09:00 | 15.824
GB | 2018-09-27 10:00 | 17.247
GB | 2018-09-27 11:00 | 18.149
GB | 2018-09-27 12:00 | 18.658
GB | 2018-09-27 13:00 | 18.809
GB | 2018-09-27 14:00 | 18.569
GB | 2018-09-27 15:00 | 17.915
GB | 2018-09-27 16:00 | 16.543
GB | 2018-09-27 17:00 | 14.176
GB | 2018-09-27 18:00 | 12.487
GB | 2018-09-27 19:00 | 11.825
GB | 2018-09-27 20:00 | 11.202
GB | 2018-09-27 21:00 | 10.614
GB | 2018-09-27 22:00 | 10.086
GB | 2018-09-27 23:00 | 9.609
GB | 2018-09-28 | 9.238
GB | 2018-09-28 01:00 | 8.947
GB | 2018-09-28 02:00 | 8.682
GB | 2018-09-28 03:00 | 8.541
GB | 2018-09-28 04:00 | 8.463
GB | 2018-09-28 05:00 | 8.384
GB | 2018-09-28 06:00 | 8.411
GB | 2018-09-28 07:00 | 9.288
GB | 2018-09-28 08:00 | 10.638
GB | 2018-09-28 09:00 | 12.163
GB | 2018-09-28 10:00 | 13.283
GB | 2018-09-28 11:00 | 14.078
GB | 2018-09-28 12:00 | 14.571
GB | 2018-09-28 13:00 | 14.78
GB | 2018-09-28 14:00 | 14.71
GB | 2018-09-28 15:00 | 14.305
GB | 2018-09-28 16:00 | 13.43
GB | 2018-09-28 17:00 | 11.188
GB | 2018-09-28 18:00 | 9.365
GB | 2018-09-28 19:00 | 8.73
GB | 2018-09-28 20:00 | 8.121
GB | 2018-09-28 21:00 | 7.7
GB | 2018-09-28 22:00 | 7.513
GB | 2018-09-28 23:00 | 7.24
GB | 2018-09-29 | 6.925
GB | 2018-09-29 01:00 | 6.546
GB | 2018-09-29 02:00 | 6.234
GB | 2018-09-29 03:00 | 6.057
GB | 2018-09-29 04:00 | 5.894
GB | 2018-09-29 05:00 | 5.742
GB | 2018-09-29 06:00 | 5.898
GB | 2018-09-29 07:00 | 7.78
GB | 2018-09-29 08:00 | 9.514
GB | 2018-09-29 09:00 | 11.773
GB | 2018-09-29 10:00 | 13.203
GB | 2018-09-29 11:00 | 14.098
GB | 2018-09-29 12:00 | 14.738
GB | 2018-09-29 13:00 | 15.098
GB | 2018-09-29 14:00 | 15.12
GB | 2018-09-29 15:00 | 14.787
GB | 2018-09-29 16:00 | 13.938
GB | 2018-09-29 17:00 | 11.87
GB | 2018-09-29 18:00 | 10.357
GB | 2018-09-29 19:00 | 9.736
GB | 2018-09-29 20:00 | 9.179
GB | 2018-09-29 21:00 | 8.675
GB | 2018-09-29 22:00 | 8.226
GB | 2018-09-29 23:00 | 7.842
GB | 2018-09-30 | 7.522
GB | 2018-09-30 01:00 | 7.278
GB | 2018-09-30 02:00 | 7.143
GB | 2018-09-30 03:00 | 7.074
GB | 2018-09-30 04:00 | 7.093
GB | 2018-09-30 05:00 | 7.305
GB | 2018-09-30 06:00 | 7.66
GB | 2018-09-30 07:00 | 8.644
GB | 2018-09-30 08:00 | 9.908
GB | 2018-09-30 09:00 | 11.283
GB | 2018-09-30 10:00 | 12.179
GB | 2018-09-30 11:00 | 12.743
GB | 2018-09-30 12:00 | 13.088
GB | 2018-09-30 13:00 | 13.148
GB | 2018-09-30 14:00 | 13.004
GB | 2018-09-30 15:00 | 12.658
GB | 2018-09-30 16:00 | 11.956
GB | 2018-09-30 17:00 | 10.741
GB | 2018-09-30 18:00 | 9.75
GB | 2018-09-30 19:00 | 9.121
GB | 2018-09-30 20:00 | 8.444
GB | 2018-09-30 21:00 | 7.875
GB | 2018-09-30 22:00 | 7.515
GB | 2018-09-30 23:00 | 7.234
GB | 2018-10-01 | 6.829
GB | 2018-10-01 01:00 | 6.524
GB | 2018-10-01 02:00 | 6.25
GB | 2018-10-01 03:00 | 6.015
GB | 2018-10-01 04:00 | 5.803
GB | 2018-10-01 05:00 | 5.678
GB | 2018-10-01 06:00 | 5.718
GB | 2018-10-01 07:00 | 6.624
GB | 2018-10-01 08:00 | 8.163
GB | 2018-10-01 09:00 | 9.996
GB | 2018-10-01 10:00 | 11.223
GB | 2018-10-01 11:00 | 12.052
GB | 2018-10-01 12:00 | 12.671
GB | 2018-10-01 13:00 | 13.03
GB | 2018-10-01 14:00 | 13.074
GB | 2018-10-01 15:00 | 12.726
GB | 2018-10-01 16:00 | 11.937
GB | 2018-10-01 17:00 | 10.394
GB | 2018-10-01 18:00 | 9.588
GB | 2018-10-01 19:00 | 9.486
GB | 2018-10-01 20:00 | 9.53
GB | 2018-10-01 21:00 | 9.637
GB | 2018-10-01 22:00 | 9.714
GB | 2018-10-01 23:00 | 9.784
GB | 2018-10-02 | 9.938
GB | 2018-10-02 01:00 | 10.082
GB | 2018-10-02 02:00 | 10.271
GB | 2018-10-02 03:00 | 10.631
GB | 2018-10-02 04:00 | 11.025
GB | 2018-10-02 05:00 | 11.267
GB | 2018-10-02 06:00 | 11.431
GB | 2018-10-02 07:00 | 12.055
GB | 2018-10-02 08:00 | 13.005
GB | 2018-10-02 09:00 | 13.915
GB | 2018-10-02 10:00 | 14.788
GB | 2018-10-02 11:00 | 15.662
GB | 2018-10-02 12:00 | 16.342
GB | 2018-10-02 13:00 | 16.577
GB | 2018-10-02 14:00 | 16.322
GB | 2018-10-02 15:00 | 15.783
GB | 2018-10-02 16:00 | 14.989
GB | 2018-10-02 17:00 | 13.846
GB | 2018-10-02 18:00 | 12.78
GB | 2018-10-02 19:00 | 12.085
GB | 2018-10-02 20:00 | 11.506
GB | 2018-10-02 21:00 | 11.028
GB | 2018-10-02 22:00 | 10.674
GB | 2018-10-02 23:00 | 10.375
GB | 2018-10-03 | 10.081
GB | 2018-10-03 01:00 | 9.713
GB | 2018-10-03 02:00 | 9.34
GB | 2018-10-03 03:00 | 9.118
GB | 2018-10-03 04:00 | 9.006
GB | 2018-10-03 05:00 | 9.007
GB | 2018-10-03 06:00 | 9.295
GB | 2018-10-03 07:00 | 10.868
GB | 2018-10-03 08:00 | 12.338
GB | 2018-10-03 09:00 | 13.748
GB | 2018-10-03 10:00 | 14.82
GB | 2018-10-03 11:00 | 15.713
GB | 2018-10-03 12:00 | 16.392
GB | 2018-10-03 13:00 | 16.809
GB | 2018-10-03 14:00 | 16.938
GB | 2018-10-03 15:00 | 16.713
GB | 2018-10-03 16:00 | 15.984
GB | 2018-10-03 17:00 | 14.151
GB | 2018-10-03 18:00 | 12.977
GB | 2018-10-03 19:00 | 12.573
GB | 2018-10-03 20:00 | 12.225
GB | 2018-10-03 21:00 | 11.896
GB | 2018-10-03 22:00 | 11.52
GB | 2018-10-03 23:00 | 11.134
GB | 2018-10-04 | 10.835
GB | 2018-10-04 01:00 | 10.624
GB | 2018-10-04 02:00 | 10.515
GB | 2018-10-04 03:00 | 10.468
GB | 2018-10-04 04:00 | 10.419
GB | 2018-10-04 05:00 | 10.397
GB | 2018-10-04 06:00 | 10.528
GB | 2018-10-04 07:00 | 11.592
GB | 2018-10-04 08:00 | 12.656
GB | 2018-10-04 09:00 | 13.915
GB | 2018-10-04 10:00 | 15.162
GB | 2018-10-04 11:00 | 16.258
GB | 2018-10-04 12:00 | 17.108
GB | 2018-10-04 13:00 | 17.608
GB | 2018-10-04 14:00 | 17.665
GB | 2018-10-04 15:00 | 17.276
GB | 2018-10-04 16:00 | 16.295
GB | 2018-10-04 17:00 | 14.203
GB | 2018-10-04 18:00 | 12.916
GB | 2018-10-04 19:00 | 12.283
GB | 2018-10-04 20:00 | 11.7
GB | 2018-10-04 21:00 | 11.239
GB | 2018-10-04 22:00 | 10.963
GB | 2018-10-04 23:00 | 10.75
GB | 2018-10-05 | 10.566
GB | 2018-10-05 01:00 | 10.378
GB | 2018-10-05 02:00 | 10.231
GB | 2018-10-05 03:00 | 10.12
GB | 2018-10-05 04:00 | 9.986
GB | 2018-10-05 05:00 | 9.829
GB | 2018-10-05 06:00 | 9.826
GB | 2018-10-05 07:00 | 11.235
GB | 2018-10-05 08:00 | 12.587
GB | 2018-10-05 09:00 | 13.738
GB | 2018-10-05 10:00 | 14.843
GB | 2018-10-05 11:00 | 15.703
GB | 2018-10-05 12:00 | 16.209
GB | 2018-10-05 13:00 | 16.435
GB | 2018-10-05 14:00 | 16.333
GB | 2018-10-05 15:00 | 15.848
GB | 2018-10-05 16:00 | 14.755
GB | 2018-10-05 17:00 | 12.948
GB | 2018-10-05 18:00 | 12.032
GB | 2018-10-05 19:00 | 11.536
GB | 2018-10-05 20:00 | 11.154
GB | 2018-10-05 21:00 | 10.76
GB | 2018-10-05 22:00 | 10.376
GB | 2018-10-05 23:00 | 10.022
GB | 2018-10-06 | 9.633
GB | 2018-10-06 01:00 | 9.224
GB | 2018-10-06 02:00 | 8.869
GB | 2018-10-06 03:00 | 8.609
GB | 2018-10-06 04:00 | 8.439
GB | 2018-10-06 05:00 | 8.197
GB | 2018-10-06 06:00 | 7.885
GB | 2018-10-06 07:00 | 8.067
GB | 2018-10-06 08:00 | 8.322
GB | 2018-10-06 09:00 | 8.608
GB | 2018-10-06 10:00 | 8.933
GB | 2018-10-06 11:00 | 9.182
GB | 2018-10-06 12:00 | 9.404
GB | 2018-10-06 13:00 | 9.665
GB | 2018-10-06 14:00 | 9.81
GB | 2018-10-06 15:00 | 9.736
GB | 2018-10-06 16:00 | 9.286
GB | 2018-10-06 17:00 | 7.954
GB | 2018-10-06 18:00 | 7.124
GB | 2018-10-06 19:00 | 6.751
GB | 2018-10-06 20:00 | 6.382
GB | 2018-10-06 21:00 | 5.981
GB | 2018-10-06 22:00 | 5.517
GB | 2018-10-06 23:00 | 5.062
GB | 2018-10-07 | 4.716
GB | 2018-10-07 01:00 | 4.446
GB | 2018-10-07 02:00 | 4.269
GB | 2018-10-07 03:00 | 4.261
GB | 2018-10-07 04:00 | 4.368
GB | 2018-10-07 05:00 | 4.379
GB | 2018-10-07 06:00 | 4.44
GB | 2018-10-07 07:00 | 5.47
GB | 2018-10-07 08:00 | 6.979
GB | 2018-10-07 09:00 | 8.696
GB | 2018-10-07 10:00 | 10.378
GB | 2018-10-07 11:00 | 11.31
GB | 2018-10-07 12:00 | 11.929
GB | 2018-10-07 13:00 | 12.413
GB | 2018-10-07 14:00 | 12.575
GB | 2018-10-07 15:00 | 12.372
GB | 2018-10-07 16:00 | 11.589
GB | 2018-10-07 17:00 | 10.299
GB | 2018-10-07 18:00 | 9.643
GB | 2018-10-07 19:00 | 9.366
GB | 2018-10-07 20:00 | 9.147
GB | 2018-10-07 21:00 | 8.882
GB | 2018-10-07 22:00 | 8.689
GB | 2018-10-07 23:00 | 8.624
GB | 2018-10-08 | 8.625
GB | 2018-10-08 01:00 | 8.637
GB | 2018-10-08 02:00 | 8.685
GB | 2018-10-08 03:00 | 8.694
GB | 2018-10-08 04:00 | 8.753
GB | 2018-10-08 05:00 | 8.934
GB | 2018-10-08 06:00 | 9.176
GB | 2018-10-08 07:00 | 10.154
GB | 2018-10-08 08:00 | 11.497
GB | 2018-10-08 09:00 | 13.015
GB | 2018-10-08 10:00 | 14.212
GB | 2018-10-08 11:00 | 15.121
GB | 2018-10-08 12:00 | 15.794
GB | 2018-10-08 13:00 | 16.157
GB | 2018-10-08 14:00 | 16.09
GB | 2018-10-08 15:00 | 15.633
GB | 2018-10-08 16:00 | 14.65
GB | 2018-10-08 17:00 | 13.034
GB | 2018-10-08 18:00 | 12.367
GB | 2018-10-08 19:00 | 11.968
GB | 2018-10-08 20:00 | 11.42
GB | 2018-10-08 21:00 | 10.831
GB | 2018-10-08 22:00 | 10.504
GB | 2018-10-08 23:00 | 10.328
GB | 2018-10-09 | 10.223
GB | 2018-10-09 01:00 | 10.14
GB | 2018-10-09 02:00 | 10.069
GB | 2018-10-09 03:00 | 10.042
GB | 2018-10-09 04:00 | 10.018
GB | 2018-10-09 05:00 | 9.987
GB | 2018-10-09 06:00 | 9.95
GB | 2018-10-09 07:00 | 10.9
GB | 2018-10-09 08:00 | 12.28
GB | 2018-10-09 09:00 | 13.799
GB | 2018-10-09 10:00 | 15.208
GB | 2018-10-09 11:00 | 16.338
GB | 2018-10-09 12:00 | 17.167
GB | 2018-10-09 13:00 | 17.661
GB | 2018-10-09 14:00 | 17.751
GB | 2018-10-09 15:00 | 17.292
GB | 2018-10-09 16:00 | 15.825
GB | 2018-10-09 17:00 | 13.281
GB | 2018-10-09 18:00 | 12.168
GB | 2018-10-09 19:00 | 11.524
GB | 2018-10-09 20:00 | 10.962
GB | 2018-10-09 21:00 | 10.538
GB | 2018-10-09 22:00 | 10.216
GB | 2018-10-09 23:00 | 9.973
GB | 2018-10-10 | 9.792
GB | 2018-10-10 01:00 | 9.664
GB | 2018-10-10 02:00 | 9.572
GB | 2018-10-10 03:00 | 9.502
GB | 2018-10-10 04:00 | 9.459
GB | 2018-10-10 05:00 | 9.505
GB | 2018-10-10 06:00 | 9.626
GB | 2018-10-10 07:00 | 11.287
GB | 2018-10-10 08:00 | 12.98
GB | 2018-10-10 09:00 | 14.824
GB | 2018-10-10 10:00 | 17.055
GB | 2018-10-10 11:00 | 18.778
GB | 2018-10-10 12:00 | 19.75
GB | 2018-10-10 13:00 | 20.183
GB | 2018-10-10 14:00 | 20.12
GB | 2018-10-10 15:00 | 19.447
GB | 2018-10-10 16:00 | 17.836
GB | 2018-10-10 17:00 | 15.64
GB | 2018-10-10 18:00 | 14.665
GB | 2018-10-10 19:00 | 13.929
GB | 2018-10-10 20:00 | 13.385
GB | 2018-10-10 21:00 | 13.053
GB | 2018-10-10 22:00 | 12.874
GB | 2018-10-10 23:00 | 12.757
GB | 2018-10-11 | 12.71
GB | 2018-10-11 01:00 | 12.774
GB | 2018-10-11 02:00 | 12.857
GB | 2018-10-11 03:00 | 12.922
GB | 2018-10-11 04:00 | 13.013
GB | 2018-10-11 05:00 | 13.015
GB | 2018-10-11 06:00 | 13.011
GB | 2018-10-11 07:00 | 13.426
GB | 2018-10-11 08:00 | 14.381
GB | 2018-10-11 09:00 | 15.614
GB | 2018-10-11 10:00 | 16.863
GB | 2018-10-11 11:00 | 17.699
GB | 2018-10-11 12:00 | 18.108
GB | 2018-10-11 13:00 | 18.033
GB | 2018-10-11 14:00 | 17.401
GB | 2018-10-11 15:00 | 16.493
GB | 2018-10-11 16:00 | 15.587
GB | 2018-10-11 17:00 | 14.628
GB | 2018-10-11 18:00 | 13.781
GB | 2018-10-11 19:00 | 13.048
GB | 2018-10-11 20:00 | 12.429
GB | 2018-10-11 21:00 | 11.861
GB | 2018-10-11 22:00 | 11.256
GB | 2018-10-11 23:00 | 10.977
GB | 2018-10-12 | 11.154
GB | 2018-10-12 01:00 | 11.467
GB | 2018-10-12 02:00 | 11.729
GB | 2018-10-12 03:00 | 11.934
GB | 2018-10-12 04:00 | 12.222
GB | 2018-10-12 05:00 | 12.58
GB | 2018-10-12 06:00 | 12.914
GB | 2018-10-12 07:00 | 13.416
GB | 2018-10-12 08:00 | 14.256
GB | 2018-10-12 09:00 | 15.11
GB | 2018-10-12 10:00 | 15.855
GB | 2018-10-12 11:00 | 16.503
GB | 2018-10-12 12:00 | 17.153
GB | 2018-10-12 13:00 | 17.618
GB | 2018-10-12 14:00 | 17.824
GB | 2018-10-12 15:00 | 17.832
GB | 2018-10-12 16:00 | 17.585
GB | 2018-10-12 17:00 | 17.138
GB | 2018-10-12 18:00 | 16.858
GB | 2018-10-12 19:00 | 16.643
GB | 2018-10-12 20:00 | 16.412
GB | 2018-10-12 21:00 | 16.216
GB | 2018-10-12 22:00 | 16.041
GB | 2018-10-12 23:00 | 15.886
GB | 2018-10-13 | 15.808
GB | 2018-10-13 01:00 | 15.81
GB | 2018-10-13 02:00 | 15.897
GB | 2018-10-13 03:00 | 15.96
GB | 2018-10-13 04:00 | 15.897
GB | 2018-10-13 05:00 | 15.826
GB | 2018-10-13 06:00 | 15.738
GB | 2018-10-13 07:00 | 15.838
GB | 2018-10-13 08:00 | 16.36
GB | 2018-10-13 09:00 | 17.27
GB | 2018-10-13 10:00 | 18.403
GB | 2018-10-13 11:00 | 19.563
GB | 2018-10-13 12:00 | 20.225
GB | 2018-10-13 13:00 | 20.267
GB | 2018-10-13 14:00 | 19.926
GB | 2018-10-13 15:00 | 19.306
GB | 2018-10-13 16:00 | 18.464
GB | 2018-10-13 17:00 | 17.427
GB | 2018-10-13 18:00 | 16.682
GB | 2018-10-13 19:00 | 16.092
GB | 2018-10-13 20:00 | 15.536
GB | 2018-10-13 21:00 | 15.07
GB | 2018-10-13 22:00 | 14.565
GB | 2018-10-13 23:00 | 13.94
GB | 2018-10-14 | 13.352
GB | 2018-10-14 01:00 | 12.945
GB | 2018-10-14 02:00 | 12.704
GB | 2018-10-14 03:00 | 12.455
GB | 2018-10-14 04:00 | 12.15
GB | 2018-10-14 05:00 | 11.747
GB | 2018-10-14 06:00 | 11.444
GB | 2018-10-14 07:00 | 11.318
GB | 2018-10-14 08:00 | 11.459
GB | 2018-10-14 09:00 | 11.65
GB | 2018-10-14 10:00 | 11.793
GB | 2018-10-14 11:00 | 11.887
GB | 2018-10-14 12:00 | 11.958
GB | 2018-10-14 13:00 | 12.029
GB | 2018-10-14 14:00 | 11.955
GB | 2018-10-14 15:00 | 11.565
GB | 2018-10-14 16:00 | 10.758
GB | 2018-10-14 17:00 | 9.562
GB | 2018-10-14 18:00 | 9.041
GB | 2018-10-14 19:00 | 8.795
GB | 2018-10-14 20:00 | 8.631
GB | 2018-10-14 21:00 | 8.484
GB | 2018-10-14 22:00 | 8.345
GB | 2018-10-14 23:00 | 8.273
GB | 2018-10-15 | 8.244
GB | 2018-10-15 01:00 | 8.257
GB | 2018-10-15 02:00 | 8.324
GB | 2018-10-15 03:00 | 8.466
GB | 2018-10-15 04:00 | 8.581
GB | 2018-10-15 05:00 | 8.656
GB | 2018-10-15 06:00 | 8.722
GB | 2018-10-15 07:00 | 9.026
GB | 2018-10-15 08:00 | 9.737
GB | 2018-10-15 09:00 | 10.654
GB | 2018-10-15 10:00 | 11.771
GB | 2018-10-15 11:00 | 12.689
GB | 2018-10-15 12:00 | 13.302
GB | 2018-10-15 13:00 | 13.599
GB | 2018-10-15 14:00 | 13.602
GB | 2018-10-15 15:00 | 13.284
GB | 2018-10-15 16:00 | 12.396
GB | 2018-10-15 17:00 | 11.105
GB | 2018-10-15 18:00 | 10.694
GB | 2018-10-15 19:00 | 10.46
GB | 2018-10-15 20:00 | 10.244
GB | 2018-10-15 21:00 | 10.102
GB | 2018-10-15 22:00 | 9.948
GB | 2018-10-15 23:00 | 9.839
GB | 2018-10-16 | 9.82
GB | 2018-10-16 01:00 | 9.876
GB | 2018-10-16 02:00 | 10.008
GB | 2018-10-16 03:00 | 10.138
GB | 2018-10-16 04:00 | 10.22
GB | 2018-10-16 05:00 | 10.303
GB | 2018-10-16 06:00 | 10.396
GB | 2018-10-16 07:00 | 11.26
GB | 2018-10-16 08:00 | 12.603
GB | 2018-10-16 09:00 | 13.874
GB | 2018-10-16 10:00 | 15.208
GB | 2018-10-16 11:00 | 16.257
GB | 2018-10-16 12:00 | 16.846
GB | 2018-10-16 13:00 | 16.978
GB | 2018-10-16 14:00 | 16.69
GB | 2018-10-16 15:00 | 16
GB | 2018-10-16 16:00 | 14.881
GB | 2018-10-16 17:00 | 13.48
GB | 2018-10-16 18:00 | 12.87
GB | 2018-10-16 19:00 | 12.419
GB | 2018-10-16 20:00 | 12.029
GB | 2018-10-16 21:00 | 11.722
GB | 2018-10-16 22:00 | 11.458
GB | 2018-10-16 23:00 | 11.226
GB | 2018-10-17 | 10.995
GB | 2018-10-17 01:00 | 10.8
GB | 2018-10-17 02:00 | 10.659
GB | 2018-10-17 03:00 | 10.501
GB | 2018-10-17 04:00 | 10.339
GB | 2018-10-17 05:00 | 10.192
GB | 2018-10-17 06:00 | 10.074
GB | 2018-10-17 07:00 | 10.435
GB | 2018-10-17 08:00 | 11.449
GB | 2018-10-17 09:00 | 12.351
GB | 2018-10-17 10:00 | 13.198
GB | 2018-10-17 11:00 | 13.884
GB | 2018-10-17 12:00 | 14.29
GB | 2018-10-17 13:00 | 14.417
GB | 2018-10-17 14:00 | 14.291
GB | 2018-10-17 15:00 | 13.848
GB | 2018-10-17 16:00 | 12.771
GB | 2018-10-17 17:00 | 11.345
GB | 2018-10-17 18:00 | 10.817
GB | 2018-10-17 19:00 | 10.375
GB | 2018-10-17 20:00 | 9.894
GB | 2018-10-17 21:00 | 9.394
GB | 2018-10-17 22:00 | 8.924
GB | 2018-10-17 23:00 | 8.532
GB | 2018-10-18 | 8.173
GB | 2018-10-18 01:00 | 7.822
GB | 2018-10-18 02:00 | 7.489
GB | 2018-10-18 03:00 | 7.176
GB | 2018-10-18 04:00 | 6.879
GB | 2018-10-18 05:00 | 6.658
GB | 2018-10-18 06:00 | 6.546
GB | 2018-10-18 07:00 | 7.049
GB | 2018-10-18 08:00 | 8.404
GB | 2018-10-18 09:00 | 9.843
GB | 2018-10-18 10:00 | 11.485
GB | 2018-10-18 11:00 | 12.659
GB | 2018-10-18 12:00 | 13.263
GB | 2018-10-18 13:00 | 13.518
GB | 2018-10-18 14:00 | 13.431
GB | 2018-10-18 15:00 | 12.941
GB | 2018-10-18 16:00 | 11.439
GB | 2018-10-18 17:00 | 9.319
GB | 2018-10-18 18:00 | 8.474
GB | 2018-10-18 19:00 | 7.831
GB | 2018-10-18 20:00 | 7.255
GB | 2018-10-18 21:00 | 6.772
GB | 2018-10-18 22:00 | 6.366
GB | 2018-10-18 23:00 | 6.136
GB | 2018-10-19 | 6.085
GB | 2018-10-19 01:00 | 6.245
GB | 2018-10-19 02:00 | 6.436
GB | 2018-10-19 03:00 | 6.594
GB | 2018-10-19 04:00 | 6.715
GB | 2018-10-19 05:00 | 6.762
GB | 2018-10-19 06:00 | 6.76
GB | 2018-10-19 07:00 | 7.072
GB | 2018-10-19 08:00 | 7.893
GB | 2018-10-19 09:00 | 9.151
GB | 2018-10-19 10:00 | 10.744
GB | 2018-10-19 11:00 | 12.626
GB | 2018-10-19 12:00 | 13.695
GB | 2018-10-19 13:00 | 14.147
GB | 2018-10-19 14:00 | 14.224
GB | 2018-10-19 15:00 | 13.833
GB | 2018-10-19 16:00 | 12.148
GB | 2018-10-19 17:00 | 10.517
GB | 2018-10-19 18:00 | 10.061
GB | 2018-10-19 19:00 | 9.69
GB | 2018-10-19 20:00 | 9.297
GB | 2018-10-19 21:00 | 9.026
GB | 2018-10-19 22:00 | 8.711
GB | 2018-10-19 23:00 | 8.453
GB | 2018-10-20 | 8.385
GB | 2018-10-20 01:00 | 8.393
GB | 2018-10-20 02:00 | 8.402
GB | 2018-10-20 03:00 | 8.393
GB | 2018-10-20 04:00 | 8.331
GB | 2018-10-20 05:00 | 8.19
GB | 2018-10-20 06:00 | 8.024
GB | 2018-10-20 07:00 | 8.495
GB | 2018-10-20 08:00 | 10.246
GB | 2018-10-20 09:00 | 11.765
GB | 2018-10-20 10:00 | 13.65
GB | 2018-10-20 11:00 | 14.913
GB | 2018-10-20 12:00 | 15.693
GB | 2018-10-20 13:00 | 16.127
GB | 2018-10-20 14:00 | 16.18
GB | 2018-10-20 15:00 | 15.738
GB | 2018-10-20 16:00 | 14.036
GB | 2018-10-20 17:00 | 12.157
GB | 2018-10-20 18:00 | 11.567
GB | 2018-10-20 19:00 | 11.124
GB | 2018-10-20 20:00 | 10.725
GB | 2018-10-20 21:00 | 10.408
GB | 2018-10-20 22:00 | 10.178
GB | 2018-10-20 23:00 | 9.967
GB | 2018-10-21 | 9.74
GB | 2018-10-21 01:00 | 9.48
GB | 2018-10-21 02:00 | 9.268
GB | 2018-10-21 03:00 | 9.089
GB | 2018-10-21 04:00 | 8.956
GB | 2018-10-21 05:00 | 8.881
GB | 2018-10-21 06:00 | 8.815
GB | 2018-10-21 07:00 | 9.511
GB | 2018-10-21 08:00 | 11.274
GB | 2018-10-21 09:00 | 12.698
GB | 2018-10-21 10:00 | 14.083
GB | 2018-10-21 11:00 | 15.132
GB | 2018-10-21 12:00 | 15.787
GB | 2018-10-21 13:00 | 15.915
GB | 2018-10-21 14:00 | 15.588
GB | 2018-10-21 15:00 | 14.843
GB | 2018-10-21 16:00 | 13.148
GB | 2018-10-21 17:00 | 11.476
GB | 2018-10-21 18:00 | 10.989
GB | 2018-10-21 19:00 | 10.705
GB | 2018-10-21 20:00 | 10.268
GB | 2018-10-21 21:00 | 9.611
GB | 2018-10-21 22:00 | 8.898
GB | 2018-10-21 23:00 | 8.314
GB | 2018-10-22 | 7.781
GB | 2018-10-22 01:00 | 7.175
GB | 2018-10-22 02:00 | 6.496
GB | 2018-10-22 03:00 | 5.847
GB | 2018-10-22 04:00 | 5.336
GB | 2018-10-22 05:00 | 5.032
GB | 2018-10-22 06:00 | 4.825
GB | 2018-10-22 07:00 | 5.264
GB | 2018-10-22 08:00 | 7.087
GB | 2018-10-22 09:00 | 9.032
GB | 2018-10-22 10:00 | 10.712
GB | 2018-10-22 11:00 | 11.609
GB | 2018-10-22 12:00 | 12.136
GB | 2018-10-22 13:00 | 12.352
GB | 2018-10-22 14:00 | 12.216
GB | 2018-10-22 15:00 | 11.625
GB | 2018-10-22 16:00 | 9.879
GB | 2018-10-22 17:00 | 8.288
GB | 2018-10-22 18:00 | 8.014
GB | 2018-10-22 19:00 | 7.951
GB | 2018-10-22 20:00 | 7.737
GB | 2018-10-22 21:00 | 7.41
GB | 2018-10-22 22:00 | 7.212
GB | 2018-10-22 23:00 | 7.095
GB | 2018-10-23 | 7.105
GB | 2018-10-23 01:00 | 7.157
GB | 2018-10-23 02:00 | 7.26
GB | 2018-10-23 03:00 | 7.506
GB | 2018-10-23 04:00 | 7.722
GB | 2018-10-23 05:00 | 7.917
GB | 2018-10-23 06:00 | 8.049
GB | 2018-10-23 07:00 | 8.355
GB | 2018-10-23 08:00 | 9.293
GB | 2018-10-23 09:00 | 10.705
GB | 2018-10-23 10:00 | 12.159
GB | 2018-10-23 11:00 | 13.293
GB | 2018-10-23 12:00 | 14.027
GB | 2018-10-23 13:00 | 14.373
GB | 2018-10-23 14:00 | 14.312
GB | 2018-10-23 15:00 | 13.835
GB | 2018-10-23 16:00 | 12.767
GB | 2018-10-23 17:00 | 11.6
GB | 2018-10-23 18:00 | 11.232
GB | 2018-10-23 19:00 | 10.962
GB | 2018-10-23 20:00 | 10.756
GB | 2018-10-23 21:00 | 10.616
GB | 2018-10-23 22:00 | 10.428
GB | 2018-10-23 23:00 | 10.242
GB | 2018-10-24 | 10.083
GB | 2018-10-24 01:00 | 9.979
GB | 2018-10-24 02:00 | 9.848
GB | 2018-10-24 03:00 | 9.661
GB | 2018-10-24 04:00 | 9.397
GB | 2018-10-24 05:00 | 9.082
GB | 2018-10-24 06:00 | 8.735
GB | 2018-10-24 07:00 | 8.851
GB | 2018-10-24 08:00 | 10.01
GB | 2018-10-24 09:00 | 11.17
GB | 2018-10-24 10:00 | 12.241
GB | 2018-10-24 11:00 | 13.127
GB | 2018-10-24 12:00 | 13.722
GB | 2018-10-24 13:00 | 13.906
GB | 2018-10-24 14:00 | 13.686
GB | 2018-10-24 15:00 | 13.007
GB | 2018-10-24 16:00 | 11.142
GB | 2018-10-24 17:00 | 9.362
GB | 2018-10-24 18:00 | 8.856
GB | 2018-10-24 19:00 | 8.473
GB | 2018-10-24 20:00 | 8.128
GB | 2018-10-24 21:00 | 7.879
GB | 2018-10-24 22:00 | 7.758
GB | 2018-10-24 23:00 | 7.764
GB | 2018-10-25 | 7.847
GB | 2018-10-25 01:00 | 7.956
GB | 2018-10-25 02:00 | 7.962
GB | 2018-10-25 03:00 | 7.979
GB | 2018-10-25 04:00 | 8.071
GB | 2018-10-25 05:00 | 8.161
GB | 2018-10-25 06:00 | 8.198
GB | 2018-10-25 07:00 | 8.39
GB | 2018-10-25 08:00 | 9.152
GB | 2018-10-25 09:00 | 10.012
GB | 2018-10-25 10:00 | 10.866
GB | 2018-10-25 11:00 | 11.659
GB | 2018-10-25 12:00 | 12.323
GB | 2018-10-25 13:00 | 12.656
GB | 2018-10-25 14:00 | 12.561
GB | 2018-10-25 15:00 | 12.006
GB | 2018-10-25 16:00 | 10.694
GB | 2018-10-25 17:00 | 9.703
GB | 2018-10-25 18:00 | 9.42
GB | 2018-10-25 19:00 | 9.176
GB | 2018-10-25 20:00 | 8.939
GB | 2018-10-25 21:00 | 8.699
GB | 2018-10-25 22:00 | 8.464
GB | 2018-10-25 23:00 | 8.265
GB | 2018-10-26 | 8.22
GB | 2018-10-26 01:00 | 8.147
GB | 2018-10-26 02:00 | 7.936
GB | 2018-10-26 03:00 | 7.707
GB | 2018-10-26 04:00 | 7.509
GB | 2018-10-26 05:00 | 7.282
GB | 2018-10-26 06:00 | 6.992
GB | 2018-10-26 07:00 | 6.883
GB | 2018-10-26 08:00 | 7.305
GB | 2018-10-26 09:00 | 7.79
GB | 2018-10-26 10:00 | 8.258
GB | 2018-10-26 11:00 | 8.649
GB | 2018-10-26 12:00 | 8.785
GB | 2018-10-26 13:00 | 8.726
GB | 2018-10-26 14:00 | 8.531
GB | 2018-10-26 15:00 | 8.122
GB | 2018-10-26 16:00 | 7.276
GB | 2018-10-26 17:00 | 6.306
GB | 2018-10-26 18:00 | 5.775
GB | 2018-10-26 19:00 | 5.38
GB | 2018-10-26 20:00 | 5.02
GB | 2018-10-26 21:00 | 4.69
GB | 2018-10-26 22:00 | 4.335
GB | 2018-10-26 23:00 | 4.011
GB | 2018-10-27 | 3.727
GB | 2018-10-27 01:00 | 3.498
GB | 2018-10-27 02:00 | 3.293
GB | 2018-10-27 03:00 | 3.072
GB | 2018-10-27 04:00 | 2.837
GB | 2018-10-27 05:00 | 2.596
GB | 2018-10-27 06:00 | 2.394
GB | 2018-10-27 07:00 | 2.355
GB | 2018-10-27 08:00 | 3.082
GB | 2018-10-27 09:00 | 4.133
GB | 2018-10-27 10:00 | 4.971
GB | 2018-10-27 11:00 | 5.515
GB | 2018-10-27 12:00 | 5.869
GB | 2018-10-27 13:00 | 6.025
GB | 2018-10-27 14:00 | 5.909
GB | 2018-10-27 15:00 | 5.526
GB | 2018-10-27 16:00 | 4.877
GB | 2018-10-27 17:00 | 4.307
GB | 2018-10-27 18:00 | 4.101
GB | 2018-10-27 19:00 | 4.044
GB | 2018-10-27 20:00 | 3.996
GB | 2018-10-27 21:00 | 3.882
GB | 2018-10-27 22:00 | 3.774
GB | 2018-10-27 23:00 | 3.764
GB | 2018-10-28 | 3.869
GB | 2018-10-28 01:00 | 4.078
GB | 2018-10-28 02:00 | 4.284
GB | 2018-10-28 03:00 | 4.329
GB | 2018-10-28 04:00 | 4.294
GB | 2018-10-28 05:00 | 4.128
GB | 2018-10-28 06:00 | 3.931
GB | 2018-10-28 07:00 | 3.846
GB | 2018-10-28 08:00 | 4.698
GB | 2018-10-28 09:00 | 5.964
GB | 2018-10-28 10:00 | 7.235
GB | 2018-10-28 11:00 | 8.145
GB | 2018-10-28 12:00 | 8.6
GB | 2018-10-28 13:00 | 8.728
GB | 2018-10-28 14:00 | 8.532
GB | 2018-10-28 15:00 | 7.881
GB | 2018-10-28 16:00 | 6.284
GB | 2018-10-28 17:00 | 4.753
GB | 2018-10-28 18:00 | 4.064
GB | 2018-10-28 19:00 | 3.47
GB | 2018-10-28 20:00 | 3.009
GB | 2018-10-28 21:00 | 2.731
GB | 2018-10-28 22:00 | 2.624
GB | 2018-10-28 23:00 | 2.581
GB | 2018-10-29 | 2.431
GB | 2018-10-29 01:00 | 2.2
GB | 2018-10-29 02:00 | 2.062
GB | 2018-10-29 03:00 | 1.983
GB | 2018-10-29 04:00 | 1.828
GB | 2018-10-29 05:00 | 1.625
GB | 2018-10-29 06:00 | 1.453
GB | 2018-10-29 07:00 | 1.524
GB | 2018-10-29 08:00 | 2.849
GB | 2018-10-29 09:00 | 4.394
GB | 2018-10-29 10:00 | 6.056
GB | 2018-10-29 11:00 | 7.122
GB | 2018-10-29 12:00 | 7.702
GB | 2018-10-29 13:00 | 7.9
GB | 2018-10-29 14:00 | 7.748
GB | 2018-10-29 15:00 | 7.074
GB | 2018-10-29 16:00 | 5.157
GB | 2018-10-29 17:00 | 3.757
GB | 2018-10-29 18:00 | 3.261
GB | 2018-10-29 19:00 | 2.752
GB | 2018-10-29 20:00 | 2.422
GB | 2018-10-29 21:00 | 2.226
GB | 2018-10-29 22:00 | 2.132
GB | 2018-10-29 23:00 | 2.137
GB | 2018-10-30 | 2.27
GB | 2018-10-30 01:00 | 2.527
GB | 2018-10-30 02:00 | 2.814
GB | 2018-10-30 03:00 | 3.114
GB | 2018-10-30 04:00 | 3.394
GB | 2018-10-30 05:00 | 3.572
GB | 2018-10-30 06:00 | 3.732
GB | 2018-10-30 07:00 | 3.882
GB | 2018-10-30 08:00 | 4.363
GB | 2018-10-30 09:00 | 5.044
GB | 2018-10-30 10:00 | 5.73
GB | 2018-10-30 11:00 | 6.4
GB | 2018-10-30 12:00 | 6.962
GB | 2018-10-30 13:00 | 7.381
GB | 2018-10-30 14:00 | 7.528
GB | 2018-10-30 15:00 | 7.172
GB | 2018-10-30 16:00 | 5.749
GB | 2018-10-30 17:00 | 4.58
GB | 2018-10-30 18:00 | 4.16
GB | 2018-10-30 19:00 | 3.706
GB | 2018-10-30 20:00 | 3.288
GB | 2018-10-30 21:00 | 2.829
GB | 2018-10-30 22:00 | 2.403
GB | 2018-10-30 23:00 | 2.078
GB | 2018-10-31 | 1.857
GB | 2018-10-31 01:00 | 1.575
GB | 2018-10-31 02:00 | 1.401
GB | 2018-10-31 03:00 | 1.445
GB | 2018-10-31 04:00 | 1.641
GB | 2018-10-31 05:00 | 1.872
GB | 2018-10-31 06:00 | 1.945
GB | 2018-10-31 07:00 | 2.106
GB | 2018-10-31 08:00 | 3.938
GB | 2018-10-31 09:00 | 5.93
GB | 2018-10-31 10:00 | 7.792
GB | 2018-10-31 11:00 | 9.516
GB | 2018-10-31 12:00 | 10.492
GB | 2018-10-31 13:00 | 10.842
GB | 2018-10-31 14:00 | 10.734
GB | 2018-10-31 15:00 | 10.019
GB | 2018-10-31 16:00 | 8.46
GB | 2018-10-31 17:00 | 7.814
GB | 2018-10-31 18:00 | 7.781
GB | 2018-10-31 19:00 | 7.636
GB | 2018-10-31 20:00 | 7.538
GB | 2018-10-31 21:00 | 7.496
GB | 2018-10-31 22:00 | 7.495
GB | 2018-10-31 23:00 | 7.479
GB | 2018-11-01 | 7.494
GB | 2018-11-01 01:00 | 7.545
GB | 2018-11-01 02:00 | 7.52
GB | 2018-11-01 03:00 | 7.403
GB | 2018-11-01 04:00 | 7.287
GB | 2018-11-01 05:00 | 7.13
GB | 2018-11-01 06:00 | 6.916
GB | 2018-11-01 07:00 | 6.714
GB | 2018-11-01 08:00 | 7.408
GB | 2018-11-01 09:00 | 8.194
GB | 2018-11-01 10:00 | 8.728
GB | 2018-11-01 11:00 | 9.246
GB | 2018-11-01 12:00 | 9.665
GB | 2018-11-01 13:00 | 9.748
GB | 2018-11-01 14:00 | 9.4
GB | 2018-11-01 15:00 | 8.629
GB | 2018-11-01 16:00 | 6.842
GB | 2018-11-01 17:00 | 5.521
GB | 2018-11-01 18:00 | 4.924
GB | 2018-11-01 19:00 | 4.347
GB | 2018-11-01 20:00 | 3.819
GB | 2018-11-01 21:00 | 3.391
GB | 2018-11-01 22:00 | 3.026
GB | 2018-11-01 23:00 | 2.749
GB | 2018-11-02 | 2.616
GB | 2018-11-02 01:00 | 2.478
GB | 2018-11-02 02:00 | 2.325
GB | 2018-11-02 03:00 | 2.253
GB | 2018-11-02 04:00 | 2.307
GB | 2018-11-02 05:00 | 2.408
GB | 2018-11-02 06:00 | 2.503
GB | 2018-11-02 07:00 | 2.569
GB | 2018-11-02 08:00 | 3.712
GB | 2018-11-02 09:00 | 5.45
GB | 2018-11-02 10:00 | 7.166
GB | 2018-11-02 11:00 | 8.874
GB | 2018-11-02 12:00 | 9.753
GB | 2018-11-02 13:00 | 10.036
GB | 2018-11-02 14:00 | 9.864
GB | 2018-11-02 15:00 | 8.74
GB | 2018-11-02 16:00 | 6.62
GB | 2018-11-02 17:00 | 5.718
GB | 2018-11-02 18:00 | 5.366
GB | 2018-11-02 19:00 | 5.1
GB | 2018-11-02 20:00 | 4.905
GB | 2018-11-02 21:00 | 4.757
GB | 2018-11-02 22:00 | 4.64
GB | 2018-11-02 23:00 | 4.733
GB | 2018-11-03 | 4.892
GB | 2018-11-03 01:00 | 5.149
GB | 2018-11-03 02:00 | 5.473
GB | 2018-11-03 03:00 | 5.822
GB | 2018-11-03 04:00 | 6.209
GB | 2018-11-03 05:00 | 6.693
GB | 2018-11-03 06:00 | 7.195
GB | 2018-11-03 07:00 | 7.694
GB | 2018-11-03 08:00 | 8.644
GB | 2018-11-03 09:00 | 9.864
GB | 2018-11-03 10:00 | 11.137
GB | 2018-11-03 11:00 | 12.047
GB | 2018-11-03 12:00 | 12.515
GB | 2018-11-03 13:00 | 12.573
GB | 2018-11-03 14:00 | 12.295
GB | 2018-11-03 15:00 | 11.725
GB | 2018-11-03 16:00 | 10.84
GB | 2018-11-03 17:00 | 10.107
GB | 2018-11-03 18:00 | 9.735
GB | 2018-11-03 19:00 | 9.487
GB | 2018-11-03 20:00 | 9.296
GB | 2018-11-03 21:00 | 9.114
GB | 2018-11-03 22:00 | 8.954
GB | 2018-11-03 23:00 | 8.835
GB | 2018-11-04 | 8.76
GB | 2018-11-04 01:00 | 8.743
GB | 2018-11-04 02:00 | 8.736
GB | 2018-11-04 03:00 | 8.755
GB | 2018-11-04 04:00 | 8.823
GB | 2018-11-04 05:00 | 8.84
GB | 2018-11-04 06:00 | 8.804
GB | 2018-11-04 07:00 | 8.863
GB | 2018-11-04 08:00 | 9.344
GB | 2018-11-04 09:00 | 10.062
GB | 2018-11-04 10:00 | 10.857
GB | 2018-11-04 11:00 | 11.576
GB | 2018-11-04 12:00 | 12.036
GB | 2018-11-04 13:00 | 12.15
GB | 2018-11-04 14:00 | 11.879
GB | 2018-11-04 15:00 | 11.157
GB | 2018-11-04 16:00 | 9.984
GB | 2018-11-04 17:00 | 9.349
GB | 2018-11-04 18:00 | 9.015
GB | 2018-11-04 19:00 | 8.709
GB | 2018-11-04 20:00 | 8.424
GB | 2018-11-04 21:00 | 8.129
GB | 2018-11-04 22:00 | 7.887
GB | 2018-11-04 23:00 | 7.701
GB | 2018-11-05 | 7.615
GB | 2018-11-05 01:00 | 7.538
GB | 2018-11-05 02:00 | 7.535
GB | 2018-11-05 03:00 | 7.608
GB | 2018-11-05 04:00 | 7.723
GB | 2018-11-05 05:00 | 7.833
GB | 2018-11-05 06:00 | 7.885
GB | 2018-11-05 07:00 | 7.976
GB | 2018-11-05 08:00 | 8.745
GB | 2018-11-05 09:00 | 9.57
GB | 2018-11-05 10:00 | 10.409
GB | 2018-11-05 11:00 | 11.266
GB | 2018-11-05 12:00 | 12.01
GB | 2018-11-05 13:00 | 12.405
GB | 2018-11-05 14:00 | 12.399
GB | 2018-11-05 15:00 | 11.763
GB | 2018-11-05 16:00 | 10.271
GB | 2018-11-05 17:00 | 9.669
GB | 2018-11-05 18:00 | 9.55
GB | 2018-11-05 19:00 | 9.46
GB | 2018-11-05 20:00 | 9.442
GB | 2018-11-05 21:00 | 9.441
GB | 2018-11-05 22:00 | 9.344
GB | 2018-11-05 23:00 | 9.196
GB | 2018-11-06 | 9.076
GB | 2018-11-06 01:00 | 9.072
GB | 2018-11-06 02:00 | 9.165
GB | 2018-11-06 03:00 | 9.305
GB | 2018-11-06 04:00 | 9.432
GB | 2018-11-06 05:00 | 9.467
GB | 2018-11-06 06:00 | 9.476
GB | 2018-11-06 07:00 | 9.528
GB | 2018-11-06 08:00 | 10.224
GB | 2018-11-06 09:00 | 11.142
GB | 2018-11-06 10:00 | 12.091
GB | 2018-11-06 11:00 | 12.862
GB | 2018-11-06 12:00 | 13.419
GB | 2018-11-06 13:00 | 13.84
GB | 2018-11-06 14:00 | 13.853
GB | 2018-11-06 15:00 | 13.303
GB | 2018-11-06 16:00 | 12.429
GB | 2018-11-06 17:00 | 11.981
GB | 2018-11-06 18:00 | 11.858
GB | 2018-11-06 19:00 | 11.856
GB | 2018-11-06 20:00 | 11.781
GB | 2018-11-06 21:00 | 11.722
GB | 2018-11-06 22:00 | 11.614
GB | 2018-11-06 23:00 | 11.418
GB | 2018-11-07 | 11.232
GB | 2018-11-07 01:00 | 11.056
GB | 2018-11-07 02:00 | 10.845
GB | 2018-11-07 03:00 | 10.67
GB | 2018-11-07 04:00 | 10.562
GB | 2018-11-07 05:00 | 10.489
GB | 2018-11-07 06:00 | 10.473
GB | 2018-11-07 07:00 | 10.519
GB | 2018-11-07 08:00 | 10.725
GB | 2018-11-07 09:00 | 11.195
GB | 2018-11-07 10:00 | 11.774
GB | 2018-11-07 11:00 | 12.269
GB | 2018-11-07 12:00 | 12.536
GB | 2018-11-07 13:00 | 12.512
GB | 2018-11-07 14:00 | 12.191
GB | 2018-11-07 15:00 | 11.625
GB | 2018-11-07 16:00 | 10.804
GB | 2018-11-07 17:00 | 10.084
GB | 2018-11-07 18:00 | 9.441
GB | 2018-11-07 19:00 | 8.794
GB | 2018-11-07 20:00 | 8.248
GB | 2018-11-07 21:00 | 7.817
GB | 2018-11-07 22:00 | 7.427
GB | 2018-11-07 23:00 | 7.039
GB | 2018-11-08 | 6.575
GB | 2018-11-08 01:00 | 6.193
GB | 2018-11-08 02:00 | 5.965
GB | 2018-11-08 03:00 | 5.826
GB | 2018-11-08 04:00 | 5.764
GB | 2018-11-08 05:00 | 5.93
GB | 2018-11-08 06:00 | 6.181
GB | 2018-11-08 07:00 | 6.412
GB | 2018-11-08 08:00 | 7.258
GB | 2018-11-08 09:00 | 8.489
GB | 2018-11-08 10:00 | 9.815
GB | 2018-11-08 11:00 | 10.906
GB | 2018-11-08 12:00 | 11.55
GB | 2018-11-08 13:00 | 11.813
GB | 2018-11-08 14:00 | 11.651
GB | 2018-11-08 15:00 | 10.856
GB | 2018-11-08 16:00 | 9.386
GB | 2018-11-08 17:00 | 8.601
GB | 2018-11-08 18:00 | 8.145
GB | 2018-11-08 19:00 | 7.78
GB | 2018-11-08 20:00 | 7.566
GB | 2018-11-08 21:00 | 7.45
GB | 2018-11-08 22:00 | 7.32
GB | 2018-11-08 23:00 | 7.216
GB | 2018-11-09 | 7.159
GB | 2018-11-09 01:00 | 7.171
GB | 2018-11-09 02:00 | 7.169
GB | 2018-11-09 03:00 | 7.139
GB | 2018-11-09 04:00 | 7.144
GB | 2018-11-09 05:00 | 7.188
GB | 2018-11-09 06:00 | 7.281
GB | 2018-11-09 07:00 | 7.461
GB | 2018-11-09 08:00 | 8.107
GB | 2018-11-09 09:00 | 8.981
GB | 2018-11-09 10:00 | 9.97
GB | 2018-11-09 11:00 | 10.785
GB | 2018-11-09 12:00 | 11.337
GB | 2018-11-09 13:00 | 11.535
GB | 2018-11-09 14:00 | 11.325
GB | 2018-11-09 15:00 | 10.837
GB | 2018-11-09 16:00 | 10.364
GB | 2018-11-09 17:00 | 10.174
GB | 2018-11-09 18:00 | 10.096
GB | 2018-11-09 19:00 | 9.952
GB | 2018-11-09 20:00 | 9.735
GB | 2018-11-09 21:00 | 9.481
GB | 2018-11-09 22:00 | 9.375
GB | 2018-11-09 23:00 | 9.496
GB | 2018-11-10 | 9.713
GB | 2018-11-10 01:00 | 9.838
GB | 2018-11-10 02:00 | 9.759
GB | 2018-11-10 03:00 | 9.488
GB | 2018-11-10 04:00 | 9.191
GB | 2018-11-10 05:00 | 8.78
GB | 2018-11-10 06:00 | 8.411
GB | 2018-11-10 07:00 | 8.185
GB | 2018-11-10 08:00 | 8.589
GB | 2018-11-10 09:00 | 9.357
GB | 2018-11-10 10:00 | 10.22
GB | 2018-11-10 11:00 | 10.951
GB | 2018-11-10 12:00 | 11.43
GB | 2018-11-10 13:00 | 11.581
GB | 2018-11-10 14:00 | 11.336
GB | 2018-11-10 15:00 | 10.633
GB | 2018-11-10 16:00 | 9.801
GB | 2018-11-10 17:00 | 9.443
GB | 2018-11-10 18:00 | 9.255
GB | 2018-11-10 19:00 | 9.111
GB | 2018-11-10 20:00 | 8.965
GB | 2018-11-10 21:00 | 8.794
GB | 2018-11-10 22:00 | 8.642
GB | 2018-11-10 23:00 | 8.461
GB | 2018-11-11 | 8.361
GB | 2018-11-11 01:00 | 8.304
GB | 2018-11-11 02:00 | 8.286
GB | 2018-11-11 03:00 | 8.271
GB | 2018-11-11 04:00 | 8.292
GB | 2018-11-11 05:00 | 8.341
GB | 2018-11-11 06:00 | 8.47
GB | 2018-11-11 07:00 | 8.559
GB | 2018-11-11 08:00 | 8.731
GB | 2018-11-11 09:00 | 9.176
GB | 2018-11-11 10:00 | 9.751
GB | 2018-11-11 11:00 | 10.288
GB | 2018-11-11 12:00 | 10.814
GB | 2018-11-11 13:00 | 11.173
GB | 2018-11-11 14:00 | 11.172
GB | 2018-11-11 15:00 | 10.52
GB | 2018-11-11 16:00 | 8.984
GB | 2018-11-11 17:00 | 8.318
GB | 2018-11-11 18:00 | 7.972
GB | 2018-11-11 19:00 | 7.663
GB | 2018-11-11 20:00 | 7.678
GB | 2018-11-11 21:00 | 7.778
GB | 2018-11-11 22:00 | 7.951
GB | 2018-11-11 23:00 | 8.172
GB | 2018-11-12 | 8.296
GB | 2018-11-12 01:00 | 8.395
GB | 2018-11-12 02:00 | 8.463
GB | 2018-11-12 03:00 | 8.5
GB | 2018-11-12 04:00 | 8.507
GB | 2018-11-12 05:00 | 8.481
GB | 2018-11-12 06:00 | 8.428
GB | 2018-11-12 07:00 | 8.395
GB | 2018-11-12 08:00 | 8.699
GB | 2018-11-12 09:00 | 9.352
GB | 2018-11-12 10:00 | 10.249
GB | 2018-11-12 11:00 | 11.161
GB | 2018-11-12 12:00 | 11.82
GB | 2018-11-12 13:00 | 12.084
GB | 2018-11-12 14:00 | 11.903
GB | 2018-11-12 15:00 | 11.21
GB | 2018-11-12 16:00 | 10.27
GB | 2018-11-12 17:00 | 9.732
GB | 2018-11-12 18:00 | 9.399
GB | 2018-11-12 19:00 | 9.175
GB | 2018-11-12 20:00 | 8.973
GB | 2018-11-12 21:00 | 8.83
GB | 2018-11-12 22:00 | 8.758
GB | 2018-11-12 23:00 | 8.683
GB | 2018-11-13 | 8.569
GB | 2018-11-13 01:00 | 8.487
GB | 2018-11-13 02:00 | 8.381
GB | 2018-11-13 03:00 | 8.245
GB | 2018-11-13 04:00 | 8.083
GB | 2018-11-13 05:00 | 7.88
GB | 2018-11-13 06:00 | 7.674
GB | 2018-11-13 07:00 | 7.525
GB | 2018-11-13 08:00 | 7.909
GB | 2018-11-13 09:00 | 8.849
GB | 2018-11-13 10:00 | 9.956
GB | 2018-11-13 11:00 | 10.975
GB | 2018-11-13 12:00 | 11.614
GB | 2018-11-13 13:00 | 11.85
GB | 2018-11-13 14:00 | 11.634
GB | 2018-11-13 15:00 | 10.644
GB | 2018-11-13 16:00 | 8.97
GB | 2018-11-13 17:00 | 8.805
GB | 2018-11-13 18:00 | 8.962
GB | 2018-11-13 19:00 | 8.992
GB | 2018-11-13 20:00 | 9.007
GB | 2018-11-13 21:00 | 8.993
GB | 2018-11-13 22:00 | 8.917
GB | 2018-11-13 23:00 | 8.964
GB | 2018-11-14 | 9.059
GB | 2018-11-14 01:00 | 9.098
GB | 2018-11-14 02:00 | 9.096
GB | 2018-11-14 03:00 | 9.141
GB | 2018-11-14 04:00 | 9.234
GB | 2018-11-14 05:00 | 9.381
GB | 2018-11-14 06:00 | 9.46
GB | 2018-11-14 07:00 | 9.502
GB | 2018-11-14 08:00 | 9.909
GB | 2018-11-14 09:00 | 10.692
GB | 2018-11-14 10:00 | 11.537
GB | 2018-11-14 11:00 | 12.191
GB | 2018-11-14 12:00 | 12.639
GB | 2018-11-14 13:00 | 12.801
GB | 2018-11-14 14:00 | 12.576
GB | 2018-11-14 15:00 | 11.679
GB | 2018-11-14 16:00 | 10.085
GB | 2018-11-14 17:00 | 9.525
GB | 2018-11-14 18:00 | 9.142
GB | 2018-11-14 19:00 | 8.958
GB | 2018-11-14 20:00 | 8.953
GB | 2018-11-14 21:00 | 8.996
GB | 2018-11-14 22:00 | 9.128
GB | 2018-11-14 23:00 | 9.174
GB | 2018-11-15 | 9.217
GB | 2018-11-15 01:00 | 9.247
GB | 2018-11-15 02:00 | 9.289
GB | 2018-11-15 03:00 | 9.276
GB | 2018-11-15 04:00 | 9.253
GB | 2018-11-15 05:00 | 9.173
GB | 2018-11-15 06:00 | 9.064
GB | 2018-11-15 07:00 | 8.962
GB | 2018-11-15 08:00 | 9.498
GB | 2018-11-15 09:00 | 10.48
GB | 2018-11-15 10:00 | 11.365
GB | 2018-11-15 11:00 | 12.322
GB | 2018-11-15 12:00 | 13.049
GB | 2018-11-15 13:00 | 13.377
GB | 2018-11-15 14:00 | 13.201
GB | 2018-11-15 15:00 | 12.267
GB | 2018-11-15 16:00 | 10.73
GB | 2018-11-15 17:00 | 10.349
GB | 2018-11-15 18:00 | 10.196
GB | 2018-11-15 19:00 | 10.02
GB | 2018-11-15 20:00 | 9.852
GB | 2018-11-15 21:00 | 9.711
GB | 2018-11-15 22:00 | 9.567
GB | 2018-11-15 23:00 | 9.489
GB | 2018-11-16 | 9.399
GB | 2018-11-16 01:00 | 9.276
GB | 2018-11-16 02:00 | 9.176
GB | 2018-11-16 03:00 | 9.186
GB | 2018-11-16 04:00 | 9.24
GB | 2018-11-16 05:00 | 9.311
GB | 2018-11-16 06:00 | 9.398
GB | 2018-11-16 07:00 | 9.462
GB | 2018-11-16 08:00 | 9.79
GB | 2018-11-16 09:00 | 10.348
GB | 2018-11-16 10:00 | 10.9
GB | 2018-11-16 11:00 | 11.413
GB | 2018-11-16 12:00 | 11.767
GB | 2018-11-16 13:00 | 11.852
GB | 2018-11-16 14:00 | 11.613
GB | 2018-11-16 15:00 | 10.998
GB | 2018-11-16 16:00 | 10.193
GB | 2018-11-16 17:00 | 9.835
GB | 2018-11-16 18:00 | 9.583
GB | 2018-11-16 19:00 | 9.343
GB | 2018-11-16 20:00 | 9.074
GB | 2018-11-16 21:00 | 8.846
GB | 2018-11-16 22:00 | 8.666
GB | 2018-11-16 23:00 | 8.465
GB | 2018-11-17 | 8.216
GB | 2018-11-17 01:00 | 7.953
GB | 2018-11-17 02:00 | 7.679
GB | 2018-11-17 03:00 | 7.397
GB | 2018-11-17 04:00 | 7.058
GB | 2018-11-17 05:00 | 6.793
GB | 2018-11-17 06:00 | 6.524
GB | 2018-11-17 07:00 | 6.335
GB | 2018-11-17 08:00 | 6.676
GB | 2018-11-17 09:00 | 7.291
GB | 2018-11-17 10:00 | 8.072
GB | 2018-11-17 11:00 | 8.975
GB | 2018-11-17 12:00 | 9.735
GB | 2018-11-17 13:00 | 10.128
GB | 2018-11-17 14:00 | 9.986
GB | 2018-11-17 15:00 | 8.905
GB | 2018-11-17 16:00 | 7.141
GB | 2018-11-17 17:00 | 6.708
GB | 2018-11-17 18:00 | 6.361
GB | 2018-11-17 19:00 | 6.111
GB | 2018-11-17 20:00 | 6
GB | 2018-11-17 21:00 | 5.914
GB | 2018-11-17 22:00 | 5.799
GB | 2018-11-17 23:00 | 5.591
GB | 2018-11-18 | 5.446
GB | 2018-11-18 01:00 | 5.258
GB | 2018-11-18 02:00 | 5.22
GB | 2018-11-18 03:00 | 5.137
GB | 2018-11-18 04:00 | 4.998
GB | 2018-11-18 05:00 | 5.006
GB | 2018-11-18 06:00 | 4.972
GB | 2018-11-18 07:00 | 4.96
GB | 2018-11-18 08:00 | 5.474
GB | 2018-11-18 09:00 | 6.56
GB | 2018-11-18 10:00 | 7.83
GB | 2018-11-18 11:00 | 9.062
GB | 2018-11-18 12:00 | 9.878
GB | 2018-11-18 13:00 | 10.164
GB | 2018-11-18 14:00 | 9.816
GB | 2018-11-18 15:00 | 8.514
GB | 2018-11-18 16:00 | 6.628
GB | 2018-11-18 17:00 | 5.978
GB | 2018-11-18 18:00 | 5.511
GB | 2018-11-18 19:00 | 5.136
GB | 2018-11-18 20:00 | 4.946
GB | 2018-11-18 21:00 | 4.864
GB | 2018-11-18 22:00 | 4.766
GB | 2018-11-18 23:00 | 4.586
GB | 2018-11-19 | 4.511
GB | 2018-11-19 01:00 | 4.683
GB | 2018-11-19 02:00 | 4.978
GB | 2018-11-19 03:00 | 5.283
GB | 2018-11-19 04:00 | 5.528
GB | 2018-11-19 05:00 | 5.634
GB | 2018-11-19 06:00 | 5.674
GB | 2018-11-19 07:00 | 5.642
GB | 2018-11-19 08:00 | 5.905
GB | 2018-11-19 09:00 | 6.661
GB | 2018-11-19 10:00 | 7.424
GB | 2018-11-19 11:00 | 7.984
GB | 2018-11-19 12:00 | 8.218
GB | 2018-11-19 13:00 | 8.112
GB | 2018-11-19 14:00 | 7.705
GB | 2018-11-19 15:00 | 6.889
GB | 2018-11-19 16:00 | 5.857
GB | 2018-11-19 17:00 | 5.337
GB | 2018-11-19 18:00 | 5.073
GB | 2018-11-19 19:00 | 4.92
GB | 2018-11-19 20:00 | 4.781
GB | 2018-11-19 21:00 | 4.651
GB | 2018-11-19 22:00 | 4.518
GB | 2018-11-19 23:00 | 4.327
GB | 2018-11-20 | 4.164
GB | 2018-11-20 01:00 | 4.002
GB | 2018-11-20 02:00 | 3.853
GB | 2018-11-20 03:00 | 3.869
GB | 2018-11-20 04:00 | 3.945
GB | 2018-11-20 05:00 | 4.029
GB | 2018-11-20 06:00 | 4.034
GB | 2018-11-20 07:00 | 4.011
GB | 2018-11-20 08:00 | 4.128
GB | 2018-11-20 09:00 | 4.553
GB | 2018-11-20 10:00 | 4.975
GB | 2018-11-20 11:00 | 5.176
GB | 2018-11-20 12:00 | 5.199
GB | 2018-11-20 13:00 | 5.135
GB | 2018-11-20 14:00 | 4.934
GB | 2018-11-20 15:00 | 4.552
GB | 2018-11-20 16:00 | 4.093
GB | 2018-11-20 17:00 | 3.89
GB | 2018-11-20 18:00 | 3.716
GB | 2018-11-20 19:00 | 3.504
GB | 2018-11-20 20:00 | 3.386
GB | 2018-11-20 21:00 | 3.34
GB | 2018-11-20 22:00 | 3.326
GB | 2018-11-20 23:00 | 3.287
GB | 2018-11-21 | 3.21
GB | 2018-11-21 01:00 | 3.097
GB | 2018-11-21 02:00 | 2.992
GB | 2018-11-21 03:00 | 2.932
GB | 2018-11-21 04:00 | 2.892
GB | 2018-11-21 05:00 | 2.874
GB | 2018-11-21 06:00 | 2.889
GB | 2018-11-21 07:00 | 2.885
GB | 2018-11-21 08:00 | 3.154
GB | 2018-11-21 09:00 | 3.671
GB | 2018-11-21 10:00 | 4.304
GB | 2018-11-21 11:00 | 4.971
GB | 2018-11-21 12:00 | 5.508
GB | 2018-11-21 13:00 | 5.79
GB | 2018-11-21 14:00 | 5.728
GB | 2018-11-21 15:00 | 5.126
GB | 2018-11-21 16:00 | 4.194
GB | 2018-11-21 17:00 | 3.667
GB | 2018-11-21 18:00 | 3.11
GB | 2018-11-21 19:00 | 2.614
GB | 2018-11-21 20:00 | 2.128
GB | 2018-11-21 21:00 | 1.691
GB | 2018-11-21 22:00 | 1.373
GB | 2018-11-21 23:00 | 1.209
GB | 2018-11-22 | 0.993
GB | 2018-11-22 01:00 | 0.778
GB | 2018-11-22 02:00 | 0.641
GB | 2018-11-22 03:00 | 0.621
GB | 2018-11-22 04:00 | 0.735
GB | 2018-11-22 05:00 | 0.895
GB | 2018-11-22 06:00 | 0.973
GB | 2018-11-22 07:00 | 1.117
GB | 2018-11-22 08:00 | 1.664
GB | 2018-11-22 09:00 | 2.862
GB | 2018-11-22 10:00 | 3.959
GB | 2018-11-22 11:00 | 4.932
GB | 2018-11-22 12:00 | 5.704
GB | 2018-11-22 13:00 | 6.033
GB | 2018-11-22 14:00 | 5.923
GB | 2018-11-22 15:00 | 5.16
GB | 2018-11-22 16:00 | 4.376
GB | 2018-11-22 17:00 | 4.242
GB | 2018-11-22 18:00 | 4.09
GB | 2018-11-22 19:00 | 3.952
GB | 2018-11-22 20:00 | 3.843
GB | 2018-11-22 21:00 | 3.855
GB | 2018-11-22 22:00 | 3.839
GB | 2018-11-22 23:00 | 3.799
GB | 2018-11-23 | 3.768
GB | 2018-11-23 01:00 | 3.731
GB | 2018-11-23 02:00 | 3.628
GB | 2018-11-23 03:00 | 3.573
GB | 2018-11-23 04:00 | 3.613
GB | 2018-11-23 05:00 | 3.691
GB | 2018-11-23 06:00 | 3.811
GB | 2018-11-23 07:00 | 3.996
GB | 2018-11-23 08:00 | 4.376
GB | 2018-11-23 09:00 | 5.149
GB | 2018-11-23 10:00 | 5.873
GB | 2018-11-23 11:00 | 6.539
GB | 2018-11-23 12:00 | 7.057
GB | 2018-11-23 13:00 | 7.351
GB | 2018-11-23 14:00 | 7.298
GB | 2018-11-23 15:00 | 6.623
GB | 2018-11-23 16:00 | 5.964
GB | 2018-11-23 17:00 | 5.966
GB | 2018-11-23 18:00 | 6.107
GB | 2018-11-23 19:00 | 6.185
GB | 2018-11-23 20:00 | 6.239
GB | 2018-11-23 21:00 | 6.307
GB | 2018-11-23 22:00 | 6.35
GB | 2018-11-23 23:00 | 6.379
GB | 2018-11-24 | 6.377
GB | 2018-11-24 01:00 | 6.389
GB | 2018-11-24 02:00 | 6.34
GB | 2018-11-24 03:00 | 6.303
GB | 2018-11-24 04:00 | 6.241
GB | 2018-11-24 05:00 | 6.179
GB | 2018-11-24 06:00 | 6.109
GB | 2018-11-24 07:00 | 6.043
GB | 2018-11-24 08:00 | 6.125
GB | 2018-11-24 09:00 | 6.595
GB | 2018-11-24 10:00 | 7.171
GB | 2018-11-24 11:00 | 7.666
GB | 2018-11-24 12:00 | 7.97
GB | 2018-11-24 13:00 | 8.03
GB | 2018-11-24 14:00 | 7.763
GB | 2018-11-24 15:00 | 7.082
GB | 2018-11-24 16:00 | 6.384
GB | 2018-11-24 17:00 | 6.082
GB | 2018-11-24 18:00 | 5.79
GB | 2018-11-24 19:00 | 5.507
GB | 2018-11-24 20:00 | 5.277
GB | 2018-11-24 21:00 | 5.09
GB | 2018-11-24 22:00 | 4.941
GB | 2018-11-24 23:00 | 4.869
GB | 2018-11-25 | 4.827
GB | 2018-11-25 01:00 | 4.775
GB | 2018-11-25 02:00 | 4.725
GB | 2018-11-25 03:00 | 4.709
GB | 2018-11-25 04:00 | 4.692
GB | 2018-11-25 05:00 | 4.686
GB | 2018-11-25 06:00 | 4.701
GB | 2018-11-25 07:00 | 4.743
GB | 2018-11-25 08:00 | 4.935
GB | 2018-11-25 09:00 | 5.498
GB | 2018-11-25 10:00 | 6.125
GB | 2018-11-25 11:00 | 6.661
GB | 2018-11-25 12:00 | 6.95
GB | 2018-11-25 13:00 | 6.995
GB | 2018-11-25 14:00 | 6.777
GB | 2018-11-25 15:00 | 6.128
GB | 2018-11-25 16:00 | 5.39
GB | 2018-11-25 17:00 | 5.176
GB | 2018-11-25 18:00 | 4.89
GB | 2018-11-25 19:00 | 4.607
GB | 2018-11-25 20:00 | 4.414
GB | 2018-11-25 21:00 | 4.311
GB | 2018-11-25 22:00 | 4.23
GB | 2018-11-25 23:00 | 4.146
GB | 2018-11-26 | 4.091
GB | 2018-11-26 01:00 | 3.984
GB | 2018-11-26 02:00 | 3.858
GB | 2018-11-26 03:00 | 3.738
GB | 2018-11-26 04:00 | 3.622
GB | 2018-11-26 05:00 | 3.515
GB | 2018-11-26 06:00 | 3.425
GB | 2018-11-26 07:00 | 3.277
GB | 2018-11-26 08:00 | 3.339
GB | 2018-11-26 09:00 | 4.102
GB | 2018-11-26 10:00 | 4.938
GB | 2018-11-26 11:00 | 5.769
GB | 2018-11-26 12:00 | 6.377
GB | 2018-11-26 13:00 | 6.651
GB | 2018-11-26 14:00 | 6.455
GB | 2018-11-26 15:00 | 5.338
GB | 2018-11-26 16:00 | 4.404
GB | 2018-11-26 17:00 | 4.229
GB | 2018-11-26 18:00 | 4.078
GB | 2018-11-26 19:00 | 3.962
GB | 2018-11-26 20:00 | 3.877
GB | 2018-11-26 21:00 | 3.762
GB | 2018-11-26 22:00 | 3.639
GB | 2018-11-26 23:00 | 3.523
GB | 2018-11-27 | 3.363
GB | 2018-11-27 01:00 | 3.206
GB | 2018-11-27 02:00 | 3.176
GB | 2018-11-27 03:00 | 3.274
GB | 2018-11-27 04:00 | 3.324
GB | 2018-11-27 05:00 | 3.326
GB | 2018-11-27 06:00 | 3.34
GB | 2018-11-27 07:00 | 3.386
GB | 2018-11-27 08:00 | 3.555
GB | 2018-11-27 09:00 | 4.11
GB | 2018-11-27 10:00 | 4.835
GB | 2018-11-27 11:00 | 5.548
GB | 2018-11-27 12:00 | 6.026
GB | 2018-11-27 13:00 | 6.242
GB | 2018-11-27 14:00 | 6.358
GB | 2018-11-27 15:00 | 6.451
GB | 2018-11-27 16:00 | 6.544
GB | 2018-11-27 17:00 | 6.718
GB | 2018-11-27 18:00 | 6.929
GB | 2018-11-27 19:00 | 7.024
GB | 2018-11-27 20:00 | 7.024
GB | 2018-11-27 21:00 | 6.949
GB | 2018-11-27 22:00 | 6.772
GB | 2018-11-27 23:00 | 6.593
GB | 2018-11-28 | 6.536
GB | 2018-11-28 01:00 | 6.465
GB | 2018-11-28 02:00 | 6.467
GB | 2018-11-28 03:00 | 6.735
GB | 2018-11-28 04:00 | 7.239
GB | 2018-11-28 05:00 | 7.918
GB | 2018-11-28 06:00 | 8.685
GB | 2018-11-28 07:00 | 9.445
GB | 2018-11-28 08:00 | 10.145
GB | 2018-11-28 09:00 | 10.836
GB | 2018-11-28 10:00 | 11.441
GB | 2018-11-28 11:00 | 11.91
GB | 2018-11-28 12:00 | 12.2
GB | 2018-11-28 13:00 | 12.336
GB | 2018-11-28 14:00 | 12.392
GB | 2018-11-28 15:00 | 12.397
GB | 2018-11-28 16:00 | 12.242
GB | 2018-11-28 17:00 | 11.961
GB | 2018-11-28 18:00 | 11.666
GB | 2018-11-28 19:00 | 11.244
GB | 2018-11-28 20:00 | 10.71
GB | 2018-11-28 21:00 | 10.145
GB | 2018-11-28 22:00 | 9.578
GB | 2018-11-28 23:00 | 9.245
GB | 2018-11-29 | 9.202
GB | 2018-11-29 01:00 | 9.279
GB | 2018-11-29 02:00 | 9.36
GB | 2018-11-29 03:00 | 9.486
GB | 2018-11-29 04:00 | 9.666
GB | 2018-11-29 05:00 | 9.877
GB | 2018-11-29 06:00 | 10.2
GB | 2018-11-29 07:00 | 10.504
GB | 2018-11-29 08:00 | 10.758
GB | 2018-11-29 09:00 | 10.979
GB | 2018-11-29 10:00 | 11.068
GB | 2018-11-29 11:00 | 11.036
GB | 2018-11-29 12:00 | 10.753
GB | 2018-11-29 13:00 | 10.26
GB | 2018-11-29 14:00 | 9.722
GB | 2018-11-29 15:00 | 9.101
GB | 2018-11-29 16:00 | 8.666
GB | 2018-11-29 17:00 | 8.673
GB | 2018-11-29 18:00 | 8.734
GB | 2018-11-29 19:00 | 8.705
GB | 2018-11-29 20:00 | 8.669
GB | 2018-11-29 21:00 | 8.645
GB | 2018-11-29 22:00 | 8.559
GB | 2018-11-29 23:00 | 8.398
GB | 2018-11-30 | 8.19
GB | 2018-11-30 01:00 | 7.952
GB | 2018-11-30 02:00 | 7.677
GB | 2018-11-30 03:00 | 7.398
GB | 2018-11-30 04:00 | 7.162
GB | 2018-11-30 05:00 | 6.953
GB | 2018-11-30 06:00 | 6.766
GB | 2018-11-30 07:00 | 6.638
GB | 2018-11-30 08:00 | 6.642
GB | 2018-11-30 09:00 | 7.035
GB | 2018-11-30 10:00 | 7.725
GB | 2018-11-30 11:00 | 8.472
GB | 2018-11-30 12:00 | 8.92
GB | 2018-11-30 13:00 | 8.976
GB | 2018-11-30 14:00 | 8.601
GB | 2018-11-30 15:00 | 7.616
GB | 2018-11-30 16:00 | 6.607
GB | 2018-11-30 17:00 | 6.267
GB | 2018-11-30 18:00 | 5.95
GB | 2018-11-30 19:00 | 5.813
GB | 2018-11-30 20:00 | 5.742
GB | 2018-11-30 21:00 | 5.653
GB | 2018-11-30 22:00 | 5.575
GB | 2018-11-30 23:00 | 5.495
GB | 2018-12-01 | 5.458
GB | 2018-12-01 01:00 | 5.49
GB | 2018-12-01 02:00 | 5.586
GB | 2018-12-01 03:00 | 5.784
GB | 2018-12-01 04:00 | 6
GB | 2018-12-01 05:00 | 6.213
GB | 2018-12-01 06:00 | 6.416
GB | 2018-12-01 07:00 | 6.673
GB | 2018-12-01 08:00 | 7.028
GB | 2018-12-01 09:00 | 7.557
GB | 2018-12-01 10:00 | 8.125
GB | 2018-12-01 11:00 | 8.661
GB | 2018-12-01 12:00 | 9.264
GB | 2018-12-01 13:00 | 9.887
GB | 2018-12-01 14:00 | 10.269
GB | 2018-12-01 15:00 | 10.15
GB | 2018-12-01 16:00 | 9.884
GB | 2018-12-01 17:00 | 9.785
GB | 2018-12-01 18:00 | 9.79
GB | 2018-12-01 19:00 | 9.771
GB | 2018-12-01 20:00 | 9.702
GB | 2018-12-01 21:00 | 9.667
GB | 2018-12-01 22:00 | 9.583
GB | 2018-12-01 23:00 | 9.478
GB | 2018-12-02 | 9.388
GB | 2018-12-02 01:00 | 9.326
GB | 2018-12-02 02:00 | 9.341
GB | 2018-12-02 03:00 | 9.379
GB | 2018-12-02 04:00 | 9.453
GB | 2018-12-02 05:00 | 9.644
GB | 2018-12-02 06:00 | 9.816
GB | 2018-12-02 07:00 | 9.92
GB | 2018-12-02 08:00 | 10.042
GB | 2018-12-02 09:00 | 10.381
GB | 2018-12-02 10:00 | 10.833
GB | 2018-12-02 11:00 | 11.24
GB | 2018-12-02 12:00 | 11.515
GB | 2018-12-02 13:00 | 11.605
GB | 2018-12-02 14:00 | 11.523
GB | 2018-12-02 15:00 | 11.294
GB | 2018-12-02 16:00 | 11.084
GB | 2018-12-02 17:00 | 11.038
GB | 2018-12-02 18:00 | 10.913
GB | 2018-12-02 19:00 | 10.699
GB | 2018-12-02 20:00 | 10.523
GB | 2018-12-02 21:00 | 10.345
GB | 2018-12-02 22:00 | 10.151
GB | 2018-12-02 23:00 | 9.907
GB | 2018-12-03 | 9.648
GB | 2018-12-03 01:00 | 9.414
GB | 2018-12-03 02:00 | 9.165
GB | 2018-12-03 03:00 | 8.835
GB | 2018-12-03 04:00 | 8.509
GB | 2018-12-03 05:00 | 8.285
GB | 2018-12-03 06:00 | 8.118
GB | 2018-12-03 07:00 | 7.984
GB | 2018-12-03 08:00 | 7.955
GB | 2018-12-03 09:00 | 8.512
GB | 2018-12-03 10:00 | 9.186
GB | 2018-12-03 11:00 | 9.646
GB | 2018-12-03 12:00 | 9.842
GB | 2018-12-03 13:00 | 9.715
GB | 2018-12-03 14:00 | 9.162
GB | 2018-12-03 15:00 | 7.972
GB | 2018-12-03 16:00 | 6.843
GB | 2018-12-03 17:00 | 6.201
GB | 2018-12-03 18:00 | 5.621
GB | 2018-12-03 19:00 | 5.023
GB | 2018-12-03 20:00 | 4.412
GB | 2018-12-03 21:00 | 3.932
GB | 2018-12-03 22:00 | 3.624
GB | 2018-12-03 23:00 | 3.522
GB | 2018-12-04 | 3.519
GB | 2018-12-04 01:00 | 3.509
GB | 2018-12-04 02:00 | 3.441
GB | 2018-12-04 03:00 | 3.255
GB | 2018-12-04 04:00 | 3.086
GB | 2018-12-04 05:00 | 3.02
GB | 2018-12-04 06:00 | 2.954
GB | 2018-12-04 07:00 | 2.817
GB | 2018-12-04 08:00 | 2.823
GB | 2018-12-04 09:00 | 3.433
GB | 2018-12-04 10:00 | 4.135
GB | 2018-12-04 11:00 | 4.806
GB | 2018-12-04 12:00 | 5.446
GB | 2018-12-04 13:00 | 5.78
GB | 2018-12-04 14:00 | 5.531
GB | 2018-12-04 15:00 | 4.483
GB | 2018-12-04 16:00 | 4.123
GB | 2018-12-04 17:00 | 4.106
GB | 2018-12-04 18:00 | 4.087
GB | 2018-12-04 19:00 | 4.065
GB | 2018-12-04 20:00 | 4.06
GB | 2018-12-04 21:00 | 4.054
GB | 2018-12-04 22:00 | 4.055
GB | 2018-12-04 23:00 | 4.105
GB | 2018-12-05 | 4.246
GB | 2018-12-05 01:00 | 4.448
GB | 2018-12-05 02:00 | 4.668
GB | 2018-12-05 03:00 | 4.942
GB | 2018-12-05 04:00 | 5.268
GB | 2018-12-05 05:00 | 5.619
GB | 2018-12-05 06:00 | 5.988
GB | 2018-12-05 07:00 | 6.391
GB | 2018-12-05 08:00 | 6.819
GB | 2018-12-05 09:00 | 7.437
GB | 2018-12-05 10:00 | 8.144
GB | 2018-12-05 11:00 | 8.802
GB | 2018-12-05 12:00 | 9.262
GB | 2018-12-05 13:00 | 9.512
GB | 2018-12-05 14:00 | 9.593
GB | 2018-12-05 15:00 | 9.552
GB | 2018-12-05 16:00 | 9.515
GB | 2018-12-05 17:00 | 9.567
GB | 2018-12-05 18:00 | 9.494
GB | 2018-12-05 19:00 | 9.436
GB | 2018-12-05 20:00 | 9.317
GB | 2018-12-05 21:00 | 9.17
GB | 2018-12-05 22:00 | 9.021
GB | 2018-12-05 23:00 | 8.809
GB | 2018-12-06 | 8.709
GB | 2018-12-06 01:00 | 8.778
GB | 2018-12-06 02:00 | 8.789
GB | 2018-12-06 03:00 | 8.746
GB | 2018-12-06 04:00 | 8.788
GB | 2018-12-06 05:00 | 8.965
GB | 2018-12-06 06:00 | 9.139
GB | 2018-12-06 07:00 | 9.342
GB | 2018-12-06 08:00 | 9.573
GB | 2018-12-06 09:00 | 10.014
GB | 2018-12-06 10:00 | 10.44
GB | 2018-12-06 11:00 | 10.745
GB | 2018-12-06 12:00 | 10.912
GB | 2018-12-06 13:00 | 11.013
GB | 2018-12-06 14:00 | 11.029
GB | 2018-12-06 15:00 | 10.952
GB | 2018-12-06 16:00 | 10.839
GB | 2018-12-06 17:00 | 10.72
GB | 2018-12-06 18:00 | 10.592
GB | 2018-12-06 19:00 | 10.464
GB | 2018-12-06 20:00 | 10.361
GB | 2018-12-06 21:00 | 10.371
GB | 2018-12-06 22:00 | 10.446
GB | 2018-12-06 23:00 | 10.509
GB | 2018-12-07 | 10.586
GB | 2018-12-07 01:00 | 10.709
GB | 2018-12-07 02:00 | 10.841
GB | 2018-12-07 03:00 | 11.01
GB | 2018-12-07 04:00 | 11.07
GB | 2018-12-07 05:00 | 11.029
GB | 2018-12-07 06:00 | 10.814
GB | 2018-12-07 07:00 | 10.302
GB | 2018-12-07 08:00 | 9.591
GB | 2018-12-07 09:00 | 8.952
GB | 2018-12-07 10:00 | 8.544
GB | 2018-12-07 11:00 | 8.172
GB | 2018-12-07 12:00 | 7.942
GB | 2018-12-07 13:00 | 7.9
GB | 2018-12-07 14:00 | 7.616
GB | 2018-12-07 15:00 | 7.019
GB | 2018-12-07 16:00 | 6.477
GB | 2018-12-07 17:00 | 6.242
GB | 2018-12-07 18:00 | 6.22
GB | 2018-12-07 19:00 | 6.318
GB | 2018-12-07 20:00 | 6.366
GB | 2018-12-07 21:00 | 6.46
GB | 2018-12-07 22:00 | 6.657
GB | 2018-12-07 23:00 | 6.905
GB | 2018-12-08 | 7.121
GB | 2018-12-08 01:00 | 7.292
GB | 2018-12-08 02:00 | 7.446
GB | 2018-12-08 03:00 | 7.57
GB | 2018-12-08 04:00 | 7.659
GB | 2018-12-08 05:00 | 7.726
GB | 2018-12-08 06:00 | 7.74
GB | 2018-12-08 07:00 | 7.661
GB | 2018-12-08 08:00 | 7.6
GB | 2018-12-08 09:00 | 7.861
GB | 2018-12-08 10:00 | 8.384
GB | 2018-12-08 11:00 | 8.952
GB | 2018-12-08 12:00 | 9.333
GB | 2018-12-08 13:00 | 9.436
GB | 2018-12-08 14:00 | 9.505
GB | 2018-12-08 15:00 | 9.553
GB | 2018-12-08 16:00 | 9.336
GB | 2018-12-08 17:00 | 8.905
GB | 2018-12-08 18:00 | 8.423
GB | 2018-12-08 19:00 | 7.973
GB | 2018-12-08 20:00 | 7.655
GB | 2018-12-08 21:00 | 7.483
GB | 2018-12-08 22:00 | 7.341
GB | 2018-12-08 23:00 | 7.23
GB | 2018-12-09 | 7.187
GB | 2018-12-09 01:00 | 7.154
GB | 2018-12-09 02:00 | 7.127
GB | 2018-12-09 03:00 | 7.149
GB | 2018-12-09 04:00 | 7.27
GB | 2018-12-09 05:00 | 7.328
GB | 2018-12-09 06:00 | 7.239
GB | 2018-12-09 07:00 | 6.991
GB | 2018-12-09 08:00 | 6.694
GB | 2018-12-09 09:00 | 6.838
GB | 2018-12-09 10:00 | 7.319
GB | 2018-12-09 11:00 | 7.91
GB | 2018-12-09 12:00 | 8.326
GB | 2018-12-09 13:00 | 8.4
GB | 2018-12-09 14:00 | 8.028
GB | 2018-12-09 15:00 | 7.119
GB | 2018-12-09 16:00 | 6.362
GB | 2018-12-09 17:00 | 6.02
GB | 2018-12-09 18:00 | 5.713
GB | 2018-12-09 19:00 | 5.39
GB | 2018-12-09 20:00 | 5.095
GB | 2018-12-09 21:00 | 4.911
GB | 2018-12-09 22:00 | 4.934
GB | 2018-12-09 23:00 | 4.979
GB | 2018-12-10 | 4.99
GB | 2018-12-10 01:00 | 4.922
GB | 2018-12-10 02:00 | 4.848
GB | 2018-12-10 03:00 | 4.792
GB | 2018-12-10 04:00 | 4.75
GB | 2018-12-10 05:00 | 4.76
GB | 2018-12-10 06:00 | 4.78
GB | 2018-12-10 07:00 | 4.78
GB | 2018-12-10 08:00 | 4.766
GB | 2018-12-10 09:00 | 5.19
GB | 2018-12-10 10:00 | 5.904
GB | 2018-12-10 11:00 | 6.6
GB | 2018-12-10 12:00 | 7.087
GB | 2018-12-10 13:00 | 7.252
GB | 2018-12-10 14:00 | 6.847
GB | 2018-12-10 15:00 | 5.507
GB | 2018-12-10 16:00 | 4.589
GB | 2018-12-10 17:00 | 4.383
GB | 2018-12-10 18:00 | 4.229
GB | 2018-12-10 19:00 | 4.108
GB | 2018-12-10 20:00 | 4.024
GB | 2018-12-10 21:00 | 4.003
GB | 2018-12-10 22:00 | 3.998
GB | 2018-12-10 23:00 | 3.945
GB | 2018-12-11 | 3.872
GB | 2018-12-11 01:00 | 3.771
GB | 2018-12-11 02:00 | 3.767
GB | 2018-12-11 03:00 | 3.822
GB | 2018-12-11 04:00 | 3.835
GB | 2018-12-11 05:00 | 3.849
GB | 2018-12-11 06:00 | 3.88
GB | 2018-12-11 07:00 | 3.907
GB | 2018-12-11 08:00 | 3.959
GB | 2018-12-11 09:00 | 4.325
GB | 2018-12-11 10:00 | 4.938
GB | 2018-12-11 11:00 | 5.66
GB | 2018-12-11 12:00 | 6.366
GB | 2018-12-11 13:00 | 6.85
GB | 2018-12-11 14:00 | 6.729
GB | 2018-12-11 15:00 | 5.745
GB | 2018-12-11 16:00 | 5.158
GB | 2018-12-11 17:00 | 5.042
GB | 2018-12-11 18:00 | 4.985
GB | 2018-12-11 19:00 | 4.979
GB | 2018-12-11 20:00 | 4.998
GB | 2018-12-11 21:00 | 5.041
GB | 2018-12-11 22:00 | 4.991
GB | 2018-12-11 23:00 | 4.992
GB | 2018-12-12 | 5.017
GB | 2018-12-12 01:00 | 4.969
GB | 2018-12-12 02:00 | 4.837
GB | 2018-12-12 03:00 | 4.794
GB | 2018-12-12 04:00 | 4.78
GB | 2018-12-12 05:00 | 4.758
GB | 2018-12-12 06:00 | 4.764
GB | 2018-12-12 07:00 | 4.76
GB | 2018-12-12 08:00 | 4.838
GB | 2018-12-12 09:00 | 5.301
GB | 2018-12-12 10:00 | 5.843
GB | 2018-12-12 11:00 | 6.322
GB | 2018-12-12 12:00 | 6.593
GB | 2018-12-12 13:00 | 6.553
GB | 2018-12-12 14:00 | 6.107
GB | 2018-12-12 15:00 | 4.952
GB | 2018-12-12 16:00 | 3.98
GB | 2018-12-12 17:00 | 3.542
GB | 2018-12-12 18:00 | 3.143
GB | 2018-12-12 19:00 | 2.674
GB | 2018-12-12 20:00 | 2.252
GB | 2018-12-12 21:00 | 1.954
GB | 2018-12-12 22:00 | 1.811
GB | 2018-12-12 23:00 | 1.75
GB | 2018-12-13 | 1.711
GB | 2018-12-13 01:00 | 1.712
GB | 2018-12-13 02:00 | 1.737
GB | 2018-12-13 03:00 | 1.754
GB | 2018-12-13 04:00 | 1.775
GB | 2018-12-13 05:00 | 1.78
GB | 2018-12-13 06:00 | 1.753
GB | 2018-12-13 07:00 | 1.674
GB | 2018-12-13 08:00 | 1.719
GB | 2018-12-13 09:00 | 2.361
GB | 2018-12-13 10:00 | 3.237
GB | 2018-12-13 11:00 | 4.114
GB | 2018-12-13 12:00 | 4.639
GB | 2018-12-13 13:00 | 4.703
GB | 2018-12-13 14:00 | 4.285
GB | 2018-12-13 15:00 | 3.22
GB | 2018-12-13 16:00 | 2.23
GB | 2018-12-13 17:00 | 1.776
GB | 2018-12-13 18:00 | 1.187
GB | 2018-12-13 19:00 | 0.587
GB | 2018-12-13 20:00 | 0.082
GB | 2018-12-13 21:00 | -0.273
GB | 2018-12-13 22:00 | -0.503
GB | 2018-12-13 23:00 | -0.669
GB | 2018-12-14 | -0.787
GB | 2018-12-14 01:00 | -0.857
GB | 2018-12-14 02:00 | -0.888
GB | 2018-12-14 03:00 | -0.815
GB | 2018-12-14 04:00 | -0.78
GB | 2018-12-14 05:00 | -0.817
GB | 2018-12-14 06:00 | -0.796
GB | 2018-12-14 07:00 | -0.769
GB | 2018-12-14 08:00 | -0.597
GB | 2018-12-14 09:00 | 0.636
GB | 2018-12-14 10:00 | 1.828
GB | 2018-12-14 11:00 | 2.736
GB | 2018-12-14 12:00 | 3.301
GB | 2018-12-14 13:00 | 3.335
GB | 2018-12-14 14:00 | 2.528
GB | 2018-12-14 15:00 | 0.877
GB | 2018-12-14 16:00 | 0.004
GB | 2018-12-14 17:00 | -0.107
GB | 2018-12-14 18:00 | -0.1
GB | 2018-12-14 19:00 | -0.134
GB | 2018-12-14 20:00 | -0.077
GB | 2018-12-14 21:00 | 0.054
GB | 2018-12-14 22:00 | 0.261
GB | 2018-12-14 23:00 | 0.302
GB | 2018-12-15 | 0.108
GB | 2018-12-15 01:00 | 0.001
GB | 2018-12-15 02:00 | 0
GB | 2018-12-15 03:00 | 0.006
GB | 2018-12-15 04:00 | -0.004
GB | 2018-12-15 05:00 | 0.043
GB | 2018-12-15 06:00 | 0.115
GB | 2018-12-15 07:00 | 0.197
GB | 2018-12-15 08:00 | 0.331
GB | 2018-12-15 09:00 | 0.7
GB | 2018-12-15 10:00 | 1.2
GB | 2018-12-15 11:00 | 1.576
GB | 2018-12-15 12:00 | 1.829
GB | 2018-12-15 13:00 | 2.064
GB | 2018-12-15 14:00 | 2.224
GB | 2018-12-15 15:00 | 2.31
GB | 2018-12-15 16:00 | 2.475
GB | 2018-12-15 17:00 | 2.714
GB | 2018-12-15 18:00 | 3.129
GB | 2018-12-15 19:00 | 3.735
GB | 2018-12-15 20:00 | 4.307
GB | 2018-12-15 21:00 | 4.551
GB | 2018-12-15 22:00 | 4.453
GB | 2018-12-15 23:00 | 4.35
GB | 2018-12-16 | 4.412
GB | 2018-12-16 01:00 | 4.429
GB | 2018-12-16 02:00 | 4.378
GB | 2018-12-16 03:00 | 4.228
GB | 2018-12-16 04:00 | 3.932
GB | 2018-12-16 05:00 | 3.667
GB | 2018-12-16 06:00 | 3.464
GB | 2018-12-16 07:00 | 3.31
GB | 2018-12-16 08:00 | 3.233
GB | 2018-12-16 09:00 | 3.726
GB | 2018-12-16 10:00 | 4.427
GB | 2018-12-16 11:00 | 4.989
GB | 2018-12-16 12:00 | 5.311
GB | 2018-12-16 13:00 | 5.383
GB | 2018-12-16 14:00 | 5.275
GB | 2018-12-16 15:00 | 5.064
GB | 2018-12-16 16:00 | 4.985
GB | 2018-12-16 17:00 | 5.048
GB | 2018-12-16 18:00 | 5.108
GB | 2018-12-16 19:00 | 5.106
GB | 2018-12-16 20:00 | 5.045
GB | 2018-12-16 21:00 | 4.994
GB | 2018-12-16 22:00 | 5.001
GB | 2018-12-16 23:00 | 5.022
GB | 2018-12-17 | 4.914
GB | 2018-12-17 01:00 | 4.675
GB | 2018-12-17 02:00 | 4.422
GB | 2018-12-17 03:00 | 4.24
GB | 2018-12-17 04:00 | 4.014
GB | 2018-12-17 05:00 | 3.851
GB | 2018-12-17 06:00 | 3.623
GB | 2018-12-17 07:00 | 3.45
GB | 2018-12-17 08:00 | 3.375
GB | 2018-12-17 09:00 | 4.011
GB | 2018-12-17 10:00 | 4.79
GB | 2018-12-17 11:00 | 5.471
GB | 2018-12-17 12:00 | 6.009
GB | 2018-12-17 13:00 | 6.291
GB | 2018-12-17 14:00 | 6.257
GB | 2018-12-17 15:00 | 6.09
GB | 2018-12-17 16:00 | 6
GB | 2018-12-17 17:00 | 6.156
GB | 2018-12-17 18:00 | 6.363
GB | 2018-12-17 19:00 | 6.528
GB | 2018-12-17 20:00 | 6.709
GB | 2018-12-17 21:00 | 6.912
GB | 2018-12-17 22:00 | 7.124
GB | 2018-12-17 23:00 | 7.306
GB | 2018-12-18 | 7.46
GB | 2018-12-18 01:00 | 7.592
GB | 2018-12-18 02:00 | 7.75
GB | 2018-12-18 03:00 | 7.976
GB | 2018-12-18 04:00 | 8.175
GB | 2018-12-18 05:00 | 8.267
GB | 2018-12-18 06:00 | 8.24
GB | 2018-12-18 07:00 | 8.139
GB | 2018-12-18 08:00 | 7.973
GB | 2018-12-18 09:00 | 7.935
GB | 2018-12-18 10:00 | 7.969
GB | 2018-12-18 11:00 | 8.004
GB | 2018-12-18 12:00 | 7.977
GB | 2018-12-18 13:00 | 7.877
GB | 2018-12-18 14:00 | 7.69
GB | 2018-12-18 15:00 | 7.405
GB | 2018-12-18 16:00 | 7.104
GB | 2018-12-18 17:00 | 6.891
GB | 2018-12-18 18:00 | 6.714
GB | 2018-12-18 19:00 | 6.569
GB | 2018-12-18 20:00 | 6.481
GB | 2018-12-18 21:00 | 6.435
GB | 2018-12-18 22:00 | 6.366
GB | 2018-12-18 23:00 | 6.144
GB | 2018-12-19 | 5.846
GB | 2018-12-19 01:00 | 5.698
GB | 2018-12-19 02:00 | 5.655
GB | 2018-12-19 03:00 | 5.702
GB | 2018-12-19 04:00 | 5.816
GB | 2018-12-19 05:00 | 5.917
GB | 2018-12-19 06:00 | 6.017
GB | 2018-12-19 07:00 | 6.052
GB | 2018-12-19 08:00 | 6.075
GB | 2018-12-19 09:00 | 6.262
GB | 2018-12-19 10:00 | 6.547
GB | 2018-12-19 11:00 | 6.821
GB | 2018-12-19 12:00 | 7.144
GB | 2018-12-19 13:00 | 7.338
GB | 2018-12-19 14:00 | 7.069
GB | 2018-12-19 15:00 | 6.368
GB | 2018-12-19 16:00 | 6.154
GB | 2018-12-19 17:00 | 6.169
GB | 2018-12-19 18:00 | 6.165
GB | 2018-12-19 19:00 | 6.19
GB | 2018-12-19 20:00 | 6.213
GB | 2018-12-19 21:00 | 6.195
GB | 2018-12-19 22:00 | 6.159
GB | 2018-12-19 23:00 | 6.117
GB | 2018-12-20 | 6.048
GB | 2018-12-20 01:00 | 5.955
GB | 2018-12-20 02:00 | 5.892
GB | 2018-12-20 03:00 | 5.891
GB | 2018-12-20 04:00 | 5.912
GB | 2018-12-20 05:00 | 5.932
GB | 2018-12-20 06:00 | 5.993
GB | 2018-12-20 07:00 | 6.006
GB | 2018-12-20 08:00 | 6.029
GB | 2018-12-20 09:00 | 6.406
GB | 2018-12-20 10:00 | 6.993
GB | 2018-12-20 11:00 | 7.547
GB | 2018-12-20 12:00 | 7.93
GB | 2018-12-20 13:00 | 8.039
GB | 2018-12-20 14:00 | 7.803
GB | 2018-12-20 15:00 | 7.352
GB | 2018-12-20 16:00 | 7.027
GB | 2018-12-20 17:00 | 6.889
GB | 2018-12-20 18:00 | 6.807
GB | 2018-12-20 19:00 | 6.71
GB | 2018-12-20 20:00 | 6.666
GB | 2018-12-20 21:00 | 6.72
GB | 2018-12-20 22:00 | 6.88
GB | 2018-12-20 23:00 | 7.057
GB | 2018-12-21 | 7.209
GB | 2018-12-21 01:00 | 7.44
GB | 2018-12-21 02:00 | 7.722
GB | 2018-12-21 03:00 | 7.887
GB | 2018-12-21 04:00 | 8.053
GB | 2018-12-21 05:00 | 8.298
GB | 2018-12-21 06:00 | 8.417
GB | 2018-12-21 07:00 | 8.427
GB | 2018-12-21 08:00 | 8.278
GB | 2018-12-21 09:00 | 8.201
GB | 2018-12-21 10:00 | 8.169
GB | 2018-12-21 11:00 | 8.23
GB | 2018-12-21 12:00 | 8.308
GB | 2018-12-21 13:00 | 8.293
GB | 2018-12-21 14:00 | 8.114
GB | 2018-12-21 15:00 | 7.737
GB | 2018-12-21 16:00 | 7.395
GB | 2018-12-21 17:00 | 7.105
GB | 2018-12-21 18:00 | 6.904
GB | 2018-12-21 19:00 | 6.952
GB | 2018-12-21 20:00 | 7.129
GB | 2018-12-21 21:00 | 7.236
GB | 2018-12-21 22:00 | 7.343
GB | 2018-12-21 23:00 | 7.537
GB | 2018-12-22 | 7.589
GB | 2018-12-22 01:00 | 7.524
GB | 2018-12-22 02:00 | 7.379
GB | 2018-12-22 03:00 | 7.247
GB | 2018-12-22 04:00 | 7.101
GB | 2018-12-22 05:00 | 7.005
GB | 2018-12-22 06:00 | 6.906
GB | 2018-12-22 07:00 | 6.798
GB | 2018-12-22 08:00 | 6.726
GB | 2018-12-22 09:00 | 7.131
GB | 2018-12-22 10:00 | 7.802
GB | 2018-12-22 11:00 | 8.478
GB | 2018-12-22 12:00 | 8.946
GB | 2018-12-22 13:00 | 9.051
GB | 2018-12-22 14:00 | 8.645
GB | 2018-12-22 15:00 | 7.614
GB | 2018-12-22 16:00 | 6.908
GB | 2018-12-22 17:00 | 6.655
GB | 2018-12-22 18:00 | 6.468
GB | 2018-12-22 19:00 | 6.333
GB | 2018-12-22 20:00 | 6.242
GB | 2018-12-22 21:00 | 6.269
GB | 2018-12-22 22:00 | 6.244
GB | 2018-12-22 23:00 | 6.221
GB | 2018-12-23 | 6.222
GB | 2018-12-23 01:00 | 6.227
GB | 2018-12-23 02:00 | 6.258
GB | 2018-12-23 03:00 | 6.287
GB | 2018-12-23 04:00 | 6.284
GB | 2018-12-23 05:00 | 6.293
GB | 2018-12-23 06:00 | 6.347
GB | 2018-12-23 07:00 | 6.5
GB | 2018-12-23 08:00 | 6.7
GB | 2018-12-23 09:00 | 7.113
GB | 2018-12-23 10:00 | 7.663
GB | 2018-12-23 11:00 | 8.108
GB | 2018-12-23 12:00 | 8.364
GB | 2018-12-23 13:00 | 8.407
GB | 2018-12-23 14:00 | 8.149
GB | 2018-12-23 15:00 | 7.496
GB | 2018-12-23 16:00 | 6.965
GB | 2018-12-23 17:00 | 6.626
GB | 2018-12-23 18:00 | 6.291
GB | 2018-12-23 19:00 | 5.886
GB | 2018-12-23 20:00 | 5.525
GB | 2018-12-23 21:00 | 5.246
GB | 2018-12-23 22:00 | 4.989
GB | 2018-12-23 23:00 | 4.772
GB | 2018-12-24 | 4.526
GB | 2018-12-24 01:00 | 4.296
GB | 2018-12-24 02:00 | 4.124
GB | 2018-12-24 03:00 | 4.009
GB | 2018-12-24 04:00 | 3.906
GB | 2018-12-24 05:00 | 3.824
GB | 2018-12-24 06:00 | 3.788
GB | 2018-12-24 07:00 | 3.729
GB | 2018-12-24 08:00 | 3.679
GB | 2018-12-24 09:00 | 3.945
GB | 2018-12-24 10:00 | 4.443
GB | 2018-12-24 11:00 | 5.001
GB | 2018-12-24 12:00 | 5.451
GB | 2018-12-24 13:00 | 5.657
GB | 2018-12-24 14:00 | 5.397
GB | 2018-12-24 15:00 | 4.469
GB | 2018-12-24 16:00 | 3.974
GB | 2018-12-24 17:00 | 3.83
GB | 2018-12-24 18:00 | 3.642
GB | 2018-12-24 19:00 | 3.415
GB | 2018-12-24 20:00 | 3.287
GB | 2018-12-24 21:00 | 3.24
GB | 2018-12-24 22:00 | 3.23
GB | 2018-12-24 23:00 | 3.265
GB | 2018-12-25 | 3.281
GB | 2018-12-25 01:00 | 3.278
GB | 2018-12-25 02:00 | 3.365
GB | 2018-12-25 03:00 | 3.474
GB | 2018-12-25 04:00 | 3.578
GB | 2018-12-25 05:00 | 3.738
GB | 2018-12-25 06:00 | 3.932
GB | 2018-12-25 07:00 | 4.14
GB | 2018-12-25 08:00 | 4.449
GB | 2018-12-25 09:00 | 5.374
GB | 2018-12-25 10:00 | 6.279
GB | 2018-12-25 11:00 | 7.015
GB | 2018-12-25 12:00 | 7.566
GB | 2018-12-25 13:00 | 7.832
GB | 2018-12-25 14:00 | 7.681
GB | 2018-12-25 15:00 | 7.089
GB | 2018-12-25 16:00 | 6.846
GB | 2018-12-25 17:00 | 6.863
GB | 2018-12-25 18:00 | 6.872
GB | 2018-12-25 19:00 | 6.886
GB | 2018-12-25 20:00 | 6.899
GB | 2018-12-25 21:00 | 6.939
GB | 2018-12-25 22:00 | 6.966
GB | 2018-12-25 23:00 | 6.973
GB | 2018-12-26 | 6.947
GB | 2018-12-26 01:00 | 6.902
GB | 2018-12-26 02:00 | 6.849
GB | 2018-12-26 03:00 | 6.806
GB | 2018-12-26 04:00 | 6.704
GB | 2018-12-26 05:00 | 6.625
GB | 2018-12-26 06:00 | 6.555
GB | 2018-12-26 07:00 | 6.478
GB | 2018-12-26 08:00 | 6.457
GB | 2018-12-26 09:00 | 6.976
GB | 2018-12-26 10:00 | 7.587
GB | 2018-12-26 11:00 | 8.05
GB | 2018-12-26 12:00 | 8.4
GB | 2018-12-26 13:00 | 8.532
GB | 2018-12-26 14:00 | 8.245
GB | 2018-12-26 15:00 | 7.219
GB | 2018-12-26 16:00 | 6.643
GB | 2018-12-26 17:00 | 6.595
GB | 2018-12-26 18:00 | 6.546
GB | 2018-12-26 19:00 | 6.483
GB | 2018-12-26 20:00 | 6.35
GB | 2018-12-26 21:00 | 6.183
GB | 2018-12-26 22:00 | 6.074
GB | 2018-12-26 23:00 | 5.974
GB | 2018-12-27 | 5.907
GB | 2018-12-27 01:00 | 5.855
GB | 2018-12-27 02:00 | 5.821
GB | 2018-12-27 03:00 | 5.714
GB | 2018-12-27 04:00 | 5.624
GB | 2018-12-27 05:00 | 5.545
GB | 2018-12-27 06:00 | 5.424
GB | 2018-12-27 07:00 | 5.272
GB | 2018-12-27 08:00 | 5.157
GB | 2018-12-27 09:00 | 5.575
GB | 2018-12-27 10:00 | 6.277
GB | 2018-12-27 11:00 | 6.746
GB | 2018-12-27 12:00 | 7.101
GB | 2018-12-27 13:00 | 7.238
GB | 2018-12-27 14:00 | 6.898
GB | 2018-12-27 15:00 | 6.008
GB | 2018-12-27 16:00 | 5.509
GB | 2018-12-27 17:00 | 5.322
GB | 2018-12-27 18:00 | 5.219
GB | 2018-12-27 19:00 | 5.141
GB | 2018-12-27 20:00 | 5.092
GB | 2018-12-27 21:00 | 5.093
GB | 2018-12-27 22:00 | 5.14
GB | 2018-12-27 23:00 | 5.211
GB | 2018-12-28 | 5.254
GB | 2018-12-28 01:00 | 5.275
GB | 2018-12-28 02:00 | 5.294
GB | 2018-12-28 03:00 | 5.308
GB | 2018-12-28 04:00 | 5.356
GB | 2018-12-28 05:00 | 5.443
GB | 2018-12-28 06:00 | 5.543
GB | 2018-12-28 07:00 | 5.667
GB | 2018-12-28 08:00 | 5.822
GB | 2018-12-28 09:00 | 6.336
GB | 2018-12-28 10:00 | 7.003
GB | 2018-12-28 11:00 | 7.601
GB | 2018-12-28 12:00 | 8.137
GB | 2018-12-28 13:00 | 8.43
GB | 2018-12-28 14:00 | 8.188
GB | 2018-12-28 15:00 | 7.171
GB | 2018-12-28 16:00 | 6.617
GB | 2018-12-28 17:00 | 6.6
GB | 2018-12-28 18:00 | 6.572
GB | 2018-12-28 19:00 | 6.632
GB | 2018-12-28 20:00 | 6.845
GB | 2018-12-28 21:00 | 7.074
GB | 2018-12-28 22:00 | 7.279
GB | 2018-12-28 23:00 | 7.508
GB | 2018-12-29 | 7.762
GB | 2018-12-29 01:00 | 7.988
GB | 2018-12-29 02:00 | 8.095
GB | 2018-12-29 03:00 | 8.167
GB | 2018-12-29 04:00 | 8.193
GB | 2018-12-29 05:00 | 8.293
GB | 2018-12-29 06:00 | 8.322
GB | 2018-12-29 07:00 | 8.357
GB | 2018-12-29 08:00 | 8.499
GB | 2018-12-29 09:00 | 8.899
GB | 2018-12-29 10:00 | 9.441
GB | 2018-12-29 11:00 | 9.91
GB | 2018-12-29 12:00 | 10.192
GB | 2018-12-29 13:00 | 10.232
GB | 2018-12-29 14:00 | 10.005
GB | 2018-12-29 15:00 | 9.504
GB | 2018-12-29 16:00 | 8.958
GB | 2018-12-29 17:00 | 8.506
GB | 2018-12-29 18:00 | 7.971
GB | 2018-12-29 19:00 | 7.297
GB | 2018-12-29 20:00 | 6.664
GB | 2018-12-29 21:00 | 6.123
GB | 2018-12-29 22:00 | 5.863
GB | 2018-12-29 23:00 | 5.844
GB | 2018-12-30 | 6.045
GB | 2018-12-30 01:00 | 6.374
GB | 2018-12-30 02:00 | 6.75
GB | 2018-12-30 03:00 | 7.123
GB | 2018-12-30 04:00 | 7.431
GB | 2018-12-30 05:00 | 7.621
GB | 2018-12-30 06:00 | 7.698
GB | 2018-12-30 07:00 | 7.76
GB | 2018-12-30 08:00 | 7.823
GB | 2018-12-30 09:00 | 8.35
GB | 2018-12-30 10:00 | 9.011
GB | 2018-12-30 11:00 | 9.598
GB | 2018-12-30 12:00 | 9.954
GB | 2018-12-30 13:00 | 10.017
GB | 2018-12-30 14:00 | 9.707
GB | 2018-12-30 15:00 | 8.683
GB | 2018-12-30 16:00 | 7.849
GB | 2018-12-30 17:00 | 7.466
GB | 2018-12-30 18:00 | 7.091
GB | 2018-12-30 19:00 | 6.887
GB | 2018-12-30 20:00 | 6.752
GB | 2018-12-30 21:00 | 6.629
GB | 2018-12-30 22:00 | 6.487
GB | 2018-12-30 23:00 | 6.353
GB | 2018-12-31 | 6.301
GB | 2018-12-31 01:00 | 6.289
GB | 2018-12-31 02:00 | 6.346
GB | 2018-12-31 03:00 | 6.393
GB | 2018-12-31 04:00 | 6.419
GB | 2018-12-31 05:00 | 6.463
GB | 2018-12-31 06:00 | 6.468
GB | 2018-12-31 07:00 | 6.441
GB | 2018-12-31 08:00 | 6.521
GB | 2018-12-31 09:00 | 7.201
GB | 2018-12-31 10:00 | 7.912
GB | 2018-12-31 11:00 | 8.475
GB | 2018-12-31 12:00 | 8.821
GB | 2018-12-31 13:00 | 8.868
GB | 2018-12-31 14:00 | 8.513
GB | 2018-12-31 15:00 | 7.896
GB | 2018-12-31 16:00 | 7.647
GB | 2018-12-31 17:00 | 7.674
GB | 2018-12-31 18:00 | 7.654
GB | 2018-12-31 19:00 | 7.608
GB | 2018-12-31 20:00 | 7.537
GB | 2018-12-31 21:00 | 7.508
GB | 2018-12-31 22:00 | 7.379
GB | 2018-12-31 23:00 | 7.241
GB | 2019-01-01 | 7.088
GB | 2019-01-01 01:00 | 6.97
GB | 2019-01-01 02:00 | 6.805
GB | 2019-01-01 03:00 | 6.723
GB | 2019-01-01 04:00 | 6.693
GB | 2019-01-01 05:00 | 6.641
GB | 2019-01-01 06:00 | 6.48
GB | 2019-01-01 07:00 | 6.276
GB | 2019-01-01 08:00 | 6.114
GB | 2019-01-01 09:00 | 6.547
GB | 2019-01-01 10:00 | 7.151
GB | 2019-01-01 11:00 | 7.713
GB | 2019-01-01 12:00 | 8.073
GB | 2019-01-01 13:00 | 8.082
GB | 2019-01-01 14:00 | 7.507
GB | 2019-01-01 15:00 | 5.929
GB | 2019-01-01 16:00 | 4.579
GB | 2019-01-01 17:00 | 3.904
GB | 2019-01-01 18:00 | 3.291
GB | 2019-01-01 19:00 | 2.74
GB | 2019-01-01 20:00 | 2.219
GB | 2019-01-01 21:00 | 1.942
GB | 2019-01-01 22:00 | 1.686
GB | 2019-01-01 23:00 | 1.419
GB | 2019-01-02 | 1.186
GB | 2019-01-02 01:00 | 0.998
GB | 2019-01-02 02:00 | 0.812
GB | 2019-01-02 03:00 | 0.681
GB | 2019-01-02 04:00 | 0.465
GB | 2019-01-02 05:00 | 0.31
GB | 2019-01-02 06:00 | 0.16
GB | 2019-01-02 07:00 | 0.064
GB | 2019-01-02 08:00 | 0.179
GB | 2019-01-02 09:00 | 1.303
GB | 2019-01-02 10:00 | 2.469
GB | 2019-01-02 11:00 | 3.477
GB | 2019-01-02 12:00 | 4.265
GB | 2019-01-02 13:00 | 4.478
GB | 2019-01-02 14:00 | 3.984
GB | 2019-01-02 15:00 | 2.677
GB | 2019-01-02 16:00 | 1.913
GB | 2019-01-02 17:00 | 1.721
GB | 2019-01-02 18:00 | 1.592
GB | 2019-01-02 19:00 | 1.455
GB | 2019-01-02 20:00 | 1.264
GB | 2019-01-02 21:00 | 1.006
GB | 2019-01-02 22:00 | 0.705
GB | 2019-01-02 23:00 | 0.499
GB | 2019-01-03 | 0.394
GB | 2019-01-03 01:00 | 0.332
GB | 2019-01-03 02:00 | 0.256
GB | 2019-01-03 03:00 | 0.255
GB | 2019-01-03 04:00 | 0.268
GB | 2019-01-03 05:00 | 0.284
GB | 2019-01-03 06:00 | 0.278
GB | 2019-01-03 07:00 | 0.284
GB | 2019-01-03 08:00 | 0.405
GB | 2019-01-03 09:00 | 1.219
GB | 2019-01-03 10:00 | 2.262
GB | 2019-01-03 11:00 | 3.183
GB | 2019-01-03 12:00 | 3.689
GB | 2019-01-03 13:00 | 3.713
GB | 2019-01-03 14:00 | 3.166
GB | 2019-01-03 15:00 | 1.923
GB | 2019-01-03 16:00 | 1.07
GB | 2019-01-03 17:00 | 0.689
GB | 2019-01-03 18:00 | 0.339
GB | 2019-01-03 19:00 | 0.01
GB | 2019-01-03 20:00 | -0.275
GB | 2019-01-03 21:00 | -0.446
GB | 2019-01-03 22:00 | -0.539
GB | 2019-01-03 23:00 | -0.623
GB | 2019-01-04 | -0.771
GB | 2019-01-04 01:00 | -0.922
GB | 2019-01-04 02:00 | -0.968
GB | 2019-01-04 03:00 | -0.971
GB | 2019-01-04 04:00 | -1.007
GB | 2019-01-04 05:00 | -1.096
GB | 2019-01-04 06:00 | -1.107
GB | 2019-01-04 07:00 | -1.099
GB | 2019-01-04 08:00 | -0.795
GB | 2019-01-04 09:00 | 0.419
GB | 2019-01-04 10:00 | 1.35
GB | 2019-01-04 11:00 | 2.219
GB | 2019-01-04 12:00 | 2.867
GB | 2019-01-04 13:00 | 3.043
GB | 2019-01-04 14:00 | 2.447
GB | 2019-01-04 15:00 | 0.93
GB | 2019-01-04 16:00 | 0.309
GB | 2019-01-04 17:00 | 0.314
GB | 2019-01-04 18:00 | 0.216
GB | 2019-01-04 19:00 | 0.192
GB | 2019-01-04 20:00 | 0.277
GB | 2019-01-04 21:00 | 0.355
GB | 2019-01-04 22:00 | 0.351
GB | 2019-01-04 23:00 | 0.327
GB | 2019-01-05 | 0.349
GB | 2019-01-05 01:00 | 0.367
GB | 2019-01-05 02:00 | 0.38
GB | 2019-01-05 03:00 | 0.409
GB | 2019-01-05 04:00 | 0.443
GB | 2019-01-05 05:00 | 0.477
GB | 2019-01-05 06:00 | 0.5
GB | 2019-01-05 07:00 | 0.541
GB | 2019-01-05 08:00 | 0.703
GB | 2019-01-05 09:00 | 1.503
GB | 2019-01-05 10:00 | 2.471
GB | 2019-01-05 11:00 | 3.286
GB | 2019-01-05 12:00 | 3.821
GB | 2019-01-05 13:00 | 3.914
GB | 2019-01-05 14:00 | 3.416
GB | 2019-01-05 15:00 | 2.43
GB | 2019-01-05 16:00 | 1.964
GB | 2019-01-05 17:00 | 2.022
GB | 2019-01-05 18:00 | 2.095
GB | 2019-01-05 19:00 | 2.178
GB | 2019-01-05 20:00 | 2.293
GB | 2019-01-05 21:00 | 2.412
GB | 2019-01-05 22:00 | 2.553
GB | 2019-01-05 23:00 | 2.691
GB | 2019-01-06 | 2.82
GB | 2019-01-06 01:00 | 2.94
GB | 2019-01-06 02:00 | 3.009
GB | 2019-01-06 03:00 | 3.107
GB | 2019-01-06 04:00 | 3.211
GB | 2019-01-06 05:00 | 3.339
GB | 2019-01-06 06:00 | 3.469
GB | 2019-01-06 07:00 | 3.532
GB | 2019-01-06 08:00 | 3.703
GB | 2019-01-06 09:00 | 4.311
GB | 2019-01-06 10:00 | 5.047
GB | 2019-01-06 11:00 | 5.8
GB | 2019-01-06 12:00 | 6.37
GB | 2019-01-06 13:00 | 6.529
GB | 2019-01-06 14:00 | 6.176
GB | 2019-01-06 15:00 | 5.424
GB | 2019-01-06 16:00 | 5.132
GB | 2019-01-06 17:00 | 5.215
GB | 2019-01-06 18:00 | 5.225
GB | 2019-01-06 19:00 | 5.229
GB | 2019-01-06 20:00 | 5.233
GB | 2019-01-06 21:00 | 5.247
GB | 2019-01-06 22:00 | 5.299
GB | 2019-01-06 23:00 | 5.329
GB | 2019-01-07 | 5.314
GB | 2019-01-07 01:00 | 5.311
GB | 2019-01-07 02:00 | 5.405
GB | 2019-01-07 03:00 | 5.544
GB | 2019-01-07 04:00 | 5.618
GB | 2019-01-07 05:00 | 5.681
GB | 2019-01-07 06:00 | 5.761
GB | 2019-01-07 07:00 | 5.936
GB | 2019-01-07 08:00 | 6.277
GB | 2019-01-07 09:00 | 6.84
GB | 2019-01-07 10:00 | 7.517
GB | 2019-01-07 11:00 | 8.188
GB | 2019-01-07 12:00 | 8.698
GB | 2019-01-07 13:00 | 8.943
GB | 2019-01-07 14:00 | 8.892
GB | 2019-01-07 15:00 | 8.61
GB | 2019-01-07 16:00 | 8.322
GB | 2019-01-07 17:00 | 8.128
GB | 2019-01-07 18:00 | 7.942
GB | 2019-01-07 19:00 | 7.756
GB | 2019-01-07 20:00 | 7.525
GB | 2019-01-07 21:00 | 7.291
GB | 2019-01-07 22:00 | 6.982
GB | 2019-01-07 23:00 | 6.59
GB | 2019-01-08 | 6.063
GB | 2019-01-08 01:00 | 5.592
GB | 2019-01-08 02:00 | 5.277
GB | 2019-01-08 03:00 | 5.139
GB | 2019-01-08 04:00 | 5.041
GB | 2019-01-08 05:00 | 4.961
GB | 2019-01-08 06:00 | 4.893
GB | 2019-01-08 07:00 | 4.775
GB | 2019-01-08 08:00 | 4.755
GB | 2019-01-08 09:00 | 5.143
GB | 2019-01-08 10:00 | 5.891
GB | 2019-01-08 11:00 | 6.701
GB | 2019-01-08 12:00 | 7.22
GB | 2019-01-08 13:00 | 7.27
GB | 2019-01-08 14:00 | 6.747
GB | 2019-01-08 15:00 | 5.365
GB | 2019-01-08 16:00 | 3.905
GB | 2019-01-08 17:00 | 3.431
GB | 2019-01-08 18:00 | 3.007
GB | 2019-01-08 19:00 | 2.778
GB | 2019-01-08 20:00 | 2.697
GB | 2019-01-08 21:00 | 2.566
GB | 2019-01-08 22:00 | 2.48
GB | 2019-01-08 23:00 | 2.28
GB | 2019-01-09 | 2.18
GB | 2019-01-09 01:00 | 2.045
GB | 2019-01-09 02:00 | 1.81
GB | 2019-01-09 03:00 | 1.617
GB | 2019-01-09 04:00 | 1.473
GB | 2019-01-09 05:00 | 1.28
GB | 2019-01-09 06:00 | 1.163
GB | 2019-01-09 07:00 | 1.026
GB | 2019-01-09 08:00 | 1.014
GB | 2019-01-09 09:00 | 1.82
GB | 2019-01-09 10:00 | 2.875
GB | 2019-01-09 11:00 | 3.825
GB | 2019-01-09 12:00 | 4.423
GB | 2019-01-09 13:00 | 4.55
GB | 2019-01-09 14:00 | 4.15
GB | 2019-01-09 15:00 | 2.931
GB | 2019-01-09 16:00 | 1.793
GB | 2019-01-09 17:00 | 1.378
GB | 2019-01-09 18:00 | 1.019
GB | 2019-01-09 19:00 | 0.903
GB | 2019-01-09 20:00 | 0.961
GB | 2019-01-09 21:00 | 0.972
GB | 2019-01-09 22:00 | 0.838
GB | 2019-01-09 23:00 | 0.728
GB | 2019-01-10 | 0.713
GB | 2019-01-10 01:00 | 0.735
GB | 2019-01-10 02:00 | 0.708
GB | 2019-01-10 03:00 | 0.728
GB | 2019-01-10 04:00 | 0.876
GB | 2019-01-10 05:00 | 1.037
GB | 2019-01-10 06:00 | 1.229
GB | 2019-01-10 07:00 | 1.409
GB | 2019-01-10 08:00 | 1.712
GB | 2019-01-10 09:00 | 2.564
GB | 2019-01-10 10:00 | 3.396
GB | 2019-01-10 11:00 | 4.147
GB | 2019-01-10 12:00 | 4.697
GB | 2019-01-10 13:00 | 4.972
GB | 2019-01-10 14:00 | 4.951
GB | 2019-01-10 15:00 | 4.528
GB | 2019-01-10 16:00 | 4.246
GB | 2019-01-10 17:00 | 4.32
GB | 2019-01-10 18:00 | 4.335
GB | 2019-01-10 19:00 | 4.327
GB | 2019-01-10 20:00 | 4.243
GB | 2019-01-10 21:00 | 4.329
GB | 2019-01-10 22:00 | 4.41
GB | 2019-01-10 23:00 | 4.416
GB | 2019-01-11 | 4.312
GB | 2019-01-11 01:00 | 4.164
GB | 2019-01-11 02:00 | 4.046
GB | 2019-01-11 03:00 | 3.972
GB | 2019-01-11 04:00 | 3.932
GB | 2019-01-11 05:00 | 3.994
GB | 2019-01-11 06:00 | 4.023
GB | 2019-01-11 07:00 | 4.02
GB | 2019-01-11 08:00 | 4.091
GB | 2019-01-11 09:00 | 4.672
GB | 2019-01-11 10:00 | 5.362
GB | 2019-01-11 11:00 | 5.904
GB | 2019-01-11 12:00 | 6.367
GB | 2019-01-11 13:00 | 6.688
GB | 2019-01-11 14:00 | 6.556
GB | 2019-01-11 15:00 | 5.641
GB | 2019-01-11 16:00 | 4.999
GB | 2019-01-11 17:00 | 4.931
GB | 2019-01-11 18:00 | 4.871
GB | 2019-01-11 19:00 | 4.803
GB | 2019-01-11 20:00 | 4.742
GB | 2019-01-11 21:00 | 4.734
GB | 2019-01-11 22:00 | 4.805
GB | 2019-01-11 23:00 | 4.932
GB | 2019-01-12 | 5.19
GB | 2019-01-12 01:00 | 5.374
GB | 2019-01-12 02:00 | 5.471
GB | 2019-01-12 03:00 | 5.668
GB | 2019-01-12 04:00 | 5.926
GB | 2019-01-12 05:00 | 6.187
GB | 2019-01-12 06:00 | 6.464
GB | 2019-01-12 07:00 | 6.785
GB | 2019-01-12 08:00 | 7.01
GB | 2019-01-12 09:00 | 7.29
GB | 2019-01-12 10:00 | 7.616
GB | 2019-01-12 11:00 | 7.918
GB | 2019-01-12 12:00 | 8.096
GB | 2019-01-12 13:00 | 8.094
GB | 2019-01-12 14:00 | 7.943
GB | 2019-01-12 15:00 | 7.757
GB | 2019-01-12 16:00 | 7.675
GB | 2019-01-12 17:00 | 7.774
GB | 2019-01-12 18:00 | 7.885
GB | 2019-01-12 19:00 | 7.994
GB | 2019-01-12 20:00 | 8.099
GB | 2019-01-12 21:00 | 8.165
GB | 2019-01-12 22:00 | 8.23
GB | 2019-01-12 23:00 | 8.326
GB | 2019-01-13 | 8.434
GB | 2019-01-13 01:00 | 8.466
GB | 2019-01-13 02:00 | 8.436
GB | 2019-01-13 03:00 | 8.41
GB | 2019-01-13 04:00 | 8.369
GB | 2019-01-13 05:00 | 8.29
GB | 2019-01-13 06:00 | 8.234
GB | 2019-01-13 07:00 | 8.207
GB | 2019-01-13 08:00 | 8.205
GB | 2019-01-13 09:00 | 8.408
GB | 2019-01-13 10:00 | 8.726
GB | 2019-01-13 11:00 | 9.089
GB | 2019-01-13 12:00 | 9.373
GB | 2019-01-13 13:00 | 9.39
GB | 2019-01-13 14:00 | 9.102
GB | 2019-01-13 15:00 | 8.681
GB | 2019-01-13 16:00 | 8.287
GB | 2019-01-13 17:00 | 7.909
GB | 2019-01-13 18:00 | 7.507
GB | 2019-01-13 19:00 | 7.093
GB | 2019-01-13 20:00 | 6.7
GB | 2019-01-13 21:00 | 6.299
GB | 2019-01-13 22:00 | 5.969
GB | 2019-01-13 23:00 | 5.73
GB | 2019-01-14 | 5.59
GB | 2019-01-14 01:00 | 5.547
GB | 2019-01-14 02:00 | 5.524
GB | 2019-01-14 03:00 | 5.46
GB | 2019-01-14 04:00 | 5.364
GB | 2019-01-14 05:00 | 5.291
GB | 2019-01-14 06:00 | 5.196
GB | 2019-01-14 07:00 | 5.095
GB | 2019-01-14 08:00 | 5.147
GB | 2019-01-14 09:00 | 5.69
GB | 2019-01-14 10:00 | 6.334
GB | 2019-01-14 11:00 | 6.872
GB | 2019-01-14 12:00 | 7.181
GB | 2019-01-14 13:00 | 7.232
GB | 2019-01-14 14:00 | 6.925
GB | 2019-01-14 15:00 | 5.96
GB | 2019-01-14 16:00 | 5.113
GB | 2019-01-14 17:00 | 4.915
GB | 2019-01-14 18:00 | 4.68
GB | 2019-01-14 19:00 | 4.449
GB | 2019-01-14 20:00 | 4.197
GB | 2019-01-14 21:00 | 4.055
GB | 2019-01-14 22:00 | 3.975
GB | 2019-01-14 23:00 | 4.12
GB | 2019-01-15 | 4.387
GB | 2019-01-15 01:00 | 4.649
GB | 2019-01-15 02:00 | 4.849
GB | 2019-01-15 03:00 | 5.048
GB | 2019-01-15 04:00 | 5.207
GB | 2019-01-15 05:00 | 5.369
GB | 2019-01-15 06:00 | 5.497
GB | 2019-01-15 07:00 | 5.562
GB | 2019-01-15 08:00 | 5.75
GB | 2019-01-15 09:00 | 6.305
GB | 2019-01-15 10:00 | 6.981
GB | 2019-01-15 11:00 | 7.645
GB | 2019-01-15 12:00 | 8.097
GB | 2019-01-15 13:00 | 8.266
GB | 2019-01-15 14:00 | 8.088
GB | 2019-01-15 15:00 | 7.612
GB | 2019-01-15 16:00 | 7.235
GB | 2019-01-15 17:00 | 7.127
GB | 2019-01-15 18:00 | 7.04
GB | 2019-01-15 19:00 | 7.024
GB | 2019-01-15 20:00 | 7.052
GB | 2019-01-15 21:00 | 7.057
GB | 2019-01-15 22:00 | 7.077
GB | 2019-01-15 23:00 | 7.067
GB | 2019-01-16 | 7.103
GB | 2019-01-16 01:00 | 7.153
GB | 2019-01-16 02:00 | 7.203
GB | 2019-01-16 03:00 | 7.254
GB | 2019-01-16 04:00 | 7.274
GB | 2019-01-16 05:00 | 7.245
GB | 2019-01-16 06:00 | 7.213
GB | 2019-01-16 07:00 | 7.18
GB | 2019-01-16 08:00 | 7.158
GB | 2019-01-16 09:00 | 7.278
GB | 2019-01-16 10:00 | 7.418
GB | 2019-01-16 11:00 | 7.498
GB | 2019-01-16 12:00 | 7.402
GB | 2019-01-16 13:00 | 7.157
GB | 2019-01-16 14:00 | 6.772
GB | 2019-01-16 15:00 | 6.053
GB | 2019-01-16 16:00 | 5.023
GB | 2019-01-16 17:00 | 4.347
GB | 2019-01-16 18:00 | 3.833
GB | 2019-01-16 19:00 | 3.596
GB | 2019-01-16 20:00 | 3.434
GB | 2019-01-16 21:00 | 3.256
GB | 2019-01-16 22:00 | 3.096
GB | 2019-01-16 23:00 | 2.996
GB | 2019-01-17 | 2.922
GB | 2019-01-17 01:00 | 2.874
GB | 2019-01-17 02:00 | 2.729
GB | 2019-01-17 03:00 | 2.516
GB | 2019-01-17 04:00 | 2.231
GB | 2019-01-17 05:00 | 1.877
GB | 2019-01-17 06:00 | 1.473
GB | 2019-01-17 07:00 | 1.006
GB | 2019-01-17 08:00 | 0.712
GB | 2019-01-17 09:00 | 1.249
GB | 2019-01-17 10:00 | 2.146
GB | 2019-01-17 11:00 | 3.052
GB | 2019-01-17 12:00 | 3.608
GB | 2019-01-17 13:00 | 3.783
GB | 2019-01-17 14:00 | 3.498
GB | 2019-01-17 15:00 | 2.353
GB | 2019-01-17 16:00 | 0.921
GB | 2019-01-17 17:00 | 0.573
GB | 2019-01-17 18:00 | 0.419
GB | 2019-01-17 19:00 | 0.271
GB | 2019-01-17 20:00 | 0.174
GB | 2019-01-17 21:00 | 0.103
GB | 2019-01-17 22:00 | 0.087
GB | 2019-01-17 23:00 | -0.012
GB | 2019-01-18 | -0.131
GB | 2019-01-18 01:00 | -0.231
GB | 2019-01-18 02:00 | -0.271
GB | 2019-01-18 03:00 | -0.285
GB | 2019-01-18 04:00 | -0.32
GB | 2019-01-18 05:00 | -0.349
GB | 2019-01-18 06:00 | -0.312
GB | 2019-01-18 07:00 | -0.213
GB | 2019-01-18 08:00 | 0.202
GB | 2019-01-18 09:00 | 1.117
GB | 2019-01-18 10:00 | 1.972
GB | 2019-01-18 11:00 | 2.726
GB | 2019-01-18 12:00 | 3.284
GB | 2019-01-18 13:00 | 3.476
GB | 2019-01-18 14:00 | 3.261
GB | 2019-01-18 15:00 | 2.78
GB | 2019-01-18 16:00 | 2.445
GB | 2019-01-18 17:00 | 2.386
GB | 2019-01-18 18:00 | 2.33
GB | 2019-01-18 19:00 | 2.241
GB | 2019-01-18 20:00 | 2.114
GB | 2019-01-18 21:00 | 1.967
GB | 2019-01-18 22:00 | 1.82
GB | 2019-01-18 23:00 | 1.703
GB | 2019-01-19 | 1.645
GB | 2019-01-19 01:00 | 1.673
GB | 2019-01-19 02:00 | 1.663
GB | 2019-01-19 03:00 | 1.693
GB | 2019-01-19 04:00 | 1.793
GB | 2019-01-19 05:00 | 1.913
GB | 2019-01-19 06:00 | 2.045
GB | 2019-01-19 07:00 | 2.144
GB | 2019-01-19 08:00 | 2.324
GB | 2019-01-19 09:00 | 2.771
GB | 2019-01-19 10:00 | 3.269
GB | 2019-01-19 11:00 | 3.682
GB | 2019-01-19 12:00 | 3.959
GB | 2019-01-19 13:00 | 4.051
GB | 2019-01-19 14:00 | 3.91
GB | 2019-01-19 15:00 | 3.473
GB | 2019-01-19 16:00 | 2.92
GB | 2019-01-19 17:00 | 2.684
GB | 2019-01-19 18:00 | 2.454
GB | 2019-01-19 19:00 | 2.199
GB | 2019-01-19 20:00 | 1.91
GB | 2019-01-19 21:00 | 1.598
GB | 2019-01-19 22:00 | 1.213
GB | 2019-01-19 23:00 | 0.809
GB | 2019-01-20 | 0.443
GB | 2019-01-20 01:00 | 0.165
GB | 2019-01-20 02:00 | 0.016
GB | 2019-01-20 03:00 | -0.088
GB | 2019-01-20 04:00 | -0.185
GB | 2019-01-20 05:00 | -0.271
GB | 2019-01-20 06:00 | -0.347
GB | 2019-01-20 07:00 | -0.411
GB | 2019-01-20 08:00 | 0.093
GB | 2019-01-20 09:00 | 1.506
GB | 2019-01-20 10:00 | 2.564
GB | 2019-01-20 11:00 | 3.698
GB | 2019-01-20 12:00 | 4.367
GB | 2019-01-20 13:00 | 4.525
GB | 2019-01-20 14:00 | 4.064
GB | 2019-01-20 15:00 | 2.408
GB | 2019-01-20 16:00 | 0.897
GB | 2019-01-20 17:00 | 0.482
GB | 2019-01-20 18:00 | 0.238
GB | 2019-01-20 19:00 | 0.08
GB | 2019-01-20 20:00 | -0.011
GB | 2019-01-20 21:00 | -0.07
GB | 2019-01-20 22:00 | -0.095
GB | 2019-01-20 23:00 | -0.12
GB | 2019-01-21 | -0.173
GB | 2019-01-21 01:00 | -0.16
GB | 2019-01-21 02:00 | -0.14
GB | 2019-01-21 03:00 | -0.122
GB | 2019-01-21 04:00 | -0.099
GB | 2019-01-21 05:00 | -0.038
GB | 2019-01-21 06:00 | -0.004
GB | 2019-01-21 07:00 | 0
GB | 2019-01-21 08:00 | 0.329
GB | 2019-01-21 09:00 | 1.2
GB | 2019-01-21 10:00 | 2.158
GB | 2019-01-21 11:00 | 3.114
GB | 2019-01-21 12:00 | 3.761
GB | 2019-01-21 13:00 | 3.977
GB | 2019-01-21 14:00 | 3.68
GB | 2019-01-21 15:00 | 2.88
GB | 2019-01-21 16:00 | 2.345
GB | 2019-01-21 17:00 | 2.378
GB | 2019-01-21 18:00 | 2.497
GB | 2019-01-21 19:00 | 2.652
GB | 2019-01-21 20:00 | 2.855
GB | 2019-01-21 21:00 | 3.02
GB | 2019-01-21 22:00 | 3.164
GB | 2019-01-21 23:00 | 3.285
GB | 2019-01-22 | 3.283
GB | 2019-01-22 01:00 | 3.052
GB | 2019-01-22 02:00 | 2.733
GB | 2019-01-22 03:00 | 2.394
GB | 2019-01-22 04:00 | 1.93
GB | 2019-01-22 05:00 | 1.387
GB | 2019-01-22 06:00 | 0.957
GB | 2019-01-22 07:00 | 0.587
GB | 2019-01-22 08:00 | 0.773
GB | 2019-01-22 09:00 | 1.631
GB | 2019-01-22 10:00 | 2.521
GB | 2019-01-22 11:00 | 3.367
GB | 2019-01-22 12:00 | 3.76
GB | 2019-01-22 13:00 | 3.606
GB | 2019-01-22 14:00 | 3.07
GB | 2019-01-22 15:00 | 2.261
GB | 2019-01-22 16:00 | 1.541
GB | 2019-01-22 17:00 | 1.276
GB | 2019-01-22 18:00 | 1.083
GB | 2019-01-22 19:00 | 0.891
GB | 2019-01-22 20:00 | 0.71
GB | 2019-01-22 21:00 | 0.528
GB | 2019-01-22 22:00 | 0.348
GB | 2019-01-22 23:00 | 0.172
GB | 2019-01-23 | 0.004
GB | 2019-01-23 01:00 | -0.183
GB | 2019-01-23 02:00 | -0.348
GB | 2019-01-23 03:00 | -0.484
GB | 2019-01-23 04:00 | -0.587
GB | 2019-01-23 05:00 | -0.688
GB | 2019-01-23 06:00 | -0.795
GB | 2019-01-23 07:00 | -0.875
GB | 2019-01-23 08:00 | -0.679
GB | 2019-01-23 09:00 | 0.086
GB | 2019-01-23 10:00 | 1.019
GB | 2019-01-23 11:00 | 1.898
GB | 2019-01-23 12:00 | 2.539
GB | 2019-01-23 13:00 | 2.792
GB | 2019-01-23 14:00 | 2.591
GB | 2019-01-23 15:00 | 1.133
GB | 2019-01-23 16:00 | -0.739
GB | 2019-01-23 17:00 | -1.117
GB | 2019-01-23 18:00 | -1.255
GB | 2019-01-23 19:00 | -1.256
GB | 2019-01-23 20:00 | -1.222
GB | 2019-01-23 21:00 | -1.067
GB | 2019-01-23 22:00 | -0.812
GB | 2019-01-23 23:00 | -0.567
GB | 2019-01-24 | -0.521
GB | 2019-01-24 01:00 | -0.447
GB | 2019-01-24 02:00 | -0.369
GB | 2019-01-24 03:00 | -0.229
GB | 2019-01-24 04:00 | -0.117
GB | 2019-01-24 05:00 | -0.051
GB | 2019-01-24 06:00 | 0.053
GB | 2019-01-24 07:00 | 0.185
GB | 2019-01-24 08:00 | 0.655
GB | 2019-01-24 09:00 | 1.682
GB | 2019-01-24 10:00 | 2.614
GB | 2019-01-24 11:00 | 3.396
GB | 2019-01-24 12:00 | 3.945
GB | 2019-01-24 13:00 | 4.193
GB | 2019-01-24 14:00 | 3.956
GB | 2019-01-24 15:00 | 3.006
GB | 2019-01-24 16:00 | 2.24
GB | 2019-01-24 17:00 | 2.244
GB | 2019-01-24 18:00 | 2.386
GB | 2019-01-24 19:00 | 2.424
GB | 2019-01-24 20:00 | 2.401
GB | 2019-01-24 21:00 | 2.348
GB | 2019-01-24 22:00 | 2.333
GB | 2019-01-24 23:00 | 2.452
GB | 2019-01-25 | 2.665
GB | 2019-01-25 01:00 | 2.883
GB | 2019-01-25 02:00 | 3.141
GB | 2019-01-25 03:00 | 3.541
GB | 2019-01-25 04:00 | 3.976
GB | 2019-01-25 05:00 | 4.537
GB | 2019-01-25 06:00 | 5.015
GB | 2019-01-25 07:00 | 5.385
GB | 2019-01-25 08:00 | 5.797
GB | 2019-01-25 09:00 | 6.624
GB | 2019-01-25 10:00 | 7.53
GB | 2019-01-25 11:00 | 8.401
GB | 2019-01-25 12:00 | 8.996
GB | 2019-01-25 13:00 | 9.25
GB | 2019-01-25 14:00 | 9.146
GB | 2019-01-25 15:00 | 8.701
GB | 2019-01-25 16:00 | 8.223
GB | 2019-01-25 17:00 | 8.075
GB | 2019-01-25 18:00 | 7.944
GB | 2019-01-25 19:00 | 7.797
GB | 2019-01-25 20:00 | 7.622
GB | 2019-01-25 21:00 | 7.462
GB | 2019-01-25 22:00 | 7.339
GB | 2019-01-25 23:00 | 7.284
GB | 2019-01-26 | 7.165
GB | 2019-01-26 01:00 | 7.051
GB | 2019-01-26 02:00 | 6.974
GB | 2019-01-26 03:00 | 6.866
GB | 2019-01-26 04:00 | 6.736
GB | 2019-01-26 05:00 | 6.556
GB | 2019-01-26 06:00 | 6.432
GB | 2019-01-26 07:00 | 6.386
GB | 2019-01-26 08:00 | 6.526
GB | 2019-01-26 09:00 | 6.959
GB | 2019-01-26 10:00 | 7.461
GB | 2019-01-26 11:00 | 7.918
GB | 2019-01-26 12:00 | 8.227
GB | 2019-01-26 13:00 | 8.314
GB | 2019-01-26 14:00 | 8.204
GB | 2019-01-26 15:00 | 7.969
GB | 2019-01-26 16:00 | 7.683
GB | 2019-01-26 17:00 | 7.503
GB | 2019-01-26 18:00 | 7.223
GB | 2019-01-26 19:00 | 6.738
GB | 2019-01-26 20:00 | 6.187
GB | 2019-01-26 21:00 | 5.805
GB | 2019-01-26 22:00 | 5.617
GB | 2019-01-26 23:00 | 5.473
GB | 2019-01-27 | 5.309
GB | 2019-01-27 01:00 | 5.072
GB | 2019-01-27 02:00 | 4.729
GB | 2019-01-27 03:00 | 4.335
GB | 2019-01-27 04:00 | 3.989
GB | 2019-01-27 05:00 | 3.489
GB | 2019-01-27 06:00 | 2.888
GB | 2019-01-27 07:00 | 2.659
GB | 2019-01-27 08:00 | 2.897
GB | 2019-01-27 09:00 | 3.568
GB | 2019-01-27 10:00 | 4.307
GB | 2019-01-27 11:00 | 4.823
GB | 2019-01-27 12:00 | 5.036
GB | 2019-01-27 13:00 | 4.981
GB | 2019-01-27 14:00 | 4.768
GB | 2019-01-27 15:00 | 4.399
GB | 2019-01-27 16:00 | 3.887
GB | 2019-01-27 17:00 | 3.481
GB | 2019-01-27 18:00 | 3.145
GB | 2019-01-27 19:00 | 2.812
GB | 2019-01-27 20:00 | 2.488
GB | 2019-01-27 21:00 | 2.179
GB | 2019-01-27 22:00 | 1.898
GB | 2019-01-27 23:00 | 1.599
GB | 2019-01-28 | 1.231
GB | 2019-01-28 01:00 | 0.859
GB | 2019-01-28 02:00 | 0.469
GB | 2019-01-28 03:00 | 0.156
GB | 2019-01-28 04:00 | -0.128
GB | 2019-01-28 05:00 | -0.425
GB | 2019-01-28 06:00 | -0.594
GB | 2019-01-28 07:00 | -0.774
GB | 2019-01-28 08:00 | -0.31
GB | 2019-01-28 09:00 | 1.044
GB | 2019-01-28 10:00 | 2.499
GB | 2019-01-28 11:00 | 3.613
GB | 2019-01-28 12:00 | 4.169
GB | 2019-01-28 13:00 | 4.293
GB | 2019-01-28 14:00 | 3.994
GB | 2019-01-28 15:00 | 2.692
GB | 2019-01-28 16:00 | 0.432
GB | 2019-01-28 17:00 | -0.261
GB | 2019-01-28 18:00 | -0.538
GB | 2019-01-28 19:00 | -0.673
GB | 2019-01-28 20:00 | -0.687
GB | 2019-01-28 21:00 | -0.571
GB | 2019-01-28 22:00 | -0.451
GB | 2019-01-28 23:00 | -0.4
GB | 2019-01-29 | -0.278
GB | 2019-01-29 01:00 | -0.037
GB | 2019-01-29 02:00 | 0.21
GB | 2019-01-29 03:00 | 0.443
GB | 2019-01-29 04:00 | 0.594
GB | 2019-01-29 05:00 | 0.682
GB | 2019-01-29 06:00 | 0.742
GB | 2019-01-29 07:00 | 0.788
GB | 2019-01-29 08:00 | 1.213
GB | 2019-01-29 09:00 | 1.824
GB | 2019-01-29 10:00 | 2.331
GB | 2019-01-29 11:00 | 2.754
GB | 2019-01-29 12:00 | 3.019
GB | 2019-01-29 13:00 | 3.109
GB | 2019-01-29 14:00 | 2.85
GB | 2019-01-29 15:00 | 2.312
GB | 2019-01-29 16:00 | 1.817
GB | 2019-01-29 17:00 | 1.631
GB | 2019-01-29 18:00 | 1.436
GB | 2019-01-29 19:00 | 1.191
GB | 2019-01-29 20:00 | 0.865
GB | 2019-01-29 21:00 | 0.54
GB | 2019-01-29 22:00 | 0.261
GB | 2019-01-29 23:00 | 0.038
GB | 2019-01-30 | -0.141
GB | 2019-01-30 01:00 | -0.336
GB | 2019-01-30 02:00 | -0.536
GB | 2019-01-30 03:00 | -0.699
GB | 2019-01-30 04:00 | -0.879
GB | 2019-01-30 05:00 | -1.014
GB | 2019-01-30 06:00 | -1.113
GB | 2019-01-30 07:00 | -1.17
GB | 2019-01-30 08:00 | -0.577
GB | 2019-01-30 09:00 | 0.543
GB | 2019-01-30 10:00 | 1.625
GB | 2019-01-30 11:00 | 2.482
GB | 2019-01-30 12:00 | 2.889
GB | 2019-01-30 13:00 | 3.011
GB | 2019-01-30 14:00 | 2.821
GB | 2019-01-30 15:00 | 1.609
GB | 2019-01-30 16:00 | -0.146
GB | 2019-01-30 17:00 | -0.748
GB | 2019-01-30 18:00 | -1.072
GB | 2019-01-30 19:00 | -1.277
GB | 2019-01-30 20:00 | -1.425
GB | 2019-01-30 21:00 | -1.575
GB | 2019-01-30 22:00 | -1.631
GB | 2019-01-30 23:00 | -1.543
GB | 2019-01-31 | -1.45
GB | 2019-01-31 01:00 | -1.46
GB | 2019-01-31 02:00 | -1.628
GB | 2019-01-31 03:00 | -1.793
GB | 2019-01-31 04:00 | -1.84
GB | 2019-01-31 05:00 | -1.873
GB | 2019-01-31 06:00 | -1.896
GB | 2019-01-31 07:00 | -1.899
GB | 2019-01-31 08:00 | -1.389
GB | 2019-01-31 09:00 | -0.375
GB | 2019-01-31 10:00 | 0.77
GB | 2019-01-31 11:00 | 1.73
GB | 2019-01-31 12:00 | 2.269
GB | 2019-01-31 13:00 | 2.28
GB | 2019-01-31 14:00 | 1.871
GB | 2019-01-31 15:00 | 1.025
GB | 2019-01-31 16:00 | 0.106
GB | 2019-01-31 17:00 | -0.264
GB | 2019-01-31 18:00 | -0.454
GB | 2019-01-31 19:00 | -0.5
GB | 2019-01-31 20:00 | -0.476
GB | 2019-01-31 21:00 | -0.449
GB | 2019-01-31 22:00 | -0.408
GB | 2019-01-31 23:00 | -0.373
GB | 2019-02-01 | -0.341
GB | 2019-02-01 01:00 | -0.311
GB | 2019-02-01 02:00 | -0.284
GB | 2019-02-01 03:00 | -0.236
GB | 2019-02-01 04:00 | -0.168
GB | 2019-02-01 05:00 | -0.108
GB | 2019-02-01 06:00 | -0.056
GB | 2019-02-01 07:00 | -0.024
GB | 2019-02-01 08:00 | 0.304
GB | 2019-02-01 09:00 | 0.964
GB | 2019-02-01 10:00 | 1.597
GB | 2019-02-01 11:00 | 2.111
GB | 2019-02-01 12:00 | 2.392
GB | 2019-02-01 13:00 | 2.412
GB | 2019-02-01 14:00 | 2.159
GB | 2019-02-01 15:00 | 1.649
GB | 2019-02-01 16:00 | 0.981
GB | 2019-02-01 17:00 | 0.624
GB | 2019-02-01 18:00 | 0.415
GB | 2019-02-01 19:00 | 0.271
GB | 2019-02-01 20:00 | 0.172
GB | 2019-02-01 21:00 | 0.067
GB | 2019-02-01 22:00 | -0.055
GB | 2019-02-01 23:00 | -0.192
GB | 2019-02-02 | -0.374
GB | 2019-02-02 01:00 | -0.557
GB | 2019-02-02 02:00 | -0.712
GB | 2019-02-02 03:00 | -0.798
GB | 2019-02-02 04:00 | -0.79
GB | 2019-02-02 05:00 | -0.82
GB | 2019-02-02 06:00 | -0.843
GB | 2019-02-02 07:00 | -0.829
GB | 2019-02-02 08:00 | -0.344
GB | 2019-02-02 09:00 | 0.605
GB | 2019-02-02 10:00 | 1.579
GB | 2019-02-02 11:00 | 2.358
GB | 2019-02-02 12:00 | 2.871
GB | 2019-02-02 13:00 | 3.057
GB | 2019-02-02 14:00 | 2.875
GB | 2019-02-02 15:00 | 2.175
GB | 2019-02-02 16:00 | 0.968
GB | 2019-02-02 17:00 | 0.196
GB | 2019-02-02 18:00 | -0.254
GB | 2019-02-02 19:00 | -0.566
GB | 2019-02-02 20:00 | -0.885
GB | 2019-02-02 21:00 | -1.194
GB | 2019-02-02 22:00 | -1.538
GB | 2019-02-02 23:00 | -1.851
GB | 2019-02-03 | -2.128
GB | 2019-02-03 01:00 | -2.336
GB | 2019-02-03 02:00 | -2.523
GB | 2019-02-03 03:00 | -2.635
GB | 2019-02-03 04:00 | -2.71
GB | 2019-02-03 05:00 | -2.719
GB | 2019-02-03 06:00 | -2.626
GB | 2019-02-03 07:00 | -2.482
GB | 2019-02-03 08:00 | -1.139
GB | 2019-02-03 09:00 | 0.342
GB | 2019-02-03 10:00 | 1.654
GB | 2019-02-03 11:00 | 3.016
GB | 2019-02-03 12:00 | 3.858
GB | 2019-02-03 13:00 | 4.254
GB | 2019-02-03 14:00 | 4.203
GB | 2019-02-03 15:00 | 3.491
GB | 2019-02-03 16:00 | 2.467
GB | 2019-02-03 17:00 | 2.402
GB | 2019-02-03 18:00 | 2.605
GB | 2019-02-03 19:00 | 2.696
GB | 2019-02-03 20:00 | 2.804
GB | 2019-02-03 21:00 | 2.887
GB | 2019-02-03 22:00 | 2.977
GB | 2019-02-03 23:00 | 3.18
GB | 2019-02-04 | 3.501
GB | 2019-02-04 01:00 | 3.781
GB | 2019-02-04 02:00 | 4.07
GB | 2019-02-04 03:00 | 4.322
GB | 2019-02-04 04:00 | 4.506
GB | 2019-02-04 05:00 | 4.591
GB | 2019-02-04 06:00 | 4.668
GB | 2019-02-04 07:00 | 4.699
GB | 2019-02-04 08:00 | 4.728
GB | 2019-02-04 09:00 | 5.011
GB | 2019-02-04 10:00 | 5.549
GB | 2019-02-04 11:00 | 6.218
GB | 2019-02-04 12:00 | 6.778
GB | 2019-02-04 13:00 | 7.091
GB | 2019-02-04 14:00 | 7.091
GB | 2019-02-04 15:00 | 6.315
GB | 2019-02-04 16:00 | 4.619
GB | 2019-02-04 17:00 | 3.742
GB | 2019-02-04 18:00 | 3.21
GB | 2019-02-04 19:00 | 2.905
GB | 2019-02-04 20:00 | 2.827
GB | 2019-02-04 21:00 | 2.579
GB | 2019-02-04 22:00 | 2.263
GB | 2019-02-04 23:00 | 2.039
GB | 2019-02-05 | 1.825
GB | 2019-02-05 01:00 | 1.627
GB | 2019-02-05 02:00 | 1.645
GB | 2019-02-05 03:00 | 1.757
GB | 2019-02-05 04:00 | 1.966
GB | 2019-02-05 05:00 | 2.212
GB | 2019-02-05 06:00 | 2.473
GB | 2019-02-05 07:00 | 2.727
GB | 2019-02-05 08:00 | 3.373
GB | 2019-02-05 09:00 | 4.138
GB | 2019-02-05 10:00 | 4.844
GB | 2019-02-05 11:00 | 5.393
GB | 2019-02-05 12:00 | 5.805
GB | 2019-02-05 13:00 | 6.038
GB | 2019-02-05 14:00 | 6.08
GB | 2019-02-05 15:00 | 5.939
GB | 2019-02-05 16:00 | 5.743
GB | 2019-02-05 17:00 | 5.776
GB | 2019-02-05 18:00 | 5.945
GB | 2019-02-05 19:00 | 6.212
GB | 2019-02-05 20:00 | 6.515
GB | 2019-02-05 21:00 | 6.755
GB | 2019-02-05 22:00 | 6.939
GB | 2019-02-05 23:00 | 7.107
GB | 2019-02-06 | 7.093
GB | 2019-02-06 01:00 | 6.851
GB | 2019-02-06 02:00 | 6.526
GB | 2019-02-06 03:00 | 6.119
GB | 2019-02-06 04:00 | 5.708
GB | 2019-02-06 05:00 | 5.311
GB | 2019-02-06 06:00 | 5.008
GB | 2019-02-06 07:00 | 4.82
GB | 2019-02-06 08:00 | 5.34
GB | 2019-02-06 09:00 | 6.023
GB | 2019-02-06 10:00 | 6.65
GB | 2019-02-06 11:00 | 7.261
GB | 2019-02-06 12:00 | 7.757
GB | 2019-02-06 13:00 | 7.979
GB | 2019-02-06 14:00 | 7.806
GB | 2019-02-06 15:00 | 7.128
GB | 2019-02-06 16:00 | 6.13
GB | 2019-02-06 17:00 | 5.702
GB | 2019-02-06 18:00 | 5.577
GB | 2019-02-06 19:00 | 5.506
GB | 2019-02-06 20:00 | 5.493
GB | 2019-02-06 21:00 | 5.512
GB | 2019-02-06 22:00 | 5.57
GB | 2019-02-06 23:00 | 5.595
GB | 2019-02-07 | 5.682
GB | 2019-02-07 01:00 | 5.668
GB | 2019-02-07 02:00 | 5.574
GB | 2019-02-07 03:00 | 5.441
GB | 2019-02-07 04:00 | 5.133
GB | 2019-02-07 05:00 | 4.781
GB | 2019-02-07 06:00 | 4.562
GB | 2019-02-07 07:00 | 4.492
GB | 2019-02-07 08:00 | 4.71
GB | 2019-02-07 09:00 | 5.267
GB | 2019-02-07 10:00 | 5.956
GB | 2019-02-07 11:00 | 6.591
GB | 2019-02-07 12:00 | 7.096
GB | 2019-02-07 13:00 | 7.402
GB | 2019-02-07 14:00 | 7.367
GB | 2019-02-07 15:00 | 6.894
GB | 2019-02-07 16:00 | 5.926
GB | 2019-02-07 17:00 | 5.108
GB | 2019-02-07 18:00 | 4.637
GB | 2019-02-07 19:00 | 4.429
GB | 2019-02-07 20:00 | 4.419
GB | 2019-02-07 21:00 | 4.488
GB | 2019-02-07 22:00 | 4.678
GB | 2019-02-07 23:00 | 4.966
GB | 2019-02-08 | 5.306
GB | 2019-02-08 01:00 | 5.652
GB | 2019-02-08 02:00 | 6.027
GB | 2019-02-08 03:00 | 6.378
GB | 2019-02-08 04:00 | 6.718
GB | 2019-02-08 05:00 | 7.041
GB | 2019-02-08 06:00 | 7.4
GB | 2019-02-08 07:00 | 7.718
GB | 2019-02-08 08:00 | 8.044
GB | 2019-02-08 09:00 | 8.4
GB | 2019-02-08 10:00 | 8.801
GB | 2019-02-08 11:00 | 9.217
GB | 2019-02-08 12:00 | 9.544
GB | 2019-02-08 13:00 | 9.666
GB | 2019-02-08 14:00 | 9.515
GB | 2019-02-08 15:00 | 9.056
GB | 2019-02-08 16:00 | 8.356
GB | 2019-02-08 17:00 | 7.755
GB | 2019-02-08 18:00 | 7.305
GB | 2019-02-08 19:00 | 6.863
GB | 2019-02-08 20:00 | 6.526
GB | 2019-02-08 21:00 | 6.337
GB | 2019-02-08 22:00 | 6.173
GB | 2019-02-08 23:00 | 5.871
GB | 2019-02-09 | 5.524
GB | 2019-02-09 01:00 | 5.247
GB | 2019-02-09 02:00 | 5.102
GB | 2019-02-09 03:00 | 5.185
GB | 2019-02-09 04:00 | 5.376
GB | 2019-02-09 05:00 | 5.535
GB | 2019-02-09 06:00 | 5.659
GB | 2019-02-09 07:00 | 5.809
GB | 2019-02-09 08:00 | 6.29
GB | 2019-02-09 09:00 | 7.008
GB | 2019-02-09 10:00 | 7.694
GB | 2019-02-09 11:00 | 8.202
GB | 2019-02-09 12:00 | 8.452
GB | 2019-02-09 13:00 | 8.379
GB | 2019-02-09 14:00 | 8.02
GB | 2019-02-09 15:00 | 7.437
GB | 2019-02-09 16:00 | 6.665
GB | 2019-02-09 17:00 | 6.067
GB | 2019-02-09 18:00 | 5.683
GB | 2019-02-09 19:00 | 5.452
GB | 2019-02-09 20:00 | 5.323
GB | 2019-02-09 21:00 | 5.218
GB | 2019-02-09 22:00 | 5.136
GB | 2019-02-09 23:00 | 4.992
GB | 2019-02-10 | 4.791
GB | 2019-02-10 01:00 | 4.609
GB | 2019-02-10 02:00 | 4.487
GB | 2019-02-10 03:00 | 4.364
GB | 2019-02-10 04:00 | 4.184
GB | 2019-02-10 05:00 | 3.99
GB | 2019-02-10 06:00 | 3.807
GB | 2019-02-10 07:00 | 3.697
GB | 2019-02-10 08:00 | 4.013
GB | 2019-02-10 09:00 | 4.518
GB | 2019-02-10 10:00 | 4.971
GB | 2019-02-10 11:00 | 5.41
GB | 2019-02-10 12:00 | 5.861
GB | 2019-02-10 13:00 | 6.239
GB | 2019-02-10 14:00 | 6.211
GB | 2019-02-10 15:00 | 5.686
GB | 2019-02-10 16:00 | 4.67
GB | 2019-02-10 17:00 | 3.873
GB | 2019-02-10 18:00 | 3.397
GB | 2019-02-10 19:00 | 2.959
GB | 2019-02-10 20:00 | 2.728
GB | 2019-02-10 21:00 | 2.659
GB | 2019-02-10 22:00 | 2.681
GB | 2019-02-10 23:00 | 2.797
GB | 2019-02-11 | 2.921
GB | 2019-02-11 01:00 | 2.946
GB | 2019-02-11 02:00 | 2.814
GB | 2019-02-11 03:00 | 2.52
GB | 2019-02-11 04:00 | 2.424
GB | 2019-02-11 05:00 | 2.456
GB | 2019-02-11 06:00 | 2.358
GB | 2019-02-11 07:00 | 2.297
GB | 2019-02-11 08:00 | 3.08
GB | 2019-02-11 09:00 | 4.322
GB | 2019-02-11 10:00 | 5.726
GB | 2019-02-11 11:00 | 6.879
GB | 2019-02-11 12:00 | 7.61
GB | 2019-02-11 13:00 | 7.953
GB | 2019-02-11 14:00 | 7.888
GB | 2019-02-11 15:00 | 7.12
GB | 2019-02-11 16:00 | 5.236
GB | 2019-02-11 17:00 | 4.37
GB | 2019-02-11 18:00 | 3.957
GB | 2019-02-11 19:00 | 3.397
GB | 2019-02-11 20:00 | 2.78
GB | 2019-02-11 21:00 | 2.231
GB | 2019-02-11 22:00 | 1.775
GB | 2019-02-11 23:00 | 1.557
GB | 2019-02-12 | 1.635
GB | 2019-02-12 01:00 | 1.858
GB | 2019-02-12 02:00 | 2.063
GB | 2019-02-12 03:00 | 2.227
GB | 2019-02-12 04:00 | 2.3
GB | 2019-02-12 05:00 | 2.493
GB | 2019-02-12 06:00 | 2.752
GB | 2019-02-12 07:00 | 3.235
GB | 2019-02-12 08:00 | 3.961
GB | 2019-02-12 09:00 | 4.814
GB | 2019-02-12 10:00 | 5.824
GB | 2019-02-12 11:00 | 6.983
GB | 2019-02-12 12:00 | 8.013
GB | 2019-02-12 13:00 | 8.735
GB | 2019-02-12 14:00 | 9.015
GB | 2019-02-12 15:00 | 8.729
GB | 2019-02-12 16:00 | 7.847
GB | 2019-02-12 17:00 | 7.397
GB | 2019-02-12 18:00 | 7.388
GB | 2019-02-12 19:00 | 7.306
GB | 2019-02-12 20:00 | 7.212
GB | 2019-02-12 21:00 | 7.14
GB | 2019-02-12 22:00 | 7.086
GB | 2019-02-12 23:00 | 7.044
GB | 2019-02-13 | 6.998
GB | 2019-02-13 01:00 | 6.936
GB | 2019-02-13 02:00 | 6.854
GB | 2019-02-13 03:00 | 6.763
GB | 2019-02-13 04:00 | 6.693
GB | 2019-02-13 05:00 | 6.609
GB | 2019-02-13 06:00 | 6.505
GB | 2019-02-13 07:00 | 6.471
GB | 2019-02-13 08:00 | 6.842
GB | 2019-02-13 09:00 | 7.445
GB | 2019-02-13 10:00 | 8.306
GB | 2019-02-13 11:00 | 9.077
GB | 2019-02-13 12:00 | 9.618
GB | 2019-02-13 13:00 | 9.84
GB | 2019-02-13 14:00 | 9.665
GB | 2019-02-13 15:00 | 9.012
GB | 2019-02-13 16:00 | 7.533
GB | 2019-02-13 17:00 | 6.312
GB | 2019-02-13 18:00 | 5.878
GB | 2019-02-13 19:00 | 5.483
GB | 2019-02-13 20:00 | 5.323
GB | 2019-02-13 21:00 | 5.193
GB | 2019-02-13 22:00 | 5.058
GB | 2019-02-13 23:00 | 4.951
GB | 2019-02-14 | 4.847
GB | 2019-02-14 01:00 | 4.726
GB | 2019-02-14 02:00 | 4.639
GB | 2019-02-14 03:00 | 4.503
GB | 2019-02-14 04:00 | 4.394
GB | 2019-02-14 05:00 | 4.262
GB | 2019-02-14 06:00 | 4.107
GB | 2019-02-14 07:00 | 4.024
GB | 2019-02-14 08:00 | 4.631
GB | 2019-02-14 09:00 | 5.605
GB | 2019-02-14 10:00 | 6.988
GB | 2019-02-14 11:00 | 8.436
GB | 2019-02-14 12:00 | 9.626
GB | 2019-02-14 13:00 | 10.302
GB | 2019-02-14 14:00 | 10.332
GB | 2019-02-14 15:00 | 9.425
GB | 2019-02-14 16:00 | 6.847
GB | 2019-02-14 17:00 | 5.087
GB | 2019-02-14 18:00 | 4.573
GB | 2019-02-14 19:00 | 4.11
GB | 2019-02-14 20:00 | 3.679
GB | 2019-02-14 21:00 | 3.375
GB | 2019-02-14 22:00 | 3.343
GB | 2019-02-14 23:00 | 3.439
GB | 2019-02-15 | 3.359
GB | 2019-02-15 01:00 | 3.103
GB | 2019-02-15 02:00 | 2.879
GB | 2019-02-15 03:00 | 2.751
GB | 2019-02-15 04:00 | 2.737
GB | 2019-02-15 05:00 | 2.788
GB | 2019-02-15 06:00 | 2.972
GB | 2019-02-15 07:00 | 3.207
GB | 2019-02-15 08:00 | 3.992
GB | 2019-02-15 09:00 | 5.248
GB | 2019-02-15 10:00 | 7.116
GB | 2019-02-15 11:00 | 8.983
GB | 2019-02-15 12:00 | 10.473
GB | 2019-02-15 13:00 | 11.281
GB | 2019-02-15 14:00 | 11.379
GB | 2019-02-15 15:00 | 10.55
GB | 2019-02-15 16:00 | 8.351
GB | 2019-02-15 17:00 | 6.911
GB | 2019-02-15 18:00 | 6.608
GB | 2019-02-15 19:00 | 6.195
GB | 2019-02-15 20:00 | 5.943
GB | 2019-02-15 21:00 | 5.821
GB | 2019-02-15 22:00 | 5.736
GB | 2019-02-15 23:00 | 5.681
GB | 2019-02-16 | 5.639
GB | 2019-02-16 01:00 | 5.741
GB | 2019-02-16 02:00 | 6.027
GB | 2019-02-16 03:00 | 6.243
GB | 2019-02-16 04:00 | 6.324
GB | 2019-02-16 05:00 | 6.325
GB | 2019-02-16 06:00 | 6.288
GB | 2019-02-16 07:00 | 6.428
GB | 2019-02-16 08:00 | 7.296
GB | 2019-02-16 09:00 | 8.301
GB | 2019-02-16 10:00 | 9.407
GB | 2019-02-16 11:00 | 10.433
GB | 2019-02-16 12:00 | 11.047
GB | 2019-02-16 13:00 | 11.269
GB | 2019-02-16 14:00 | 11.098
GB | 2019-02-16 15:00 | 10.572
GB | 2019-02-16 16:00 | 9.779
GB | 2019-02-16 17:00 | 9.226
GB | 2019-02-16 18:00 | 9.017
GB | 2019-02-16 19:00 | 8.863
GB | 2019-02-16 20:00 | 8.669
GB | 2019-02-16 21:00 | 8.379
GB | 2019-02-16 22:00 | 8.072
GB | 2019-02-16 23:00 | 7.885
GB | 2019-02-17 | 7.656
GB | 2019-02-17 01:00 | 7.471
GB | 2019-02-17 02:00 | 7.236
GB | 2019-02-17 03:00 | 7.018
GB | 2019-02-17 04:00 | 6.731
GB | 2019-02-17 05:00 | 6.454
GB | 2019-02-17 06:00 | 6.143
GB | 2019-02-17 07:00 | 6.085
GB | 2019-02-17 08:00 | 6.698
GB | 2019-02-17 09:00 | 7.769
GB | 2019-02-17 10:00 | 9.064
GB | 2019-02-17 11:00 | 10.143
GB | 2019-02-17 12:00 | 10.928
GB | 2019-02-17 13:00 | 11.345
GB | 2019-02-17 14:00 | 11.349
GB | 2019-02-17 15:00 | 10.774
GB | 2019-02-17 16:00 | 9.625
GB | 2019-02-17 17:00 | 8.528
GB | 2019-02-17 18:00 | 7.986
GB | 2019-02-17 19:00 | 7.562
GB | 2019-02-17 20:00 | 7.323
GB | 2019-02-17 21:00 | 7.179
GB | 2019-02-17 22:00 | 7.096
GB | 2019-02-17 23:00 | 6.971
GB | 2019-02-18 | 6.849
GB | 2019-02-18 01:00 | 6.725
GB | 2019-02-18 02:00 | 6.62
GB | 2019-02-18 03:00 | 6.556
GB | 2019-02-18 04:00 | 6.524
GB | 2019-02-18 05:00 | 6.49
GB | 2019-02-18 06:00 | 6.458
GB | 2019-02-18 07:00 | 6.521
GB | 2019-02-18 08:00 | 6.964
GB | 2019-02-18 09:00 | 7.605
GB | 2019-02-18 10:00 | 8.209
GB | 2019-02-18 11:00 | 8.536
GB | 2019-02-18 12:00 | 8.591
GB | 2019-02-18 13:00 | 8.478
GB | 2019-02-18 14:00 | 8.276
GB | 2019-02-18 15:00 | 7.922
GB | 2019-02-18 16:00 | 7.233
GB | 2019-02-18 17:00 | 6.365
GB | 2019-02-18 18:00 | 5.994
GB | 2019-02-18 19:00 | 5.777
GB | 2019-02-18 20:00 | 5.586
GB | 2019-02-18 21:00 | 5.352
GB | 2019-02-18 22:00 | 5.116
GB | 2019-02-18 23:00 | 4.74
GB | 2019-02-19 | 4.6
GB | 2019-02-19 01:00 | 4.536
GB | 2019-02-19 02:00 | 4.502
GB | 2019-02-19 03:00 | 4.532
GB | 2019-02-19 04:00 | 4.538
GB | 2019-02-19 05:00 | 4.497
GB | 2019-02-19 06:00 | 4.374
GB | 2019-02-19 07:00 | 4.356
GB | 2019-02-19 08:00 | 4.919
GB | 2019-02-19 09:00 | 5.703
GB | 2019-02-19 10:00 | 6.789
GB | 2019-02-19 11:00 | 7.83
GB | 2019-02-19 12:00 | 8.448
GB | 2019-02-19 13:00 | 8.658
GB | 2019-02-19 14:00 | 8.611
GB | 2019-02-19 15:00 | 8.175
GB | 2019-02-19 16:00 | 7.281
GB | 2019-02-19 17:00 | 6.5
GB | 2019-02-19 18:00 | 6.277
GB | 2019-02-19 19:00 | 6.081
GB | 2019-02-19 20:00 | 5.941
GB | 2019-02-19 21:00 | 5.896
GB | 2019-02-19 22:00 | 5.881
GB | 2019-02-19 23:00 | 5.872
GB | 2019-02-20 | 5.832
GB | 2019-02-20 01:00 | 5.844
GB | 2019-02-20 02:00 | 5.919
GB | 2019-02-20 03:00 | 6.02
GB | 2019-02-20 04:00 | 6.102
GB | 2019-02-20 05:00 | 6.139
GB | 2019-02-20 06:00 | 6.155
GB | 2019-02-20 07:00 | 6.315
GB | 2019-02-20 08:00 | 7.113
GB | 2019-02-20 09:00 | 8.279
GB | 2019-02-20 10:00 | 9.513
GB | 2019-02-20 11:00 | 10.441
GB | 2019-02-20 12:00 | 10.947
GB | 2019-02-20 13:00 | 11.066
GB | 2019-02-20 14:00 | 10.783
GB | 2019-02-20 15:00 | 10.187
GB | 2019-02-20 16:00 | 9.269
GB | 2019-02-20 17:00 | 8.275
GB | 2019-02-20 18:00 | 7.763
GB | 2019-02-20 19:00 | 7.509
GB | 2019-02-20 20:00 | 7.311
GB | 2019-02-20 21:00 | 7.192
GB | 2019-02-20 22:00 | 7.116
GB | 2019-02-20 23:00 | 7.113
GB | 2019-02-21 | 7.109
GB | 2019-02-21 01:00 | 7.178
GB | 2019-02-21 02:00 | 7.189
GB | 2019-02-21 03:00 | 7.259
GB | 2019-02-21 04:00 | 7.311
GB | 2019-02-21 05:00 | 7.373
GB | 2019-02-21 06:00 | 7.403
GB | 2019-02-21 07:00 | 7.649
GB | 2019-02-21 08:00 | 8.433
GB | 2019-02-21 09:00 | 9.573
GB | 2019-02-21 10:00 | 10.989
GB | 2019-02-21 11:00 | 12.136
GB | 2019-02-21 12:00 | 12.878
GB | 2019-02-21 13:00 | 13.217
GB | 2019-02-21 14:00 | 13.145
GB | 2019-02-21 15:00 | 12.56
GB | 2019-02-21 16:00 | 10.647
GB | 2019-02-21 17:00 | 8.513
GB | 2019-02-21 18:00 | 7.866
GB | 2019-02-21 19:00 | 7.471
GB | 2019-02-21 20:00 | 7.201
GB | 2019-02-21 21:00 | 6.979
GB | 2019-02-21 22:00 | 6.794
GB | 2019-02-21 23:00 | 6.612
GB | 2019-02-22 | 6.379
GB | 2019-02-22 01:00 | 6.034
GB | 2019-02-22 02:00 | 5.745
GB | 2019-02-22 03:00 | 5.564
GB | 2019-02-22 04:00 | 5.414
GB | 2019-02-22 05:00 | 5.338
GB | 2019-02-22 06:00 | 5.324
GB | 2019-02-22 07:00 | 5.55
GB | 2019-02-22 08:00 | 6.354
GB | 2019-02-22 09:00 | 7.468
GB | 2019-02-22 10:00 | 8.934
GB | 2019-02-22 11:00 | 10.403
GB | 2019-02-22 12:00 | 11.57
GB | 2019-02-22 13:00 | 12.217
GB | 2019-02-22 14:00 | 12.309
GB | 2019-02-22 15:00 | 11.783
GB | 2019-02-22 16:00 | 9.945
GB | 2019-02-22 17:00 | 7.964
GB | 2019-02-22 18:00 | 7.495
GB | 2019-02-22 19:00 | 7.149
GB | 2019-02-22 20:00 | 7.003
GB | 2019-02-22 21:00 | 6.866
GB | 2019-02-22 22:00 | 6.772
GB | 2019-02-22 23:00 | 6.646
GB | 2019-02-23 | 6.485
GB | 2019-02-23 01:00 | 6.36
GB | 2019-02-23 02:00 | 6.274
GB | 2019-02-23 03:00 | 6.224
GB | 2019-02-23 04:00 | 6.173
GB | 2019-02-23 05:00 | 6.107
GB | 2019-02-23 06:00 | 6.052
GB | 2019-02-23 07:00 | 6.186
GB | 2019-02-23 08:00 | 6.827
GB | 2019-02-23 09:00 | 7.994
GB | 2019-02-23 10:00 | 9.656
GB | 2019-02-23 11:00 | 11.295
GB | 2019-02-23 12:00 | 12.443
GB | 2019-02-23 13:00 | 13.002
GB | 2019-02-23 14:00 | 12.998
GB | 2019-02-23 15:00 | 12.381
GB | 2019-02-23 16:00 | 10.497
GB | 2019-02-23 17:00 | 8.574
GB | 2019-02-23 18:00 | 8.019
GB | 2019-02-23 19:00 | 7.6
GB | 2019-02-23 20:00 | 7.166
GB | 2019-02-23 21:00 | 6.755
GB | 2019-02-23 22:00 | 6.381
GB | 2019-02-23 23:00 | 6.082
GB | 2019-02-24 | 5.936
GB | 2019-02-24 01:00 | 5.866
GB | 2019-02-24 02:00 | 5.786
GB | 2019-02-24 03:00 | 5.624
GB | 2019-02-24 04:00 | 5.295
GB | 2019-02-24 05:00 | 5
GB | 2019-02-24 06:00 | 4.872
GB | 2019-02-24 07:00 | 5.22
GB | 2019-02-24 08:00 | 6.037
GB | 2019-02-24 09:00 | 7.154
GB | 2019-02-24 10:00 | 8.955
GB | 2019-02-24 11:00 | 10.703
GB | 2019-02-24 12:00 | 12.127
GB | 2019-02-24 13:00 | 12.884
GB | 2019-02-24 14:00 | 13.054
GB | 2019-02-24 15:00 | 12.443
GB | 2019-02-24 16:00 | 10.098
GB | 2019-02-24 17:00 | 7.64
GB | 2019-02-24 18:00 | 6.741
GB | 2019-02-24 19:00 | 6.094
GB | 2019-02-24 20:00 | 5.502
GB | 2019-02-24 21:00 | 4.984
GB | 2019-02-24 22:00 | 4.531
GB | 2019-02-24 23:00 | 4.124
GB | 2019-02-25 | 3.767
GB | 2019-02-25 01:00 | 3.502
GB | 2019-02-25 02:00 | 3.356
GB | 2019-02-25 03:00 | 3.265
GB | 2019-02-25 04:00 | 3.056
GB | 2019-02-25 05:00 | 2.791
GB | 2019-02-25 06:00 | 2.502
GB | 2019-02-25 07:00 | 3.08
GB | 2019-02-25 08:00 | 5.496
GB | 2019-02-25 09:00 | 7.194
GB | 2019-02-25 10:00 | 9.259
GB | 2019-02-25 11:00 | 11.544
GB | 2019-02-25 12:00 | 13.219
GB | 2019-02-25 13:00 | 13.886
GB | 2019-02-25 14:00 | 13.892
GB | 2019-02-25 15:00 | 13.082
GB | 2019-02-25 16:00 | 10.598
GB | 2019-02-25 17:00 | 8.126
GB | 2019-02-25 18:00 | 7.218
GB | 2019-02-25 19:00 | 6.539
GB | 2019-02-25 20:00 | 5.943
GB | 2019-02-25 21:00 | 5.406
GB | 2019-02-25 22:00 | 4.907
GB | 2019-02-25 23:00 | 4.448
GB | 2019-02-26 | 4.023
GB | 2019-02-26 01:00 | 3.72
GB | 2019-02-26 02:00 | 3.662
GB | 2019-02-26 03:00 | 3.767
GB | 2019-02-26 04:00 | 3.864
GB | 2019-02-26 05:00 | 3.74
GB | 2019-02-26 06:00 | 3.432
GB | 2019-02-26 07:00 | 3.977
GB | 2019-02-26 08:00 | 6.587
GB | 2019-02-26 09:00 | 8.479
GB | 2019-02-26 10:00 | 10.377
GB | 2019-02-26 11:00 | 12.492
GB | 2019-02-26 12:00 | 14.19
GB | 2019-02-26 13:00 | 14.81
GB | 2019-02-26 14:00 | 14.746
GB | 2019-02-26 15:00 | 13.894
GB | 2019-02-26 16:00 | 11.341
GB | 2019-02-26 17:00 | 8.703
GB | 2019-02-26 18:00 | 7.567
GB | 2019-02-26 19:00 | 6.844
GB | 2019-02-26 20:00 | 6.276
GB | 2019-02-26 21:00 | 5.762
GB | 2019-02-26 22:00 | 5.246
GB | 2019-02-26 23:00 | 4.739
GB | 2019-02-27 | 4.274
GB | 2019-02-27 01:00 | 3.943
GB | 2019-02-27 02:00 | 3.801
GB | 2019-02-27 03:00 | 3.81
GB | 2019-02-27 04:00 | 3.829
GB | 2019-02-27 05:00 | 3.84
GB | 2019-02-27 06:00 | 3.934
GB | 2019-02-27 07:00 | 4.532
GB | 2019-02-27 08:00 | 5.72
GB | 2019-02-27 09:00 | 7.032
GB | 2019-02-27 10:00 | 9.069
GB | 2019-02-27 11:00 | 11.47
GB | 2019-02-27 12:00 | 12.995
GB | 2019-02-27 13:00 | 13.795
GB | 2019-02-27 14:00 | 13.87
GB | 2019-02-27 15:00 | 13.214
GB | 2019-02-27 16:00 | 10.963
GB | 2019-02-27 17:00 | 8.554
GB | 2019-02-27 18:00 | 7.601
GB | 2019-02-27 19:00 | 6.913
GB | 2019-02-27 20:00 | 6.307
GB | 2019-02-27 21:00 | 5.794
GB | 2019-02-27 22:00 | 5.406
GB | 2019-02-27 23:00 | 5.032
GB | 2019-02-28 | 4.803
GB | 2019-02-28 01:00 | 4.774
GB | 2019-02-28 02:00 | 4.969
GB | 2019-02-28 03:00 | 5.087
GB | 2019-02-28 04:00 | 5.258
GB | 2019-02-28 05:00 | 5.348
GB | 2019-02-28 06:00 | 5.381
GB | 2019-02-28 07:00 | 5.562
GB | 2019-02-28 08:00 | 6.111
GB | 2019-02-28 09:00 | 6.901
GB | 2019-02-28 10:00 | 7.822
GB | 2019-02-28 11:00 | 8.603
GB | 2019-02-28 12:00 | 9.179
GB | 2019-02-28 13:00 | 9.466
GB | 2019-02-28 14:00 | 9.535
GB | 2019-02-28 15:00 | 9.264
GB | 2019-02-28 16:00 | 8.574
GB | 2019-02-28 17:00 | 7.576
GB | 2019-02-28 18:00 | 7.23
GB | 2019-02-28 19:00 | 7.066
GB | 2019-02-28 20:00 | 6.874
GB | 2019-02-28 21:00 | 6.698
GB | 2019-02-28 22:00 | 6.522
GB | 2019-02-28 23:00 | 6.324
GB | 2019-03-01 | 6.125
GB | 2019-03-01 01:00 | 5.959
GB | 2019-03-01 02:00 | 5.802
GB | 2019-03-01 03:00 | 5.748
GB | 2019-03-01 04:00 | 5.668
GB | 2019-03-01 05:00 | 5.529
GB | 2019-03-01 06:00 | 5.3
GB | 2019-03-01 07:00 | 5.521
GB | 2019-03-01 08:00 | 6.379
GB | 2019-03-01 09:00 | 7.216
GB | 2019-03-01 10:00 | 8.162
GB | 2019-03-01 11:00 | 8.849
GB | 2019-03-01 12:00 | 9.34
GB | 2019-03-01 13:00 | 9.692
GB | 2019-03-01 14:00 | 9.773
GB | 2019-03-01 15:00 | 9.599
GB | 2019-03-01 16:00 | 8.811
GB | 2019-03-01 17:00 | 7.647
GB | 2019-03-01 18:00 | 7.261
GB | 2019-03-01 19:00 | 7.053
GB | 2019-03-01 20:00 | 6.893
GB | 2019-03-01 21:00 | 6.739
GB | 2019-03-01 22:00 | 6.585
GB | 2019-03-01 23:00 | 6.479
GB | 2019-03-02 | 6.384
GB | 2019-03-02 01:00 | 6.34
GB | 2019-03-02 02:00 | 6.325
GB | 2019-03-02 03:00 | 6.352
GB | 2019-03-02 04:00 | 6.445
GB | 2019-03-02 05:00 | 6.532
GB | 2019-03-02 06:00 | 6.566
GB | 2019-03-02 07:00 | 6.934
GB | 2019-03-02 08:00 | 7.745
GB | 2019-03-02 09:00 | 8.805
GB | 2019-03-02 10:00 | 9.994
GB | 2019-03-02 11:00 | 10.934
GB | 2019-03-02 12:00 | 11.486
GB | 2019-03-02 13:00 | 11.445
GB | 2019-03-02 14:00 | 10.96
GB | 2019-03-02 15:00 | 10.426
GB | 2019-03-02 16:00 | 9.934
GB | 2019-03-02 17:00 | 9.507
GB | 2019-03-02 18:00 | 9.353
GB | 2019-03-02 19:00 | 9.316
GB | 2019-03-02 20:00 | 9.135
GB | 2019-03-02 21:00 | 8.669
GB | 2019-03-02 22:00 | 8.118
GB | 2019-03-02 23:00 | 7.651
GB | 2019-03-03 | 7.284
GB | 2019-03-03 01:00 | 7.011
GB | 2019-03-03 02:00 | 6.783
GB | 2019-03-03 03:00 | 6.624
GB | 2019-03-03 04:00 | 6.607
GB | 2019-03-03 05:00 | 6.58
GB | 2019-03-03 06:00 | 6.579
GB | 2019-03-03 07:00 | 6.902
GB | 2019-03-03 08:00 | 7.677
GB | 2019-03-03 09:00 | 8.543
GB | 2019-03-03 10:00 | 9.305
GB | 2019-03-03 11:00 | 9.7
GB | 2019-03-03 12:00 | 9.72
GB | 2019-03-03 13:00 | 9.567
GB | 2019-03-03 14:00 | 9.489
GB | 2019-03-03 15:00 | 9.414
GB | 2019-03-03 16:00 | 9.213
GB | 2019-03-03 17:00 | 9.151
GB | 2019-03-03 18:00 | 9.19
GB | 2019-03-03 19:00 | 8.985
GB | 2019-03-03 20:00 | 8.273
GB | 2019-03-03 21:00 | 7.269
GB | 2019-03-03 22:00 | 6.299
GB | 2019-03-03 23:00 | 5.526
GB | 2019-03-04 | 4.913
GB | 2019-03-04 01:00 | 4.476
GB | 2019-03-04 02:00 | 4.083
GB | 2019-03-04 03:00 | 3.78
GB | 2019-03-04 04:00 | 3.594
GB | 2019-03-04 05:00 | 3.511
GB | 2019-03-04 06:00 | 3.457
GB | 2019-03-04 07:00 | 3.85
GB | 2019-03-04 08:00 | 4.927
GB | 2019-03-04 09:00 | 6.264
GB | 2019-03-04 10:00 | 7.482
GB | 2019-03-04 11:00 | 8.184
GB | 2019-03-04 12:00 | 8.345
GB | 2019-03-04 13:00 | 8.088
GB | 2019-03-04 14:00 | 7.654
GB | 2019-03-04 15:00 | 7.175
GB | 2019-03-04 16:00 | 6.493
GB | 2019-03-04 17:00 | 5.539
GB | 2019-03-04 18:00 | 4.936
GB | 2019-03-04 19:00 | 4.567
GB | 2019-03-04 20:00 | 4.266
GB | 2019-03-04 21:00 | 3.937
GB | 2019-03-04 22:00 | 3.712
GB | 2019-03-04 23:00 | 3.584
GB | 2019-03-05 | 3.475
GB | 2019-03-05 01:00 | 3.321
GB | 2019-03-05 02:00 | 3.179
GB | 2019-03-05 03:00 | 3.129
GB | 2019-03-05 04:00 | 3.173
GB | 2019-03-05 05:00 | 3.269
GB | 2019-03-05 06:00 | 3.392
GB | 2019-03-05 07:00 | 3.865
GB | 2019-03-05 08:00 | 4.799
GB | 2019-03-05 09:00 | 6.299
GB | 2019-03-05 10:00 | 7.968
GB | 2019-03-05 11:00 | 9.09
GB | 2019-03-05 12:00 | 9.548
GB | 2019-03-05 13:00 | 9.612
GB | 2019-03-05 14:00 | 9.354
GB | 2019-03-05 15:00 | 8.828
GB | 2019-03-05 16:00 | 8.025
GB | 2019-03-05 17:00 | 7.137
GB | 2019-03-05 18:00 | 6.782
GB | 2019-03-05 19:00 | 6.638
GB | 2019-03-05 20:00 | 6.681
GB | 2019-03-05 21:00 | 6.824
GB | 2019-03-05 22:00 | 6.889
GB | 2019-03-05 23:00 | 6.83
GB | 2019-03-06 | 6.681
GB | 2019-03-06 01:00 | 6.503
GB | 2019-03-06 02:00 | 6.375
GB | 2019-03-06 03:00 | 6.417
GB | 2019-03-06 04:00 | 6.615
GB | 2019-03-06 05:00 | 6.903
GB | 2019-03-06 06:00 | 7.243
GB | 2019-03-06 07:00 | 7.73
GB | 2019-03-06 08:00 | 8.456
GB | 2019-03-06 09:00 | 9.256
GB | 2019-03-06 10:00 | 10.018
GB | 2019-03-06 11:00 | 10.723
GB | 2019-03-06 12:00 | 11.31
GB | 2019-03-06 13:00 | 11.602
GB | 2019-03-06 14:00 | 11.449
GB | 2019-03-06 15:00 | 10.973
GB | 2019-03-06 16:00 | 10.303
GB | 2019-03-06 17:00 | 9.438
GB | 2019-03-06 18:00 | 8.848
GB | 2019-03-06 19:00 | 8.415
GB | 2019-03-06 20:00 | 7.908
GB | 2019-03-06 21:00 | 7.327
GB | 2019-03-06 22:00 | 6.684
GB | 2019-03-06 23:00 | 5.997
GB | 2019-03-07 | 5.355
GB | 2019-03-07 01:00 | 4.826
GB | 2019-03-07 02:00 | 4.461
GB | 2019-03-07 03:00 | 4.268
GB | 2019-03-07 04:00 | 4.173
GB | 2019-03-07 05:00 | 4.146
GB | 2019-03-07 06:00 | 4.214
GB | 2019-03-07 07:00 | 4.727
GB | 2019-03-07 08:00 | 5.699
GB | 2019-03-07 09:00 | 6.76
GB | 2019-03-07 10:00 | 7.55
GB | 2019-03-07 11:00 | 8.012
GB | 2019-03-07 12:00 | 8.19
GB | 2019-03-07 13:00 | 8.099
GB | 2019-03-07 14:00 | 7.819
GB | 2019-03-07 15:00 | 7.467
GB | 2019-03-07 16:00 | 7.053
GB | 2019-03-07 17:00 | 6.624
GB | 2019-03-07 18:00 | 6.305
GB | 2019-03-07 19:00 | 6.02
GB | 2019-03-07 20:00 | 5.658
GB | 2019-03-07 21:00 | 5.166
GB | 2019-03-07 22:00 | 4.617
GB | 2019-03-07 23:00 | 4.065
GB | 2019-03-08 | 3.558
GB | 2019-03-08 01:00 | 3.093
GB | 2019-03-08 02:00 | 2.772
GB | 2019-03-08 03:00 | 2.475
GB | 2019-03-08 04:00 | 2.276
GB | 2019-03-08 05:00 | 2.262
GB | 2019-03-08 06:00 | 2.447
GB | 2019-03-08 07:00 | 3.232
GB | 2019-03-08 08:00 | 4.249
GB | 2019-03-08 09:00 | 5.347
GB | 2019-03-08 10:00 | 6.478
GB | 2019-03-08 11:00 | 7.249
GB | 2019-03-08 12:00 | 7.532
GB | 2019-03-08 13:00 | 7.794
GB | 2019-03-08 14:00 | 7.881
GB | 2019-03-08 15:00 | 7.616
GB | 2019-03-08 16:00 | 7.163
GB | 2019-03-08 17:00 | 6.707
GB | 2019-03-08 18:00 | 6.669
GB | 2019-03-08 19:00 | 7.083
GB | 2019-03-08 20:00 | 7.522
GB | 2019-03-08 21:00 | 7.505
GB | 2019-03-08 22:00 | 7.09
GB | 2019-03-08 23:00 | 6.53
GB | 2019-03-09 | 5.937
GB | 2019-03-09 01:00 | 5.37
GB | 2019-03-09 02:00 | 4.853
GB | 2019-03-09 03:00 | 4.567
GB | 2019-03-09 04:00 | 4.519
GB | 2019-03-09 05:00 | 4.584
GB | 2019-03-09 06:00 | 4.696
GB | 2019-03-09 07:00 | 5.311
GB | 2019-03-09 08:00 | 6.586
GB | 2019-03-09 09:00 | 8.022
GB | 2019-03-09 10:00 | 8.952
GB | 2019-03-09 11:00 | 9.338
GB | 2019-03-09 12:00 | 9.435
GB | 2019-03-09 13:00 | 9.452
GB | 2019-03-09 14:00 | 9.185
GB | 2019-03-09 15:00 | 8.57
GB | 2019-03-09 16:00 | 7.689
GB | 2019-03-09 17:00 | 6.683
GB | 2019-03-09 18:00 | 5.879
GB | 2019-03-09 19:00 | 5.228
GB | 2019-03-09 20:00 | 4.81
GB | 2019-03-09 21:00 | 4.631
GB | 2019-03-09 22:00 | 4.532
GB | 2019-03-09 23:00 | 4.378
GB | 2019-03-10 | 4.175
GB | 2019-03-10 01:00 | 4.037
GB | 2019-03-10 02:00 | 4.02
GB | 2019-03-10 03:00 | 4.183
GB | 2019-03-10 04:00 | 4.566
GB | 2019-03-10 05:00 | 4.656
GB | 2019-03-10 06:00 | 4.663
GB | 2019-03-10 07:00 | 4.617
GB | 2019-03-10 08:00 | 4.565
GB | 2019-03-10 09:00 | 4.984
GB | 2019-03-10 10:00 | 5.694
GB | 2019-03-10 11:00 | 6.304
GB | 2019-03-10 12:00 | 6.711
GB | 2019-03-10 13:00 | 6.845
GB | 2019-03-10 14:00 | 6.643
GB | 2019-03-10 15:00 | 6.118
GB | 2019-03-10 16:00 | 5.357
GB | 2019-03-10 17:00 | 4.574
GB | 2019-03-10 18:00 | 4.081
GB | 2019-03-10 19:00 | 3.77
GB | 2019-03-10 20:00 | 3.506
GB | 2019-03-10 21:00 | 3.229
GB | 2019-03-10 22:00 | 2.983
GB | 2019-03-10 23:00 | 2.815
GB | 2019-03-11 | 2.704
GB | 2019-03-11 01:00 | 2.679
GB | 2019-03-11 02:00 | 2.717
GB | 2019-03-11 03:00 | 2.73
GB | 2019-03-11 04:00 | 2.724
GB | 2019-03-11 05:00 | 2.732
GB | 2019-03-11 06:00 | 2.752
GB | 2019-03-11 07:00 | 3.287
GB | 2019-03-11 08:00 | 4.421
GB | 2019-03-11 09:00 | 5.747
GB | 2019-03-11 10:00 | 6.917
GB | 2019-03-11 11:00 | 7.764
GB | 2019-03-11 12:00 | 8.308
GB | 2019-03-11 13:00 | 8.56
GB | 2019-03-11 14:00 | 8.545
GB | 2019-03-11 15:00 | 8.267
GB | 2019-03-11 16:00 | 7.49
GB | 2019-03-11 17:00 | 5.937
GB | 2019-03-11 18:00 | 5.443
GB | 2019-03-11 19:00 | 5.601
GB | 2019-03-11 20:00 | 5.661
GB | 2019-03-11 21:00 | 5.641
GB | 2019-03-11 22:00 | 5.643
GB | 2019-03-11 23:00 | 5.754
GB | 2019-03-12 | 5.957
GB | 2019-03-12 01:00 | 6.241
GB | 2019-03-12 02:00 | 6.525
GB | 2019-03-12 03:00 | 6.756
GB | 2019-03-12 04:00 | 6.953
GB | 2019-03-12 05:00 | 7.053
GB | 2019-03-12 06:00 | 7.003
GB | 2019-03-12 07:00 | 6.901
GB | 2019-03-12 08:00 | 6.831
GB | 2019-03-12 09:00 | 6.72
GB | 2019-03-12 10:00 | 6.52
GB | 2019-03-12 11:00 | 6.342
GB | 2019-03-12 12:00 | 6.208
GB | 2019-03-12 13:00 | 6.053
GB | 2019-03-12 14:00 | 5.853
GB | 2019-03-12 15:00 | 5.698
GB | 2019-03-12 16:00 | 5.539
GB | 2019-03-12 17:00 | 5.076
GB | 2019-03-12 18:00 | 4.787
GB | 2019-03-12 19:00 | 4.77
GB | 2019-03-12 20:00 | 4.881
GB | 2019-03-12 21:00 | 4.974
GB | 2019-03-12 22:00 | 5.064
GB | 2019-03-12 23:00 | 5.145
GB | 2019-03-13 | 5.224
GB | 2019-03-13 01:00 | 5.27
GB | 2019-03-13 02:00 | 5.299
GB | 2019-03-13 03:00 | 5.325
GB | 2019-03-13 04:00 | 5.387
GB | 2019-03-13 05:00 | 5.463
GB | 2019-03-13 06:00 | 5.564
GB | 2019-03-13 07:00 | 6.034
GB | 2019-03-13 08:00 | 6.835
GB | 2019-03-13 09:00 | 7.644
GB | 2019-03-13 10:00 | 8.348
GB | 2019-03-13 11:00 | 8.857
GB | 2019-03-13 12:00 | 9.164
GB | 2019-03-13 13:00 | 9.281
GB | 2019-03-13 14:00 | 9.122
GB | 2019-03-13 15:00 | 8.711
GB | 2019-03-13 16:00 | 7.978
GB | 2019-03-13 17:00 | 7.118
GB | 2019-03-13 18:00 | 6.565
GB | 2019-03-13 19:00 | 6.285
GB | 2019-03-13 20:00 | 6.09
GB | 2019-03-13 21:00 | 5.949
GB | 2019-03-13 22:00 | 5.874
GB | 2019-03-13 23:00 | 5.856
GB | 2019-03-14 | 5.892
GB | 2019-03-14 01:00 | 5.984
GB | 2019-03-14 02:00 | 6.114
GB | 2019-03-14 03:00 | 6.308
GB | 2019-03-14 04:00 | 6.592
GB | 2019-03-14 05:00 | 6.945
GB | 2019-03-14 06:00 | 7.362
GB | 2019-03-14 07:00 | 7.946
GB | 2019-03-14 08:00 | 8.691
GB | 2019-03-14 09:00 | 9.341
GB | 2019-03-14 10:00 | 9.915
GB | 2019-03-14 11:00 | 10.536
GB | 2019-03-14 12:00 | 10.79
GB | 2019-03-14 13:00 | 10.699
GB | 2019-03-14 14:00 | 10.424
GB | 2019-03-14 15:00 | 10.019
GB | 2019-03-14 16:00 | 9.289
GB | 2019-03-14 17:00 | 8.218
GB | 2019-03-14 18:00 | 7.461
GB | 2019-03-14 19:00 | 7.101
GB | 2019-03-14 20:00 | 6.823
GB | 2019-03-14 21:00 | 6.699
GB | 2019-03-14 22:00 | 6.767
GB | 2019-03-14 23:00 | 6.993
GB | 2019-03-15 | 7.333
GB | 2019-03-15 01:00 | 7.801
GB | 2019-03-15 02:00 | 8.358
GB | 2019-03-15 03:00 | 8.883
GB | 2019-03-15 04:00 | 9.143
GB | 2019-03-15 05:00 | 9.185
GB | 2019-03-15 06:00 | 9.053
GB | 2019-03-15 07:00 | 9.169
GB | 2019-03-15 08:00 | 9.614
GB | 2019-03-15 09:00 | 10.041
GB | 2019-03-15 10:00 | 10.421
GB | 2019-03-15 11:00 | 10.737
GB | 2019-03-15 12:00 | 10.885
GB | 2019-03-15 13:00 | 10.818
GB | 2019-03-15 14:00 | 10.539
GB | 2019-03-15 15:00 | 10.057
GB | 2019-03-15 16:00 | 9.32
GB | 2019-03-15 17:00 | 8.358
GB | 2019-03-15 18:00 | 7.413
GB | 2019-03-15 19:00 | 6.75
GB | 2019-03-15 20:00 | 6.344
GB | 2019-03-15 21:00 | 6.374
GB | 2019-03-15 22:00 | 6.499
GB | 2019-03-15 23:00 | 6.631
GB | 2019-03-16 | 6.78
GB | 2019-03-16 01:00 | 6.985
GB | 2019-03-16 02:00 | 7.191
GB | 2019-03-16 03:00 | 7.318
GB | 2019-03-16 04:00 | 7.428
GB | 2019-03-16 05:00 | 7.524
GB | 2019-03-16 06:00 | 7.623
GB | 2019-03-16 07:00 | 7.937
GB | 2019-03-16 08:00 | 8.417
GB | 2019-03-16 09:00 | 8.971
GB | 2019-03-16 10:00 | 9.392
GB | 2019-03-16 11:00 | 9.943
GB | 2019-03-16 12:00 | 10.432
GB | 2019-03-16 13:00 | 10.457
GB | 2019-03-16 14:00 | 10.068
GB | 2019-03-16 15:00 | 9.494
GB | 2019-03-16 16:00 | 8.923
GB | 2019-03-16 17:00 | 8.333
GB | 2019-03-16 18:00 | 7.766
GB | 2019-03-16 19:00 | 7.289
GB | 2019-03-16 20:00 | 6.806
GB | 2019-03-16 21:00 | 6.344
GB | 2019-03-16 22:00 | 5.882
GB | 2019-03-16 23:00 | 5.222
GB | 2019-03-17 | 4.514
GB | 2019-03-17 01:00 | 4.016
GB | 2019-03-17 02:00 | 3.702
GB | 2019-03-17 03:00 | 3.468
GB | 2019-03-17 04:00 | 3.24
GB | 2019-03-17 05:00 | 3.03
GB | 2019-03-17 06:00 | 2.936
GB | 2019-03-17 07:00 | 3.508
GB | 2019-03-17 08:00 | 4.519
GB | 2019-03-17 09:00 | 5.477
GB | 2019-03-17 10:00 | 6.209
GB | 2019-03-17 11:00 | 6.683
GB | 2019-03-17 12:00 | 6.992
GB | 2019-03-17 13:00 | 7.162
GB | 2019-03-17 14:00 | 7.181
GB | 2019-03-17 15:00 | 7.113
GB | 2019-03-17 16:00 | 6.768
GB | 2019-03-17 17:00 | 6.083
GB | 2019-03-17 18:00 | 5.365
GB | 2019-03-17 19:00 | 4.876
GB | 2019-03-17 20:00 | 4.378
GB | 2019-03-17 21:00 | 3.936
GB | 2019-03-17 22:00 | 3.636
GB | 2019-03-17 23:00 | 3.416
GB | 2019-03-18 | 3.219
GB | 2019-03-18 01:00 | 3.013
GB | 2019-03-18 02:00 | 2.946
GB | 2019-03-18 03:00 | 3.035
GB | 2019-03-18 04:00 | 3.11
GB | 2019-03-18 05:00 | 3.187
GB | 2019-03-18 06:00 | 3.402
GB | 2019-03-18 07:00 | 4.143
GB | 2019-03-18 08:00 | 5.186
GB | 2019-03-18 09:00 | 6.394
GB | 2019-03-18 10:00 | 7.262
GB | 2019-03-18 11:00 | 7.766
GB | 2019-03-18 12:00 | 8.086
GB | 2019-03-18 13:00 | 8.242
GB | 2019-03-18 14:00 | 8.265
GB | 2019-03-18 15:00 | 8.172
GB | 2019-03-18 16:00 | 7.87
GB | 2019-03-18 17:00 | 6.666
GB | 2019-03-18 18:00 | 5.652
GB | 2019-03-18 19:00 | 5.331
GB | 2019-03-18 20:00 | 5.069
GB | 2019-03-18 21:00 | 4.835
GB | 2019-03-18 22:00 | 4.616
GB | 2019-03-18 23:00 | 4.476
GB | 2019-03-19 | 4.494
GB | 2019-03-19 01:00 | 4.625
GB | 2019-03-19 02:00 | 4.754
GB | 2019-03-19 03:00 | 4.791
GB | 2019-03-19 04:00 | 4.811
GB | 2019-03-19 05:00 | 4.826
GB | 2019-03-19 06:00 | 5.023
GB | 2019-03-19 07:00 | 5.653
GB | 2019-03-19 08:00 | 6.438
GB | 2019-03-19 09:00 | 7.645
GB | 2019-03-19 10:00 | 9.096
GB | 2019-03-19 11:00 | 10.369
GB | 2019-03-19 12:00 | 10.984
GB | 2019-03-19 13:00 | 11.223
GB | 2019-03-19 14:00 | 11.181
GB | 2019-03-19 15:00 | 10.862
GB | 2019-03-19 16:00 | 10.283
GB | 2019-03-19 17:00 | 9.356
GB | 2019-03-19 18:00 | 8.525
GB | 2019-03-19 19:00 | 8.254
GB | 2019-03-19 20:00 | 7.936
GB | 2019-03-19 21:00 | 7.756
GB | 2019-03-19 22:00 | 7.625
GB | 2019-03-19 23:00 | 7.502
GB | 2019-03-20 | 7.486
GB | 2019-03-20 01:00 | 7.472
GB | 2019-03-20 02:00 | 7.477
GB | 2019-03-20 03:00 | 7.357
GB | 2019-03-20 04:00 | 7.177
GB | 2019-03-20 05:00 | 7.062
GB | 2019-03-20 06:00 | 7.205
GB | 2019-03-20 07:00 | 8.006
GB | 2019-03-20 08:00 | 9.025
GB | 2019-03-20 09:00 | 10.363
GB | 2019-03-20 10:00 | 11.388
GB | 2019-03-20 11:00 | 12.185
GB | 2019-03-20 12:00 | 12.805
GB | 2019-03-20 13:00 | 13.152
GB | 2019-03-20 14:00 | 13.193
GB | 2019-03-20 15:00 | 12.984
GB | 2019-03-20 16:00 | 12.454
GB | 2019-03-20 17:00 | 11.299
GB | 2019-03-20 18:00 | 10.206
GB | 2019-03-20 19:00 | 9.78
GB | 2019-03-20 20:00 | 9.293
GB | 2019-03-20 21:00 | 8.875
GB | 2019-03-20 22:00 | 8.443
GB | 2019-03-20 23:00 | 8.152
GB | 2019-03-21 | 7.946
GB | 2019-03-21 01:00 | 7.845
GB | 2019-03-21 02:00 | 7.735
GB | 2019-03-21 03:00 | 7.601
GB | 2019-03-21 04:00 | 7.534
GB | 2019-03-21 05:00 | 7.537
GB | 2019-03-21 06:00 | 7.725
GB | 2019-03-21 07:00 | 8.451
GB | 2019-03-21 08:00 | 9.403
GB | 2019-03-21 09:00 | 10.627
GB | 2019-03-21 10:00 | 11.741
GB | 2019-03-21 11:00 | 12.538
GB | 2019-03-21 12:00 | 13.077
GB | 2019-03-21 13:00 | 13.387
GB | 2019-03-21 14:00 | 13.513
GB | 2019-03-21 15:00 | 13.391
GB | 2019-03-21 16:00 | 12.949
GB | 2019-03-21 17:00 | 11.789
GB | 2019-03-21 18:00 | 10.569
GB | 2019-03-21 19:00 | 9.966
GB | 2019-03-21 20:00 | 9.636
GB | 2019-03-21 21:00 | 9.504
GB | 2019-03-21 22:00 | 9.26
GB | 2019-03-21 23:00 | 8.93
GB | 2019-03-22 | 8.683
GB | 2019-03-22 01:00 | 8.452
GB | 2019-03-22 02:00 | 8.275
GB | 2019-03-22 03:00 | 8.129
GB | 2019-03-22 04:00 | 8.027
GB | 2019-03-22 05:00 | 8.011
GB | 2019-03-22 06:00 | 8.144
GB | 2019-03-22 07:00 | 8.692
GB | 2019-03-22 08:00 | 9.353
GB | 2019-03-22 09:00 | 9.887
GB | 2019-03-22 10:00 | 10.386
GB | 2019-03-22 11:00 | 10.926
GB | 2019-03-22 12:00 | 11.464
GB | 2019-03-22 13:00 | 11.765
GB | 2019-03-22 14:00 | 11.706
GB | 2019-03-22 15:00 | 11.353
GB | 2019-03-22 16:00 | 10.723
GB | 2019-03-22 17:00 | 9.878
GB | 2019-03-22 18:00 | 9.083
GB | 2019-03-22 19:00 | 8.627
GB | 2019-03-22 20:00 | 8.195
GB | 2019-03-22 21:00 | 7.803
GB | 2019-03-22 22:00 | 7.428
GB | 2019-03-22 23:00 | 7.114
GB | 2019-03-23 | 6.867
GB | 2019-03-23 01:00 | 6.595
GB | 2019-03-23 02:00 | 6.304
GB | 2019-03-23 03:00 | 6.023
GB | 2019-03-23 04:00 | 5.805
GB | 2019-03-23 05:00 | 5.632
GB | 2019-03-23 06:00 | 5.714
GB | 2019-03-23 07:00 | 6.393
GB | 2019-03-23 08:00 | 7.183
GB | 2019-03-23 09:00 | 8.037
GB | 2019-03-23 10:00 | 8.848
GB | 2019-03-23 11:00 | 9.548
GB | 2019-03-23 12:00 | 10.068
GB | 2019-03-23 13:00 | 10.326
GB | 2019-03-23 14:00 | 10.322
GB | 2019-03-23 15:00 | 10.007
GB | 2019-03-23 16:00 | 9.291
GB | 2019-03-23 17:00 | 7.738
GB | 2019-03-23 18:00 | 6.144
GB | 2019-03-23 19:00 | 5.521
GB | 2019-03-23 20:00 | 5.045
GB | 2019-03-23 21:00 | 4.623
GB | 2019-03-23 22:00 | 4.259
GB | 2019-03-23 23:00 | 4.035
GB | 2019-03-24 | 3.907
GB | 2019-03-24 01:00 | 3.766
GB | 2019-03-24 02:00 | 3.469
GB | 2019-03-24 03:00 | 3.082
GB | 2019-03-24 04:00 | 2.644
GB | 2019-03-24 05:00 | 2.235
GB | 2019-03-24 06:00 | 2.632
GB | 2019-03-24 07:00 | 4.567
GB | 2019-03-24 08:00 | 6.587
GB | 2019-03-24 09:00 | 8.336
GB | 2019-03-24 10:00 | 9.36
GB | 2019-03-24 11:00 | 10.064
GB | 2019-03-24 12:00 | 10.53
GB | 2019-03-24 13:00 | 10.707
GB | 2019-03-24 14:00 | 10.584
GB | 2019-03-24 15:00 | 10.21
GB | 2019-03-24 16:00 | 9.549
GB | 2019-03-24 17:00 | 8.194
GB | 2019-03-24 18:00 | 6.656
GB | 2019-03-24 19:00 | 6.115
GB | 2019-03-24 20:00 | 5.674
GB | 2019-03-24 21:00 | 5.301
GB | 2019-03-24 22:00 | 4.941
GB | 2019-03-24 23:00 | 4.607
GB | 2019-03-25 | 4.323
GB | 2019-03-25 01:00 | 4.108
GB | 2019-03-25 02:00 | 3.954
GB | 2019-03-25 03:00 | 3.763
GB | 2019-03-25 04:00 | 3.503
GB | 2019-03-25 05:00 | 3.201
GB | 2019-03-25 06:00 | 3.37
GB | 2019-03-25 07:00 | 4.721
GB | 2019-03-25 08:00 | 6.59
GB | 2019-03-25 09:00 | 8.128
GB | 2019-03-25 10:00 | 9.202
GB | 2019-03-25 11:00 | 10.036
GB | 2019-03-25 12:00 | 10.646
GB | 2019-03-25 13:00 | 10.976
GB | 2019-03-25 14:00 | 11.002
GB | 2019-03-25 15:00 | 10.701
GB | 2019-03-25 16:00 | 10.017
GB | 2019-03-25 17:00 | 8.152
GB | 2019-03-25 18:00 | 5.792
GB | 2019-03-25 19:00 | 5.025
GB | 2019-03-25 20:00 | 4.442
GB | 2019-03-25 21:00 | 3.907
GB | 2019-03-25 22:00 | 3.456
GB | 2019-03-25 23:00 | 3.205
GB | 2019-03-26 | 3.011
GB | 2019-03-26 01:00 | 2.743
GB | 2019-03-26 02:00 | 2.47
GB | 2019-03-26 03:00 | 2.35
GB | 2019-03-26 04:00 | 2.306
GB | 2019-03-26 05:00 | 2.381
GB | 2019-03-26 06:00 | 3.103
GB | 2019-03-26 07:00 | 4.45
GB | 2019-03-26 08:00 | 5.914
GB | 2019-03-26 09:00 | 7.868
GB | 2019-03-26 10:00 | 9.522
GB | 2019-03-26 11:00 | 10.549
GB | 2019-03-26 12:00 | 11.169
GB | 2019-03-26 13:00 | 11.475
GB | 2019-03-26 14:00 | 11.484
GB | 2019-03-26 15:00 | 11.18
GB | 2019-03-26 16:00 | 10.548
GB | 2019-03-26 17:00 | 9.086
GB | 2019-03-26 18:00 | 7.289
GB | 2019-03-26 19:00 | 6.602
GB | 2019-03-26 20:00 | 5.941
GB | 2019-03-26 21:00 | 5.314
GB | 2019-03-26 22:00 | 4.823
GB | 2019-03-26 23:00 | 4.385
GB | 2019-03-27 | 4.007
GB | 2019-03-27 01:00 | 3.737
GB | 2019-03-27 02:00 | 3.496
GB | 2019-03-27 03:00 | 3.325
GB | 2019-03-27 04:00 | 3.182
GB | 2019-03-27 05:00 | 3.125
GB | 2019-03-27 06:00 | 4.204
GB | 2019-03-27 07:00 | 6.165
GB | 2019-03-27 08:00 | 8.115
GB | 2019-03-27 09:00 | 10.111
GB | 2019-03-27 10:00 | 10.966
GB | 2019-03-27 11:00 | 11.571
GB | 2019-03-27 12:00 | 12.003
GB | 2019-03-27 13:00 | 12.177
GB | 2019-03-27 14:00 | 12.123
GB | 2019-03-27 15:00 | 11.839
GB | 2019-03-27 16:00 | 11.255
GB | 2019-03-27 17:00 | 9.793
GB | 2019-03-27 18:00 | 7.769
GB | 2019-03-27 19:00 | 7.009
GB | 2019-03-27 20:00 | 6.482
GB | 2019-03-27 21:00 | 5.963
GB | 2019-03-27 22:00 | 5.528
GB | 2019-03-27 23:00 | 5.152
GB | 2019-03-28 | 4.794
GB | 2019-03-28 01:00 | 4.469
GB | 2019-03-28 02:00 | 4.172
GB | 2019-03-28 03:00 | 3.919
GB | 2019-03-28 04:00 | 3.671
GB | 2019-03-28 05:00 | 3.478
GB | 2019-03-28 06:00 | 4.201
GB | 2019-03-28 07:00 | 5.795
GB | 2019-03-28 08:00 | 7.606
GB | 2019-03-28 09:00 | 9.839
GB | 2019-03-28 10:00 | 11.111
GB | 2019-03-28 11:00 | 11.984
GB | 2019-03-28 12:00 | 12.624
GB | 2019-03-28 13:00 | 13.012
GB | 2019-03-28 14:00 | 13.111
GB | 2019-03-28 15:00 | 12.928
GB | 2019-03-28 16:00 | 12.397
GB | 2019-03-28 17:00 | 10.876
GB | 2019-03-28 18:00 | 8.6
GB | 2019-03-28 19:00 | 7.497
GB | 2019-03-28 20:00 | 6.721
GB | 2019-03-28 21:00 | 6.028
GB | 2019-03-28 22:00 | 5.425
GB | 2019-03-28 23:00 | 4.957
GB | 2019-03-29 | 4.699
GB | 2019-03-29 01:00 | 4.545
GB | 2019-03-29 02:00 | 4.409
GB | 2019-03-29 03:00 | 4.278
GB | 2019-03-29 04:00 | 4.142
GB | 2019-03-29 05:00 | 4.049
GB | 2019-03-29 06:00 | 4.642
GB | 2019-03-29 07:00 | 5.786
GB | 2019-03-29 08:00 | 7.423
GB | 2019-03-29 09:00 | 9.43
GB | 2019-03-29 10:00 | 11.016
GB | 2019-03-29 11:00 | 12.181
GB | 2019-03-29 12:00 | 13.003
GB | 2019-03-29 13:00 | 13.485
GB | 2019-03-29 14:00 | 13.609
GB | 2019-03-29 15:00 | 13.363
GB | 2019-03-29 16:00 | 12.675
GB | 2019-03-29 17:00 | 10.842
GB | 2019-03-29 18:00 | 8.543
GB | 2019-03-29 19:00 | 7.634
GB | 2019-03-29 20:00 | 6.993
GB | 2019-03-29 21:00 | 6.418
GB | 2019-03-29 22:00 | 5.904
GB | 2019-03-29 23:00 | 5.503
GB | 2019-03-30 | 5.262
GB | 2019-03-30 01:00 | 5.118
GB | 2019-03-30 02:00 | 5.042
GB | 2019-03-30 03:00 | 4.962
GB | 2019-03-30 04:00 | 4.862
GB | 2019-03-30 05:00 | 4.818
GB | 2019-03-30 06:00 | 5.162
GB | 2019-03-30 07:00 | 6.209
GB | 2019-03-30 08:00 | 7.744
GB | 2019-03-30 09:00 | 10.054
GB | 2019-03-30 10:00 | 11.712
GB | 2019-03-30 11:00 | 12.606
GB | 2019-03-30 12:00 | 13.122
GB | 2019-03-30 13:00 | 13.394
GB | 2019-03-30 14:00 | 13.372
GB | 2019-03-30 15:00 | 13.043
GB | 2019-03-30 16:00 | 12.38
GB | 2019-03-30 17:00 | 11.096
GB | 2019-03-30 18:00 | 9.442
GB | 2019-03-30 19:00 | 8.604
GB | 2019-03-30 20:00 | 7.953
GB | 2019-03-30 21:00 | 7.364
GB | 2019-03-30 22:00 | 6.845
GB | 2019-03-30 23:00 | 6.434
GB | 2019-03-31 | 6.113
GB | 2019-03-31 01:00 | 5.861
GB | 2019-03-31 02:00 | 5.624
GB | 2019-03-31 03:00 | 5.421
GB | 2019-03-31 04:00 | 5.213
GB | 2019-03-31 05:00 | 5.035
GB | 2019-03-31 06:00 | 5.351
GB | 2019-03-31 07:00 | 6.299
GB | 2019-03-31 08:00 | 7.296
GB | 2019-03-31 09:00 | 8.248
GB | 2019-03-31 10:00 | 9.138
GB | 2019-03-31 11:00 | 9.877
GB | 2019-03-31 12:00 | 10.346
GB | 2019-03-31 13:00 | 10.584
GB | 2019-03-31 14:00 | 10.575
GB | 2019-03-31 15:00 | 10.257
GB | 2019-03-31 16:00 | 9.579
GB | 2019-03-31 17:00 | 8.296
GB | 2019-03-31 18:00 | 6.223
GB | 2019-03-31 19:00 | 5.142
GB | 2019-03-31 20:00 | 4.346
GB | 2019-03-31 21:00 | 3.653
GB | 2019-03-31 22:00 | 3.127
GB | 2019-03-31 23:00 | 2.718
GB | 2019-04-01 | 2.481
GB | 2019-04-01 01:00 | 2.311
GB | 2019-04-01 02:00 | 2.189
GB | 2019-04-01 03:00 | 2.106
GB | 2019-04-01 04:00 | 1.949
GB | 2019-04-01 05:00 | 1.763
GB | 2019-04-01 06:00 | 2.721
GB | 2019-04-01 07:00 | 4.324
GB | 2019-04-01 08:00 | 6.227
GB | 2019-04-01 09:00 | 7.782
GB | 2019-04-01 10:00 | 9.083
GB | 2019-04-01 11:00 | 10.149
GB | 2019-04-01 12:00 | 10.925
GB | 2019-04-01 13:00 | 11.393
GB | 2019-04-01 14:00 | 11.547
GB | 2019-04-01 15:00 | 11.395
GB | 2019-04-01 16:00 | 10.873
GB | 2019-04-01 17:00 | 9.406
GB | 2019-04-01 18:00 | 7.154
GB | 2019-04-01 19:00 | 6.302
GB | 2019-04-01 20:00 | 5.857
GB | 2019-04-01 21:00 | 5.603
GB | 2019-04-01 22:00 | 5.327
GB | 2019-04-01 23:00 | 5.029
GB | 2019-04-02 | 4.767
GB | 2019-04-02 01:00 | 4.527
GB | 2019-04-02 02:00 | 4.263
GB | 2019-04-02 03:00 | 4.229
GB | 2019-04-02 04:00 | 4.279
GB | 2019-04-02 05:00 | 4.303
GB | 2019-04-02 06:00 | 4.445
GB | 2019-04-02 07:00 | 4.748
GB | 2019-04-02 08:00 | 5.305
GB | 2019-04-02 09:00 | 5.861
GB | 2019-04-02 10:00 | 6.228
GB | 2019-04-02 11:00 | 6.519
GB | 2019-04-02 12:00 | 6.738
GB | 2019-04-02 13:00 | 6.87
GB | 2019-04-02 14:00 | 6.85
GB | 2019-04-02 15:00 | 6.616
GB | 2019-04-02 16:00 | 6.182
GB | 2019-04-02 17:00 | 5.398
GB | 2019-04-02 18:00 | 4.138
GB | 2019-04-02 19:00 | 3.557
GB | 2019-04-02 20:00 | 3.213
GB | 2019-04-02 21:00 | 2.888
GB | 2019-04-02 22:00 | 2.597
GB | 2019-04-02 23:00 | 2.383
GB | 2019-04-03 | 2.211
GB | 2019-04-03 01:00 | 2.076
GB | 2019-04-03 02:00 | 1.91
GB | 2019-04-03 03:00 | 1.735
GB | 2019-04-03 04:00 | 1.593
GB | 2019-04-03 05:00 | 1.535
GB | 2019-04-03 06:00 | 1.998
GB | 2019-04-03 07:00 | 2.684
GB | 2019-04-03 08:00 | 3.616
GB | 2019-04-03 09:00 | 4.557
GB | 2019-04-03 10:00 | 5.277
GB | 2019-04-03 11:00 | 5.675
GB | 2019-04-03 12:00 | 5.956
GB | 2019-04-03 13:00 | 6.069
GB | 2019-04-03 14:00 | 6.105
GB | 2019-04-03 15:00 | 6.015
GB | 2019-04-03 16:00 | 5.742
GB | 2019-04-03 17:00 | 5.051
GB | 2019-04-03 18:00 | 3.699
GB | 2019-04-03 19:00 | 3.075
GB | 2019-04-03 20:00 | 2.714
GB | 2019-04-03 21:00 | 2.331
GB | 2019-04-03 22:00 | 2.024
GB | 2019-04-03 23:00 | 1.811
GB | 2019-04-04 | 1.741
GB | 2019-04-04 01:00 | 1.716
GB | 2019-04-04 02:00 | 1.735
GB | 2019-04-04 03:00 | 1.795
GB | 2019-04-04 04:00 | 1.851
GB | 2019-04-04 05:00 | 1.866
GB | 2019-04-04 06:00 | 2.407
GB | 2019-04-04 07:00 | 3.33
GB | 2019-04-04 08:00 | 4.471
GB | 2019-04-04 09:00 | 5.459
GB | 2019-04-04 10:00 | 6.235
GB | 2019-04-04 11:00 | 6.867
GB | 2019-04-04 12:00 | 7.331
GB | 2019-04-04 13:00 | 7.602
GB | 2019-04-04 14:00 | 7.721
GB | 2019-04-04 15:00 | 7.583
GB | 2019-04-04 16:00 | 7.229
GB | 2019-04-04 17:00 | 6.662
GB | 2019-04-04 18:00 | 6.005
GB | 2019-04-04 19:00 | 5.684
GB | 2019-04-04 20:00 | 5.569
GB | 2019-04-04 21:00 | 5.509
GB | 2019-04-04 22:00 | 5.443
GB | 2019-04-04 23:00 | 5.334
GB | 2019-04-05 | 5.149
GB | 2019-04-05 01:00 | 4.992
GB | 2019-04-05 02:00 | 4.82
GB | 2019-04-05 03:00 | 4.651
GB | 2019-04-05 04:00 | 4.528
GB | 2019-04-05 05:00 | 4.432
GB | 2019-04-05 06:00 | 5.033
GB | 2019-04-05 07:00 | 6.314
GB | 2019-04-05 08:00 | 8.019
GB | 2019-04-05 09:00 | 9.455
GB | 2019-04-05 10:00 | 10.439
GB | 2019-04-05 11:00 | 11.002
GB | 2019-04-05 12:00 | 11.229
GB | 2019-04-05 13:00 | 11.147
GB | 2019-04-05 14:00 | 10.856
GB | 2019-04-05 15:00 | 10.435
GB | 2019-04-05 16:00 | 9.744
GB | 2019-04-05 17:00 | 8.643
GB | 2019-04-05 18:00 | 7.475
GB | 2019-04-05 19:00 | 6.826
GB | 2019-04-05 20:00 | 6.463
GB | 2019-04-05 21:00 | 6.209
GB | 2019-04-05 22:00 | 5.969
GB | 2019-04-05 23:00 | 5.75
GB | 2019-04-06 | 5.503
GB | 2019-04-06 01:00 | 5.228
GB | 2019-04-06 02:00 | 4.935
GB | 2019-04-06 03:00 | 4.678
GB | 2019-04-06 04:00 | 4.496
GB | 2019-04-06 05:00 | 4.375
GB | 2019-04-06 06:00 | 4.785
GB | 2019-04-06 07:00 | 5.747
GB | 2019-04-06 08:00 | 7.081
GB | 2019-04-06 09:00 | 8.437
GB | 2019-04-06 10:00 | 9.583
GB | 2019-04-06 11:00 | 10.44
GB | 2019-04-06 12:00 | 10.957
GB | 2019-04-06 13:00 | 11.174
GB | 2019-04-06 14:00 | 11.109
GB | 2019-04-06 15:00 | 10.781
GB | 2019-04-06 16:00 | 10.209
GB | 2019-04-06 17:00 | 9.274
GB | 2019-04-06 18:00 | 7.679
GB | 2019-04-06 19:00 | 6.665
GB | 2019-04-06 20:00 | 6.159
GB | 2019-04-06 21:00 | 5.808
GB | 2019-04-06 22:00 | 5.583
GB | 2019-04-06 23:00 | 5.448
GB | 2019-04-07 | 5.43
GB | 2019-04-07 01:00 | 5.466
GB | 2019-04-07 02:00 | 5.485
GB | 2019-04-07 03:00 | 5.512
GB | 2019-04-07 04:00 | 5.57
GB | 2019-04-07 05:00 | 5.663
GB | 2019-04-07 06:00 | 6.072
GB | 2019-04-07 07:00 | 6.779
GB | 2019-04-07 08:00 | 7.762
GB | 2019-04-07 09:00 | 8.95
GB | 2019-04-07 10:00 | 10.188
GB | 2019-04-07 11:00 | 11.197
GB | 2019-04-07 12:00 | 11.851
GB | 2019-04-07 13:00 | 12.227
GB | 2019-04-07 14:00 | 12.319
GB | 2019-04-07 15:00 | 12.131
GB | 2019-04-07 16:00 | 11.659
GB | 2019-04-07 17:00 | 10.777
GB | 2019-04-07 18:00 | 9.331
GB | 2019-04-07 19:00 | 8.465
GB | 2019-04-07 20:00 | 7.938
GB | 2019-04-07 21:00 | 7.497
GB | 2019-04-07 22:00 | 7.157
GB | 2019-04-07 23:00 | 6.846
GB | 2019-04-08 | 6.602
GB | 2019-04-08 01:00 | 6.403
GB | 2019-04-08 02:00 | 6.264
GB | 2019-04-08 03:00 | 6.165
GB | 2019-04-08 04:00 | 6.085
GB | 2019-04-08 05:00 | 6.04
GB | 2019-04-08 06:00 | 6.343
GB | 2019-04-08 07:00 | 6.93
GB | 2019-04-08 08:00 | 7.852
GB | 2019-04-08 09:00 | 9.1
GB | 2019-04-08 10:00 | 10.544
GB | 2019-04-08 11:00 | 11.877
GB | 2019-04-08 12:00 | 12.86
GB | 2019-04-08 13:00 | 13.382
GB | 2019-04-08 14:00 | 13.455
GB | 2019-04-08 15:00 | 13.139
GB | 2019-04-08 16:00 | 12.454
GB | 2019-04-08 17:00 | 11.28
GB | 2019-04-08 18:00 | 9.711
GB | 2019-04-08 19:00 | 8.706
GB | 2019-04-08 20:00 | 8.143
GB | 2019-04-08 21:00 | 7.791
GB | 2019-04-08 22:00 | 7.475
GB | 2019-04-08 23:00 | 7.102
GB | 2019-04-09 | 6.746
GB | 2019-04-09 01:00 | 6.454
GB | 2019-04-09 02:00 | 6.235
GB | 2019-04-09 03:00 | 6.028
GB | 2019-04-09 04:00 | 5.833
GB | 2019-04-09 05:00 | 5.741
GB | 2019-04-09 06:00 | 6.17
GB | 2019-04-09 07:00 | 6.933
GB | 2019-04-09 08:00 | 7.911
GB | 2019-04-09 09:00 | 8.886
GB | 2019-04-09 10:00 | 9.704
GB | 2019-04-09 11:00 | 10.336
GB | 2019-04-09 12:00 | 10.752
GB | 2019-04-09 13:00 | 10.907
GB | 2019-04-09 14:00 | 10.769
GB | 2019-04-09 15:00 | 10.35
GB | 2019-04-09 16:00 | 9.63
GB | 2019-04-09 17:00 | 8.564
GB | 2019-04-09 18:00 | 7.137
GB | 2019-04-09 19:00 | 5.971
GB | 2019-04-09 20:00 | 5.242
GB | 2019-04-09 21:00 | 4.636
GB | 2019-04-09 22:00 | 4.137
GB | 2019-04-09 23:00 | 3.675
GB | 2019-04-10 | 3.235
GB | 2019-04-10 01:00 | 2.846
GB | 2019-04-10 02:00 | 2.582
GB | 2019-04-10 03:00 | 2.37
GB | 2019-04-10 04:00 | 2.042
GB | 2019-04-10 05:00 | 1.869
GB | 2019-04-10 06:00 | 3.009
GB | 2019-04-10 07:00 | 4.844
GB | 2019-04-10 08:00 | 6.643
GB | 2019-04-10 09:00 | 7.931
GB | 2019-04-10 10:00 | 8.989
GB | 2019-04-10 11:00 | 9.828
GB | 2019-04-10 12:00 | 10.421
GB | 2019-04-10 13:00 | 10.718
GB | 2019-04-10 14:00 | 10.703
GB | 2019-04-10 15:00 | 10.397
GB | 2019-04-10 16:00 | 9.738
GB | 2019-04-10 17:00 | 8.544
GB | 2019-04-10 18:00 | 6.15
GB | 2019-04-10 19:00 | 4.445
GB | 2019-04-10 20:00 | 3.608
GB | 2019-04-10 21:00 | 2.794
GB | 2019-04-10 22:00 | 2.038
GB | 2019-04-10 23:00 | 1.37
GB | 2019-04-11 | 0.792
GB | 2019-04-11 01:00 | 0.318
GB | 2019-04-11 02:00 | -0.054
GB | 2019-04-11 03:00 | -0.337
GB | 2019-04-11 04:00 | -0.547
GB | 2019-04-11 05:00 | -0.473
GB | 2019-04-11 06:00 | 1.625
GB | 2019-04-11 07:00 | 3.76
GB | 2019-04-11 08:00 | 5.782
GB | 2019-04-11 09:00 | 7.152
GB | 2019-04-11 10:00 | 8.304
GB | 2019-04-11 11:00 | 9.257
GB | 2019-04-11 12:00 | 9.983
GB | 2019-04-11 13:00 | 10.45
GB | 2019-04-11 14:00 | 10.623
GB | 2019-04-11 15:00 | 10.503
GB | 2019-04-11 16:00 | 10.059
GB | 2019-04-11 17:00 | 9.094
GB | 2019-04-11 18:00 | 6.76
GB | 2019-04-11 19:00 | 5.2
GB | 2019-04-11 20:00 | 4.388
GB | 2019-04-11 21:00 | 3.547
GB | 2019-04-11 22:00 | 2.78
GB | 2019-04-11 23:00 | 2.111
GB | 2019-04-12 | 1.525
GB | 2019-04-12 01:00 | 1.052
GB | 2019-04-12 02:00 | 0.671
GB | 2019-04-12 03:00 | 0.442
GB | 2019-04-12 04:00 | 0.235
GB | 2019-04-12 05:00 | 0.292
GB | 2019-04-12 06:00 | 2.332
GB | 2019-04-12 07:00 | 4.493
GB | 2019-04-12 08:00 | 6.467
GB | 2019-04-12 09:00 | 7.73
GB | 2019-04-12 10:00 | 8.68
GB | 2019-04-12 11:00 | 9.365
GB | 2019-04-12 12:00 | 9.791
GB | 2019-04-12 13:00 | 9.98
GB | 2019-04-12 14:00 | 9.86
GB | 2019-04-12 15:00 | 9.511
GB | 2019-04-12 16:00 | 8.868
GB | 2019-04-12 17:00 | 7.846
GB | 2019-04-12 18:00 | 5.975
GB | 2019-04-12 19:00 | 4.584
GB | 2019-04-12 20:00 | 3.903
GB | 2019-04-12 21:00 | 3.283
GB | 2019-04-12 22:00 | 2.654
GB | 2019-04-12 23:00 | 2.129
GB | 2019-04-13 | 1.558
GB | 2019-04-13 01:00 | 1.037
GB | 2019-04-13 02:00 | 0.664
GB | 2019-04-13 03:00 | 0.421
GB | 2019-04-13 04:00 | 0.26
GB | 2019-04-13 05:00 | 0.432
GB | 2019-04-13 06:00 | 2.294
GB | 2019-04-13 07:00 | 4.185
GB | 2019-04-13 08:00 | 5.803
GB | 2019-04-13 09:00 | 6.761
GB | 2019-04-13 10:00 | 7.481
GB | 2019-04-13 11:00 | 8.022
GB | 2019-04-13 12:00 | 8.405
GB | 2019-04-13 13:00 | 8.554
GB | 2019-04-13 14:00 | 8.499
GB | 2019-04-13 15:00 | 8.19
GB | 2019-04-13 16:00 | 7.579
GB | 2019-04-13 17:00 | 6.565
GB | 2019-04-13 18:00 | 4.67
GB | 2019-04-13 19:00 | 3.192
GB | 2019-04-13 20:00 | 2.56
GB | 2019-04-13 21:00 | 1.961
GB | 2019-04-13 22:00 | 1.468
GB | 2019-04-13 23:00 | 1.055
GB | 2019-04-14 | 0.566
GB | 2019-04-14 01:00 | 0.203
GB | 2019-04-14 02:00 | 0.003
GB | 2019-04-14 03:00 | -0.178
GB | 2019-04-14 04:00 | -0.33
GB | 2019-04-14 05:00 | -0.048
GB | 2019-04-14 06:00 | 1.939
GB | 2019-04-14 07:00 | 3.805
GB | 2019-04-14 08:00 | 5.567
GB | 2019-04-14 09:00 | 6.543
GB | 2019-04-14 10:00 | 7.233
GB | 2019-04-14 11:00 | 7.675
GB | 2019-04-14 12:00 | 7.871
GB | 2019-04-14 13:00 | 7.872
GB | 2019-04-14 14:00 | 7.882
GB | 2019-04-14 15:00 | 7.729
GB | 2019-04-14 16:00 | 7.281
GB | 2019-04-14 17:00 | 6.516
GB | 2019-04-14 18:00 | 5.229
GB | 2019-04-14 19:00 | 4.168
GB | 2019-04-14 20:00 | 3.666
GB | 2019-04-14 21:00 | 3.225
GB | 2019-04-14 22:00 | 2.979
GB | 2019-04-14 23:00 | 2.888
GB | 2019-04-15 | 2.926
GB | 2019-04-15 01:00 | 2.989
GB | 2019-04-15 02:00 | 3.001
GB | 2019-04-15 03:00 | 3.075
GB | 2019-04-15 04:00 | 3.295
GB | 2019-04-15 05:00 | 3.513
GB | 2019-04-15 06:00 | 4.554
GB | 2019-04-15 07:00 | 6.107
GB | 2019-04-15 08:00 | 7.728
GB | 2019-04-15 09:00 | 9.014
GB | 2019-04-15 10:00 | 9.992
GB | 2019-04-15 11:00 | 10.743
GB | 2019-04-15 12:00 | 11.255
GB | 2019-04-15 13:00 | 11.49
GB | 2019-04-15 14:00 | 11.406
GB | 2019-04-15 15:00 | 11.001
GB | 2019-04-15 16:00 | 10.386
GB | 2019-04-15 17:00 | 9.464
GB | 2019-04-15 18:00 | 8.188
GB | 2019-04-15 19:00 | 7.193
GB | 2019-04-15 20:00 | 6.677
GB | 2019-04-15 21:00 | 6.306
GB | 2019-04-15 22:00 | 6.088
GB | 2019-04-15 23:00 | 5.996
GB | 2019-04-16 | 5.973
GB | 2019-04-16 01:00 | 5.888
GB | 2019-04-16 02:00 | 5.822
GB | 2019-04-16 03:00 | 5.774
GB | 2019-04-16 04:00 | 5.738
GB | 2019-04-16 05:00 | 5.85
GB | 2019-04-16 06:00 | 6.553
GB | 2019-04-16 07:00 | 7.405
GB | 2019-04-16 08:00 | 8.629
GB | 2019-04-16 09:00 | 9.827
GB | 2019-04-16 10:00 | 10.866
GB | 2019-04-16 11:00 | 11.662
GB | 2019-04-16 12:00 | 12.116
GB | 2019-04-16 13:00 | 12.276
GB | 2019-04-16 14:00 | 12.179
GB | 2019-04-16 15:00 | 11.899
GB | 2019-04-16 16:00 | 11.424
GB | 2019-04-16 17:00 | 10.636
GB | 2019-04-16 18:00 | 9.262
GB | 2019-04-16 19:00 | 8.171
GB | 2019-04-16 20:00 | 7.592
GB | 2019-04-16 21:00 | 7.112
GB | 2019-04-16 22:00 | 6.766
GB | 2019-04-16 23:00 | 6.473
GB | 2019-04-17 | 6.108
GB | 2019-04-17 01:00 | 5.644
GB | 2019-04-17 02:00 | 5.2
GB | 2019-04-17 03:00 | 4.844
GB | 2019-04-17 04:00 | 4.65
GB | 2019-04-17 05:00 | 4.924
GB | 2019-04-17 06:00 | 5.978
GB | 2019-04-17 07:00 | 7.213
GB | 2019-04-17 08:00 | 9.23
GB | 2019-04-17 09:00 | 11.405
GB | 2019-04-17 10:00 | 13.318
GB | 2019-04-17 11:00 | 14.509
GB | 2019-04-17 12:00 | 15.146
GB | 2019-04-17 13:00 | 15.499
GB | 2019-04-17 14:00 | 15.55
GB | 2019-04-17 15:00 | 15.287
GB | 2019-04-17 16:00 | 14.618
GB | 2019-04-17 17:00 | 13.291
GB | 2019-04-17 18:00 | 11.064
GB | 2019-04-17 19:00 | 9.325
GB | 2019-04-17 20:00 | 8.552
GB | 2019-04-17 21:00 | 7.949
GB | 2019-04-17 22:00 | 7.552
GB | 2019-04-17 23:00 | 7.352
GB | 2019-04-18 | 7.236
GB | 2019-04-18 01:00 | 7.145
GB | 2019-04-18 02:00 | 7.063
GB | 2019-04-18 03:00 | 6.938
GB | 2019-04-18 04:00 | 6.829
GB | 2019-04-18 05:00 | 6.906
GB | 2019-04-18 06:00 | 7.721
GB | 2019-04-18 07:00 | 8.952
GB | 2019-04-18 08:00 | 10.855
GB | 2019-04-18 09:00 | 12.775
GB | 2019-04-18 10:00 | 14.386
GB | 2019-04-18 11:00 | 15.509
GB | 2019-04-18 12:00 | 16.179
GB | 2019-04-18 13:00 | 16.499
GB | 2019-04-18 14:00 | 16.462
GB | 2019-04-18 15:00 | 16.089
GB | 2019-04-18 16:00 | 15.299
GB | 2019-04-18 17:00 | 13.959
GB | 2019-04-18 18:00 | 12.109
GB | 2019-04-18 19:00 | 10.612
GB | 2019-04-18 20:00 | 9.826
GB | 2019-04-18 21:00 | 9.057
GB | 2019-04-18 22:00 | 8.376
GB | 2019-04-18 23:00 | 7.764
GB | 2019-04-19 | 7.202
GB | 2019-04-19 01:00 | 6.764
GB | 2019-04-19 02:00 | 6.504
GB | 2019-04-19 03:00 | 6.312
GB | 2019-04-19 04:00 | 6.147
GB | 2019-04-19 05:00 | 6.444
GB | 2019-04-19 06:00 | 7.809
GB | 2019-04-19 07:00 | 9.282
GB | 2019-04-19 08:00 | 11.564
GB | 2019-04-19 09:00 | 13.917
GB | 2019-04-19 10:00 | 15.96
GB | 2019-04-19 11:00 | 17.408
GB | 2019-04-19 12:00 | 18.293
GB | 2019-04-19 13:00 | 18.758
GB | 2019-04-19 14:00 | 18.911
GB | 2019-04-19 15:00 | 18.713
GB | 2019-04-19 16:00 | 18.067
GB | 2019-04-19 17:00 | 16.631
GB | 2019-04-19 18:00 | 13.827
GB | 2019-04-19 19:00 | 11.684
GB | 2019-04-19 20:00 | 10.723
GB | 2019-04-19 21:00 | 9.875
GB | 2019-04-19 22:00 | 9.122
GB | 2019-04-19 23:00 | 8.45
GB | 2019-04-20 | 7.857
GB | 2019-04-20 01:00 | 7.381
GB | 2019-04-20 02:00 | 7.034
GB | 2019-04-20 03:00 | 6.709
GB | 2019-04-20 04:00 | 6.363
GB | 2019-04-20 05:00 | 6.619
GB | 2019-04-20 06:00 | 8.41
GB | 2019-04-20 07:00 | 10.154
GB | 2019-04-20 08:00 | 12.318
GB | 2019-04-20 09:00 | 15.165
GB | 2019-04-20 10:00 | 17.412
GB | 2019-04-20 11:00 | 18.679
GB | 2019-04-20 12:00 | 19.43
GB | 2019-04-20 13:00 | 19.843
GB | 2019-04-20 14:00 | 19.92
GB | 2019-04-20 15:00 | 19.67
GB | 2019-04-20 16:00 | 19.051
GB | 2019-04-20 17:00 | 17.663
GB | 2019-04-20 18:00 | 14.83
GB | 2019-04-20 19:00 | 12.689
GB | 2019-04-20 20:00 | 11.56
GB | 2019-04-20 21:00 | 10.588
GB | 2019-04-20 22:00 | 9.774
GB | 2019-04-20 23:00 | 9.074
GB | 2019-04-21 | 8.488
GB | 2019-04-21 01:00 | 8.016
GB | 2019-04-21 02:00 | 7.608
GB | 2019-04-21 03:00 | 7.18
GB | 2019-04-21 04:00 | 6.723
GB | 2019-04-21 05:00 | 6.965
GB | 2019-04-21 06:00 | 9.137
GB | 2019-04-21 07:00 | 10.77
GB | 2019-04-21 08:00 | 12.779
GB | 2019-04-21 09:00 | 15.648
GB | 2019-04-21 10:00 | 17.565
GB | 2019-04-21 11:00 | 18.546
GB | 2019-04-21 12:00 | 19.159
GB | 2019-04-21 13:00 | 19.454
GB | 2019-04-21 14:00 | 19.456
GB | 2019-04-21 15:00 | 19.187
GB | 2019-04-21 16:00 | 18.511
GB | 2019-04-21 17:00 | 17.105
GB | 2019-04-21 18:00 | 14.19
GB | 2019-04-21 19:00 | 11.842
GB | 2019-04-21 20:00 | 10.73
GB | 2019-04-21 21:00 | 9.778
GB | 2019-04-21 22:00 | 8.959
GB | 2019-04-21 23:00 | 8.268
GB | 2019-04-22 | 7.666
GB | 2019-04-22 01:00 | 7.145
GB | 2019-04-22 02:00 | 6.721
GB | 2019-04-22 03:00 | 6.337
GB | 2019-04-22 04:00 | 5.973
GB | 2019-04-22 05:00 | 6.424
GB | 2019-04-22 06:00 | 8.648
GB | 2019-04-22 07:00 | 10.42
GB | 2019-04-22 08:00 | 12.631
GB | 2019-04-22 09:00 | 15.176
GB | 2019-04-22 10:00 | 16.964
GB | 2019-04-22 11:00 | 18.042
GB | 2019-04-22 12:00 | 18.707
GB | 2019-04-22 13:00 | 19.014
GB | 2019-04-22 14:00 | 18.963
GB | 2019-04-22 15:00 | 18.587
GB | 2019-04-22 16:00 | 17.73
GB | 2019-04-22 17:00 | 16.186
GB | 2019-04-22 18:00 | 14.094
GB | 2019-04-22 19:00 | 12.511
GB | 2019-04-22 20:00 | 11.717
GB | 2019-04-22 21:00 | 11.043
GB | 2019-04-22 22:00 | 10.514
GB | 2019-04-22 23:00 | 10.1
GB | 2019-04-23 | 9.774
GB | 2019-04-23 01:00 | 9.438
GB | 2019-04-23 02:00 | 9.01
GB | 2019-04-23 03:00 | 8.515
GB | 2019-04-23 04:00 | 8.073
GB | 2019-04-23 05:00 | 8.379
GB | 2019-04-23 06:00 | 9.631
GB | 2019-04-23 07:00 | 10.986
GB | 2019-04-23 08:00 | 12.853
GB | 2019-04-23 09:00 | 14.543
GB | 2019-04-23 10:00 | 15.843
GB | 2019-04-23 11:00 | 16.797
GB | 2019-04-23 12:00 | 17.419
GB | 2019-04-23 13:00 | 17.62
GB | 2019-04-23 14:00 | 17.364
GB | 2019-04-23 15:00 | 16.701
GB | 2019-04-23 16:00 | 15.724
GB | 2019-04-23 17:00 | 14.386
GB | 2019-04-23 18:00 | 12.537
GB | 2019-04-23 19:00 | 10.905
GB | 2019-04-23 20:00 | 10.101
GB | 2019-04-23 21:00 | 9.445
GB | 2019-04-23 22:00 | 8.955
GB | 2019-04-23 23:00 | 8.573
GB | 2019-04-24 | 8.252
GB | 2019-04-24 01:00 | 7.963
GB | 2019-04-24 02:00 | 7.75
GB | 2019-04-24 03:00 | 7.651
GB | 2019-04-24 04:00 | 7.559
GB | 2019-04-24 05:00 | 7.845
GB | 2019-04-24 06:00 | 8.995
GB | 2019-04-24 07:00 | 10.333
GB | 2019-04-24 08:00 | 12.213
GB | 2019-04-24 09:00 | 13.655
GB | 2019-04-24 10:00 | 14.438
GB | 2019-04-24 11:00 | 14.824
GB | 2019-04-24 12:00 | 15.008
GB | 2019-04-24 13:00 | 14.984
GB | 2019-04-24 14:00 | 14.649
GB | 2019-04-24 15:00 | 13.954
GB | 2019-04-24 16:00 | 13.055
GB | 2019-04-24 17:00 | 12.029
GB | 2019-04-24 18:00 | 10.865
GB | 2019-04-24 19:00 | 9.672
GB | 2019-04-24 20:00 | 9.043
GB | 2019-04-24 21:00 | 8.657
GB | 2019-04-24 22:00 | 8.319
GB | 2019-04-24 23:00 | 8.062
GB | 2019-04-25 | 7.827
GB | 2019-04-25 01:00 | 7.673
GB | 2019-04-25 02:00 | 7.669
GB | 2019-04-25 03:00 | 7.762
GB | 2019-04-25 04:00 | 7.879
GB | 2019-04-25 05:00 | 8.157
GB | 2019-04-25 06:00 | 8.869
GB | 2019-04-25 07:00 | 9.83
GB | 2019-04-25 08:00 | 10.927
GB | 2019-04-25 09:00 | 11.958
GB | 2019-04-25 10:00 | 12.703
GB | 2019-04-25 11:00 | 13.078
GB | 2019-04-25 12:00 | 13.246
GB | 2019-04-25 13:00 | 13.118
GB | 2019-04-25 14:00 | 12.878
GB | 2019-04-25 15:00 | 12.52
GB | 2019-04-25 16:00 | 12.066
GB | 2019-04-25 17:00 | 11.499
GB | 2019-04-25 18:00 | 10.493
GB | 2019-04-25 19:00 | 9.162
GB | 2019-04-25 20:00 | 8.59
GB | 2019-04-25 21:00 | 8.165
GB | 2019-04-25 22:00 | 7.828
GB | 2019-04-25 23:00 | 7.565
GB | 2019-04-26 | 7.323
GB | 2019-04-26 01:00 | 7.138
GB | 2019-04-26 02:00 | 6.921
GB | 2019-04-26 03:00 | 6.757
GB | 2019-04-26 04:00 | 6.666
GB | 2019-04-26 05:00 | 6.899
GB | 2019-04-26 06:00 | 7.682
GB | 2019-04-26 07:00 | 8.983
GB | 2019-04-26 08:00 | 10.376
GB | 2019-04-26 09:00 | 11.484
GB | 2019-04-26 10:00 | 12.242
GB | 2019-04-26 11:00 | 12.623
GB | 2019-04-26 12:00 | 12.758
GB | 2019-04-26 13:00 | 12.756
GB | 2019-04-26 14:00 | 12.654
GB | 2019-04-26 15:00 | 12.393
GB | 2019-04-26 16:00 | 11.873
GB | 2019-04-26 17:00 | 11.084
GB | 2019-04-26 18:00 | 10.159
GB | 2019-04-26 19:00 | 9.209
GB | 2019-04-26 20:00 | 8.652
GB | 2019-04-26 21:00 | 8.28
GB | 2019-04-26 22:00 | 8.033
GB | 2019-04-26 23:00 | 7.805
GB | 2019-04-27 | 7.435
GB | 2019-04-27 01:00 | 6.92
GB | 2019-04-27 02:00 | 6.513
GB | 2019-04-27 03:00 | 6.373
GB | 2019-04-27 04:00 | 6.335
GB | 2019-04-27 05:00 | 6.402
GB | 2019-04-27 06:00 | 6.775
GB | 2019-04-27 07:00 | 7.305
GB | 2019-04-27 08:00 | 7.885
GB | 2019-04-27 09:00 | 8.47
GB | 2019-04-27 10:00 | 8.963
GB | 2019-04-27 11:00 | 9.315
GB | 2019-04-27 12:00 | 9.535
GB | 2019-04-27 13:00 | 9.703
GB | 2019-04-27 14:00 | 9.692
GB | 2019-04-27 15:00 | 9.54
GB | 2019-04-27 16:00 | 9.256
GB | 2019-04-27 17:00 | 8.838
GB | 2019-04-27 18:00 | 8.223
GB | 2019-04-27 19:00 | 7.578
GB | 2019-04-27 20:00 | 7.245
GB | 2019-04-27 21:00 | 7.03
GB | 2019-04-27 22:00 | 6.861
GB | 2019-04-27 23:00 | 6.697
GB | 2019-04-28 | 6.516
GB | 2019-04-28 01:00 | 6.363
GB | 2019-04-28 02:00 | 6.222
GB | 2019-04-28 03:00 | 6.123
GB | 2019-04-28 04:00 | 6.108
GB | 2019-04-28 05:00 | 6.321
GB | 2019-04-28 06:00 | 6.939
GB | 2019-04-28 07:00 | 7.892
GB | 2019-04-28 08:00 | 9.225
GB | 2019-04-28 09:00 | 10.526
GB | 2019-04-28 10:00 | 11.561
GB | 2019-04-28 11:00 | 12.37
GB | 2019-04-28 12:00 | 12.974
GB | 2019-04-28 13:00 | 13.33
GB | 2019-04-28 14:00 | 13.434
GB | 2019-04-28 15:00 | 13.302
GB | 2019-04-28 16:00 | 12.893
GB | 2019-04-28 17:00 | 12.158
GB | 2019-04-28 18:00 | 10.852
GB | 2019-04-28 19:00 | 9.108
GB | 2019-04-28 20:00 | 8.174
GB | 2019-04-28 21:00 | 7.5
GB | 2019-04-28 22:00 | 6.94
GB | 2019-04-28 23:00 | 6.529
GB | 2019-04-29 | 6.266
GB | 2019-04-29 01:00 | 6.15
GB | 2019-04-29 02:00 | 6.132
GB | 2019-04-29 03:00 | 6.059
GB | 2019-04-29 04:00 | 5.953
GB | 2019-04-29 05:00 | 6.132
GB | 2019-04-29 06:00 | 6.824
GB | 2019-04-29 07:00 | 8.127
GB | 2019-04-29 08:00 | 9.727
GB | 2019-04-29 09:00 | 11.19
GB | 2019-04-29 10:00 | 12.367
GB | 2019-04-29 11:00 | 13.196
GB | 2019-04-29 12:00 | 13.745
GB | 2019-04-29 13:00 | 14.052
GB | 2019-04-29 14:00 | 14.119
GB | 2019-04-29 15:00 | 13.984
GB | 2019-04-29 16:00 | 13.619
GB | 2019-04-29 17:00 | 12.985
GB | 2019-04-29 18:00 | 11.671
GB | 2019-04-29 19:00 | 9.672
GB | 2019-04-29 20:00 | 8.739
GB | 2019-04-29 21:00 | 7.992
GB | 2019-04-29 22:00 | 7.283
GB | 2019-04-29 23:00 | 6.752
GB | 2019-04-30 | 6.29
GB | 2019-04-30 01:00 | 5.98
GB | 2019-04-30 02:00 | 5.821
GB | 2019-04-30 03:00 | 5.782
GB | 2019-04-30 04:00 | 5.742
GB | 2019-04-30 05:00 | 6.273
GB | 2019-04-30 06:00 | 7.354
GB | 2019-04-30 07:00 | 9.031
GB | 2019-04-30 08:00 | 11.077
GB | 2019-04-30 09:00 | 12.605
GB | 2019-04-30 10:00 | 13.558
GB | 2019-04-30 11:00 | 14.268
GB | 2019-04-30 12:00 | 14.758
GB | 2019-04-30 13:00 | 15.043
GB | 2019-04-30 14:00 | 15.112
GB | 2019-04-30 15:00 | 14.983
GB | 2019-04-30 16:00 | 14.616
GB | 2019-04-30 17:00 | 13.926
GB | 2019-04-30 18:00 | 12.46
GB | 2019-04-30 19:00 | 10.659
GB | 2019-04-30 20:00 | 9.895
GB | 2019-04-30 21:00 | 9.301
GB | 2019-04-30 22:00 | 8.752
GB | 2019-04-30 23:00 | 8.326
GB | 2019-05-01 | 8.074
GB | 2019-05-01 01:00 | 7.889
GB | 2019-05-01 02:00 | 7.743
GB | 2019-05-01 03:00 | 7.595
GB | 2019-05-01 04:00 | 7.44
GB | 2019-05-01 05:00 | 7.712
GB | 2019-05-01 06:00 | 8.711
GB | 2019-05-01 07:00 | 10.079
GB | 2019-05-01 08:00 | 11.696
GB | 2019-05-01 09:00 | 13.044
GB | 2019-05-01 10:00 | 13.852
GB | 2019-05-01 11:00 | 14.295
GB | 2019-05-01 12:00 | 14.482
GB | 2019-05-01 13:00 | 14.479
GB | 2019-05-01 14:00 | 14.285
GB | 2019-05-01 15:00 | 13.915
GB | 2019-05-01 16:00 | 13.398
GB | 2019-05-01 17:00 | 12.675
GB | 2019-05-01 18:00 | 11.675
GB | 2019-05-01 19:00 | 10.443
GB | 2019-05-01 20:00 | 9.759
GB | 2019-05-01 21:00 | 9.228
GB | 2019-05-01 22:00 | 8.672
GB | 2019-05-01 23:00 | 8.144
GB | 2019-05-02 | 7.633
GB | 2019-05-02 01:00 | 7.311
GB | 2019-05-02 02:00 | 7.158
GB | 2019-05-02 03:00 | 7.083
GB | 2019-05-02 04:00 | 7.03
GB | 2019-05-02 05:00 | 7.354
GB | 2019-05-02 06:00 | 8.14
GB | 2019-05-02 07:00 | 9.386
GB | 2019-05-02 08:00 | 10.84
GB | 2019-05-02 09:00 | 11.887
GB | 2019-05-02 10:00 | 12.603
GB | 2019-05-02 11:00 | 13.041
GB | 2019-05-02 12:00 | 13.2
GB | 2019-05-02 13:00 | 13.128
GB | 2019-05-02 14:00 | 12.899
GB | 2019-05-02 15:00 | 12.477
GB | 2019-05-02 16:00 | 11.908
GB | 2019-05-02 17:00 | 11.197
GB | 2019-05-02 18:00 | 10.221
GB | 2019-05-02 19:00 | 8.807
GB | 2019-05-02 20:00 | 7.987
GB | 2019-05-02 21:00 | 7.468
GB | 2019-05-02 22:00 | 6.971
GB | 2019-05-02 23:00 | 6.552
GB | 2019-05-03 | 6.259
GB | 2019-05-03 01:00 | 6.066
GB | 2019-05-03 02:00 | 5.977
GB | 2019-05-03 03:00 | 5.915
GB | 2019-05-03 04:00 | 5.818
GB | 2019-05-03 05:00 | 6.198
GB | 2019-05-03 06:00 | 6.825
GB | 2019-05-03 07:00 | 7.692
GB | 2019-05-03 08:00 | 8.759
GB | 2019-05-03 09:00 | 9.605
GB | 2019-05-03 10:00 | 10.291
GB | 2019-05-03 11:00 | 10.849
GB | 2019-05-03 12:00 | 11.336
GB | 2019-05-03 13:00 | 11.588
GB | 2019-05-03 14:00 | 11.51
GB | 2019-05-03 15:00 | 11.062
GB | 2019-05-03 16:00 | 10.292
GB | 2019-05-03 17:00 | 9.376
GB | 2019-05-03 18:00 | 8.341
GB | 2019-05-03 19:00 | 7.053
GB | 2019-05-03 20:00 | 6.15
GB | 2019-05-03 21:00 | 5.516
GB | 2019-05-03 22:00 | 4.989
GB | 2019-05-03 23:00 | 4.559
GB | 2019-05-04 | 4.218
GB | 2019-05-04 01:00 | 3.911
GB | 2019-05-04 02:00 | 3.615
GB | 2019-05-04 03:00 | 3.335
GB | 2019-05-04 04:00 | 3.05
GB | 2019-05-04 05:00 | 3.364
GB | 2019-05-04 06:00 | 4.323
GB | 2019-05-04 07:00 | 5.539
GB | 2019-05-04 08:00 | 6.704
GB | 2019-05-04 09:00 | 7.686
GB | 2019-05-04 10:00 | 8.351
GB | 2019-05-04 11:00 | 8.825
GB | 2019-05-04 12:00 | 9.179
GB | 2019-05-04 13:00 | 9.391
GB | 2019-05-04 14:00 | 9.494
GB | 2019-05-04 15:00 | 9.443
GB | 2019-05-04 16:00 | 9.158
GB | 2019-05-04 17:00 | 8.702
GB | 2019-05-04 18:00 | 7.83
GB | 2019-05-04 19:00 | 6.208
GB | 2019-05-04 20:00 | 5.126
GB | 2019-05-04 21:00 | 4.425
GB | 2019-05-04 22:00 | 3.81
GB | 2019-05-04 23:00 | 3.345
GB | 2019-05-05 | 2.962
GB | 2019-05-05 01:00 | 2.668
GB | 2019-05-05 02:00 | 2.407
GB | 2019-05-05 03:00 | 2.208
GB | 2019-05-05 04:00 | 2.096
GB | 2019-05-05 05:00 | 3.067
GB | 2019-05-05 06:00 | 4.902
GB | 2019-05-05 07:00 | 6.946
GB | 2019-05-05 08:00 | 8.379
GB | 2019-05-05 09:00 | 9.284
GB | 2019-05-05 10:00 | 9.986
GB | 2019-05-05 11:00 | 10.574
GB | 2019-05-05 12:00 | 10.93
GB | 2019-05-05 13:00 | 11.16
GB | 2019-05-05 14:00 | 11.168
GB | 2019-05-05 15:00 | 10.987
GB | 2019-05-05 16:00 | 10.591
GB | 2019-05-05 17:00 | 9.964
GB | 2019-05-05 18:00 | 8.843
GB | 2019-05-05 19:00 | 7.166
GB | 2019-05-05 20:00 | 6.189
GB | 2019-05-05 21:00 | 5.617
GB | 2019-05-05 22:00 | 5.166
GB | 2019-05-05 23:00 | 4.73
GB | 2019-05-06 | 4.31
GB | 2019-05-06 01:00 | 3.942
GB | 2019-05-06 02:00 | 3.58
GB | 2019-05-06 03:00 | 3.213
GB | 2019-05-06 04:00 | 2.867
GB | 2019-05-06 05:00 | 3.823
GB | 2019-05-06 06:00 | 5.403
GB | 2019-05-06 07:00 | 7.273
GB | 2019-05-06 08:00 | 8.438
GB | 2019-05-06 09:00 | 9.204
GB | 2019-05-06 10:00 | 9.769
GB | 2019-05-06 11:00 | 10.251
GB | 2019-05-06 12:00 | 10.551
GB | 2019-05-06 13:00 | 10.69
GB | 2019-05-06 14:00 | 10.588
GB | 2019-05-06 15:00 | 10.35
GB | 2019-05-06 16:00 | 9.949
GB | 2019-05-06 17:00 | 9.399
GB | 2019-05-06 18:00 | 8.537
GB | 2019-05-06 19:00 | 7.383
GB | 2019-05-06 20:00 | 6.818
GB | 2019-05-06 21:00 | 6.478
GB | 2019-05-06 22:00 | 6.175
GB | 2019-05-06 23:00 | 5.946
GB | 2019-05-07 | 5.752
GB | 2019-05-07 01:00 | 5.581
GB | 2019-05-07 02:00 | 5.443
GB | 2019-05-07 03:00 | 5.31
GB | 2019-05-07 04:00 | 5.172
GB | 2019-05-07 05:00 | 5.547
GB | 2019-05-07 06:00 | 6.518
GB | 2019-05-07 07:00 | 7.748
GB | 2019-05-07 08:00 | 8.92
GB | 2019-05-07 09:00 | 9.644
GB | 2019-05-07 10:00 | 10.375
GB | 2019-05-07 11:00 | 10.929
GB | 2019-05-07 12:00 | 11.264
GB | 2019-05-07 13:00 | 11.458
GB | 2019-05-07 14:00 | 11.58
GB | 2019-05-07 15:00 | 11.569
GB | 2019-05-07 16:00 | 11.419
GB | 2019-05-07 17:00 | 10.973
GB | 2019-05-07 18:00 | 9.798
GB | 2019-05-07 19:00 | 8.283
GB | 2019-05-07 20:00 | 7.883
GB | 2019-05-07 21:00 | 7.736
GB | 2019-05-07 22:00 | 7.495
GB | 2019-05-07 23:00 | 7.32
GB | 2019-05-08 | 7.224
GB | 2019-05-08 01:00 | 7.146
GB | 2019-05-08 02:00 | 7.076
GB | 2019-05-08 03:00 | 7.02
GB | 2019-05-08 04:00 | 7.01
GB | 2019-05-08 05:00 | 7.156
GB | 2019-05-08 06:00 | 7.538
GB | 2019-05-08 07:00 | 8.071
GB | 2019-05-08 08:00 | 8.677
GB | 2019-05-08 09:00 | 9.401
GB | 2019-05-08 10:00 | 10.178
GB | 2019-05-08 11:00 | 10.687
GB | 2019-05-08 12:00 | 10.933
GB | 2019-05-08 13:00 | 10.983
GB | 2019-05-08 14:00 | 10.867
GB | 2019-05-08 15:00 | 10.639
GB | 2019-05-08 16:00 | 10.32
GB | 2019-05-08 17:00 | 9.901
GB | 2019-05-08 18:00 | 9.246
GB | 2019-05-08 19:00 | 8.289
GB | 2019-05-08 20:00 | 7.795
GB | 2019-05-08 21:00 | 7.547
GB | 2019-05-08 22:00 | 7.404
GB | 2019-05-08 23:00 | 7.266
GB | 2019-05-09 | 7.1
GB | 2019-05-09 01:00 | 6.933
GB | 2019-05-09 02:00 | 6.82
GB | 2019-05-09 03:00 | 6.673
GB | 2019-05-09 04:00 | 6.535
GB | 2019-05-09 05:00 | 6.966
GB | 2019-05-09 06:00 | 7.589
GB | 2019-05-09 07:00 | 8.387
GB | 2019-05-09 08:00 | 9.271
GB | 2019-05-09 09:00 | 9.998
GB | 2019-05-09 10:00 | 10.575
GB | 2019-05-09 11:00 | 10.942
GB | 2019-05-09 12:00 | 11.216
GB | 2019-05-09 13:00 | 11.262
GB | 2019-05-09 14:00 | 11.141
GB | 2019-05-09 15:00 | 10.825
GB | 2019-05-09 16:00 | 10.366
GB | 2019-05-09 17:00 | 9.733
GB | 2019-05-09 18:00 | 8.941
GB | 2019-05-09 19:00 | 7.823
GB | 2019-05-09 20:00 | 7.029
GB | 2019-05-09 21:00 | 6.536
GB | 2019-05-09 22:00 | 6.076
GB | 2019-05-09 23:00 | 5.683
GB | 2019-05-10 | 5.347
GB | 2019-05-10 01:00 | 5.105
GB | 2019-05-10 02:00 | 4.904
GB | 2019-05-10 03:00 | 4.762
GB | 2019-05-10 04:00 | 4.72
GB | 2019-05-10 05:00 | 5.424
GB | 2019-05-10 06:00 | 6.428
GB | 2019-05-10 07:00 | 7.624
GB | 2019-05-10 08:00 | 8.855
GB | 2019-05-10 09:00 | 10.007
GB | 2019-05-10 10:00 | 10.872
GB | 2019-05-10 11:00 | 11.512
GB | 2019-05-10 12:00 | 11.905
GB | 2019-05-10 13:00 | 12.069
GB | 2019-05-10 14:00 | 12.021
GB | 2019-05-10 15:00 | 11.828
GB | 2019-05-10 16:00 | 11.56
GB | 2019-05-10 17:00 | 11.147
GB | 2019-05-10 18:00 | 10.345
GB | 2019-05-10 19:00 | 9.14
GB | 2019-05-10 20:00 | 8.299
GB | 2019-05-10 21:00 | 7.731
GB | 2019-05-10 22:00 | 7.23
GB | 2019-05-10 23:00 | 6.834
GB | 2019-05-11 | 6.455
GB | 2019-05-11 01:00 | 6.083
GB | 2019-05-11 02:00 | 5.717
GB | 2019-05-11 03:00 | 5.437
GB | 2019-05-11 04:00 | 5.333
GB | 2019-05-11 05:00 | 6.198
GB | 2019-05-11 06:00 | 7.191
GB | 2019-05-11 07:00 | 8.362
GB | 2019-05-11 08:00 | 9.639
GB | 2019-05-11 09:00 | 10.658
GB | 2019-05-11 10:00 | 11.415
GB | 2019-05-11 11:00 | 11.893
GB | 2019-05-11 12:00 | 12.186
GB | 2019-05-11 13:00 | 12.448
GB | 2019-05-11 14:00 | 12.589
GB | 2019-05-11 15:00 | 12.582
GB | 2019-05-11 16:00 | 12.369
GB | 2019-05-11 17:00 | 11.867
GB | 2019-05-11 18:00 | 10.742
GB | 2019-05-11 19:00 | 8.581
GB | 2019-05-11 20:00 | 7.363
GB | 2019-05-11 21:00 | 6.715
GB | 2019-05-11 22:00 | 6.175
GB | 2019-05-11 23:00 | 5.718
GB | 2019-05-12 | 5.347
GB | 2019-05-12 01:00 | 4.894
GB | 2019-05-12 02:00 | 4.468
GB | 2019-05-12 03:00 | 4.078
GB | 2019-05-12 04:00 | 3.946
GB | 2019-05-12 05:00 | 5.158
GB | 2019-05-12 06:00 | 6.885
GB | 2019-05-12 07:00 | 9.222
GB | 2019-05-12 08:00 | 11.094
GB | 2019-05-12 09:00 | 12.322
GB | 2019-05-12 10:00 | 13.262
GB | 2019-05-12 11:00 | 14.015
GB | 2019-05-12 12:00 | 14.591
GB | 2019-05-12 13:00 | 14.965
GB | 2019-05-12 14:00 | 15.127
GB | 2019-05-12 15:00 | 15.03
GB | 2019-05-12 16:00 | 14.684
GB | 2019-05-12 17:00 | 14.037
GB | 2019-05-12 18:00 | 12.715
GB | 2019-05-12 19:00 | 10.278
GB | 2019-05-12 20:00 | 8.792
GB | 2019-05-12 21:00 | 7.925
GB | 2019-05-12 22:00 | 7.155
GB | 2019-05-12 23:00 | 6.508
GB | 2019-05-13 | 5.985
GB | 2019-05-13 01:00 | 5.593
GB | 2019-05-13 02:00 | 5.278
GB | 2019-05-13 03:00 | 5.054
GB | 2019-05-13 04:00 | 4.951
GB | 2019-05-13 05:00 | 6.478
GB | 2019-05-13 06:00 | 8.351
GB | 2019-05-13 07:00 | 10.287
GB | 2019-05-13 08:00 | 12.109
GB | 2019-05-13 09:00 | 13.54
GB | 2019-05-13 10:00 | 14.586
GB | 2019-05-13 11:00 | 15.345
GB | 2019-05-13 12:00 | 15.884
GB | 2019-05-13 13:00 | 16.199
GB | 2019-05-13 14:00 | 16.282
GB | 2019-05-13 15:00 | 16.079
GB | 2019-05-13 16:00 | 15.576
GB | 2019-05-13 17:00 | 14.784
GB | 2019-05-13 18:00 | 13.391
GB | 2019-05-13 19:00 | 11.182
GB | 2019-05-13 20:00 | 9.721
GB | 2019-05-13 21:00 | 8.862
GB | 2019-05-13 22:00 | 8.068
GB | 2019-05-13 23:00 | 7.47
GB | 2019-05-14 | 6.94
GB | 2019-05-14 01:00 | 6.431
GB | 2019-05-14 02:00 | 6.013
GB | 2019-05-14 03:00 | 5.689
GB | 2019-05-14 04:00 | 5.641
GB | 2019-05-14 05:00 | 7.443
GB | 2019-05-14 06:00 | 9.291
GB | 2019-05-14 07:00 | 11.217
GB | 2019-05-14 08:00 | 13.042
GB | 2019-05-14 09:00 | 14.363
GB | 2019-05-14 10:00 | 15.367
GB | 2019-05-14 11:00 | 16.155
GB | 2019-05-14 12:00 | 16.717
GB | 2019-05-14 13:00 | 17.028
GB | 2019-05-14 14:00 | 17.096
GB | 2019-05-14 15:00 | 16.933
GB | 2019-05-14 16:00 | 16.516
GB | 2019-05-14 17:00 | 15.767
GB | 2019-05-14 18:00 | 14.311
GB | 2019-05-14 19:00 | 11.703
GB | 2019-05-14 20:00 | 10.145
GB | 2019-05-14 21:00 | 9.442
GB | 2019-05-14 22:00 | 8.782
GB | 2019-05-14 23:00 | 8.133
GB | 2019-05-15 | 7.527
GB | 2019-05-15 01:00 | 7.045
GB | 2019-05-15 02:00 | 6.67
GB | 2019-05-15 03:00 | 6.364
GB | 2019-05-15 04:00 | 6.286
GB | 2019-05-15 05:00 | 7.897
GB | 2019-05-15 06:00 | 9.616
GB | 2019-05-15 07:00 | 11.632
GB | 2019-05-15 08:00 | 13.575
GB | 2019-05-15 09:00 | 14.981
GB | 2019-05-15 10:00 | 16.011
GB | 2019-05-15 11:00 | 16.809
GB | 2019-05-15 12:00 | 17.384
GB | 2019-05-15 13:00 | 17.722
GB | 2019-05-15 14:00 | 17.799
GB | 2019-05-15 15:00 | 17.577
GB | 2019-05-15 16:00 | 17.034
GB | 2019-05-15 17:00 | 16.12
GB | 2019-05-15 18:00 | 14.455
GB | 2019-05-15 19:00 | 12.079
GB | 2019-05-15 20:00 | 10.537
GB | 2019-05-15 21:00 | 9.618
GB | 2019-05-15 22:00 | 8.753
GB | 2019-05-15 23:00 | 8.024
GB | 2019-05-16 | 7.356
GB | 2019-05-16 01:00 | 6.787
GB | 2019-05-16 02:00 | 6.494
GB | 2019-05-16 03:00 | 6.292
GB | 2019-05-16 04:00 | 6.313
GB | 2019-05-16 05:00 | 7.434
GB | 2019-05-16 06:00 | 8.902
GB | 2019-05-16 07:00 | 10.883
GB | 2019-05-16 08:00 | 12.606
GB | 2019-05-16 09:00 | 13.847
GB | 2019-05-16 10:00 | 14.73
GB | 2019-05-16 11:00 | 15.35
GB | 2019-05-16 12:00 | 15.715
GB | 2019-05-16 13:00 | 15.809
GB | 2019-05-16 14:00 | 15.628
GB | 2019-05-16 15:00 | 15.204
GB | 2019-05-16 16:00 | 14.546
GB | 2019-05-16 17:00 | 13.667
GB | 2019-05-16 18:00 | 12.461
GB | 2019-05-16 19:00 | 10.531
GB | 2019-05-16 20:00 | 9.103
GB | 2019-05-16 21:00 | 8.496
GB | 2019-05-16 22:00 | 7.953
GB | 2019-05-16 23:00 | 7.554
GB | 2019-05-17 | 7.402
GB | 2019-05-17 01:00 | 7.408
GB | 2019-05-17 02:00 | 7.481
GB | 2019-05-17 03:00 | 7.533
GB | 2019-05-17 04:00 | 7.671
GB | 2019-05-17 05:00 | 8.348
GB | 2019-05-17 06:00 | 9.401
GB | 2019-05-17 07:00 | 10.645
GB | 2019-05-17 08:00 | 11.738
GB | 2019-05-17 09:00 | 12.661
GB | 2019-05-17 10:00 | 13.491
GB | 2019-05-17 11:00 | 14.229
GB | 2019-05-17 12:00 | 14.704
GB | 2019-05-17 13:00 | 14.947
GB | 2019-05-17 14:00 | 14.927
GB | 2019-05-17 15:00 | 14.657
GB | 2019-05-17 16:00 | 14.182
GB | 2019-05-17 17:00 | 13.459
GB | 2019-05-17 18:00 | 12.459
GB | 2019-05-17 19:00 | 11.089
GB | 2019-05-17 20:00 | 10.149
GB | 2019-05-17 21:00 | 9.662
GB | 2019-05-17 22:00 | 9.24
GB | 2019-05-17 23:00 | 8.864
GB | 2019-05-18 | 8.574
GB | 2019-05-18 01:00 | 8.356
GB | 2019-05-18 02:00 | 8.207
GB | 2019-05-18 03:00 | 8.097
GB | 2019-05-18 04:00 | 8.126
GB | 2019-05-18 05:00 | 9.059
GB | 2019-05-18 06:00 | 10.05
GB | 2019-05-18 07:00 | 11.113
GB | 2019-05-18 08:00 | 12.104
GB | 2019-05-18 09:00 | 13.078
GB | 2019-05-18 10:00 | 13.784
GB | 2019-05-18 11:00 | 14.321
GB | 2019-05-18 12:00 | 14.748
GB | 2019-05-18 13:00 | 15.038
GB | 2019-05-18 14:00 | 15.131
GB | 2019-05-18 15:00 | 15.02
GB | 2019-05-18 16:00 | 14.726
GB | 2019-05-18 17:00 | 14.23
GB | 2019-05-18 18:00 | 13.526
GB | 2019-05-18 19:00 | 12.394
GB | 2019-05-18 20:00 | 11.46
GB | 2019-05-18 21:00 | 10.87
GB | 2019-05-18 22:00 | 10.31
GB | 2019-05-18 23:00 | 9.789
GB | 2019-05-19 | 9.34
GB | 2019-05-19 01:00 | 9.015
GB | 2019-05-19 02:00 | 8.691
GB | 2019-05-19 03:00 | 8.312
GB | 2019-05-19 04:00 | 8.069
GB | 2019-05-19 05:00 | 9.262
GB | 2019-05-19 06:00 | 10.542
GB | 2019-05-19 07:00 | 12.042
GB | 2019-05-19 08:00 | 13.215
GB | 2019-05-19 09:00 | 14.1
GB | 2019-05-19 10:00 | 14.796
GB | 2019-05-19 11:00 | 15.327
GB | 2019-05-19 12:00 | 15.578
GB | 2019-05-19 13:00 | 15.668
GB | 2019-05-19 14:00 | 15.554
GB | 2019-05-19 15:00 | 15.299
GB | 2019-05-19 16:00 | 14.961
GB | 2019-05-19 17:00 | 14.486
GB | 2019-05-19 18:00 | 13.688
GB | 2019-05-19 19:00 | 12.361
GB | 2019-05-19 20:00 | 11.261
GB | 2019-05-19 21:00 | 10.671
GB | 2019-05-19 22:00 | 10.126
GB | 2019-05-19 23:00 | 9.589
GB | 2019-05-20 | 9.137
GB | 2019-05-20 01:00 | 8.786
GB | 2019-05-20 02:00 | 8.497
GB | 2019-05-20 03:00 | 8.286
GB | 2019-05-20 04:00 | 8.312
GB | 2019-05-20 05:00 | 9.293
GB | 2019-05-20 06:00 | 10.492
GB | 2019-05-20 07:00 | 12.023
GB | 2019-05-20 08:00 | 13.454
GB | 2019-05-20 09:00 | 14.617
GB | 2019-05-20 10:00 | 15.474
GB | 2019-05-20 11:00 | 16.075
GB | 2019-05-20 12:00 | 16.424
GB | 2019-05-20 13:00 | 16.538
GB | 2019-05-20 14:00 | 16.483
GB | 2019-05-20 15:00 | 16.287
GB | 2019-05-20 16:00 | 15.915
GB | 2019-05-20 17:00 | 15.334
GB | 2019-05-20 18:00 | 14.368
GB | 2019-05-20 19:00 | 12.58
GB | 2019-05-20 20:00 | 11.112
GB | 2019-05-20 21:00 | 10.358
GB | 2019-05-20 22:00 | 9.686
GB | 2019-05-20 23:00 | 9.068
GB | 2019-05-21 | 8.517
GB | 2019-05-21 01:00 | 8.029
GB | 2019-05-21 02:00 | 7.618
GB | 2019-05-21 03:00 | 7.281
GB | 2019-05-21 04:00 | 7.264
GB | 2019-05-21 05:00 | 8.313
GB | 2019-05-21 06:00 | 9.814
GB | 2019-05-21 07:00 | 11.709
GB | 2019-05-21 08:00 | 13.288
GB | 2019-05-21 09:00 | 14.514
GB | 2019-05-21 10:00 | 15.463
GB | 2019-05-21 11:00 | 16.15
GB | 2019-05-21 12:00 | 16.595
GB | 2019-05-21 13:00 | 16.824
GB | 2019-05-21 14:00 | 16.815
GB | 2019-05-21 15:00 | 16.587
GB | 2019-05-21 16:00 | 16.158
GB | 2019-05-21 17:00 | 15.482
GB | 2019-05-21 18:00 | 14.337
GB | 2019-05-21 19:00 | 12.311
GB | 2019-05-21 20:00 | 10.697
GB | 2019-05-21 21:00 | 9.939
GB | 2019-05-21 22:00 | 9.255
GB | 2019-05-21 23:00 | 8.623
GB | 2019-05-22 | 8.101
GB | 2019-05-22 01:00 | 7.709
GB | 2019-05-22 02:00 | 7.427
GB | 2019-05-22 03:00 | 7.194
GB | 2019-05-22 04:00 | 7.285
GB | 2019-05-22 05:00 | 8.632
GB | 2019-05-22 06:00 | 9.918
GB | 2019-05-22 07:00 | 11.743
GB | 2019-05-22 08:00 | 13.334
GB | 2019-05-22 09:00 | 14.638
GB | 2019-05-22 10:00 | 15.61
GB | 2019-05-22 11:00 | 16.278
GB | 2019-05-22 12:00 | 16.661
GB | 2019-05-22 13:00 | 16.838
GB | 2019-05-22 14:00 | 16.87
GB | 2019-05-22 15:00 | 16.768
GB | 2019-05-22 16:00 | 16.446
GB | 2019-05-22 17:00 | 15.788
GB | 2019-05-22 18:00 | 14.588
GB | 2019-05-22 19:00 | 12.69
GB | 2019-05-22 20:00 | 11.135
GB | 2019-05-22 21:00 | 10.384
GB | 2019-05-22 22:00 | 9.697
GB | 2019-05-22 23:00 | 9.092
GB | 2019-05-23 | 8.641
GB | 2019-05-23 01:00 | 8.339
GB | 2019-05-23 02:00 | 8.148
GB | 2019-05-23 03:00 | 8.027
GB | 2019-05-23 04:00 | 8.136
GB | 2019-05-23 05:00 | 9.371
GB | 2019-05-23 06:00 | 10.587
GB | 2019-05-23 07:00 | 12.264
GB | 2019-05-23 08:00 | 13.75
GB | 2019-05-23 09:00 | 14.93
GB | 2019-05-23 10:00 | 16.001
GB | 2019-05-23 11:00 | 16.923
GB | 2019-05-23 12:00 | 17.628
GB | 2019-05-23 13:00 | 18.028
GB | 2019-05-23 14:00 | 18.142
GB | 2019-05-23 15:00 | 17.957
GB | 2019-05-23 16:00 | 17.491
GB | 2019-05-23 17:00 | 16.728
GB | 2019-05-23 18:00 | 15.385
GB | 2019-05-23 19:00 | 13.391
GB | 2019-05-23 20:00 | 11.833
GB | 2019-05-23 21:00 | 11.095
GB | 2019-05-23 22:00 | 10.342
GB | 2019-05-23 23:00 | 9.758
GB | 2019-05-24 | 9.289
GB | 2019-05-24 01:00 | 8.912
GB | 2019-05-24 02:00 | 8.596
GB | 2019-05-24 03:00 | 8.286
GB | 2019-05-24 04:00 | 8.387
GB | 2019-05-24 05:00 | 9.82
GB | 2019-05-24 06:00 | 11.456
GB | 2019-05-24 07:00 | 13.239
GB | 2019-05-24 08:00 | 14.673
GB | 2019-05-24 09:00 | 15.796
GB | 2019-05-24 10:00 | 16.702
GB | 2019-05-24 11:00 | 17.382
GB | 2019-05-24 12:00 | 17.825
GB | 2019-05-24 13:00 | 17.982
GB | 2019-05-24 14:00 | 17.883
GB | 2019-05-24 15:00 | 17.521
GB | 2019-05-24 16:00 | 17.071
GB | 2019-05-24 17:00 | 16.431
GB | 2019-05-24 18:00 | 15.416
GB | 2019-05-24 19:00 | 13.756
GB | 2019-05-24 20:00 | 12.178
GB | 2019-05-24 21:00 | 11.435
GB | 2019-05-24 22:00 | 10.857
GB | 2019-05-24 23:00 | 10.369
GB | 2019-05-25 | 9.892
GB | 2019-05-25 01:00 | 9.461
GB | 2019-05-25 02:00 | 9.11
GB | 2019-05-25 03:00 | 8.787
GB | 2019-05-25 04:00 | 8.879
GB | 2019-05-25 05:00 | 10.337
GB | 2019-05-25 06:00 | 11.838
GB | 2019-05-25 07:00 | 13.403
GB | 2019-05-25 08:00 | 14.698
GB | 2019-05-25 09:00 | 15.724
GB | 2019-05-25 10:00 | 16.603
GB | 2019-05-25 11:00 | 17.236
GB | 2019-05-25 12:00 | 17.686
GB | 2019-05-25 13:00 | 17.949
GB | 2019-05-25 14:00 | 18.024
GB | 2019-05-25 15:00 | 17.872
GB | 2019-05-25 16:00 | 17.487
GB | 2019-05-25 17:00 | 16.93
GB | 2019-05-25 18:00 | 16.061
GB | 2019-05-25 19:00 | 14.754
GB | 2019-05-25 20:00 | 13.775
GB | 2019-05-25 21:00 | 13.394
GB | 2019-05-25 22:00 | 13.017
GB | 2019-05-25 23:00 | 12.641
GB | 2019-05-26 | 12.297
GB | 2019-05-26 01:00 | 12.022
GB | 2019-05-26 02:00 | 11.857
GB | 2019-05-26 03:00 | 11.754
GB | 2019-05-26 04:00 | 11.884
GB | 2019-05-26 05:00 | 12.521
GB | 2019-05-26 06:00 | 13.371
GB | 2019-05-26 07:00 | 14.377
GB | 2019-05-26 08:00 | 15.328
GB | 2019-05-26 09:00 | 16.195
GB | 2019-05-26 10:00 | 16.766
GB | 2019-05-26 11:00 | 16.951
GB | 2019-05-26 12:00 | 16.893
GB | 2019-05-26 13:00 | 16.722
GB | 2019-05-26 14:00 | 16.559
GB | 2019-05-26 15:00 | 16.239
GB | 2019-05-26 16:00 | 15.785
GB | 2019-05-26 17:00 | 15.309
GB | 2019-05-26 18:00 | 14.597
GB | 2019-05-26 19:00 | 13.382
GB | 2019-05-26 20:00 | 12.012
GB | 2019-05-26 21:00 | 11.16
GB | 2019-05-26 22:00 | 10.39
GB | 2019-05-26 23:00 | 9.844
GB | 2019-05-27 | 9.438
GB | 2019-05-27 01:00 | 9.151
GB | 2019-05-27 02:00 | 8.957
GB | 2019-05-27 03:00 | 8.86
GB | 2019-05-27 04:00 | 9.003
GB | 2019-05-27 05:00 | 9.805
GB | 2019-05-27 06:00 | 10.802
GB | 2019-05-27 07:00 | 11.917
GB | 2019-05-27 08:00 | 12.843
GB | 2019-05-27 09:00 | 13.729
GB | 2019-05-27 10:00 | 14.536
GB | 2019-05-27 11:00 | 15.083
GB | 2019-05-27 12:00 | 15.294
GB | 2019-05-27 13:00 | 15.241
GB | 2019-05-27 14:00 | 14.988
GB | 2019-05-27 15:00 | 14.576
GB | 2019-05-27 16:00 | 14.067
GB | 2019-05-27 17:00 | 13.395
GB | 2019-05-27 18:00 | 12.569
GB | 2019-05-27 19:00 | 11.446
GB | 2019-05-27 20:00 | 10.526
GB | 2019-05-27 21:00 | 10.097
GB | 2019-05-27 22:00 | 9.691
GB | 2019-05-27 23:00 | 9.321
GB | 2019-05-28 | 8.968
GB | 2019-05-28 01:00 | 8.643
GB | 2019-05-28 02:00 | 8.312
GB | 2019-05-28 03:00 | 8.011
GB | 2019-05-28 04:00 | 8.004
GB | 2019-05-28 05:00 | 8.767
GB | 2019-05-28 06:00 | 9.689
GB | 2019-05-28 07:00 | 10.661
GB | 2019-05-28 08:00 | 11.637
GB | 2019-05-28 09:00 | 12.514
GB | 2019-05-28 10:00 | 13.312
GB | 2019-05-28 11:00 | 13.934
GB | 2019-05-28 12:00 | 14.284
GB | 2019-05-28 13:00 | 14.471
GB | 2019-05-28 14:00 | 14.505
GB | 2019-05-28 15:00 | 14.403
GB | 2019-05-28 16:00 | 14.095
GB | 2019-05-28 17:00 | 13.545
GB | 2019-05-28 18:00 | 12.71
GB | 2019-05-28 19:00 | 11.242
GB | 2019-05-28 20:00 | 9.834
GB | 2019-05-28 21:00 | 9.123
GB | 2019-05-28 22:00 | 8.365
GB | 2019-05-28 23:00 | 7.691
GB | 2019-05-29 | 7.201
GB | 2019-05-29 01:00 | 6.91
GB | 2019-05-29 02:00 | 6.731
GB | 2019-05-29 03:00 | 6.613
GB | 2019-05-29 04:00 | 6.885
GB | 2019-05-29 05:00 | 8.357
GB | 2019-05-29 06:00 | 9.81
GB | 2019-05-29 07:00 | 11.444
GB | 2019-05-29 08:00 | 12.592
GB | 2019-05-29 09:00 | 13.268
GB | 2019-05-29 10:00 | 13.732
GB | 2019-05-29 11:00 | 13.959
GB | 2019-05-29 12:00 | 13.89
GB | 2019-05-29 13:00 | 13.653
GB | 2019-05-29 14:00 | 13.443
GB | 2019-05-29 15:00 | 13.343
GB | 2019-05-29 16:00 | 13.38
GB | 2019-05-29 17:00 | 13.465
GB | 2019-05-29 18:00 | 13.474
GB | 2019-05-29 19:00 | 13.275
GB | 2019-05-29 20:00 | 12.998
GB | 2019-05-29 21:00 | 12.906
GB | 2019-05-29 22:00 | 12.871
GB | 2019-05-29 23:00 | 12.738
GB | 2019-05-30 | 12.582
GB | 2019-05-30 01:00 | 12.376
GB | 2019-05-30 02:00 | 12.199
GB | 2019-05-30 03:00 | 12.066
GB | 2019-05-30 04:00 | 12.145
GB | 2019-05-30 05:00 | 12.759
GB | 2019-05-30 06:00 | 13.755
GB | 2019-05-30 07:00 | 14.964
GB | 2019-05-30 08:00 | 16.267
GB | 2019-05-30 09:00 | 17.393
GB | 2019-05-30 10:00 | 18.272
GB | 2019-05-30 11:00 | 18.876
GB | 2019-05-30 12:00 | 19.236
GB | 2019-05-30 13:00 | 19.442
GB | 2019-05-30 14:00 | 19.374
GB | 2019-05-30 15:00 | 19.016
GB | 2019-05-30 16:00 | 18.488
GB | 2019-05-30 17:00 | 17.775
GB | 2019-05-30 18:00 | 16.82
GB | 2019-05-30 19:00 | 15.457
GB | 2019-05-30 20:00 | 14.075
GB | 2019-05-30 21:00 | 13.4
GB | 2019-05-30 22:00 | 12.883
GB | 2019-05-30 23:00 | 12.438
GB | 2019-05-31 | 12.11
GB | 2019-05-31 01:00 | 11.884
GB | 2019-05-31 02:00 | 11.746
GB | 2019-05-31 03:00 | 11.691
GB | 2019-05-31 04:00 | 11.993
GB | 2019-05-31 05:00 | 12.931
GB | 2019-05-31 06:00 | 14.112
GB | 2019-05-31 07:00 | 15.223
GB | 2019-05-31 08:00 | 16.026
GB | 2019-05-31 09:00 | 16.711
GB | 2019-05-31 10:00 | 17.311
GB | 2019-05-31 11:00 | 17.818
GB | 2019-05-31 12:00 | 18.259
GB | 2019-05-31 13:00 | 18.546
GB | 2019-05-31 14:00 | 18.57
GB | 2019-05-31 15:00 | 18.425
GB | 2019-05-31 16:00 | 18.086
GB | 2019-05-31 17:00 | 17.525
GB | 2019-05-31 18:00 | 16.624
GB | 2019-05-31 19:00 | 15.17
GB | 2019-05-31 20:00 | 13.747
GB | 2019-05-31 21:00 | 12.952
GB | 2019-05-31 22:00 | 12.237
GB | 2019-05-31 23:00 | 11.589
GB | 2019-06-01 | 11.086
GB | 2019-06-01 01:00 | 10.654
GB | 2019-06-01 02:00 | 10.275
GB | 2019-06-01 03:00 | 10.043
GB | 2019-06-01 04:00 | 10.409
GB | 2019-06-01 05:00 | 11.657
GB | 2019-06-01 06:00 | 12.862
GB | 2019-06-01 07:00 | 14.638
GB | 2019-06-01 08:00 | 16.09
GB | 2019-06-01 09:00 | 17.332
GB | 2019-06-01 10:00 | 18.392
GB | 2019-06-01 11:00 | 19.092
GB | 2019-06-01 12:00 | 19.427
GB | 2019-06-01 13:00 | 19.615
GB | 2019-06-01 14:00 | 19.74
GB | 2019-06-01 15:00 | 19.718
GB | 2019-06-01 16:00 | 19.539
GB | 2019-06-01 17:00 | 19.09
GB | 2019-06-01 18:00 | 18.15
GB | 2019-06-01 19:00 | 16.549
GB | 2019-06-01 20:00 | 15.147
GB | 2019-06-01 21:00 | 14.628
GB | 2019-06-01 22:00 | 14.257
GB | 2019-06-01 23:00 | 13.995
GB | 2019-06-02 | 13.808
GB | 2019-06-02 01:00 | 13.67
GB | 2019-06-02 02:00 | 13.49
GB | 2019-06-02 03:00 | 13.319
GB | 2019-06-02 04:00 | 13.423
GB | 2019-06-02 05:00 | 14.089
GB | 2019-06-02 06:00 | 15.06
GB | 2019-06-02 07:00 | 16.204
GB | 2019-06-02 08:00 | 17.143
GB | 2019-06-02 09:00 | 18.012
GB | 2019-06-02 10:00 | 18.755
GB | 2019-06-02 11:00 | 19.326
GB | 2019-06-02 12:00 | 19.713
GB | 2019-06-02 13:00 | 19.797
GB | 2019-06-02 14:00 | 19.454
GB | 2019-06-02 15:00 | 18.674
GB | 2019-06-02 16:00 | 17.729
GB | 2019-06-02 17:00 | 16.789
GB | 2019-06-02 18:00 | 15.669
GB | 2019-06-02 19:00 | 14.304
GB | 2019-06-02 20:00 | 13.073
GB | 2019-06-02 21:00 | 12.334
GB | 2019-06-02 22:00 | 11.78
GB | 2019-06-02 23:00 | 11.245
GB | 2019-06-03 | 10.693
GB | 2019-06-03 01:00 | 10.176
GB | 2019-06-03 02:00 | 9.794
GB | 2019-06-03 03:00 | 9.515
GB | 2019-06-03 04:00 | 9.675
GB | 2019-06-03 05:00 | 10.535
GB | 2019-06-03 06:00 | 11.651
GB | 2019-06-03 07:00 | 12.81
GB | 2019-06-03 08:00 | 13.914
GB | 2019-06-03 09:00 | 14.923
GB | 2019-06-03 10:00 | 15.783
GB | 2019-06-03 11:00 | 16.39
GB | 2019-06-03 12:00 | 16.738
GB | 2019-06-03 13:00 | 16.846
GB | 2019-06-03 14:00 | 16.748
GB | 2019-06-03 15:00 | 16.439
GB | 2019-06-03 16:00 | 15.988
GB | 2019-06-03 17:00 | 15.455
GB | 2019-06-03 18:00 | 14.6
GB | 2019-06-03 19:00 | 13.132
GB | 2019-06-03 20:00 | 11.614
GB | 2019-06-03 21:00 | 10.958
GB | 2019-06-03 22:00 | 10.584
GB | 2019-06-03 23:00 | 10.216
GB | 2019-06-04 | 9.791
GB | 2019-06-04 01:00 | 9.413
GB | 2019-06-04 02:00 | 9.132
GB | 2019-06-04 03:00 | 8.946
GB | 2019-06-04 04:00 | 9.274
GB | 2019-06-04 05:00 | 10.475
GB | 2019-06-04 06:00 | 11.736
GB | 2019-06-04 07:00 | 13.045
GB | 2019-06-04 08:00 | 14.112
GB | 2019-06-04 09:00 | 14.902
GB | 2019-06-04 10:00 | 15.486
GB | 2019-06-04 11:00 | 15.884
GB | 2019-06-04 12:00 | 16.075
GB | 2019-06-04 13:00 | 16
GB | 2019-06-04 14:00 | 15.757
GB | 2019-06-04 15:00 | 15.41
GB | 2019-06-04 16:00 | 14.962
GB | 2019-06-04 17:00 | 14.455
GB | 2019-06-04 18:00 | 13.842
GB | 2019-06-04 19:00 | 12.914
GB | 2019-06-04 20:00 | 11.871
GB | 2019-06-04 21:00 | 11.346
GB | 2019-06-04 22:00 | 10.974
GB | 2019-06-04 23:00 | 10.638
GB | 2019-06-05 | 10.362
GB | 2019-06-05 01:00 | 10.103
GB | 2019-06-05 02:00 | 9.93
GB | 2019-06-05 03:00 | 9.865
GB | 2019-06-05 04:00 | 10.073
GB | 2019-06-05 05:00 | 10.568
GB | 2019-06-05 06:00 | 11.201
GB | 2019-06-05 07:00 | 12.119
GB | 2019-06-05 08:00 | 13.224
GB | 2019-06-05 09:00 | 14.245
GB | 2019-06-05 10:00 | 15.063
GB | 2019-06-05 11:00 | 15.705
GB | 2019-06-05 12:00 | 15.911
GB | 2019-06-05 13:00 | 15.597
GB | 2019-06-05 14:00 | 15.296
GB | 2019-06-05 15:00 | 15.073
GB | 2019-06-05 16:00 | 14.682
GB | 2019-06-05 17:00 | 14.129
GB | 2019-06-05 18:00 | 13.371
GB | 2019-06-05 19:00 | 12.309
GB | 2019-06-05 20:00 | 11.351
GB | 2019-06-05 21:00 | 10.847
GB | 2019-06-05 22:00 | 10.414
GB | 2019-06-05 23:00 | 10.028
GB | 2019-06-06 | 9.574
GB | 2019-06-06 01:00 | 9.104
GB | 2019-06-06 02:00 | 8.698
GB | 2019-06-06 03:00 | 8.193
GB | 2019-06-06 04:00 | 8.285
GB | 2019-06-06 05:00 | 9.624
GB | 2019-06-06 06:00 | 11.085
GB | 2019-06-06 07:00 | 12.458
GB | 2019-06-06 08:00 | 13.485
GB | 2019-06-06 09:00 | 14.313
GB | 2019-06-06 10:00 | 14.987
GB | 2019-06-06 11:00 | 15.455
GB | 2019-06-06 12:00 | 15.709
GB | 2019-06-06 13:00 | 15.807
GB | 2019-06-06 14:00 | 15.804
GB | 2019-06-06 15:00 | 15.699
GB | 2019-06-06 16:00 | 15.475
GB | 2019-06-06 17:00 | 15.066
GB | 2019-06-06 18:00 | 14.266
GB | 2019-06-06 19:00 | 12.594
GB | 2019-06-06 20:00 | 11.088
GB | 2019-06-06 21:00 | 10.457
GB | 2019-06-06 22:00 | 9.935
GB | 2019-06-06 23:00 | 9.642
GB | 2019-06-07 | 9.515
GB | 2019-06-07 01:00 | 9.296
GB | 2019-06-07 02:00 | 9.005
GB | 2019-06-07 03:00 | 8.864
GB | 2019-06-07 04:00 | 9.397
GB | 2019-06-07 05:00 | 10.457
GB | 2019-06-07 06:00 | 11.288
GB | 2019-06-07 07:00 | 12.138
GB | 2019-06-07 08:00 | 12.84
GB | 2019-06-07 09:00 | 13.39
GB | 2019-06-07 10:00 | 13.773
GB | 2019-06-07 11:00 | 14.022
GB | 2019-06-07 12:00 | 14.283
GB | 2019-06-07 13:00 | 14.599
GB | 2019-06-07 14:00 | 14.738
GB | 2019-06-07 15:00 | 14.569
GB | 2019-06-07 16:00 | 14.289
GB | 2019-06-07 17:00 | 13.939
GB | 2019-06-07 18:00 | 13.428
GB | 2019-06-07 19:00 | 12.562
GB | 2019-06-07 20:00 | 11.653
GB | 2019-06-07 21:00 | 11.18
GB | 2019-06-07 22:00 | 10.754
GB | 2019-06-07 23:00 | 10.521
GB | 2019-06-08 | 10.322
GB | 2019-06-08 01:00 | 10.129
GB | 2019-06-08 02:00 | 9.977
GB | 2019-06-08 03:00 | 9.891
GB | 2019-06-08 04:00 | 9.998
GB | 2019-06-08 05:00 | 10.286
GB | 2019-06-08 06:00 | 10.668
GB | 2019-06-08 07:00 | 11.148
GB | 2019-06-08 08:00 | 11.692
GB | 2019-06-08 09:00 | 12.282
GB | 2019-06-08 10:00 | 12.868
GB | 2019-06-08 11:00 | 13.379
GB | 2019-06-08 12:00 | 13.768
GB | 2019-06-08 13:00 | 13.993
GB | 2019-06-08 14:00 | 14.11
GB | 2019-06-08 15:00 | 14.124
GB | 2019-06-08 16:00 | 14.014
GB | 2019-06-08 17:00 | 13.76
GB | 2019-06-08 18:00 | 13.228
GB | 2019-06-08 19:00 | 12.128
GB | 2019-06-08 20:00 | 10.581
GB | 2019-06-08 21:00 | 9.975
GB | 2019-06-08 22:00 | 9.514
GB | 2019-06-08 23:00 | 9.064
GB | 2019-06-09 | 8.698
GB | 2019-06-09 01:00 | 8.452
GB | 2019-06-09 02:00 | 8.264
GB | 2019-06-09 03:00 | 8.08
GB | 2019-06-09 04:00 | 8.4
GB | 2019-06-09 05:00 | 9.622
GB | 2019-06-09 06:00 | 11.106
GB | 2019-06-09 07:00 | 12.572
GB | 2019-06-09 08:00 | 13.674
GB | 2019-06-09 09:00 | 14.465
GB | 2019-06-09 10:00 | 15.006
GB | 2019-06-09 11:00 | 15.44
GB | 2019-06-09 12:00 | 15.747
GB | 2019-06-09 13:00 | 15.903
GB | 2019-06-09 14:00 | 15.824
GB | 2019-06-09 15:00 | 15.487
GB | 2019-06-09 16:00 | 15.087
GB | 2019-06-09 17:00 | 14.629
GB | 2019-06-09 18:00 | 13.985
GB | 2019-06-09 19:00 | 12.816
GB | 2019-06-09 20:00 | 11.792
GB | 2019-06-09 21:00 | 11.251
GB | 2019-06-09 22:00 | 10.719
GB | 2019-06-09 23:00 | 10.226
GB | 2019-06-10 | 9.832
GB | 2019-06-10 01:00 | 9.443
GB | 2019-06-10 02:00 | 9.085
GB | 2019-06-10 03:00 | 8.763
GB | 2019-06-10 04:00 | 8.883
GB | 2019-06-10 05:00 | 9.866
GB | 2019-06-10 06:00 | 10.672
GB | 2019-06-10 07:00 | 11.586
GB | 2019-06-10 08:00 | 12.261
GB | 2019-06-10 09:00 | 12.737
GB | 2019-06-10 10:00 | 13.068
GB | 2019-06-10 11:00 | 13.287
GB | 2019-06-10 12:00 | 13.404
GB | 2019-06-10 13:00 | 13.431
GB | 2019-06-10 14:00 | 13.303
GB | 2019-06-10 15:00 | 13.009
GB | 2019-06-10 16:00 | 12.558
GB | 2019-06-10 17:00 | 11.985
GB | 2019-06-10 18:00 | 11.342
GB | 2019-06-10 19:00 | 10.65
GB | 2019-06-10 20:00 | 9.999
GB | 2019-06-10 21:00 | 9.591
GB | 2019-06-10 22:00 | 9.353
GB | 2019-06-10 23:00 | 9.211
GB | 2019-06-11 | 9.177
GB | 2019-06-11 01:00 | 9.227
GB | 2019-06-11 02:00 | 9.27
GB | 2019-06-11 03:00 | 9.274
GB | 2019-06-11 04:00 | 9.523
GB | 2019-06-11 05:00 | 10.085
GB | 2019-06-11 06:00 | 10.641
GB | 2019-06-11 07:00 | 11.249
GB | 2019-06-11 08:00 | 11.869
GB | 2019-06-11 09:00 | 12.398
GB | 2019-06-11 10:00 | 12.853
GB | 2019-06-11 11:00 | 13.148
GB | 2019-06-11 12:00 | 13.239
GB | 2019-06-11 13:00 | 13.082
GB | 2019-06-11 14:00 | 12.869
GB | 2019-06-11 15:00 | 12.5
GB | 2019-06-11 16:00 | 12.031
GB | 2019-06-11 17:00 | 11.556
GB | 2019-06-11 18:00 | 11.075
GB | 2019-06-11 19:00 | 10.531
GB | 2019-06-11 20:00 | 10.055
GB | 2019-06-11 21:00 | 9.764
GB | 2019-06-11 22:00 | 9.569
GB | 2019-06-11 23:00 | 9.369
GB | 2019-06-12 | 9.196
GB | 2019-06-12 01:00 | 9.076
GB | 2019-06-12 02:00 | 9.044
GB | 2019-06-12 03:00 | 9.054
GB | 2019-06-12 04:00 | 9.266
GB | 2019-06-12 05:00 | 9.754
GB | 2019-06-12 06:00 | 10.381
GB | 2019-06-12 07:00 | 10.993
GB | 2019-06-12 08:00 | 11.538
GB | 2019-06-12 09:00 | 12.039
GB | 2019-06-12 10:00 | 12.506
GB | 2019-06-12 11:00 | 12.856
GB | 2019-06-12 12:00 | 13.091
GB | 2019-06-12 13:00 | 13.243
GB | 2019-06-12 14:00 | 13.308
GB | 2019-06-12 15:00 | 13.281
GB | 2019-06-12 16:00 | 13.145
GB | 2019-06-12 17:00 | 12.857
GB | 2019-06-12 18:00 | 12.454
GB | 2019-06-12 19:00 | 11.809
GB | 2019-06-12 20:00 | 11.181
GB | 2019-06-12 21:00 | 10.78
GB | 2019-06-12 22:00 | 10.413
GB | 2019-06-12 23:00 | 10.153
GB | 2019-06-13 | 9.992
GB | 2019-06-13 01:00 | 9.887
GB | 2019-06-13 02:00 | 9.776
GB | 2019-06-13 03:00 | 9.69
GB | 2019-06-13 04:00 | 9.807
GB | 2019-06-13 05:00 | 10.186
GB | 2019-06-13 06:00 | 10.66
GB | 2019-06-13 07:00 | 11.149
GB | 2019-06-13 08:00 | 11.549
GB | 2019-06-13 09:00 | 11.979
GB | 2019-06-13 10:00 | 12.398
GB | 2019-06-13 11:00 | 12.781
GB | 2019-06-13 12:00 | 13.054
GB | 2019-06-13 13:00 | 13.221
GB | 2019-06-13 14:00 | 13.187
GB | 2019-06-13 15:00 | 12.981
GB | 2019-06-13 16:00 | 12.669
GB | 2019-06-13 17:00 | 12.309
GB | 2019-06-13 18:00 | 11.893
GB | 2019-06-13 19:00 | 11.234
GB | 2019-06-13 20:00 | 10.199
GB | 2019-06-13 21:00 | 9.702
GB | 2019-06-13 22:00 | 9.419
GB | 2019-06-13 23:00 | 9.293
GB | 2019-06-14 | 9.299
GB | 2019-06-14 01:00 | 9.364
GB | 2019-06-14 02:00 | 9.389
GB | 2019-06-14 03:00 | 9.403
GB | 2019-06-14 04:00 | 9.706
GB | 2019-06-14 05:00 | 10.311
GB | 2019-06-14 06:00 | 11.036
GB | 2019-06-14 07:00 | 11.844
GB | 2019-06-14 08:00 | 12.767
GB | 2019-06-14 09:00 | 13.642
GB | 2019-06-14 10:00 | 14.523
GB | 2019-06-14 11:00 | 15.31
GB | 2019-06-14 12:00 | 15.82
GB | 2019-06-14 13:00 | 16.051
GB | 2019-06-14 14:00 | 16.024
GB | 2019-06-14 15:00 | 15.878
GB | 2019-06-14 16:00 | 15.662
GB | 2019-06-14 17:00 | 15.272
GB | 2019-06-14 18:00 | 14.613
GB | 2019-06-14 19:00 | 13.212
GB | 2019-06-14 20:00 | 11.48
GB | 2019-06-14 21:00 | 10.901
GB | 2019-06-14 22:00 | 10.601
GB | 2019-06-14 23:00 | 10.258
GB | 2019-06-15 | 9.96
GB | 2019-06-15 01:00 | 9.668
GB | 2019-06-15 02:00 | 9.378
GB | 2019-06-15 03:00 | 9.165
GB | 2019-06-15 04:00 | 9.618
GB | 2019-06-15 05:00 | 10.864
GB | 2019-06-15 06:00 | 12.281
GB | 2019-06-15 07:00 | 13.592
GB | 2019-06-15 08:00 | 14.576
GB | 2019-06-15 09:00 | 15.371
GB | 2019-06-15 10:00 | 16.003
GB | 2019-06-15 11:00 | 16.332
GB | 2019-06-15 12:00 | 16.378
GB | 2019-06-15 13:00 | 16.221
GB | 2019-06-15 14:00 | 15.995
GB | 2019-06-15 15:00 | 15.727
GB | 2019-06-15 16:00 | 15.375
GB | 2019-06-15 17:00 | 14.888
GB | 2019-06-15 18:00 | 14.187
GB | 2019-06-15 19:00 | 12.96
GB | 2019-06-15 20:00 | 11.421
GB | 2019-06-15 21:00 | 10.615
GB | 2019-06-15 22:00 | 9.977
GB | 2019-06-15 23:00 | 9.38
GB | 2019-06-16 | 8.855
GB | 2019-06-16 01:00 | 8.478
GB | 2019-06-16 02:00 | 8.264
GB | 2019-06-16 03:00 | 8.302
GB | 2019-06-16 04:00 | 9.123
GB | 2019-06-16 05:00 | 10.365
GB | 2019-06-16 06:00 | 11.707
GB | 2019-06-16 07:00 | 13.11
GB | 2019-06-16 08:00 | 14.336
GB | 2019-06-16 09:00 | 15.31
GB | 2019-06-16 10:00 | 16.097
GB | 2019-06-16 11:00 | 16.712
GB | 2019-06-16 12:00 | 17.139
GB | 2019-06-16 13:00 | 17.406
GB | 2019-06-16 14:00 | 17.515
GB | 2019-06-16 15:00 | 17.417
GB | 2019-06-16 16:00 | 17.02
GB | 2019-06-16 17:00 | 16.363
GB | 2019-06-16 18:00 | 15.504
GB | 2019-06-16 19:00 | 14.375
GB | 2019-06-16 20:00 | 13.249
GB | 2019-06-16 21:00 | 12.645
GB | 2019-06-16 22:00 | 12.242
GB | 2019-06-16 23:00 | 11.892
GB | 2019-06-17 | 11.593
GB | 2019-06-17 01:00 | 11.34
GB | 2019-06-17 02:00 | 11.111
GB | 2019-06-17 03:00 | 10.903
GB | 2019-06-17 04:00 | 11.231
GB | 2019-06-17 05:00 | 12.221
GB | 2019-06-17 06:00 | 13.424
GB | 2019-06-17 07:00 | 14.575
GB | 2019-06-17 08:00 | 15.625
GB | 2019-06-17 09:00 | 16.574
GB | 2019-06-17 10:00 | 17.337
GB | 2019-06-17 11:00 | 17.925
GB | 2019-06-17 12:00 | 18.303
GB | 2019-06-17 13:00 | 18.455
GB | 2019-06-17 14:00 | 18.391
GB | 2019-06-17 15:00 | 18.126
GB | 2019-06-17 16:00 | 17.631
GB | 2019-06-17 17:00 | 16.922
GB | 2019-06-17 18:00 | 15.955
GB | 2019-06-17 19:00 | 14.619
GB | 2019-06-17 20:00 | 13.01
GB | 2019-06-17 21:00 | 12.088
GB | 2019-06-17 22:00 | 11.5
GB | 2019-06-17 23:00 | 11.02
GB | 2019-06-18 | 10.622
GB | 2019-06-18 01:00 | 10.29
GB | 2019-06-18 02:00 | 10.077
GB | 2019-06-18 03:00 | 9.981
GB | 2019-06-18 04:00 | 10.505
GB | 2019-06-18 05:00 | 11.543
GB | 2019-06-18 06:00 | 12.57
GB | 2019-06-18 07:00 | 14.046
GB | 2019-06-18 08:00 | 15.183
GB | 2019-06-18 09:00 | 16.167
GB | 2019-06-18 10:00 | 17.067
GB | 2019-06-18 11:00 | 17.686
GB | 2019-06-18 12:00 | 18.056
GB | 2019-06-18 13:00 | 18.226
GB | 2019-06-18 14:00 | 18.147
GB | 2019-06-18 15:00 | 17.696
GB | 2019-06-18 16:00 | 17.008
GB | 2019-06-18 17:00 | 16.266
GB | 2019-06-18 18:00 | 15.546
GB | 2019-06-18 19:00 | 14.722
GB | 2019-06-18 20:00 | 13.785
GB | 2019-06-18 21:00 | 13.201
GB | 2019-06-18 22:00 | 12.789
GB | 2019-06-18 23:00 | 12.392
GB | 2019-06-19 | 12.061
GB | 2019-06-19 01:00 | 11.805
GB | 2019-06-19 02:00 | 11.63
GB | 2019-06-19 03:00 | 11.463
GB | 2019-06-19 04:00 | 11.668
GB | 2019-06-19 05:00 | 12.394
GB | 2019-06-19 06:00 | 13.032
GB | 2019-06-19 07:00 | 13.832
GB | 2019-06-19 08:00 | 14.609
GB | 2019-06-19 09:00 | 15.397
GB | 2019-06-19 10:00 | 16.126
GB | 2019-06-19 11:00 | 16.958
GB | 2019-06-19 12:00 | 17.629
GB | 2019-06-19 13:00 | 17.92
GB | 2019-06-19 14:00 | 17.868
GB | 2019-06-19 15:00 | 17.592
GB | 2019-06-19 16:00 | 17.164
GB | 2019-06-19 17:00 | 16.631
GB | 2019-06-19 18:00 | 15.936
GB | 2019-06-19 19:00 | 14.704
GB | 2019-06-19 20:00 | 13.124
GB | 2019-06-19 21:00 | 12.318
GB | 2019-06-19 22:00 | 11.779
GB | 2019-06-19 23:00 | 11.329
GB | 2019-06-20 | 10.925
GB | 2019-06-20 01:00 | 10.548
GB | 2019-06-20 02:00 | 10.223
GB | 2019-06-20 03:00 | 9.9
GB | 2019-06-20 04:00 | 10.186
GB | 2019-06-20 05:00 | 11.032
GB | 2019-06-20 06:00 | 12.153
GB | 2019-06-20 07:00 | 13.335
GB | 2019-06-20 08:00 | 14.356
GB | 2019-06-20 09:00 | 15.112
GB | 2019-06-20 10:00 | 15.718
GB | 2019-06-20 11:00 | 16.126
GB | 2019-06-20 12:00 | 16.294
GB | 2019-06-20 13:00 | 16.384
GB | 2019-06-20 14:00 | 16.28
GB | 2019-06-20 15:00 | 16.095
GB | 2019-06-20 16:00 | 15.775
GB | 2019-06-20 17:00 | 15.292
GB | 2019-06-20 18:00 | 14.541
GB | 2019-06-20 19:00 | 13.178
GB | 2019-06-20 20:00 | 11.401
GB | 2019-06-20 21:00 | 10.582
GB | 2019-06-20 22:00 | 9.998
GB | 2019-06-20 23:00 | 9.46
GB | 2019-06-21 | 8.979
GB | 2019-06-21 01:00 | 8.521
GB | 2019-06-21 02:00 | 8.178
GB | 2019-06-21 03:00 | 7.991
GB | 2019-06-21 04:00 | 8.707
GB | 2019-06-21 05:00 | 10.16
GB | 2019-06-21 06:00 | 11.802
GB | 2019-06-21 07:00 | 13.279
GB | 2019-06-21 08:00 | 14.367
GB | 2019-06-21 09:00 | 15.254
GB | 2019-06-21 10:00 | 16.037
GB | 2019-06-21 11:00 | 16.695
GB | 2019-06-21 12:00 | 17.208
GB | 2019-06-21 13:00 | 17.569
GB | 2019-06-21 14:00 | 17.714
GB | 2019-06-21 15:00 | 17.645
GB | 2019-06-21 16:00 | 17.308
GB | 2019-06-21 17:00 | 16.81
GB | 2019-06-21 18:00 | 16.06
GB | 2019-06-21 19:00 | 14.658
GB | 2019-06-21 20:00 | 12.95
GB | 2019-06-21 21:00 | 12.045
GB | 2019-06-21 22:00 | 11.382
GB | 2019-06-21 23:00 | 10.743
GB | 2019-06-22 | 10.194
GB | 2019-06-22 01:00 | 9.744
GB | 2019-06-22 02:00 | 9.352
GB | 2019-06-22 03:00 | 9.029
GB | 2019-06-22 04:00 | 9.551
GB | 2019-06-22 05:00 | 11.348
GB | 2019-06-22 06:00 | 12.949
GB | 2019-06-22 07:00 | 14.956
GB | 2019-06-22 08:00 | 16.364
GB | 2019-06-22 09:00 | 17.421
GB | 2019-06-22 10:00 | 18.238
GB | 2019-06-22 11:00 | 18.834
GB | 2019-06-22 12:00 | 19.21
GB | 2019-06-22 13:00 | 19.418
GB | 2019-06-22 14:00 | 19.48
GB | 2019-06-22 15:00 | 19.35
GB | 2019-06-22 16:00 | 18.944
GB | 2019-06-22 17:00 | 18.295
GB | 2019-06-22 18:00 | 17.216
GB | 2019-06-22 19:00 | 15.536
GB | 2019-06-22 20:00 | 13.922
GB | 2019-06-22 21:00 | 13.11
GB | 2019-06-22 22:00 | 12.445
GB | 2019-06-22 23:00 | 11.938
GB | 2019-06-23 | 11.582
GB | 2019-06-23 01:00 | 11.286
GB | 2019-06-23 02:00 | 10.946
GB | 2019-06-23 03:00 | 10.731
GB | 2019-06-23 04:00 | 11.236
GB | 2019-06-23 05:00 | 12.203
GB | 2019-06-23 06:00 | 13.194
GB | 2019-06-23 07:00 | 14.618
GB | 2019-06-23 08:00 | 16.208
GB | 2019-06-23 09:00 | 17.618
GB | 2019-06-23 10:00 | 18.656
GB | 2019-06-23 11:00 | 19.307
GB | 2019-06-23 12:00 | 19.551
GB | 2019-06-23 13:00 | 19.349
GB | 2019-06-23 14:00 | 18.875
GB | 2019-06-23 15:00 | 18.321
GB | 2019-06-23 16:00 | 17.783
GB | 2019-06-23 17:00 | 17.188
GB | 2019-06-23 18:00 | 16.444
GB | 2019-06-23 19:00 | 15.707
GB | 2019-06-23 20:00 | 15.12
GB | 2019-06-23 21:00 | 14.81
GB | 2019-06-23 22:00 | 14.651
GB | 2019-06-23 23:00 | 14.551
GB | 2019-06-24 | 14.444
GB | 2019-06-24 01:00 | 14.294
GB | 2019-06-24 02:00 | 14.148
GB | 2019-06-24 03:00 | 14.062
GB | 2019-06-24 04:00 | 14.251
GB | 2019-06-24 05:00 | 14.903
GB | 2019-06-24 06:00 | 15.658
GB | 2019-06-24 07:00 | 16.719
GB | 2019-06-24 08:00 | 17.79
GB | 2019-06-24 09:00 | 18.57
GB | 2019-06-24 10:00 | 19.147
GB | 2019-06-24 11:00 | 19.642
GB | 2019-06-24 12:00 | 20.152
GB | 2019-06-24 13:00 | 20.683
GB | 2019-06-24 14:00 | 20.933
GB | 2019-06-24 15:00 | 20.827
GB | 2019-06-24 16:00 | 20.48
GB | 2019-06-24 17:00 | 19.915
GB | 2019-06-24 18:00 | 19.028
GB | 2019-06-24 19:00 | 17.903
GB | 2019-06-24 20:00 | 16.87
GB | 2019-06-24 21:00 | 16.249
GB | 2019-06-24 22:00 | 15.823
GB | 2019-06-24 23:00 | 15.426
GB | 2019-06-25 | 15.075
GB | 2019-06-25 01:00 | 14.795
GB | 2019-06-25 02:00 | 14.561
GB | 2019-06-25 03:00 | 14.377
GB | 2019-06-25 04:00 | 14.454
GB | 2019-06-25 05:00 | 14.881
GB | 2019-06-25 06:00 | 15.361
GB | 2019-06-25 07:00 | 16.074
GB | 2019-06-25 08:00 | 16.908
GB | 2019-06-25 09:00 | 17.714
GB | 2019-06-25 10:00 | 18.506
GB | 2019-06-25 11:00 | 19.252
GB | 2019-06-25 12:00 | 19.836
GB | 2019-06-25 13:00 | 20.234
GB | 2019-06-25 14:00 | 20.381
GB | 2019-06-25 15:00 | 20.237
GB | 2019-06-25 16:00 | 19.834
GB | 2019-06-25 17:00 | 19.125
GB | 2019-06-25 18:00 | 18.172
GB | 2019-06-25 19:00 | 16.973
GB | 2019-06-25 20:00 | 15.737
GB | 2019-06-25 21:00 | 14.992
GB | 2019-06-25 22:00 | 14.456
GB | 2019-06-25 23:00 | 13.936
GB | 2019-06-26 | 13.461
GB | 2019-06-26 01:00 | 13.007
GB | 2019-06-26 02:00 | 12.629
GB | 2019-06-26 03:00 | 12.331
GB | 2019-06-26 04:00 | 12.387
GB | 2019-06-26 05:00 | 12.97
GB | 2019-06-26 06:00 | 13.904
GB | 2019-06-26 07:00 | 15.148
GB | 2019-06-26 08:00 | 16.464
GB | 2019-06-26 09:00 | 17.548
GB | 2019-06-26 10:00 | 18.412
GB | 2019-06-26 11:00 | 19.165
GB | 2019-06-26 12:00 | 19.733
GB | 2019-06-26 13:00 | 20.078
GB | 2019-06-26 14:00 | 20.141
GB | 2019-06-26 15:00 | 19.961
GB | 2019-06-26 16:00 | 19.458
GB | 2019-06-26 17:00 | 18.599
GB | 2019-06-26 18:00 | 17.431
GB | 2019-06-26 19:00 | 15.932
GB | 2019-06-26 20:00 | 14.214
GB | 2019-06-26 21:00 | 13.037
GB | 2019-06-26 22:00 | 12.21
GB | 2019-06-26 23:00 | 11.562
GB | 2019-06-27 | 11.084
GB | 2019-06-27 01:00 | 10.708
GB | 2019-06-27 02:00 | 10.422
GB | 2019-06-27 03:00 | 10.182
GB | 2019-06-27 04:00 | 10.471
GB | 2019-06-27 05:00 | 11.54
GB | 2019-06-27 06:00 | 12.936
GB | 2019-06-27 07:00 | 14.563
GB | 2019-06-27 08:00 | 16.131
GB | 2019-06-27 09:00 | 17.561
GB | 2019-06-27 10:00 | 18.779
GB | 2019-06-27 11:00 | 19.73
GB | 2019-06-27 12:00 | 20.423
GB | 2019-06-27 13:00 | 20.768
GB | 2019-06-27 14:00 | 20.783
GB | 2019-06-27 15:00 | 20.505
GB | 2019-06-27 16:00 | 19.92
GB | 2019-06-27 17:00 | 18.982
GB | 2019-06-27 18:00 | 17.686
GB | 2019-06-27 19:00 | 15.984
GB | 2019-06-27 20:00 | 14.184
GB | 2019-06-27 21:00 | 13.076
GB | 2019-06-27 22:00 | 12.272
GB | 2019-06-27 23:00 | 11.622
GB | 2019-06-28 | 11.149
GB | 2019-06-28 01:00 | 10.831
GB | 2019-06-28 02:00 | 10.603
GB | 2019-06-28 03:00 | 10.436
GB | 2019-06-28 04:00 | 10.917
GB | 2019-06-28 05:00 | 12.051
GB | 2019-06-28 06:00 | 13.493
GB | 2019-06-28 07:00 | 14.997
GB | 2019-06-28 08:00 | 16.427
GB | 2019-06-28 09:00 | 17.765
GB | 2019-06-28 10:00 | 18.987
GB | 2019-06-28 11:00 | 19.957
GB | 2019-06-28 12:00 | 20.654
GB | 2019-06-28 13:00 | 21.09
GB | 2019-06-28 14:00 | 21.232
GB | 2019-06-28 15:00 | 21.115
GB | 2019-06-28 16:00 | 20.719
GB | 2019-06-28 17:00 | 19.95
GB | 2019-06-28 18:00 | 18.765
GB | 2019-06-28 19:00 | 17.191
GB | 2019-06-28 20:00 | 15.694
GB | 2019-06-28 21:00 | 14.826
GB | 2019-06-28 22:00 | 14.175
GB | 2019-06-28 23:00 | 13.713
GB | 2019-06-29 | 13.343
GB | 2019-06-29 01:00 | 13.018
GB | 2019-06-29 02:00 | 12.738
GB | 2019-06-29 03:00 | 12.549
GB | 2019-06-29 04:00 | 13.206
GB | 2019-06-29 05:00 | 14.445
GB | 2019-06-29 06:00 | 15.782
GB | 2019-06-29 07:00 | 17.713
GB | 2019-06-29 08:00 | 19.814
GB | 2019-06-29 09:00 | 21.609
GB | 2019-06-29 10:00 | 23.107
GB | 2019-06-29 11:00 | 24.231
GB | 2019-06-29 12:00 | 24.939
GB | 2019-06-29 13:00 | 25.324
GB | 2019-06-29 14:00 | 25.402
GB | 2019-06-29 15:00 | 25.128
GB | 2019-06-29 16:00 | 24.531
GB | 2019-06-29 17:00 | 23.545
GB | 2019-06-29 18:00 | 22.025
GB | 2019-06-29 19:00 | 20.135
GB | 2019-06-29 20:00 | 18.601
GB | 2019-06-29 21:00 | 17.767
GB | 2019-06-29 22:00 | 17.027
GB | 2019-06-29 23:00 | 16.178
GB | 2019-06-30 | 15.35
GB | 2019-06-30 01:00 | 14.599
GB | 2019-06-30 02:00 | 13.925
GB | 2019-06-30 03:00 | 13.32
GB | 2019-06-30 04:00 | 13.358
GB | 2019-06-30 05:00 | 14.333
GB | 2019-06-30 06:00 | 15.7
GB | 2019-06-30 07:00 | 17.002
GB | 2019-06-30 08:00 | 18.113
GB | 2019-06-30 09:00 | 19.008
GB | 2019-06-30 10:00 | 19.709
GB | 2019-06-30 11:00 | 20.209
GB | 2019-06-30 12:00 | 20.473
GB | 2019-06-30 13:00 | 20.517
GB | 2019-06-30 14:00 | 20.369
GB | 2019-06-30 15:00 | 20.054
GB | 2019-06-30 16:00 | 19.563
GB | 2019-06-30 17:00 | 18.802
GB | 2019-06-30 18:00 | 17.812
GB | 2019-06-30 19:00 | 16.515
GB | 2019-06-30 20:00 | 15.009
GB | 2019-06-30 21:00 | 14.178
GB | 2019-06-30 22:00 | 13.604
GB | 2019-06-30 23:00 | 13.125
GB | 2019-07-01 | 12.695
GB | 2019-07-01 01:00 | 12.303
GB | 2019-07-01 02:00 | 11.955
GB | 2019-07-01 03:00 | 11.675
GB | 2019-07-01 04:00 | 11.98
GB | 2019-07-01 05:00 | 12.972
GB | 2019-07-01 06:00 | 14.156
GB | 2019-07-01 07:00 | 15.209
GB | 2019-07-01 08:00 | 16.198
GB | 2019-07-01 09:00 | 17.053
GB | 2019-07-01 10:00 | 17.762
GB | 2019-07-01 11:00 | 18.28
GB | 2019-07-01 12:00 | 18.612
GB | 2019-07-01 13:00 | 18.818
GB | 2019-07-01 14:00 | 18.806
GB | 2019-07-01 15:00 | 18.614
GB | 2019-07-01 16:00 | 18.212
GB | 2019-07-01 17:00 | 17.559
GB | 2019-07-01 18:00 | 16.68
GB | 2019-07-01 19:00 | 15.438
GB | 2019-07-01 20:00 | 13.99
GB | 2019-07-01 21:00 | 13.096
GB | 2019-07-01 22:00 | 12.258
GB | 2019-07-01 23:00 | 11.515
GB | 2019-07-02 | 10.874
GB | 2019-07-02 01:00 | 10.256
GB | 2019-07-02 02:00 | 9.711
GB | 2019-07-02 03:00 | 9.289
GB | 2019-07-02 04:00 | 9.912
GB | 2019-07-02 05:00 | 11.453
GB | 2019-07-02 06:00 | 13.171
GB | 2019-07-02 07:00 | 14.75
GB | 2019-07-02 08:00 | 15.944
GB | 2019-07-02 09:00 | 16.859
GB | 2019-07-02 10:00 | 17.616
GB | 2019-07-02 11:00 | 18.239
GB | 2019-07-02 12:00 | 18.722
GB | 2019-07-02 13:00 | 18.999
GB | 2019-07-02 14:00 | 19.037
GB | 2019-07-02 15:00 | 18.856
GB | 2019-07-02 16:00 | 18.417
GB | 2019-07-02 17:00 | 17.698
GB | 2019-07-02 18:00 | 16.753
GB | 2019-07-02 19:00 | 15.301
GB | 2019-07-02 20:00 | 13.628
GB | 2019-07-02 21:00 | 12.705
GB | 2019-07-02 22:00 | 11.932
GB | 2019-07-02 23:00 | 11.223
GB | 2019-07-03 | 10.646
GB | 2019-07-03 01:00 | 10.153
GB | 2019-07-03 02:00 | 9.717
GB | 2019-07-03 03:00 | 9.389
GB | 2019-07-03 04:00 | 9.928
GB | 2019-07-03 05:00 | 11.56
GB | 2019-07-03 06:00 | 13.286
GB | 2019-07-03 07:00 | 15.133
GB | 2019-07-03 08:00 | 16.463
GB | 2019-07-03 09:00 | 17.482
GB | 2019-07-03 10:00 | 18.332
GB | 2019-07-03 11:00 | 19.046
GB | 2019-07-03 12:00 | 19.587
GB | 2019-07-03 13:00 | 19.943
GB | 2019-07-03 14:00 | 20.078
GB | 2019-07-03 15:00 | 20.001
GB | 2019-07-03 16:00 | 19.682
GB | 2019-07-03 17:00 | 19.096
GB | 2019-07-03 18:00 | 18.103
GB | 2019-07-03 19:00 | 16.211
GB | 2019-07-03 20:00 | 14.167
GB | 2019-07-03 21:00 | 13.152
GB | 2019-07-03 22:00 | 12.376
GB | 2019-07-03 23:00 | 11.727
GB | 2019-07-04 | 11.195
GB | 2019-07-04 01:00 | 10.768
GB | 2019-07-04 02:00 | 10.446
GB | 2019-07-04 03:00 | 10.198
GB | 2019-07-04 04:00 | 10.727
GB | 2019-07-04 05:00 | 12.507
GB | 2019-07-04 06:00 | 14.136
GB | 2019-07-04 07:00 | 15.731
GB | 2019-07-04 08:00 | 17.038
GB | 2019-07-04 09:00 | 18.166
GB | 2019-07-04 10:00 | 19.124
GB | 2019-07-04 11:00 | 19.875
GB | 2019-07-04 12:00 | 20.428
GB | 2019-07-04 13:00 | 20.731
GB | 2019-07-04 14:00 | 20.703
GB | 2019-07-04 15:00 | 20.381
GB | 2019-07-04 16:00 | 19.863
GB | 2019-07-04 17:00 | 19.214
GB | 2019-07-04 18:00 | 18.253
GB | 2019-07-04 19:00 | 17.083
GB | 2019-07-04 20:00 | 16.012
GB | 2019-07-04 21:00 | 15.269
GB | 2019-07-04 22:00 | 14.602
GB | 2019-07-04 23:00 | 13.947
GB | 2019-07-05 | 13.378
GB | 2019-07-05 01:00 | 12.884
GB | 2019-07-05 02:00 | 12.379
GB | 2019-07-05 03:00 | 11.92
GB | 2019-07-05 04:00 | 12.275
GB | 2019-07-05 05:00 | 13.714
GB | 2019-07-05 06:00 | 15.239
GB | 2019-07-05 07:00 | 16.809
GB | 2019-07-05 08:00 | 18.09
GB | 2019-07-05 09:00 | 19.146
GB | 2019-07-05 10:00 | 20.052
GB | 2019-07-05 11:00 | 20.806
GB | 2019-07-05 12:00 | 21.332
GB | 2019-07-05 13:00 | 21.612
GB | 2019-07-05 14:00 | 21.667
GB | 2019-07-05 15:00 | 21.468
GB | 2019-07-05 16:00 | 21.019
GB | 2019-07-05 17:00 | 20.318
GB | 2019-07-05 18:00 | 19.224
GB | 2019-07-05 19:00 | 17.586
GB | 2019-07-05 20:00 | 16.081
GB | 2019-07-05 21:00 | 15.407
GB | 2019-07-05 22:00 | 14.9
GB | 2019-07-05 23:00 | 14.391
GB | 2019-07-06 | 13.884
GB | 2019-07-06 01:00 | 13.411
GB | 2019-07-06 02:00 | 13.044
GB | 2019-07-06 03:00 | 12.751
GB | 2019-07-06 04:00 | 13.05
GB | 2019-07-06 05:00 | 14.061
GB | 2019-07-06 06:00 | 15.291
GB | 2019-07-06 07:00 | 16.495
GB | 2019-07-06 08:00 | 17.477
GB | 2019-07-06 09:00 | 18.313
GB | 2019-07-06 10:00 | 19.029
GB | 2019-07-06 11:00 | 19.567
GB | 2019-07-06 12:00 | 19.811
GB | 2019-07-06 13:00 | 19.835
GB | 2019-07-06 14:00 | 19.667
GB | 2019-07-06 15:00 | 19.328
GB | 2019-07-06 16:00 | 18.833
GB | 2019-07-06 17:00 | 18.085
GB | 2019-07-06 18:00 | 17.097
GB | 2019-07-06 19:00 | 15.778
GB | 2019-07-06 20:00 | 14.372
GB | 2019-07-06 21:00 | 13.633
GB | 2019-07-06 22:00 | 13.131
GB | 2019-07-06 23:00 | 12.658
GB | 2019-07-07 | 12.279
GB | 2019-07-07 01:00 | 11.975
GB | 2019-07-07 02:00 | 11.753
GB | 2019-07-07 03:00 | 11.556
GB | 2019-07-07 04:00 | 11.68
GB | 2019-07-07 05:00 | 12.411
GB | 2019-07-07 06:00 | 13.303
GB | 2019-07-07 07:00 | 14.282
GB | 2019-07-07 08:00 | 15.261
GB | 2019-07-07 09:00 | 16.164
GB | 2019-07-07 10:00 | 16.941
GB | 2019-07-07 11:00 | 17.633
GB | 2019-07-07 12:00 | 18.165
GB | 2019-07-07 13:00 | 18.486
GB | 2019-07-07 14:00 | 18.578
GB | 2019-07-07 15:00 | 18.48
GB | 2019-07-07 16:00 | 18.233
GB | 2019-07-07 17:00 | 17.77
GB | 2019-07-07 18:00 | 16.973
GB | 2019-07-07 19:00 | 15.605
GB | 2019-07-07 20:00 | 14.166
GB | 2019-07-07 21:00 | 13.409
GB | 2019-07-07 22:00 | 12.764
GB | 2019-07-07 23:00 | 12.154
GB | 2019-07-08 | 11.459
GB | 2019-07-08 01:00 | 10.974
GB | 2019-07-08 02:00 | 10.67
GB | 2019-07-08 03:00 | 10.557
GB | 2019-07-08 04:00 | 10.937
GB | 2019-07-08 05:00 | 12.071
GB | 2019-07-08 06:00 | 13.271
GB | 2019-07-08 07:00 | 14.545
GB | 2019-07-08 08:00 | 15.772
GB | 2019-07-08 09:00 | 16.953
GB | 2019-07-08 10:00 | 17.972
GB | 2019-07-08 11:00 | 18.748
GB | 2019-07-08 12:00 | 19.279
GB | 2019-07-08 13:00 | 19.515
GB | 2019-07-08 14:00 | 19.592
GB | 2019-07-08 15:00 | 19.475
GB | 2019-07-08 16:00 | 19.089
GB | 2019-07-08 17:00 | 18.509
GB | 2019-07-08 18:00 | 17.647
GB | 2019-07-08 19:00 | 16.245
GB | 2019-07-08 20:00 | 14.905
GB | 2019-07-08 21:00 | 14.219
GB | 2019-07-08 22:00 | 13.753
GB | 2019-07-08 23:00 | 13.383
GB | 2019-07-09 | 13.051
GB | 2019-07-09 01:00 | 12.765
GB | 2019-07-09 02:00 | 12.585
GB | 2019-07-09 03:00 | 12.451
GB | 2019-07-09 04:00 | 12.631
GB | 2019-07-09 05:00 | 13.398
GB | 2019-07-09 06:00 | 14.298
GB | 2019-07-09 07:00 | 15.338
GB | 2019-07-09 08:00 | 16.408
GB | 2019-07-09 09:00 | 17.514
GB | 2019-07-09 10:00 | 18.48
GB | 2019-07-09 11:00 | 19.153
GB | 2019-07-09 12:00 | 19.521
GB | 2019-07-09 13:00 | 19.665
GB | 2019-07-09 14:00 | 19.695
GB | 2019-07-09 15:00 | 19.664
GB | 2019-07-09 16:00 | 19.482
GB | 2019-07-09 17:00 | 19.144
GB | 2019-07-09 18:00 | 18.538
GB | 2019-07-09 19:00 | 17.539
GB | 2019-07-09 20:00 | 16.57
GB | 2019-07-09 21:00 | 16.093
GB | 2019-07-09 22:00 | 15.71
GB | 2019-07-09 23:00 | 15.328
GB | 2019-07-10 | 15.025
GB | 2019-07-10 01:00 | 14.864
GB | 2019-07-10 02:00 | 14.754
GB | 2019-07-10 03:00 | 14.587
GB | 2019-07-10 04:00 | 14.707
GB | 2019-07-10 05:00 | 15.394
GB | 2019-07-10 06:00 | 16.068
GB | 2019-07-10 07:00 | 16.935
GB | 2019-07-10 08:00 | 17.909
GB | 2019-07-10 09:00 | 18.953
GB | 2019-07-10 10:00 | 20
GB | 2019-07-10 11:00 | 20.914
GB | 2019-07-10 12:00 | 21.474
GB | 2019-07-10 13:00 | 21.535
GB | 2019-07-10 14:00 | 21.181
GB | 2019-07-10 15:00 | 20.729
GB | 2019-07-10 16:00 | 20.395
GB | 2019-07-10 17:00 | 19.876
GB | 2019-07-10 18:00 | 19.031
GB | 2019-07-10 19:00 | 17.747
GB | 2019-07-10 20:00 | 16.63
GB | 2019-07-10 21:00 | 16.156
GB | 2019-07-10 22:00 | 15.741
GB | 2019-07-10 23:00 | 15.387
GB | 2019-07-11 | 15.065
GB | 2019-07-11 01:00 | 14.75
GB | 2019-07-11 02:00 | 14.447
GB | 2019-07-11 03:00 | 14.112
GB | 2019-07-11 04:00 | 14.287
GB | 2019-07-11 05:00 | 15.303
GB | 2019-07-11 06:00 | 16.411
GB | 2019-07-11 07:00 | 17.603
GB | 2019-07-11 08:00 | 18.713
GB | 2019-07-11 09:00 | 19.7
GB | 2019-07-11 10:00 | 20.552
GB | 2019-07-11 11:00 | 21.282
GB | 2019-07-11 12:00 | 21.773
GB | 2019-07-11 13:00 | 21.981
GB | 2019-07-11 14:00 | 21.987
GB | 2019-07-11 15:00 | 21.802
GB | 2019-07-11 16:00 | 21.343
GB | 2019-07-11 17:00 | 20.623
GB | 2019-07-11 18:00 | 19.658
GB | 2019-07-11 19:00 | 18.197
GB | 2019-07-11 20:00 | 16.748
GB | 2019-07-11 21:00 | 16.096
GB | 2019-07-11 22:00 | 15.612
GB | 2019-07-11 23:00 | 15.18
GB | 2019-07-12 | 14.868
GB | 2019-07-12 01:00 | 14.631
GB | 2019-07-12 02:00 | 14.39
GB | 2019-07-12 03:00 | 14.1
GB | 2019-07-12 04:00 | 14.327
GB | 2019-07-12 05:00 | 15.172
GB | 2019-07-12 06:00 | 16.179
GB | 2019-07-12 07:00 | 17.266
GB | 2019-07-12 08:00 | 18.312
GB | 2019-07-12 09:00 | 19.221
GB | 2019-07-12 10:00 | 19.889
GB | 2019-07-12 11:00 | 20.233
GB | 2019-07-12 12:00 | 20.522
GB | 2019-07-12 13:00 | 20.718
GB | 2019-07-12 14:00 | 20.664
GB | 2019-07-12 15:00 | 20.366
GB | 2019-07-12 16:00 | 19.908
GB | 2019-07-12 17:00 | 19.323
GB | 2019-07-12 18:00 | 18.511
GB | 2019-07-12 19:00 | 17.246
GB | 2019-07-12 20:00 | 15.891
GB | 2019-07-12 21:00 | 15.26
GB | 2019-07-12 22:00 | 14.734
GB | 2019-07-12 23:00 | 14.272
GB | 2019-07-13 | 13.848
GB | 2019-07-13 01:00 | 13.502
GB | 2019-07-13 02:00 | 13.219
GB | 2019-07-13 03:00 | 13.001
GB | 2019-07-13 04:00 | 13.25
GB | 2019-07-13 05:00 | 14.115
GB | 2019-07-13 06:00 | 15.204
GB | 2019-07-13 07:00 | 16.273
GB | 2019-07-13 08:00 | 17.228
GB | 2019-07-13 09:00 | 18.108
GB | 2019-07-13 10:00 | 18.918
GB | 2019-07-13 11:00 | 19.568
GB | 2019-07-13 12:00 | 19.987
GB | 2019-07-13 13:00 | 20.229
GB | 2019-07-13 14:00 | 20.252
GB | 2019-07-13 15:00 | 20.056
GB | 2019-07-13 16:00 | 19.701
GB | 2019-07-13 17:00 | 19.05
GB | 2019-07-13 18:00 | 18.19
GB | 2019-07-13 19:00 | 16.896
GB | 2019-07-13 20:00 | 15.575
GB | 2019-07-13 21:00 | 14.811
GB | 2019-07-13 22:00 | 14.191
GB | 2019-07-13 23:00 | 13.65
GB | 2019-07-14 | 13.17
GB | 2019-07-14 01:00 | 12.75
GB | 2019-07-14 02:00 | 12.417
GB | 2019-07-14 03:00 | 12.155
GB | 2019-07-14 04:00 | 12.404
GB | 2019-07-14 05:00 | 13.542
GB | 2019-07-14 06:00 | 14.625
GB | 2019-07-14 07:00 | 15.696
GB | 2019-07-14 08:00 | 16.655
GB | 2019-07-14 09:00 | 17.561
GB | 2019-07-14 10:00 | 18.386
GB | 2019-07-14 11:00 | 19.082
GB | 2019-07-14 12:00 | 19.714
GB | 2019-07-14 13:00 | 20.094
GB | 2019-07-14 14:00 | 20.219
GB | 2019-07-14 15:00 | 20.195
GB | 2019-07-14 16:00 | 19.884
GB | 2019-07-14 17:00 | 19.284
GB | 2019-07-14 18:00 | 18.316
GB | 2019-07-14 19:00 | 16.767
GB | 2019-07-14 20:00 | 15.06
GB | 2019-07-14 21:00 | 14.03
GB | 2019-07-14 22:00 | 13.11
GB | 2019-07-14 23:00 | 12.359
GB | 2019-07-15 | 11.761
GB | 2019-07-15 01:00 | 11.306
GB | 2019-07-15 02:00 | 10.991
GB | 2019-07-15 03:00 | 10.762
GB | 2019-07-15 04:00 | 11.021
GB | 2019-07-15 05:00 | 12.409
GB | 2019-07-15 06:00 | 13.866
GB | 2019-07-15 07:00 | 15.341
GB | 2019-07-15 08:00 | 16.806
GB | 2019-07-15 09:00 | 18.083
GB | 2019-07-15 10:00 | 19.145
GB | 2019-07-15 11:00 | 20.04
GB | 2019-07-15 12:00 | 20.748
GB | 2019-07-15 13:00 | 21.238
GB | 2019-07-15 14:00 | 21.48
GB | 2019-07-15 15:00 | 21.484
GB | 2019-07-15 16:00 | 21.229
GB | 2019-07-15 17:00 | 20.658
GB | 2019-07-15 18:00 | 19.739
GB | 2019-07-15 19:00 | 17.957
GB | 2019-07-15 20:00 | 16.253
GB | 2019-07-15 21:00 | 15.3
GB | 2019-07-15 22:00 | 14.586
GB | 2019-07-15 23:00 | 14.009
GB | 2019-07-16 | 13.504
GB | 2019-07-16 01:00 | 13.054
GB | 2019-07-16 02:00 | 12.633
GB | 2019-07-16 03:00 | 12.293
GB | 2019-07-16 04:00 | 12.526
GB | 2019-07-16 05:00 | 14
GB | 2019-07-16 06:00 | 15.353
GB | 2019-07-16 07:00 | 17.356
GB | 2019-07-16 08:00 | 19.114
GB | 2019-07-16 09:00 | 20.344
GB | 2019-07-16 10:00 | 21.268
GB | 2019-07-16 11:00 | 21.953
GB | 2019-07-16 12:00 | 22.353
GB | 2019-07-16 13:00 | 22.557
GB | 2019-07-16 14:00 | 22.581
GB | 2019-07-16 15:00 | 22.473
GB | 2019-07-16 16:00 | 22.107
GB | 2019-07-16 17:00 | 21.494
GB | 2019-07-16 18:00 | 20.472
GB | 2019-07-16 19:00 | 18.534
GB | 2019-07-16 20:00 | 16.859
GB | 2019-07-16 21:00 | 15.974
GB | 2019-07-16 22:00 | 15.299
GB | 2019-07-16 23:00 | 14.807
GB | 2019-07-17 | 14.395
GB | 2019-07-17 01:00 | 14.074
GB | 2019-07-17 02:00 | 13.84
GB | 2019-07-17 03:00 | 13.67
GB | 2019-07-17 04:00 | 13.825
GB | 2019-07-17 05:00 | 14.87
GB | 2019-07-17 06:00 | 15.743
GB | 2019-07-17 07:00 | 17.201
GB | 2019-07-17 08:00 | 18.831
GB | 2019-07-17 09:00 | 19.888
GB | 2019-07-17 10:00 | 20.529
GB | 2019-07-17 11:00 | 20.818
GB | 2019-07-17 12:00 | 20.788
GB | 2019-07-17 13:00 | 20.496
GB | 2019-07-17 14:00 | 20.066
GB | 2019-07-17 15:00 | 19.566
GB | 2019-07-17 16:00 | 18.999
GB | 2019-07-17 17:00 | 18.341
GB | 2019-07-17 18:00 | 17.611
GB | 2019-07-17 19:00 | 16.787
GB | 2019-07-17 20:00 | 16.034
GB | 2019-07-17 21:00 | 15.71
GB | 2019-07-17 22:00 | 15.458
GB | 2019-07-17 23:00 | 15.153
GB | 2019-07-18 | 14.818
GB | 2019-07-18 01:00 | 14.562
GB | 2019-07-18 02:00 | 14.447
GB | 2019-07-18 03:00 | 14.239
GB | 2019-07-18 04:00 | 14.268
GB | 2019-07-18 05:00 | 14.641
GB | 2019-07-18 06:00 | 15.12
GB | 2019-07-18 07:00 | 15.754
GB | 2019-07-18 08:00 | 16.584
GB | 2019-07-18 09:00 | 17.557
GB | 2019-07-18 10:00 | 18.594
GB | 2019-07-18 11:00 | 19.477
GB | 2019-07-18 12:00 | 19.986
GB | 2019-07-18 13:00 | 20.201
GB | 2019-07-18 14:00 | 20.253
GB | 2019-07-18 15:00 | 20.124
GB | 2019-07-18 16:00 | 19.735
GB | 2019-07-18 17:00 | 19.038
GB | 2019-07-18 18:00 | 18.022
GB | 2019-07-18 19:00 | 16.622
GB | 2019-07-18 20:00 | 15.3
GB | 2019-07-18 21:00 | 14.66
GB | 2019-07-18 22:00 | 14.072
GB | 2019-07-18 23:00 | 13.472
GB | 2019-07-19 | 12.964
GB | 2019-07-19 01:00 | 12.53
GB | 2019-07-19 02:00 | 12.262
GB | 2019-07-19 03:00 | 12.193
GB | 2019-07-19 04:00 | 12.611
GB | 2019-07-19 05:00 | 13.87
GB | 2019-07-19 06:00 | 14.947
GB | 2019-07-19 07:00 | 15.975
GB | 2019-07-19 08:00 | 16.656
GB | 2019-07-19 09:00 | 17.174
GB | 2019-07-19 10:00 | 17.79
GB | 2019-07-19 11:00 | 18.55
GB | 2019-07-19 12:00 | 19.244
GB | 2019-07-19 13:00 | 19.759
GB | 2019-07-19 14:00 | 20.028
GB | 2019-07-19 15:00 | 20.007
GB | 2019-07-19 16:00 | 19.651
GB | 2019-07-19 17:00 | 18.985
GB | 2019-07-19 18:00 | 18.171
GB | 2019-07-19 19:00 | 17.391
GB | 2019-07-19 20:00 | 16.739
GB | 2019-07-19 21:00 | 16.392
GB | 2019-07-19 22:00 | 16.163
GB | 2019-07-19 23:00 | 16.024
GB | 2019-07-20 | 15.916
GB | 2019-07-20 01:00 | 15.819
GB | 2019-07-20 02:00 | 15.695
GB | 2019-07-20 03:00 | 15.59
GB | 2019-07-20 04:00 | 15.562
GB | 2019-07-20 05:00 | 15.943
GB | 2019-07-20 06:00 | 16.634
GB | 2019-07-20 07:00 | 17.529
GB | 2019-07-20 08:00 | 18.577
GB | 2019-07-20 09:00 | 19.443
GB | 2019-07-20 10:00 | 20.017
GB | 2019-07-20 11:00 | 20.388
GB | 2019-07-20 12:00 | 20.569
GB | 2019-07-20 13:00 | 20.54
GB | 2019-07-20 14:00 | 20.322
GB | 2019-07-20 15:00 | 19.967
GB | 2019-07-20 16:00 | 19.491
GB | 2019-07-20 17:00 | 18.801
GB | 2019-07-20 18:00 | 17.863
GB | 2019-07-20 19:00 | 16.445
GB | 2019-07-20 20:00 | 14.891
GB | 2019-07-20 21:00 | 14.097
GB | 2019-07-20 22:00 | 13.48
GB | 2019-07-20 23:00 | 13
GB | 2019-07-21 | 12.605
GB | 2019-07-21 01:00 | 12.26
GB | 2019-07-21 02:00 | 11.921
GB | 2019-07-21 03:00 | 11.624
GB | 2019-07-21 04:00 | 11.957
GB | 2019-07-21 05:00 | 13.599
GB | 2019-07-21 06:00 | 15.058
GB | 2019-07-21 07:00 | 16.663
GB | 2019-07-21 08:00 | 17.821
GB | 2019-07-21 09:00 | 18.73
GB | 2019-07-21 10:00 | 19.489
GB | 2019-07-21 11:00 | 20.2
GB | 2019-07-21 12:00 | 20.745
GB | 2019-07-21 13:00 | 20.922
GB | 2019-07-21 14:00 | 20.828
GB | 2019-07-21 15:00 | 20.607
GB | 2019-07-21 16:00 | 20.181
GB | 2019-07-21 17:00 | 19.529
GB | 2019-07-21 18:00 | 18.665
GB | 2019-07-21 19:00 | 17.738
GB | 2019-07-21 20:00 | 17.073
GB | 2019-07-21 21:00 | 16.596
GB | 2019-07-21 22:00 | 16.229
GB | 2019-07-21 23:00 | 15.98
GB | 2019-07-22 | 15.833
GB | 2019-07-22 01:00 | 15.813
GB | 2019-07-22 02:00 | 15.876
GB | 2019-07-22 03:00 | 15.979
GB | 2019-07-22 04:00 | 16.148
GB | 2019-07-22 05:00 | 16.744
GB | 2019-07-22 06:00 | 17.854
GB | 2019-07-22 07:00 | 19.306
GB | 2019-07-22 08:00 | 20.651
GB | 2019-07-22 09:00 | 21.718
GB | 2019-07-22 10:00 | 22.611
GB | 2019-07-22 11:00 | 23.427
GB | 2019-07-22 12:00 | 24.038
GB | 2019-07-22 13:00 | 24.34
GB | 2019-07-22 14:00 | 24.341
GB | 2019-07-22 15:00 | 24.118
GB | 2019-07-22 16:00 | 23.678
GB | 2019-07-22 17:00 | 22.96
GB | 2019-07-22 18:00 | 21.835
GB | 2019-07-22 19:00 | 19.991
GB | 2019-07-22 20:00 | 18.414
GB | 2019-07-22 21:00 | 17.644
GB | 2019-07-22 22:00 | 16.967
GB | 2019-07-22 23:00 | 16.371
GB | 2019-07-23 | 15.871
GB | 2019-07-23 01:00 | 15.561
GB | 2019-07-23 02:00 | 15.419
GB | 2019-07-23 03:00 | 15.299
GB | 2019-07-23 04:00 | 15.248
GB | 2019-07-23 05:00 | 16.517
GB | 2019-07-23 06:00 | 17.928
GB | 2019-07-23 07:00 | 19.706
GB | 2019-07-23 08:00 | 21.242
GB | 2019-07-23 09:00 | 22.716
GB | 2019-07-23 10:00 | 24.146
GB | 2019-07-23 11:00 | 25.252
GB | 2019-07-23 12:00 | 26.086
GB | 2019-07-23 13:00 | 26.623
GB | 2019-07-23 14:00 | 26.846
GB | 2019-07-23 15:00 | 26.776
GB | 2019-07-23 16:00 | 26.3
GB | 2019-07-23 17:00 | 25.33
GB | 2019-07-23 18:00 | 23.772
GB | 2019-07-23 19:00 | 21.844
GB | 2019-07-23 20:00 | 20.525
GB | 2019-07-23 21:00 | 19.798
GB | 2019-07-23 22:00 | 19.268
GB | 2019-07-23 23:00 | 18.904
GB | 2019-07-24 | 18.618
GB | 2019-07-24 01:00 | 18.375
GB | 2019-07-24 02:00 | 18.043
GB | 2019-07-24 03:00 | 17.551
GB | 2019-07-24 04:00 | 17.261
GB | 2019-07-24 05:00 | 17.993
GB | 2019-07-24 06:00 | 18.87
GB | 2019-07-24 07:00 | 20.267
GB | 2019-07-24 08:00 | 21.766
GB | 2019-07-24 09:00 | 23.045
GB | 2019-07-24 10:00 | 23.986
GB | 2019-07-24 11:00 | 24.522
GB | 2019-07-24 12:00 | 24.865
GB | 2019-07-24 13:00 | 25.042
GB | 2019-07-24 14:00 | 24.992
GB | 2019-07-24 15:00 | 24.665
GB | 2019-07-24 16:00 | 24.124
GB | 2019-07-24 17:00 | 23.352
GB | 2019-07-24 18:00 | 22.126
GB | 2019-07-24 19:00 | 20.265
GB | 2019-07-24 20:00 | 19.277
GB | 2019-07-24 21:00 | 18.889
GB | 2019-07-24 22:00 | 18.522
GB | 2019-07-24 23:00 | 18.168
GB | 2019-07-25 | 17.724
GB | 2019-07-25 01:00 | 17.203
GB | 2019-07-25 02:00 | 16.846
GB | 2019-07-25 03:00 | 16.709
GB | 2019-07-25 04:00 | 16.878
GB | 2019-07-25 05:00 | 17.976
GB | 2019-07-25 06:00 | 19.276
GB | 2019-07-25 07:00 | 21.157
GB | 2019-07-25 08:00 | 23.32
GB | 2019-07-25 09:00 | 25.171
GB | 2019-07-25 10:00 | 26.754
GB | 2019-07-25 11:00 | 27.987
GB | 2019-07-25 12:00 | 28.781
GB | 2019-07-25 13:00 | 29.105
GB | 2019-07-25 14:00 | 29.07
GB | 2019-07-25 15:00 | 28.693
GB | 2019-07-25 16:00 | 27.975
GB | 2019-07-25 17:00 | 26.812
GB | 2019-07-25 18:00 | 25.193
GB | 2019-07-25 19:00 | 23.242
GB | 2019-07-25 20:00 | 21.933
GB | 2019-07-25 21:00 | 21.207
GB | 2019-07-25 22:00 | 20.556
GB | 2019-07-25 23:00 | 19.978
GB | 2019-07-26 | 19.407
GB | 2019-07-26 01:00 | 18.786
GB | 2019-07-26 02:00 | 18.191
GB | 2019-07-26 03:00 | 17.628
GB | 2019-07-26 04:00 | 17.378
GB | 2019-07-26 05:00 | 18.21
GB | 2019-07-26 06:00 | 19.188
GB | 2019-07-26 07:00 | 20.282
GB | 2019-07-26 08:00 | 21.071
GB | 2019-07-26 09:00 | 21.531
GB | 2019-07-26 10:00 | 21.947
GB | 2019-07-26 11:00 | 22.314
GB | 2019-07-26 12:00 | 22.524
GB | 2019-07-26 13:00 | 22.777
GB | 2019-07-26 14:00 | 23.033
GB | 2019-07-26 15:00 | 22.952
GB | 2019-07-26 16:00 | 22.317
GB | 2019-07-26 17:00 | 21.338
GB | 2019-07-26 18:00 | 20.256
GB | 2019-07-26 19:00 | 19.093
GB | 2019-07-26 20:00 | 18.21
GB | 2019-07-26 21:00 | 17.718
GB | 2019-07-26 22:00 | 17.326
GB | 2019-07-26 23:00 | 16.995
GB | 2019-07-27 | 16.71
GB | 2019-07-27 01:00 | 16.456
GB | 2019-07-27 02:00 | 16.192
GB | 2019-07-27 03:00 | 15.899
GB | 2019-07-27 04:00 | 15.66
GB | 2019-07-27 05:00 | 15.79
GB | 2019-07-27 06:00 | 16.074
GB | 2019-07-27 07:00 | 16.482
GB | 2019-07-27 08:00 | 16.966
GB | 2019-07-27 09:00 | 17.408
GB | 2019-07-27 10:00 | 17.829
GB | 2019-07-27 11:00 | 18.257
GB | 2019-07-27 12:00 | 18.571
GB | 2019-07-27 13:00 | 18.713
GB | 2019-07-27 14:00 | 18.682
GB | 2019-07-27 15:00 | 18.486
GB | 2019-07-27 16:00 | 18.114
GB | 2019-07-27 17:00 | 17.552
GB | 2019-07-27 18:00 | 16.886
GB | 2019-07-27 19:00 | 16.183
GB | 2019-07-27 20:00 | 15.656
GB | 2019-07-27 21:00 | 15.347
GB | 2019-07-27 22:00 | 15.03
GB | 2019-07-27 23:00 | 14.773
GB | 2019-07-28 | 14.563
GB | 2019-07-28 01:00 | 14.409
GB | 2019-07-28 02:00 | 14.272
GB | 2019-07-28 03:00 | 14.109
GB | 2019-07-28 04:00 | 14.004
GB | 2019-07-28 05:00 | 14.387
GB | 2019-07-28 06:00 | 15.096
GB | 2019-07-28 07:00 | 16.039
GB | 2019-07-28 08:00 | 17.124
GB | 2019-07-28 09:00 | 18.084
GB | 2019-07-28 10:00 | 18.85
GB | 2019-07-28 11:00 | 19.426
GB | 2019-07-28 12:00 | 19.778
GB | 2019-07-28 13:00 | 19.925
GB | 2019-07-28 14:00 | 19.81
GB | 2019-07-28 15:00 | 19.528
GB | 2019-07-28 16:00 | 19.144
GB | 2019-07-28 17:00 | 18.595
GB | 2019-07-28 18:00 | 17.744
GB | 2019-07-28 19:00 | 16.405
GB | 2019-07-28 20:00 | 15.54
GB | 2019-07-28 21:00 | 15.082
GB | 2019-07-28 22:00 | 14.685
GB | 2019-07-28 23:00 | 14.374
GB | 2019-07-29 | 14.085
GB | 2019-07-29 01:00 | 13.809
GB | 2019-07-29 02:00 | 13.543
GB | 2019-07-29 03:00 | 13.263
GB | 2019-07-29 04:00 | 13.114
GB | 2019-07-29 05:00 | 14.093
GB | 2019-07-29 06:00 | 15.384
GB | 2019-07-29 07:00 | 16.947
GB | 2019-07-29 08:00 | 18.343
GB | 2019-07-29 09:00 | 19.496
GB | 2019-07-29 10:00 | 20.407
GB | 2019-07-29 11:00 | 21.109
GB | 2019-07-29 12:00 | 21.613
GB | 2019-07-29 13:00 | 21.906
GB | 2019-07-29 14:00 | 21.978
GB | 2019-07-29 15:00 | 21.834
GB | 2019-07-29 16:00 | 21.479
GB | 2019-07-29 17:00 | 20.923
GB | 2019-07-29 18:00 | 19.869
GB | 2019-07-29 19:00 | 18.307
GB | 2019-07-29 20:00 | 17.362
GB | 2019-07-29 21:00 | 16.871
GB | 2019-07-29 22:00 | 16.431
GB | 2019-07-29 23:00 | 16.056
GB | 2019-07-30 | 15.693
GB | 2019-07-30 01:00 | 15.341
GB | 2019-07-30 02:00 | 14.995
GB | 2019-07-30 03:00 | 14.709
GB | 2019-07-30 04:00 | 14.716
GB | 2019-07-30 05:00 | 15.584
GB | 2019-07-30 06:00 | 16.585
GB | 2019-07-30 07:00 | 17.648
GB | 2019-07-30 08:00 | 18.632
GB | 2019-07-30 09:00 | 19.419
GB | 2019-07-30 10:00 | 19.98
GB | 2019-07-30 11:00 | 20.301
GB | 2019-07-30 12:00 | 20.328
GB | 2019-07-30 13:00 | 20.204
GB | 2019-07-30 14:00 | 19.956
GB | 2019-07-30 15:00 | 19.56
GB | 2019-07-30 16:00 | 19.087
GB | 2019-07-30 17:00 | 18.449
GB | 2019-07-30 18:00 | 17.672
GB | 2019-07-30 19:00 | 16.87
GB | 2019-07-30 20:00 | 16.308
GB | 2019-07-30 21:00 | 15.98
GB | 2019-07-30 22:00 | 15.727
GB | 2019-07-30 23:00 | 15.534
GB | 2019-07-31 | 15.375
GB | 2019-07-31 01:00 | 15.212
GB | 2019-07-31 02:00 | 15.061
GB | 2019-07-31 03:00 | 14.916
GB | 2019-07-31 04:00 | 14.778
GB | 2019-07-31 05:00 | 15.043
GB | 2019-07-31 06:00 | 15.727
GB | 2019-07-31 07:00 | 16.723
GB | 2019-07-31 08:00 | 17.782
GB | 2019-07-31 09:00 | 18.694
GB | 2019-07-31 10:00 | 19.41
GB | 2019-07-31 11:00 | 19.902
GB | 2019-07-31 12:00 | 20.161
GB | 2019-07-31 13:00 | 20.309
GB | 2019-07-31 14:00 | 20.327
GB | 2019-07-31 15:00 | 20.183
GB | 2019-07-31 16:00 | 19.809
GB | 2019-07-31 17:00 | 19.226
GB | 2019-07-31 18:00 | 18.308
GB | 2019-07-31 19:00 | 16.857
GB | 2019-07-31 20:00 | 15.836
GB | 2019-07-31 21:00 | 15.272
GB | 2019-07-31 22:00 | 14.802
GB | 2019-07-31 23:00 | 14.369
GB | 2019-08-01 | 13.988
GB | 2019-08-01 01:00 | 13.666
GB | 2019-08-01 02:00 | 13.38
GB | 2019-08-01 03:00 | 13.124
GB | 2019-08-01 04:00 | 13.027
GB | 2019-08-01 05:00 | 14.16
GB | 2019-08-01 06:00 | 15.634
GB | 2019-08-01 07:00 | 17.277
GB | 2019-08-01 08:00 | 18.586
GB | 2019-08-01 09:00 | 19.649
GB | 2019-08-01 10:00 | 20.524
GB | 2019-08-01 11:00 | 21.2
GB | 2019-08-01 12:00 | 21.675
GB | 2019-08-01 13:00 | 21.908
GB | 2019-08-01 14:00 | 21.889
GB | 2019-08-01 15:00 | 21.617
GB | 2019-08-01 16:00 | 21.254
GB | 2019-08-01 17:00 | 20.627
GB | 2019-08-01 18:00 | 19.605
GB | 2019-08-01 19:00 | 17.869
GB | 2019-08-01 20:00 | 16.662
GB | 2019-08-01 21:00 | 15.977
GB | 2019-08-01 22:00 | 15.342
GB | 2019-08-01 23:00 | 14.779
GB | 2019-08-02 | 14.255
GB | 2019-08-02 01:00 | 13.783
GB | 2019-08-02 02:00 | 13.379
GB | 2019-08-02 03:00 | 13.055
GB | 2019-08-02 04:00 | 12.942
GB | 2019-08-02 05:00 | 14.352
GB | 2019-08-02 06:00 | 15.83
GB | 2019-08-02 07:00 | 17.453
GB | 2019-08-02 08:00 | 18.846
GB | 2019-08-02 09:00 | 19.989
GB | 2019-08-02 10:00 | 20.908
GB | 2019-08-02 11:00 | 21.603
GB | 2019-08-02 12:00 | 22.054
GB | 2019-08-02 13:00 | 22.301
GB | 2019-08-02 14:00 | 22.311
GB | 2019-08-02 15:00 | 22.115
GB | 2019-08-02 16:00 | 21.729
GB | 2019-08-02 17:00 | 21.129
GB | 2019-08-02 18:00 | 20.148
GB | 2019-08-02 19:00 | 18.376
GB | 2019-08-02 20:00 | 17.183
GB | 2019-08-02 21:00 | 16.459
GB | 2019-08-02 22:00 | 15.807
GB | 2019-08-02 23:00 | 15.164
GB | 2019-08-03 | 14.576
GB | 2019-08-03 01:00 | 14.144
GB | 2019-08-03 02:00 | 13.857
GB | 2019-08-03 03:00 | 13.64
GB | 2019-08-03 04:00 | 13.549
GB | 2019-08-03 05:00 | 14.722
GB | 2019-08-03 06:00 | 15.93
GB | 2019-08-03 07:00 | 17.242
GB | 2019-08-03 08:00 | 18.446
GB | 2019-08-03 09:00 | 19.502
GB | 2019-08-03 10:00 | 20.293
GB | 2019-08-03 11:00 | 20.821
GB | 2019-08-03 12:00 | 21.134
GB | 2019-08-03 13:00 | 21.293
GB | 2019-08-03 14:00 | 21.314
GB | 2019-08-03 15:00 | 21.181
GB | 2019-08-03 16:00 | 20.877
GB | 2019-08-03 17:00 | 20.357
GB | 2019-08-03 18:00 | 19.306
GB | 2019-08-03 19:00 | 17.568
GB | 2019-08-03 20:00 | 16.635
GB | 2019-08-03 21:00 | 16.157
GB | 2019-08-03 22:00 | 15.709
GB | 2019-08-03 23:00 | 15.32
GB | 2019-08-04 | 15.016
GB | 2019-08-04 01:00 | 14.759
GB | 2019-08-04 02:00 | 14.497
GB | 2019-08-04 03:00 | 14.294
GB | 2019-08-04 04:00 | 14.235
GB | 2019-08-04 05:00 | 15.373
GB | 2019-08-04 06:00 | 16.439
GB | 2019-08-04 07:00 | 17.795
GB | 2019-08-04 08:00 | 19.043
GB | 2019-08-04 09:00 | 20.033
GB | 2019-08-04 10:00 | 20.905
GB | 2019-08-04 11:00 | 21.696
GB | 2019-08-04 12:00 | 22.124
GB | 2019-08-04 13:00 | 22.092
GB | 2019-08-04 14:00 | 21.776
GB | 2019-08-04 15:00 | 21.247
GB | 2019-08-04 16:00 | 20.588
GB | 2019-08-04 17:00 | 19.766
GB | 2019-08-04 18:00 | 18.831
GB | 2019-08-04 19:00 | 17.622
GB | 2019-08-04 20:00 | 16.686
GB | 2019-08-04 21:00 | 16.088
GB | 2019-08-04 22:00 | 15.615
GB | 2019-08-04 23:00 | 15.419
GB | 2019-08-05 | 15.236
GB | 2019-08-05 01:00 | 15.013
GB | 2019-08-05 02:00 | 14.812
GB | 2019-08-05 03:00 | 14.735
GB | 2019-08-05 04:00 | 14.754
GB | 2019-08-05 05:00 | 15.288
GB | 2019-08-05 06:00 | 16.172
GB | 2019-08-05 07:00 | 17.256
GB | 2019-08-05 08:00 | 18.31
GB | 2019-08-05 09:00 | 19.286
GB | 2019-08-05 10:00 | 20.146
GB | 2019-08-05 11:00 | 20.731
GB | 2019-08-05 12:00 | 21.138
GB | 2019-08-05 13:00 | 21.366
GB | 2019-08-05 14:00 | 21.389
GB | 2019-08-05 15:00 | 21.122
GB | 2019-08-05 16:00 | 20.625
GB | 2019-08-05 17:00 | 19.795
GB | 2019-08-05 18:00 | 18.456
GB | 2019-08-05 19:00 | 16.526
GB | 2019-08-05 20:00 | 15.458
GB | 2019-08-05 21:00 | 14.983
GB | 2019-08-05 22:00 | 14.56
GB | 2019-08-05 23:00 | 14.177
GB | 2019-08-06 | 13.842
GB | 2019-08-06 01:00 | 13.559
GB | 2019-08-06 02:00 | 13.373
GB | 2019-08-06 03:00 | 13.226
GB | 2019-08-06 04:00 | 13.232
GB | 2019-08-06 05:00 | 14.13
GB | 2019-08-06 06:00 | 15.253
GB | 2019-08-06 07:00 | 16.502
GB | 2019-08-06 08:00 | 17.66
GB | 2019-08-06 09:00 | 18.681
GB | 2019-08-06 10:00 | 19.473
GB | 2019-08-06 11:00 | 20.026
GB | 2019-08-06 12:00 | 20.385
GB | 2019-08-06 13:00 | 20.592
GB | 2019-08-06 14:00 | 20.55
GB | 2019-08-06 15:00 | 20.259
GB | 2019-08-06 16:00 | 19.744
GB | 2019-08-06 17:00 | 18.955
GB | 2019-08-06 18:00 | 17.873
GB | 2019-08-06 19:00 | 16.48
GB | 2019-08-06 20:00 | 15.54
GB | 2019-08-06 21:00 | 15.003
GB | 2019-08-06 22:00 | 14.594
GB | 2019-08-06 23:00 | 14.256
GB | 2019-08-07 | 13.979
GB | 2019-08-07 01:00 | 13.736
GB | 2019-08-07 02:00 | 13.544
GB | 2019-08-07 03:00 | 13.389
GB | 2019-08-07 04:00 | 13.286
GB | 2019-08-07 05:00 | 13.897
GB | 2019-08-07 06:00 | 14.955
GB | 2019-08-07 07:00 | 16.145
GB | 2019-08-07 08:00 | 17.326
GB | 2019-08-07 09:00 | 18.332
GB | 2019-08-07 10:00 | 19.147
GB | 2019-08-07 11:00 | 19.735
GB | 2019-08-07 12:00 | 20.076
GB | 2019-08-07 13:00 | 20.186
GB | 2019-08-07 14:00 | 20.084
GB | 2019-08-07 15:00 | 19.837
GB | 2019-08-07 16:00 | 19.369
GB | 2019-08-07 17:00 | 18.695
GB | 2019-08-07 18:00 | 17.71
GB | 2019-08-07 19:00 | 16.072
GB | 2019-08-07 20:00 | 15.014
GB | 2019-08-07 21:00 | 14.499
GB | 2019-08-07 22:00 | 14.058
GB | 2019-08-07 23:00 | 13.645
GB | 2019-08-08 | 13.25
GB | 2019-08-08 01:00 | 12.922
GB | 2019-08-08 02:00 | 12.612
GB | 2019-08-08 03:00 | 12.379
GB | 2019-08-08 04:00 | 12.286
GB | 2019-08-08 05:00 | 13.407
GB | 2019-08-08 06:00 | 14.875
GB | 2019-08-08 07:00 | 16.476
GB | 2019-08-08 08:00 | 17.896
GB | 2019-08-08 09:00 | 18.937
GB | 2019-08-08 10:00 | 19.704
GB | 2019-08-08 11:00 | 20.53
GB | 2019-08-08 12:00 | 21.129
GB | 2019-08-08 13:00 | 21.547
GB | 2019-08-08 14:00 | 21.696
GB | 2019-08-08 15:00 | 21.561
GB | 2019-08-08 16:00 | 21.137
GB | 2019-08-08 17:00 | 20.457
GB | 2019-08-08 18:00 | 19.178
GB | 2019-08-08 19:00 | 17.552
GB | 2019-08-08 20:00 | 17.048
GB | 2019-08-08 21:00 | 16.731
GB | 2019-08-08 22:00 | 16.389
GB | 2019-08-08 23:00 | 16.189
GB | 2019-08-09 | 16.156
GB | 2019-08-09 01:00 | 16.211
GB | 2019-08-09 02:00 | 16.249
GB | 2019-08-09 03:00 | 16.234
GB | 2019-08-09 04:00 | 16.282
GB | 2019-08-09 05:00 | 16.604
GB | 2019-08-09 06:00 | 17.075
GB | 2019-08-09 07:00 | 17.625
GB | 2019-08-09 08:00 | 18.436
GB | 2019-08-09 09:00 | 19.434
GB | 2019-08-09 10:00 | 20.306
GB | 2019-08-09 11:00 | 21.146
GB | 2019-08-09 12:00 | 21.748
GB | 2019-08-09 13:00 | 21.924
GB | 2019-08-09 14:00 | 21.747
GB | 2019-08-09 15:00 | 21.432
GB | 2019-08-09 16:00 | 20.97
GB | 2019-08-09 17:00 | 20.169
GB | 2019-08-09 18:00 | 19.017
GB | 2019-08-09 19:00 | 17.879
GB | 2019-08-09 20:00 | 17.238
GB | 2019-08-09 21:00 | 16.88
GB | 2019-08-09 22:00 | 16.621
GB | 2019-08-09 23:00 | 16.427
GB | 2019-08-10 | 16.279
GB | 2019-08-10 01:00 | 16.138
GB | 2019-08-10 02:00 | 15.98
GB | 2019-08-10 03:00 | 15.794
GB | 2019-08-10 04:00 | 15.585
GB | 2019-08-10 05:00 | 15.68
GB | 2019-08-10 06:00 | 16.264
GB | 2019-08-10 07:00 | 17.118
GB | 2019-08-10 08:00 | 18.014
GB | 2019-08-10 09:00 | 18.758
GB | 2019-08-10 10:00 | 19.374
GB | 2019-08-10 11:00 | 19.844
GB | 2019-08-10 12:00 | 20.078
GB | 2019-08-10 13:00 | 20.109
GB | 2019-08-10 14:00 | 20.012
GB | 2019-08-10 15:00 | 19.736
GB | 2019-08-10 16:00 | 19.187
GB | 2019-08-10 17:00 | 18.396
GB | 2019-08-10 18:00 | 17.361
GB | 2019-08-10 19:00 | 16.259
GB | 2019-08-10 20:00 | 15.537
GB | 2019-08-10 21:00 | 15.096
GB | 2019-08-10 22:00 | 14.79
GB | 2019-08-10 23:00 | 14.549
GB | 2019-08-11 | 14.357
GB | 2019-08-11 01:00 | 14.197
GB | 2019-08-11 02:00 | 14.061
GB | 2019-08-11 03:00 | 13.918
GB | 2019-08-11 04:00 | 13.799
GB | 2019-08-11 05:00 | 14.101
GB | 2019-08-11 06:00 | 14.902
GB | 2019-08-11 07:00 | 15.888
GB | 2019-08-11 08:00 | 16.882
GB | 2019-08-11 09:00 | 17.744
GB | 2019-08-11 10:00 | 18.423
GB | 2019-08-11 11:00 | 18.947
GB | 2019-08-11 12:00 | 19.217
GB | 2019-08-11 13:00 | 19.22
GB | 2019-08-11 14:00 | 18.967
GB | 2019-08-11 15:00 | 18.528
GB | 2019-08-11 16:00 | 17.913
GB | 2019-08-11 17:00 | 17.081
GB | 2019-08-11 18:00 | 16.003
GB | 2019-08-11 19:00 | 14.627
GB | 2019-08-11 20:00 | 13.773
GB | 2019-08-11 21:00 | 13.19
GB | 2019-08-11 22:00 | 12.68
GB | 2019-08-11 23:00 | 12.223
GB | 2019-08-12 | 11.832
GB | 2019-08-12 01:00 | 11.496
GB | 2019-08-12 02:00 | 11.258
GB | 2019-08-12 03:00 | 11.05
GB | 2019-08-12 04:00 | 10.85
GB | 2019-08-12 05:00 | 11.459
GB | 2019-08-12 06:00 | 12.494
GB | 2019-08-12 07:00 | 13.61
GB | 2019-08-12 08:00 | 14.512
GB | 2019-08-12 09:00 | 15.26
GB | 2019-08-12 10:00 | 15.831
GB | 2019-08-12 11:00 | 16.258
GB | 2019-08-12 12:00 | 16.494
GB | 2019-08-12 13:00 | 16.601
GB | 2019-08-12 14:00 | 16.603
GB | 2019-08-12 15:00 | 16.49
GB | 2019-08-12 16:00 | 16.236
GB | 2019-08-12 17:00 | 15.696
GB | 2019-08-12 18:00 | 14.499
GB | 2019-08-12 19:00 | 12.739
GB | 2019-08-12 20:00 | 12.013
GB | 2019-08-12 21:00 | 11.57
GB | 2019-08-12 22:00 | 11.13
GB | 2019-08-12 23:00 | 10.764
GB | 2019-08-13 | 10.471
GB | 2019-08-13 01:00 | 10.221
GB | 2019-08-13 02:00 | 10.008
GB | 2019-08-13 03:00 | 9.802
GB | 2019-08-13 04:00 | 9.608
GB | 2019-08-13 05:00 | 10.448
GB | 2019-08-13 06:00 | 11.861
GB | 2019-08-13 07:00 | 13.257
GB | 2019-08-13 08:00 | 14.521
GB | 2019-08-13 09:00 | 15.645
GB | 2019-08-13 10:00 | 16.541
GB | 2019-08-13 11:00 | 17.218
GB | 2019-08-13 12:00 | 17.694
GB | 2019-08-13 13:00 | 17.989
GB | 2019-08-13 14:00 | 18.022
GB | 2019-08-13 15:00 | 17.855
GB | 2019-08-13 16:00 | 17.526
GB | 2019-08-13 17:00 | 16.847
GB | 2019-08-13 18:00 | 15.458
GB | 2019-08-13 19:00 | 13.712
GB | 2019-08-13 20:00 | 13.151
GB | 2019-08-13 21:00 | 12.901
GB | 2019-08-13 22:00 | 12.658
GB | 2019-08-13 23:00 | 12.363
GB | 2019-08-14 | 12.034
GB | 2019-08-14 01:00 | 11.749
GB | 2019-08-14 02:00 | 11.552
GB | 2019-08-14 03:00 | 11.512
GB | 2019-08-14 04:00 | 11.603
GB | 2019-08-14 05:00 | 12.437
GB | 2019-08-14 06:00 | 13.332
GB | 2019-08-14 07:00 | 14.153
GB | 2019-08-14 08:00 | 14.945
GB | 2019-08-14 09:00 | 15.565
GB | 2019-08-14 10:00 | 16.043
GB | 2019-08-14 11:00 | 16.459
GB | 2019-08-14 12:00 | 16.908
GB | 2019-08-14 13:00 | 17.431
GB | 2019-08-14 14:00 | 17.872
GB | 2019-08-14 15:00 | 18.086
GB | 2019-08-14 16:00 | 18.047
GB | 2019-08-14 17:00 | 17.712
GB | 2019-08-14 18:00 | 17.04
GB | 2019-08-14 19:00 | 16.215
GB | 2019-08-14 20:00 | 15.854
GB | 2019-08-14 21:00 | 15.698
GB | 2019-08-14 22:00 | 15.521
GB | 2019-08-14 23:00 | 15.25
GB | 2019-08-15 | 14.948
GB | 2019-08-15 01:00 | 14.668
GB | 2019-08-15 02:00 | 14.375
GB | 2019-08-15 03:00 | 14.076
GB | 2019-08-15 04:00 | 13.879
GB | 2019-08-15 05:00 | 14.044
GB | 2019-08-15 06:00 | 14.729
GB | 2019-08-15 07:00 | 15.654
GB | 2019-08-15 08:00 | 16.702
GB | 2019-08-15 09:00 | 17.564
GB | 2019-08-15 10:00 | 18.201
GB | 2019-08-15 11:00 | 18.719
GB | 2019-08-15 12:00 | 19.057
GB | 2019-08-15 13:00 | 19.247
GB | 2019-08-15 14:00 | 19.23
GB | 2019-08-15 15:00 | 18.961
GB | 2019-08-15 16:00 | 18.445
GB | 2019-08-15 17:00 | 17.649
GB | 2019-08-15 18:00 | 16.221
GB | 2019-08-15 19:00 | 14.207
GB | 2019-08-15 20:00 | 13.437
GB | 2019-08-15 21:00 | 13.099
GB | 2019-08-15 22:00 | 13.061
GB | 2019-08-15 23:00 | 13.111
GB | 2019-08-16 | 13.097
GB | 2019-08-16 01:00 | 13.104
GB | 2019-08-16 02:00 | 13.095
GB | 2019-08-16 03:00 | 13.118
GB | 2019-08-16 04:00 | 13.227
GB | 2019-08-16 05:00 | 13.629
GB | 2019-08-16 06:00 | 14.4
GB | 2019-08-16 07:00 | 15.277
GB | 2019-08-16 08:00 | 15.807
GB | 2019-08-16 09:00 | 16.155
GB | 2019-08-16 10:00 | 16.474
GB | 2019-08-16 11:00 | 16.772
GB | 2019-08-16 12:00 | 17.005
GB | 2019-08-16 13:00 | 17.22
GB | 2019-08-16 14:00 | 17.435
GB | 2019-08-16 15:00 | 17.606
GB | 2019-08-16 16:00 | 17.661
GB | 2019-08-16 17:00 | 17.327
GB | 2019-08-16 18:00 | 16.78
GB | 2019-08-16 19:00 | 16.222
GB | 2019-08-16 20:00 | 15.973
GB | 2019-08-16 21:00 | 15.877
GB | 2019-08-16 22:00 | 15.756
GB | 2019-08-16 23:00 | 15.563
GB | 2019-08-17 | 15.309
GB | 2019-08-17 01:00 | 14.918
GB | 2019-08-17 02:00 | 14.518
GB | 2019-08-17 03:00 | 14.154
GB | 2019-08-17 04:00 | 13.799
GB | 2019-08-17 05:00 | 13.859
GB | 2019-08-17 06:00 | 14.459
GB | 2019-08-17 07:00 | 15.295
GB | 2019-08-17 08:00 | 16.355
GB | 2019-08-17 09:00 | 17.561
GB | 2019-08-17 10:00 | 18.445
GB | 2019-08-17 11:00 | 19.008
GB | 2019-08-17 12:00 | 19.355
GB | 2019-08-17 13:00 | 19.52
GB | 2019-08-17 14:00 | 19.514
GB | 2019-08-17 15:00 | 19.287
GB | 2019-08-17 16:00 | 18.778
GB | 2019-08-17 17:00 | 17.901
GB | 2019-08-17 18:00 | 16.515
GB | 2019-08-17 19:00 | 14.974
GB | 2019-08-17 20:00 | 14.394
GB | 2019-08-17 21:00 | 14.013
GB | 2019-08-17 22:00 | 13.529
GB | 2019-08-17 23:00 | 13.077
GB | 2019-08-18 | 12.712
GB | 2019-08-18 01:00 | 12.437
GB | 2019-08-18 02:00 | 12.17
GB | 2019-08-18 03:00 | 11.874
GB | 2019-08-18 04:00 | 11.67
GB | 2019-08-18 05:00 | 12.16
GB | 2019-08-18 06:00 | 13.286
GB | 2019-08-18 07:00 | 14.555
GB | 2019-08-18 08:00 | 15.679
GB | 2019-08-18 09:00 | 16.703
GB | 2019-08-18 10:00 | 17.587
GB | 2019-08-18 11:00 | 18.254
GB | 2019-08-18 12:00 | 18.715
GB | 2019-08-18 13:00 | 18.906
GB | 2019-08-18 14:00 | 18.825
GB | 2019-08-18 15:00 | 18.507
GB | 2019-08-18 16:00 | 17.961
GB | 2019-08-18 17:00 | 17.14
GB | 2019-08-18 18:00 | 15.894
GB | 2019-08-18 19:00 | 14.446
GB | 2019-08-18 20:00 | 13.684
GB | 2019-08-18 21:00 | 13.216
GB | 2019-08-18 22:00 | 12.883
GB | 2019-08-18 23:00 | 12.59
GB | 2019-08-19 | 12.356
GB | 2019-08-19 01:00 | 12.156
GB | 2019-08-19 02:00 | 11.987
GB | 2019-08-19 03:00 | 11.915
GB | 2019-08-19 04:00 | 11.871
GB | 2019-08-19 05:00 | 12.2
GB | 2019-08-19 06:00 | 13.186
GB | 2019-08-19 07:00 | 14.368
GB | 2019-08-19 08:00 | 15.54
GB | 2019-08-19 09:00 | 16.572
GB | 2019-08-19 10:00 | 17.357
GB | 2019-08-19 11:00 | 17.855
GB | 2019-08-19 12:00 | 18.112
GB | 2019-08-19 13:00 | 18.176
GB | 2019-08-19 14:00 | 18.002
GB | 2019-08-19 15:00 | 17.73
GB | 2019-08-19 16:00 | 17.279
GB | 2019-08-19 17:00 | 16.53
GB | 2019-08-19 18:00 | 15.232
GB | 2019-08-19 19:00 | 13.559
GB | 2019-08-19 20:00 | 12.984
GB | 2019-08-19 21:00 | 12.591
GB | 2019-08-19 22:00 | 12.138
GB | 2019-08-19 23:00 | 11.687
GB | 2019-08-20 | 11.27
GB | 2019-08-20 01:00 | 10.884
GB | 2019-08-20 02:00 | 10.553
GB | 2019-08-20 03:00 | 10.293
GB | 2019-08-20 04:00 | 10.067
GB | 2019-08-20 05:00 | 10.586
GB | 2019-08-20 06:00 | 12.042
GB | 2019-08-20 07:00 | 13.589
GB | 2019-08-20 08:00 | 14.943
GB | 2019-08-20 09:00 | 15.949
GB | 2019-08-20 10:00 | 16.78
GB | 2019-08-20 11:00 | 17.49
GB | 2019-08-20 12:00 | 18.034
GB | 2019-08-20 13:00 | 18.373
GB | 2019-08-20 14:00 | 18.476
GB | 2019-08-20 15:00 | 18.328
GB | 2019-08-20 16:00 | 17.91
GB | 2019-08-20 17:00 | 17.085
GB | 2019-08-20 18:00 | 15.322
GB | 2019-08-20 19:00 | 13.544
GB | 2019-08-20 20:00 | 12.968
GB | 2019-08-20 21:00 | 12.527
GB | 2019-08-20 22:00 | 12.177
GB | 2019-08-20 23:00 | 11.857
GB | 2019-08-21 | 11.563
GB | 2019-08-21 01:00 | 11.297
GB | 2019-08-21 02:00 | 11.084
GB | 2019-08-21 03:00 | 10.914
GB | 2019-08-21 04:00 | 10.85
GB | 2019-08-21 05:00 | 11.53
GB | 2019-08-21 06:00 | 13.002
GB | 2019-08-21 07:00 | 14.252
GB | 2019-08-21 08:00 | 15.783
GB | 2019-08-21 09:00 | 17.285
GB | 2019-08-21 10:00 | 18.418
GB | 2019-08-21 11:00 | 19.152
GB | 2019-08-21 12:00 | 19.525
GB | 2019-08-21 13:00 | 19.565
GB | 2019-08-21 14:00 | 19.335
GB | 2019-08-21 15:00 | 18.911
GB | 2019-08-21 16:00 | 18.274
GB | 2019-08-21 17:00 | 17.372
GB | 2019-08-21 18:00 | 16.059
GB | 2019-08-21 19:00 | 14.765
GB | 2019-08-21 20:00 | 14.262
GB | 2019-08-21 21:00 | 13.868
GB | 2019-08-21 22:00 | 13.455
GB | 2019-08-21 23:00 | 13.015
GB | 2019-08-22 | 12.606
GB | 2019-08-22 01:00 | 12.385
GB | 2019-08-22 02:00 | 12.247
GB | 2019-08-22 03:00 | 12.12
GB | 2019-08-22 04:00 | 11.958
GB | 2019-08-22 05:00 | 12.29
GB | 2019-08-22 06:00 | 13.641
GB | 2019-08-22 07:00 | 15.32
GB | 2019-08-22 08:00 | 17.002
GB | 2019-08-22 09:00 | 18.415
GB | 2019-08-22 10:00 | 19.495
GB | 2019-08-22 11:00 | 20.335
GB | 2019-08-22 12:00 | 20.915
GB | 2019-08-22 13:00 | 21.291
GB | 2019-08-22 14:00 | 21.383
GB | 2019-08-22 15:00 | 21.173
GB | 2019-08-22 16:00 | 20.62
GB | 2019-08-22 17:00 | 19.734
GB | 2019-08-22 18:00 | 18.362
GB | 2019-08-22 19:00 | 17.031
GB | 2019-08-22 20:00 | 16.434
GB | 2019-08-22 21:00 | 15.922
GB | 2019-08-22 22:00 | 15.456
GB | 2019-08-22 23:00 | 15.044
GB | 2019-08-23 | 14.682
GB | 2019-08-23 01:00 | 14.375
GB | 2019-08-23 02:00 | 14.136
GB | 2019-08-23 03:00 | 13.938
GB | 2019-08-23 04:00 | 13.745
GB | 2019-08-23 05:00 | 14.067
GB | 2019-08-23 06:00 | 15.389
GB | 2019-08-23 07:00 | 16.92
GB | 2019-08-23 08:00 | 18.547
GB | 2019-08-23 09:00 | 19.872
GB | 2019-08-23 10:00 | 20.997
GB | 2019-08-23 11:00 | 21.905
GB | 2019-08-23 12:00 | 22.574
GB | 2019-08-23 13:00 | 22.976
GB | 2019-08-23 14:00 | 23.103
GB | 2019-08-23 15:00 | 22.981
GB | 2019-08-23 16:00 | 22.513
GB | 2019-08-23 17:00 | 21.495
GB | 2019-08-23 18:00 | 19.257
GB | 2019-08-23 19:00 | 17.199
GB | 2019-08-23 20:00 | 16.39
GB | 2019-08-23 21:00 | 15.76
GB | 2019-08-23 22:00 | 15.184
GB | 2019-08-23 23:00 | 14.615
GB | 2019-08-24 | 14.131
GB | 2019-08-24 01:00 | 13.64
GB | 2019-08-24 02:00 | 13.193
GB | 2019-08-24 03:00 | 12.869
GB | 2019-08-24 04:00 | 12.58
GB | 2019-08-24 05:00 | 12.909
GB | 2019-08-24 06:00 | 15
GB | 2019-08-24 07:00 | 16.419
GB | 2019-08-24 08:00 | 18.454
GB | 2019-08-24 09:00 | 20.959
GB | 2019-08-24 10:00 | 22.429
GB | 2019-08-24 11:00 | 23.39
GB | 2019-08-24 12:00 | 24.061
GB | 2019-08-24 13:00 | 24.466
GB | 2019-08-24 14:00 | 24.583
GB | 2019-08-24 15:00 | 24.376
GB | 2019-08-24 16:00 | 23.855
GB | 2019-08-24 17:00 | 22.502
GB | 2019-08-24 18:00 | 19.964
GB | 2019-08-24 19:00 | 18.108
GB | 2019-08-24 20:00 | 17.323
GB | 2019-08-24 21:00 | 16.695
GB | 2019-08-24 22:00 | 16.163
GB | 2019-08-24 23:00 | 15.732
GB | 2019-08-25 | 15.455
GB | 2019-08-25 01:00 | 15.207
GB | 2019-08-25 02:00 | 14.956
GB | 2019-08-25 03:00 | 14.69
GB | 2019-08-25 04:00 | 14.392
GB | 2019-08-25 05:00 | 14.667
GB | 2019-08-25 06:00 | 16.756
GB | 2019-08-25 07:00 | 18.338
GB | 2019-08-25 08:00 | 20.296
GB | 2019-08-25 09:00 | 22.722
GB | 2019-08-25 10:00 | 24.502
GB | 2019-08-25 11:00 | 25.618
GB | 2019-08-25 12:00 | 26.34
GB | 2019-08-25 13:00 | 26.722
GB | 2019-08-25 14:00 | 26.766
GB | 2019-08-25 15:00 | 26.403
GB | 2019-08-25 16:00 | 25.667
GB | 2019-08-25 17:00 | 24.12
GB | 2019-08-25 18:00 | 21.373
GB | 2019-08-25 19:00 | 19.345
GB | 2019-08-25 20:00 | 18.355
GB | 2019-08-25 21:00 | 17.526
GB | 2019-08-25 22:00 | 16.885
GB | 2019-08-25 23:00 | 16.422
GB | 2019-08-26 | 16.081
GB | 2019-08-26 01:00 | 15.722
GB | 2019-08-26 02:00 | 15.329
GB | 2019-08-26 03:00 | 14.951
GB | 2019-08-26 04:00 | 14.576
GB | 2019-08-26 05:00 | 14.606
GB | 2019-08-26 06:00 | 16.165
GB | 2019-08-26 07:00 | 17.509
GB | 2019-08-26 08:00 | 19.673
GB | 2019-08-26 09:00 | 21.799
GB | 2019-08-26 10:00 | 23.334
GB | 2019-08-26 11:00 | 24.339
GB | 2019-08-26 12:00 | 25.021
GB | 2019-08-26 13:00 | 25.4
GB | 2019-08-26 14:00 | 25.454
GB | 2019-08-26 15:00 | 25.198
GB | 2019-08-26 16:00 | 24.557
GB | 2019-08-26 17:00 | 23.245
GB | 2019-08-26 18:00 | 20.796
GB | 2019-08-26 19:00 | 18.907
GB | 2019-08-26 20:00 | 18.072
GB | 2019-08-26 21:00 | 17.428
GB | 2019-08-26 22:00 | 17
GB | 2019-08-26 23:00 | 16.718
GB | 2019-08-27 | 16.411
GB | 2019-08-27 01:00 | 16.108
GB | 2019-08-27 02:00 | 15.795
GB | 2019-08-27 03:00 | 15.502
GB | 2019-08-27 04:00 | 15.217
GB | 2019-08-27 05:00 | 15.315
GB | 2019-08-27 06:00 | 16.708
GB | 2019-08-27 07:00 | 17.93
GB | 2019-08-27 08:00 | 19.98
GB | 2019-08-27 09:00 | 22.288
GB | 2019-08-27 10:00 | 23.698
GB | 2019-08-27 11:00 | 24.631
GB | 2019-08-27 12:00 | 25.176
GB | 2019-08-27 13:00 | 25.448
GB | 2019-08-27 14:00 | 25.415
GB | 2019-08-27 15:00 | 24.973
GB | 2019-08-27 16:00 | 24.108
GB | 2019-08-27 17:00 | 22.657
GB | 2019-08-27 18:00 | 20.738
GB | 2019-08-27 19:00 | 19.387
GB | 2019-08-27 20:00 | 18.693
GB | 2019-08-27 21:00 | 18.093
GB | 2019-08-27 22:00 | 17.528
GB | 2019-08-27 23:00 | 17.047
GB | 2019-08-28 | 16.629
GB | 2019-08-28 01:00 | 16.239
GB | 2019-08-28 02:00 | 15.903
GB | 2019-08-28 03:00 | 15.619
GB | 2019-08-28 04:00 | 15.344
GB | 2019-08-28 05:00 | 15.251
GB | 2019-08-28 06:00 | 15.626
GB | 2019-08-28 07:00 | 16.231
GB | 2019-08-28 08:00 | 17.325
GB | 2019-08-28 09:00 | 18.674
GB | 2019-08-28 10:00 | 19.77
GB | 2019-08-28 11:00 | 20.303
GB | 2019-08-28 12:00 | 20.343
GB | 2019-08-28 13:00 | 20.027
GB | 2019-08-28 14:00 | 19.363
GB | 2019-08-28 15:00 | 18.55
GB | 2019-08-28 16:00 | 17.724
GB | 2019-08-28 17:00 | 16.816
GB | 2019-08-28 18:00 | 15.678
GB | 2019-08-28 19:00 | 14.334
GB | 2019-08-28 20:00 | 13.519
GB | 2019-08-28 21:00 | 13.003
GB | 2019-08-28 22:00 | 12.583
GB | 2019-08-28 23:00 | 12.224
GB | 2019-08-29 | 11.855
GB | 2019-08-29 01:00 | 11.501
GB | 2019-08-29 02:00 | 11.229
GB | 2019-08-29 03:00 | 11.11
GB | 2019-08-29 04:00 | 11.077
GB | 2019-08-29 05:00 | 11.088
GB | 2019-08-29 06:00 | 12.135
GB | 2019-08-29 07:00 | 13.645
GB | 2019-08-29 08:00 | 15.63
GB | 2019-08-29 09:00 | 17.202
GB | 2019-08-29 10:00 | 18.202
GB | 2019-08-29 11:00 | 18.867
GB | 2019-08-29 12:00 | 19.37
GB | 2019-08-29 13:00 | 19.728
GB | 2019-08-29 14:00 | 19.779
GB | 2019-08-29 15:00 | 19.542
GB | 2019-08-29 16:00 | 19.055
GB | 2019-08-29 17:00 | 18.175
GB | 2019-08-29 18:00 | 16.699
GB | 2019-08-29 19:00 | 15.52
GB | 2019-08-29 20:00 | 14.979
GB | 2019-08-29 21:00 | 14.54
GB | 2019-08-29 22:00 | 14.186
GB | 2019-08-29 23:00 | 13.865
GB | 2019-08-30 | 13.601
GB | 2019-08-30 01:00 | 13.415
GB | 2019-08-30 02:00 | 13.319
GB | 2019-08-30 03:00 | 13.314
GB | 2019-08-30 04:00 | 13.375
GB | 2019-08-30 05:00 | 13.637
GB | 2019-08-30 06:00 | 14.534
GB | 2019-08-30 07:00 | 15.767
GB | 2019-08-30 08:00 | 17.246
GB | 2019-08-30 09:00 | 18.558
GB | 2019-08-30 10:00 | 19.591
GB | 2019-08-30 11:00 | 20.412
GB | 2019-08-30 12:00 | 20.932
GB | 2019-08-30 13:00 | 21.121
GB | 2019-08-30 14:00 | 20.962
GB | 2019-08-30 15:00 | 20.528
GB | 2019-08-30 16:00 | 19.905
GB | 2019-08-30 17:00 | 18.98
GB | 2019-08-30 18:00 | 17.573
GB | 2019-08-30 19:00 | 16.441
GB | 2019-08-30 20:00 | 15.86
GB | 2019-08-30 21:00 | 15.332
GB | 2019-08-30 22:00 | 14.886
GB | 2019-08-30 23:00 | 14.582
GB | 2019-08-31 | 14.341
GB | 2019-08-31 01:00 | 14.04
GB | 2019-08-31 02:00 | 13.746
GB | 2019-08-31 03:00 | 13.511
GB | 2019-08-31 04:00 | 13.336
GB | 2019-08-31 05:00 | 13.412
GB | 2019-08-31 06:00 | 14.385
GB | 2019-08-31 07:00 | 15.426
GB | 2019-08-31 08:00 | 16.623
GB | 2019-08-31 09:00 | 17.703
GB | 2019-08-31 10:00 | 18.49
GB | 2019-08-31 11:00 | 18.893
GB | 2019-08-31 12:00 | 18.924
GB | 2019-08-31 13:00 | 18.736
GB | 2019-08-31 14:00 | 18.347
GB | 2019-08-31 15:00 | 17.661
GB | 2019-08-31 16:00 | 16.915
GB | 2019-08-31 17:00 | 16.132
GB | 2019-08-31 18:00 | 14.604
GB | 2019-08-31 19:00 | 13.062
GB | 2019-08-31 20:00 | 12.466
GB | 2019-08-31 21:00 | 12.044
GB | 2019-08-31 22:00 | 11.739
GB | 2019-08-31 23:00 | 11.431
GB | 2019-09-01 | 11.15
GB | 2019-09-01 01:00 | 11.002
GB | 2019-09-01 02:00 | 10.834
GB | 2019-09-01 03:00 | 10.596
GB | 2019-09-01 04:00 | 10.282
GB | 2019-09-01 05:00 | 10.129
GB | 2019-09-01 06:00 | 11.284
GB | 2019-09-01 07:00 | 12.974
GB | 2019-09-01 08:00 | 14.335
GB | 2019-09-01 09:00 | 15.296
GB | 2019-09-01 10:00 | 16.128
GB | 2019-09-01 11:00 | 16.73
GB | 2019-09-01 12:00 | 17.083
GB | 2019-09-01 13:00 | 17.224
GB | 2019-09-01 14:00 | 17.166
GB | 2019-09-01 15:00 | 16.892
GB | 2019-09-01 16:00 | 16.375
GB | 2019-09-01 17:00 | 15.497
GB | 2019-09-01 18:00 | 13.548
GB | 2019-09-01 19:00 | 11.945
GB | 2019-09-01 20:00 | 11.352
GB | 2019-09-01 21:00 | 10.837
GB | 2019-09-01 22:00 | 10.368
GB | 2019-09-01 23:00 | 9.969
GB | 2019-09-02 | 9.647
GB | 2019-09-02 01:00 | 9.42
GB | 2019-09-02 02:00 | 9.287
GB | 2019-09-02 03:00 | 9.219
GB | 2019-09-02 04:00 | 9.209
GB | 2019-09-02 05:00 | 9.504
GB | 2019-09-02 06:00 | 11.175
GB | 2019-09-02 07:00 | 12.934
GB | 2019-09-02 08:00 | 14.684
GB | 2019-09-02 09:00 | 15.966
GB | 2019-09-02 10:00 | 16.866
GB | 2019-09-02 11:00 | 17.564
GB | 2019-09-02 12:00 | 18.088
GB | 2019-09-02 13:00 | 18.304
GB | 2019-09-02 14:00 | 18.267
GB | 2019-09-02 15:00 | 18.019
GB | 2019-09-02 16:00 | 17.577
GB | 2019-09-02 17:00 | 16.878
GB | 2019-09-02 18:00 | 15.783
GB | 2019-09-02 19:00 | 14.885
GB | 2019-09-02 20:00 | 14.469
GB | 2019-09-02 21:00 | 14.149
GB | 2019-09-02 22:00 | 13.829
GB | 2019-09-02 23:00 | 13.585
GB | 2019-09-03 | 13.37
GB | 2019-09-03 01:00 | 13.153
GB | 2019-09-03 02:00 | 12.99
GB | 2019-09-03 03:00 | 12.858
GB | 2019-09-03 04:00 | 12.784
GB | 2019-09-03 05:00 | 12.799
GB | 2019-09-03 06:00 | 13.538
GB | 2019-09-03 07:00 | 14.756
GB | 2019-09-03 08:00 | 16.144
GB | 2019-09-03 09:00 | 17.32
GB | 2019-09-03 10:00 | 18.284
GB | 2019-09-03 11:00 | 19.074
GB | 2019-09-03 12:00 | 19.61
GB | 2019-09-03 13:00 | 19.911
GB | 2019-09-03 14:00 | 19.912
GB | 2019-09-03 15:00 | 19.612
GB | 2019-09-03 16:00 | 19.033
GB | 2019-09-03 17:00 | 18.205
GB | 2019-09-03 18:00 | 17.113
GB | 2019-09-03 19:00 | 16.274
GB | 2019-09-03 20:00 | 15.775
GB | 2019-09-03 21:00 | 15.394
GB | 2019-09-03 22:00 | 15.023
GB | 2019-09-03 23:00 | 14.691
GB | 2019-09-04 | 14.425
GB | 2019-09-04 01:00 | 14.226
GB | 2019-09-04 02:00 | 14.039
GB | 2019-09-04 03:00 | 13.741
GB | 2019-09-04 04:00 | 13.364
GB | 2019-09-04 05:00 | 12.97
GB | 2019-09-04 06:00 | 13.197
GB | 2019-09-04 07:00 | 13.944
GB | 2019-09-04 08:00 | 14.928
GB | 2019-09-04 09:00 | 15.934
GB | 2019-09-04 10:00 | 16.612
GB | 2019-09-04 11:00 | 17.098
GB | 2019-09-04 12:00 | 17.36
GB | 2019-09-04 13:00 | 17.376
GB | 2019-09-04 14:00 | 17.126
GB | 2019-09-04 15:00 | 16.716
GB | 2019-09-04 16:00 | 16.125
GB | 2019-09-04 17:00 | 15.261
GB | 2019-09-04 18:00 | 14.112
GB | 2019-09-04 19:00 | 13.172
GB | 2019-09-04 20:00 | 12.495
GB | 2019-09-04 21:00 | 11.917
GB | 2019-09-04 22:00 | 11.404
GB | 2019-09-04 23:00 | 10.964
GB | 2019-09-05 | 10.526
GB | 2019-09-05 01:00 | 10.098
GB | 2019-09-05 02:00 | 9.728
GB | 2019-09-05 03:00 | 9.341
GB | 2019-09-05 04:00 | 8.973
GB | 2019-09-05 05:00 | 8.723
GB | 2019-09-05 06:00 | 9.637
GB | 2019-09-05 07:00 | 11.151
GB | 2019-09-05 08:00 | 12.723
GB | 2019-09-05 09:00 | 13.958
GB | 2019-09-05 10:00 | 14.945
GB | 2019-09-05 11:00 | 15.747
GB | 2019-09-05 12:00 | 16.318
GB | 2019-09-05 13:00 | 16.645
GB | 2019-09-05 14:00 | 16.741
GB | 2019-09-05 15:00 | 16.615
GB | 2019-09-05 16:00 | 16.179
GB | 2019-09-05 17:00 | 15.254
GB | 2019-09-05 18:00 | 13.225
GB | 2019-09-05 19:00 | 12.111
GB | 2019-09-05 20:00 | 11.793
GB | 2019-09-05 21:00 | 11.57
GB | 2019-09-05 22:00 | 11.337
GB | 2019-09-05 23:00 | 11.112
GB | 2019-09-06 | 11.024
GB | 2019-09-06 01:00 | 10.997
GB | 2019-09-06 02:00 | 10.938
GB | 2019-09-06 03:00 | 10.916
GB | 2019-09-06 04:00 | 11.024
GB | 2019-09-06 05:00 | 11.138
GB | 2019-09-06 06:00 | 11.681
GB | 2019-09-06 07:00 | 12.565
GB | 2019-09-06 08:00 | 13.413
GB | 2019-09-06 09:00 | 14.09
GB | 2019-09-06 10:00 | 14.626
GB | 2019-09-06 11:00 | 15.069
GB | 2019-09-06 12:00 | 15.441
GB | 2019-09-06 13:00 | 15.795
GB | 2019-09-06 14:00 | 16.032
GB | 2019-09-06 15:00 | 16.025
GB | 2019-09-06 16:00 | 15.761
GB | 2019-09-06 17:00 | 15.067
GB | 2019-09-06 18:00 | 13.203
GB | 2019-09-06 19:00 | 11.992
GB | 2019-09-06 20:00 | 11.4
GB | 2019-09-06 21:00 | 10.917
GB | 2019-09-06 22:00 | 10.507
GB | 2019-09-06 23:00 | 10.116
GB | 2019-09-07 | 9.765
GB | 2019-09-07 01:00 | 9.504
GB | 2019-09-07 02:00 | 9.3
GB | 2019-09-07 03:00 | 9.16
GB | 2019-09-07 04:00 | 9.012
GB | 2019-09-07 05:00 | 8.913
GB | 2019-09-07 06:00 | 10.193
GB | 2019-09-07 07:00 | 11.848
GB | 2019-09-07 08:00 | 13.351
GB | 2019-09-07 09:00 | 14.433
GB | 2019-09-07 10:00 | 15.313
GB | 2019-09-07 11:00 | 15.988
GB | 2019-09-07 12:00 | 16.436
GB | 2019-09-07 13:00 | 16.677
GB | 2019-09-07 14:00 | 16.644
GB | 2019-09-07 15:00 | 16.304
GB | 2019-09-07 16:00 | 15.664
GB | 2019-09-07 17:00 | 14.63
GB | 2019-09-07 18:00 | 12.631
GB | 2019-09-07 19:00 | 11.22
GB | 2019-09-07 20:00 | 10.393
GB | 2019-09-07 21:00 | 9.685
GB | 2019-09-07 22:00 | 9.153
GB | 2019-09-07 23:00 | 8.731
GB | 2019-09-08 | 8.359
GB | 2019-09-08 01:00 | 8
GB | 2019-09-08 02:00 | 7.625
GB | 2019-09-08 03:00 | 7.294
GB | 2019-09-08 04:00 | 7.052
GB | 2019-09-08 05:00 | 7.007
GB | 2019-09-08 06:00 | 8.141
GB | 2019-09-08 07:00 | 9.756
GB | 2019-09-08 08:00 | 12.027
GB | 2019-09-08 09:00 | 13.783
GB | 2019-09-08 10:00 | 14.878
GB | 2019-09-08 11:00 | 15.751
GB | 2019-09-08 12:00 | 16.377
GB | 2019-09-08 13:00 | 16.761
GB | 2019-09-08 14:00 | 16.833
GB | 2019-09-08 15:00 | 16.606
GB | 2019-09-08 16:00 | 16.103
GB | 2019-09-08 17:00 | 15.103
GB | 2019-09-08 18:00 | 13.619
GB | 2019-09-08 19:00 | 12.944
GB | 2019-09-08 20:00 | 12.301
GB | 2019-09-08 21:00 | 11.584
GB | 2019-09-08 22:00 | 11.07
GB | 2019-09-08 23:00 | 10.758
GB | 2019-09-09 | 10.599
GB | 2019-09-09 01:00 | 10.511
GB | 2019-09-09 02:00 | 10.454
GB | 2019-09-09 03:00 | 10.451
GB | 2019-09-09 04:00 | 10.486
GB | 2019-09-09 05:00 | 10.518
GB | 2019-09-09 06:00 | 10.893
GB | 2019-09-09 07:00 | 11.386
GB | 2019-09-09 08:00 | 11.909
GB | 2019-09-09 09:00 | 12.492
GB | 2019-09-09 10:00 | 13.07
GB | 2019-09-09 11:00 | 13.638
GB | 2019-09-09 12:00 | 14.135
GB | 2019-09-09 13:00 | 14.481
GB | 2019-09-09 14:00 | 14.615
GB | 2019-09-09 15:00 | 14.581
GB | 2019-09-09 16:00 | 14.373
GB | 2019-09-09 17:00 | 13.781
GB | 2019-09-09 18:00 | 12.539
GB | 2019-09-09 19:00 | 11.877
GB | 2019-09-09 20:00 | 11.529
GB | 2019-09-09 21:00 | 11.359
GB | 2019-09-09 22:00 | 11.257
GB | 2019-09-09 23:00 | 11.045
GB | 2019-09-10 | 10.671
GB | 2019-09-10 01:00 | 10.199
GB | 2019-09-10 02:00 | 9.841
GB | 2019-09-10 03:00 | 9.5
GB | 2019-09-10 04:00 | 9.198
GB | 2019-09-10 05:00 | 9.028
GB | 2019-09-10 06:00 | 10.442
GB | 2019-09-10 07:00 | 12.029
GB | 2019-09-10 08:00 | 13.693
GB | 2019-09-10 09:00 | 15.052
GB | 2019-09-10 10:00 | 16.109
GB | 2019-09-10 11:00 | 16.846
GB | 2019-09-10 12:00 | 17.267
GB | 2019-09-10 13:00 | 17.441
GB | 2019-09-10 14:00 | 17.355
GB | 2019-09-10 15:00 | 16.94
GB | 2019-09-10 16:00 | 16.23
GB | 2019-09-10 17:00 | 15.064
GB | 2019-09-10 18:00 | 13.473
GB | 2019-09-10 19:00 | 12.747
GB | 2019-09-10 20:00 | 12.38
GB | 2019-09-10 21:00 | 12.241
GB | 2019-09-10 22:00 | 12.169
GB | 2019-09-10 23:00 | 12.019
GB | 2019-09-11 | 11.971
GB | 2019-09-11 01:00 | 12.107
GB | 2019-09-11 02:00 | 12.396
GB | 2019-09-11 03:00 | 12.678
GB | 2019-09-11 04:00 | 12.839
GB | 2019-09-11 05:00 | 13.023
GB | 2019-09-11 06:00 | 13.57
GB | 2019-09-11 07:00 | 14.748
GB | 2019-09-11 08:00 | 16.162
GB | 2019-09-11 09:00 | 17.385
GB | 2019-09-11 10:00 | 18.357
GB | 2019-09-11 11:00 | 19.016
GB | 2019-09-11 12:00 | 19.343
GB | 2019-09-11 13:00 | 19.532
GB | 2019-09-11 14:00 | 19.464
GB | 2019-09-11 15:00 | 19.085
GB | 2019-09-11 16:00 | 18.357
GB | 2019-09-11 17:00 | 17.257
GB | 2019-09-11 18:00 | 15.825
GB | 2019-09-11 19:00 | 14.97
GB | 2019-09-11 20:00 | 14.261
GB | 2019-09-11 21:00 | 13.672
GB | 2019-09-11 22:00 | 13.125
GB | 2019-09-11 23:00 | 12.547
GB | 2019-09-12 | 12.086
GB | 2019-09-12 01:00 | 11.808
GB | 2019-09-12 02:00 | 11.639
GB | 2019-09-12 03:00 | 11.579
GB | 2019-09-12 04:00 | 11.598
GB | 2019-09-12 05:00 | 11.673
GB | 2019-09-12 06:00 | 12.982
GB | 2019-09-12 07:00 | 14.471
GB | 2019-09-12 08:00 | 16.244
GB | 2019-09-12 09:00 | 17.93
GB | 2019-09-12 10:00 | 19.328
GB | 2019-09-12 11:00 | 20.289
GB | 2019-09-12 12:00 | 20.838
GB | 2019-09-12 13:00 | 20.974
GB | 2019-09-12 14:00 | 20.781
GB | 2019-09-12 15:00 | 20.263
GB | 2019-09-12 16:00 | 19.458
GB | 2019-09-12 17:00 | 18.307
GB | 2019-09-12 18:00 | 16.863
GB | 2019-09-12 19:00 | 15.799
GB | 2019-09-12 20:00 | 14.977
GB | 2019-09-12 21:00 | 14.291
GB | 2019-09-12 22:00 | 13.682
GB | 2019-09-12 23:00 | 13.108
GB | 2019-09-13 | 12.569
GB | 2019-09-13 01:00 | 12.031
GB | 2019-09-13 02:00 | 11.481
GB | 2019-09-13 03:00 | 10.939
GB | 2019-09-13 04:00 | 10.32
GB | 2019-09-13 05:00 | 9.808
GB | 2019-09-13 06:00 | 10.416
GB | 2019-09-13 07:00 | 11.704
GB | 2019-09-13 08:00 | 13.357
GB | 2019-09-13 09:00 | 14.864
GB | 2019-09-13 10:00 | 16.011
GB | 2019-09-13 11:00 | 16.847
GB | 2019-09-13 12:00 | 17.439
GB | 2019-09-13 13:00 | 17.86
GB | 2019-09-13 14:00 | 17.991
GB | 2019-09-13 15:00 | 17.737
GB | 2019-09-13 16:00 | 17.09
GB | 2019-09-13 17:00 | 15.393
GB | 2019-09-13 18:00 | 12.829
GB | 2019-09-13 19:00 | 11.905
GB | 2019-09-13 20:00 | 11.326
GB | 2019-09-13 21:00 | 10.796
GB | 2019-09-13 22:00 | 10.292
GB | 2019-09-13 23:00 | 9.807
GB | 2019-09-14 | 9.372
GB | 2019-09-14 01:00 | 8.93
GB | 2019-09-14 02:00 | 8.501
GB | 2019-09-14 03:00 | 8.13
GB | 2019-09-14 04:00 | 7.805
GB | 2019-09-14 05:00 | 7.61
GB | 2019-09-14 06:00 | 9.126
GB | 2019-09-14 07:00 | 11.398
GB | 2019-09-14 08:00 | 13.59
GB | 2019-09-14 09:00 | 15.781
GB | 2019-09-14 10:00 | 17.226
GB | 2019-09-14 11:00 | 18.27
GB | 2019-09-14 12:00 | 19.008
GB | 2019-09-14 13:00 | 19.438
GB | 2019-09-14 14:00 | 19.612
GB | 2019-09-14 15:00 | 19.446
GB | 2019-09-14 16:00 | 18.823
GB | 2019-09-14 17:00 | 17.057
GB | 2019-09-14 18:00 | 14.854
GB | 2019-09-14 19:00 | 13.972
GB | 2019-09-14 20:00 | 13.452
GB | 2019-09-14 21:00 | 12.988
GB | 2019-09-14 22:00 | 12.504
GB | 2019-09-14 23:00 | 12.036
GB | 2019-09-15 | 11.62
GB | 2019-09-15 01:00 | 11.298
GB | 2019-09-15 02:00 | 11.04
GB | 2019-09-15 03:00 | 10.87
GB | 2019-09-15 04:00 | 10.721
GB | 2019-09-15 05:00 | 10.546
GB | 2019-09-15 06:00 | 11.496
GB | 2019-09-15 07:00 | 13.149
GB | 2019-09-15 08:00 | 14.985
GB | 2019-09-15 09:00 | 16.745
GB | 2019-09-15 10:00 | 17.944
GB | 2019-09-15 11:00 | 18.681
GB | 2019-09-15 12:00 | 19.123
GB | 2019-09-15 13:00 | 19.397
GB | 2019-09-15 14:00 | 19.395
GB | 2019-09-15 15:00 | 19.021
GB | 2019-09-15 16:00 | 18.228
GB | 2019-09-15 17:00 | 16.915
GB | 2019-09-15 18:00 | 15.388
GB | 2019-09-15 19:00 | 14.569
GB | 2019-09-15 20:00 | 13.984
GB | 2019-09-15 21:00 | 13.485
GB | 2019-09-15 22:00 | 13.109
GB | 2019-09-15 23:00 | 12.795
GB | 2019-09-16 | 12.554
GB | 2019-09-16 01:00 | 12.353
GB | 2019-09-16 02:00 | 12.145
GB | 2019-09-16 03:00 | 11.959
GB | 2019-09-16 04:00 | 11.787
GB | 2019-09-16 05:00 | 11.643
GB | 2019-09-16 06:00 | 12.199
GB | 2019-09-16 07:00 | 13.085
GB | 2019-09-16 08:00 | 14.103
GB | 2019-09-16 09:00 | 15.075
GB | 2019-09-16 10:00 | 15.971
GB | 2019-09-16 11:00 | 16.863
GB | 2019-09-16 12:00 | 17.482
GB | 2019-09-16 13:00 | 17.74
GB | 2019-09-16 14:00 | 17.619
GB | 2019-09-16 15:00 | 17.209
GB | 2019-09-16 16:00 | 16.544
GB | 2019-09-16 17:00 | 15.401
GB | 2019-09-16 18:00 | 13.551
GB | 2019-09-16 19:00 | 12.61
GB | 2019-09-16 20:00 | 11.919
GB | 2019-09-16 21:00 | 11.337
GB | 2019-09-16 22:00 | 10.812
GB | 2019-09-16 23:00 | 10.289
GB | 2019-09-17 | 9.728
GB | 2019-09-17 01:00 | 9.235
GB | 2019-09-17 02:00 | 8.807
GB | 2019-09-17 03:00 | 8.459
GB | 2019-09-17 04:00 | 8.192
GB | 2019-09-17 05:00 | 7.937
GB | 2019-09-17 06:00 | 8.635
GB | 2019-09-17 07:00 | 10.398
GB | 2019-09-17 08:00 | 12.5
GB | 2019-09-17 09:00 | 13.962
GB | 2019-09-17 10:00 | 15.041
GB | 2019-09-17 11:00 | 15.914
GB | 2019-09-17 12:00 | 16.55
GB | 2019-09-17 13:00 | 16.897
GB | 2019-09-17 14:00 | 16.902
GB | 2019-09-17 15:00 | 16.558
GB | 2019-09-17 16:00 | 15.819
GB | 2019-09-17 17:00 | 14.139
GB | 2019-09-17 18:00 | 11.665
GB | 2019-09-17 19:00 | 10.904
GB | 2019-09-17 20:00 | 10.316
GB | 2019-09-17 21:00 | 9.73
GB | 2019-09-17 22:00 | 9.189
GB | 2019-09-17 23:00 | 8.698
GB | 2019-09-18 | 8.29
GB | 2019-09-18 01:00 | 7.932
GB | 2019-09-18 02:00 | 7.627
GB | 2019-09-18 03:00 | 7.318
GB | 2019-09-18 04:00 | 7.059
GB | 2019-09-18 05:00 | 6.861
GB | 2019-09-18 06:00 | 7.794
GB | 2019-09-18 07:00 | 9.736
GB | 2019-09-18 08:00 | 11.967
GB | 2019-09-18 09:00 | 13.94
GB | 2019-09-18 10:00 | 15.143
GB | 2019-09-18 11:00 | 16.068
GB | 2019-09-18 12:00 | 16.786
GB | 2019-09-18 13:00 | 17.26
GB | 2019-09-18 14:00 | 17.439
GB | 2019-09-18 15:00 | 17.285
GB | 2019-09-18 16:00 | 16.739
GB | 2019-09-18 17:00 | 15.095
GB | 2019-09-18 18:00 | 12.87
GB | 2019-09-18 19:00 | 12.127
GB | 2019-09-18 20:00 | 11.591
GB | 2019-09-18 21:00 | 11.11
GB | 2019-09-18 22:00 | 10.667
GB | 2019-09-18 23:00 | 10.296
GB | 2019-09-19 | 9.991
GB | 2019-09-19 01:00 | 9.778
GB | 2019-09-19 02:00 | 9.655
GB | 2019-09-19 03:00 | 9.437
GB | 2019-09-19 04:00 | 9.158
GB | 2019-09-19 05:00 | 8.895
GB | 2019-09-19 06:00 | 9.443
GB | 2019-09-19 07:00 | 11.335
GB | 2019-09-19 08:00 | 13.457
GB | 2019-09-19 09:00 | 15.59
GB | 2019-09-19 10:00 | 16.983
GB | 2019-09-19 11:00 | 18.08
GB | 2019-09-19 12:00 | 18.881
GB | 2019-09-19 13:00 | 19.354
GB | 2019-09-19 14:00 | 19.497
GB | 2019-09-19 15:00 | 19.299
GB | 2019-09-19 16:00 | 18.678
GB | 2019-09-19 17:00 | 16.927
GB | 2019-09-19 18:00 | 14.731
GB | 2019-09-19 19:00 | 13.753
GB | 2019-09-19 20:00 | 12.974
GB | 2019-09-19 21:00 | 12.29
GB | 2019-09-19 22:00 | 11.648
GB | 2019-09-19 23:00 | 11.076
GB | 2019-09-20 | 10.543
GB | 2019-09-20 01:00 | 10.087
GB | 2019-09-20 02:00 | 9.721
GB | 2019-09-20 03:00 | 9.42
GB | 2019-09-20 04:00 | 9.167
GB | 2019-09-20 05:00 | 8.948
GB | 2019-09-20 06:00 | 9.774
GB | 2019-09-20 07:00 | 12.113
GB | 2019-09-20 08:00 | 14.052
GB | 2019-09-20 09:00 | 15.974
GB | 2019-09-20 10:00 | 17.425
GB | 2019-09-20 11:00 | 18.476
GB | 2019-09-20 12:00 | 19.202
GB | 2019-09-20 13:00 | 19.588
GB | 2019-09-20 14:00 | 19.588
GB | 2019-09-20 15:00 | 19.137
GB | 2019-09-20 16:00 | 18.164
GB | 2019-09-20 17:00 | 16.28
GB | 2019-09-20 18:00 | 14.221
GB | 2019-09-20 19:00 | 13.47
GB | 2019-09-20 20:00 | 12.867
GB | 2019-09-20 21:00 | 12.381
GB | 2019-09-20 22:00 | 11.94
GB | 2019-09-20 23:00 | 11.547
GB | 2019-09-21 | 11.219
GB | 2019-09-21 01:00 | 10.94
GB | 2019-09-21 02:00 | 10.716
GB | 2019-09-21 03:00 | 10.533
GB | 2019-09-21 04:00 | 10.323
GB | 2019-09-21 05:00 | 10.106
GB | 2019-09-21 06:00 | 10.498
GB | 2019-09-21 07:00 | 12.039
GB | 2019-09-21 08:00 | 14.107
GB | 2019-09-21 09:00 | 16.277
GB | 2019-09-21 10:00 | 18.103
GB | 2019-09-21 11:00 | 19.483
GB | 2019-09-21 12:00 | 20.428
GB | 2019-09-21 13:00 | 20.963
GB | 2019-09-21 14:00 | 21.064
GB | 2019-09-21 15:00 | 20.703
GB | 2019-09-21 16:00 | 19.752
GB | 2019-09-21 17:00 | 17.755
GB | 2019-09-21 18:00 | 16.018
GB | 2019-09-21 19:00 | 15.609
GB | 2019-09-21 20:00 | 15.234
GB | 2019-09-21 21:00 | 14.965
GB | 2019-09-21 22:00 | 14.783
GB | 2019-09-21 23:00 | 14.689
GB | 2019-09-22 | 14.651
GB | 2019-09-22 01:00 | 14.654
GB | 2019-09-22 02:00 | 14.661
GB | 2019-09-22 03:00 | 14.614
GB | 2019-09-22 04:00 | 14.556
GB | 2019-09-22 05:00 | 14.495
GB | 2019-09-22 06:00 | 14.658
GB | 2019-09-22 07:00 | 15.354
GB | 2019-09-22 08:00 | 16.391
GB | 2019-09-22 09:00 | 17.587
GB | 2019-09-22 10:00 | 18.396
GB | 2019-09-22 11:00 | 18.689
GB | 2019-09-22 12:00 | 18.602
GB | 2019-09-22 13:00 | 18.355
GB | 2019-09-22 14:00 | 18.059
GB | 2019-09-22 15:00 | 17.69
GB | 2019-09-22 16:00 | 17.123
GB | 2019-09-22 17:00 | 16.108
GB | 2019-09-22 18:00 | 14.973
GB | 2019-09-22 19:00 | 14.566
GB | 2019-09-22 20:00 | 14.146
GB | 2019-09-22 21:00 | 13.723
GB | 2019-09-22 22:00 | 13.3
GB | 2019-09-22 23:00 | 12.937
GB | 2019-09-23 | 12.668
GB | 2019-09-23 01:00 | 12.534
GB | 2019-09-23 02:00 | 12.432
GB | 2019-09-23 03:00 | 12.319
GB | 2019-09-23 04:00 | 12.121
GB | 2019-09-23 05:00 | 11.833
GB | 2019-09-23 06:00 | 11.865
GB | 2019-09-23 07:00 | 12.935
GB | 2019-09-23 08:00 | 14.15
GB | 2019-09-23 09:00 | 15.471
GB | 2019-09-23 10:00 | 16.564
GB | 2019-09-23 11:00 | 17.262
GB | 2019-09-23 12:00 | 17.627
GB | 2019-09-23 13:00 | 17.68
GB | 2019-09-23 14:00 | 17.493
GB | 2019-09-23 15:00 | 16.99
GB | 2019-09-23 16:00 | 16.13
GB | 2019-09-23 17:00 | 15.23
GB | 2019-09-23 18:00 | 14.69
GB | 2019-09-23 19:00 | 14.551
GB | 2019-09-23 20:00 | 14.508
GB | 2019-09-23 21:00 | 14.542
GB | 2019-09-23 22:00 | 14.59
GB | 2019-09-23 23:00 | 14.616
GB | 2019-09-24 | 14.626
GB | 2019-09-24 01:00 | 14.597
GB | 2019-09-24 02:00 | 14.573
GB | 2019-09-24 03:00 | 14.591
GB | 2019-09-24 04:00 | 14.625
GB | 2019-09-24 05:00 | 14.683
GB | 2019-09-24 06:00 | 14.764
GB | 2019-09-24 07:00 | 15.158
GB | 2019-09-24 08:00 | 15.616
GB | 2019-09-24 09:00 | 16.188
GB | 2019-09-24 10:00 | 16.809
GB | 2019-09-24 11:00 | 17.441
GB | 2019-09-24 12:00 | 17.874
GB | 2019-09-24 13:00 | 18.039
GB | 2019-09-24 14:00 | 17.868
GB | 2019-09-24 15:00 | 17.567
GB | 2019-09-24 16:00 | 16.989
GB | 2019-09-24 17:00 | 15.827
GB | 2019-09-24 18:00 | 14.549
GB | 2019-09-24 19:00 | 14.104
GB | 2019-09-24 20:00 | 13.789
GB | 2019-09-24 21:00 | 13.581
GB | 2019-09-24 22:00 | 13.462
GB | 2019-09-24 23:00 | 13.357
GB | 2019-09-25 | 13.222
GB | 2019-09-25 01:00 | 13.109
GB | 2019-09-25 02:00 | 13.018
GB | 2019-09-25 03:00 | 12.985
GB | 2019-09-25 04:00 | 12.993
GB | 2019-09-25 05:00 | 13.038
GB | 2019-09-25 06:00 | 13.234
GB | 2019-09-25 07:00 | 14.146
GB | 2019-09-25 08:00 | 15.072
GB | 2019-09-25 09:00 | 16.105
GB | 2019-09-25 10:00 | 17.047
GB | 2019-09-25 11:00 | 17.77
GB | 2019-09-25 12:00 | 18.28
GB | 2019-09-25 13:00 | 18.491
GB | 2019-09-25 14:00 | 18.396
GB | 2019-09-25 15:00 | 18.061
GB | 2019-09-25 16:00 | 17.386
GB | 2019-09-25 17:00 | 16.117
GB | 2019-09-25 18:00 | 14.876
GB | 2019-09-25 19:00 | 14.397
GB | 2019-09-25 20:00 | 14.047
GB | 2019-09-25 21:00 | 13.935
GB | 2019-09-25 22:00 | 13.982
GB | 2019-09-25 23:00 | 14.062
GB | 2019-09-26 | 14.108
GB | 2019-09-26 01:00 | 14.206
GB | 2019-09-26 02:00 | 14.358
GB | 2019-09-26 03:00 | 14.56
GB | 2019-09-26 04:00 | 14.735
GB | 2019-09-26 05:00 | 14.78
GB | 2019-09-26 06:00 | 14.698
GB | 2019-09-26 07:00 | 14.908
GB | 2019-09-26 08:00 | 15.342
GB | 2019-09-26 09:00 | 15.958
GB | 2019-09-26 10:00 | 16.779
GB | 2019-09-26 11:00 | 17.421
GB | 2019-09-26 12:00 | 17.651
GB | 2019-09-26 13:00 | 17.658
GB | 2019-09-26 14:00 | 17.385
GB | 2019-09-26 15:00 | 16.856
GB | 2019-09-26 16:00 | 16.069
GB | 2019-09-26 17:00 | 14.891
GB | 2019-09-26 18:00 | 13.851
GB | 2019-09-26 19:00 | 13.332
GB | 2019-09-26 20:00 | 12.944
GB | 2019-09-26 21:00 | 12.692
GB | 2019-09-26 22:00 | 12.529
GB | 2019-09-26 23:00 | 12.443
GB | 2019-09-27 | 12.389
GB | 2019-09-27 01:00 | 12.299
GB | 2019-09-27 02:00 | 12.191
GB | 2019-09-27 03:00 | 12.045
GB | 2019-09-27 04:00 | 11.914
GB | 2019-09-27 05:00 | 11.841
GB | 2019-09-27 06:00 | 11.931
GB | 2019-09-27 07:00 | 12.666
GB | 2019-09-27 08:00 | 13.558
GB | 2019-09-27 09:00 | 14.322
GB | 2019-09-27 10:00 | 14.972
GB | 2019-09-27 11:00 | 15.501
GB | 2019-09-27 12:00 | 15.767
GB | 2019-09-27 13:00 | 15.732
GB | 2019-09-27 14:00 | 15.495
GB | 2019-09-27 15:00 | 15.119
GB | 2019-09-27 16:00 | 14.564
GB | 2019-09-27 17:00 | 13.654
GB | 2019-09-27 18:00 | 12.71
GB | 2019-09-27 19:00 | 12.15
GB | 2019-09-27 20:00 | 11.735
GB | 2019-09-27 21:00 | 11.471
GB | 2019-09-27 22:00 | 11.257
GB | 2019-09-27 23:00 | 11.069
GB | 2019-09-28 | 10.928
GB | 2019-09-28 01:00 | 10.867
GB | 2019-09-28 02:00 | 10.906
GB | 2019-09-28 03:00 | 11.076
GB | 2019-09-28 04:00 | 11.347
GB | 2019-09-28 05:00 | 11.707
GB | 2019-09-28 06:00 | 12.064
GB | 2019-09-28 07:00 | 12.903
GB | 2019-09-28 08:00 | 13.927
GB | 2019-09-28 09:00 | 14.958
GB | 2019-09-28 10:00 | 15.895
GB | 2019-09-28 11:00 | 16.595
GB | 2019-09-28 12:00 | 17.007
GB | 2019-09-28 13:00 | 17.128
GB | 2019-09-28 14:00 | 16.985
GB | 2019-09-28 15:00 | 16.528
GB | 2019-09-28 16:00 | 15.678
GB | 2019-09-28 17:00 | 14.454
GB | 2019-09-28 18:00 | 13.547
GB | 2019-09-28 19:00 | 13.201
GB | 2019-09-28 20:00 | 13.052
GB | 2019-09-28 21:00 | 13.011
GB | 2019-09-28 22:00 | 13
GB | 2019-09-28 23:00 | 13.037
GB | 2019-09-29 | 13.118
GB | 2019-09-29 01:00 | 13.244
GB | 2019-09-29 02:00 | 13.417
GB | 2019-09-29 03:00 | 13.592
GB | 2019-09-29 04:00 | 13.748
GB | 2019-09-29 05:00 | 13.88
GB | 2019-09-29 06:00 | 14.006
GB | 2019-09-29 07:00 | 14.53
GB | 2019-09-29 08:00 | 15.188
GB | 2019-09-29 09:00 | 15.864
GB | 2019-09-29 10:00 | 16.592
GB | 2019-09-29 11:00 | 17.038
GB | 2019-09-29 12:00 | 17.083
GB | 2019-09-29 13:00 | 16.808
GB | 2019-09-29 14:00 | 16.348
GB | 2019-09-29 15:00 | 15.835
GB | 2019-09-29 16:00 | 15.099
GB | 2019-09-29 17:00 | 13.975
GB | 2019-09-29 18:00 | 12.865
GB | 2019-09-29 19:00 | 12.16
GB | 2019-09-29 20:00 | 11.623
GB | 2019-09-29 21:00 | 11.233
GB | 2019-09-29 22:00 | 10.832
GB | 2019-09-29 23:00 | 10.442
GB | 2019-09-30 | 10.135
GB | 2019-09-30 01:00 | 9.826
GB | 2019-09-30 02:00 | 9.544
GB | 2019-09-30 03:00 | 9.333
GB | 2019-09-30 04:00 | 9.196
GB | 2019-09-30 05:00 | 9.172
GB | 2019-09-30 06:00 | 9.251
GB | 2019-09-30 07:00 | 10.959
GB | 2019-09-30 08:00 | 12.565
GB | 2019-09-30 09:00 | 14.09
GB | 2019-09-30 10:00 | 15.062
GB | 2019-09-30 11:00 | 15.49
GB | 2019-09-30 12:00 | 15.6
GB | 2019-09-30 13:00 | 15.357
GB | 2019-09-30 14:00 | 14.932
GB | 2019-09-30 15:00 | 14.37
GB | 2019-09-30 16:00 | 13.741
GB | 2019-09-30 17:00 | 13.285
GB | 2019-09-30 18:00 | 13.185
GB | 2019-09-30 19:00 | 13.267
GB | 2019-09-30 20:00 | 13.458
GB | 2019-09-30 21:00 | 13.668
GB | 2019-09-30 22:00 | 13.739
GB | 2019-09-30 23:00 | 13.635
GB | 2019-10-01 | 13.379
GB | 2019-10-01 01:00 | 13.047
GB | 2019-10-01 02:00 | 12.67
GB | 2019-10-01 03:00 | 12.256
GB | 2019-10-01 04:00 | 11.845
GB | 2019-10-01 05:00 | 11.619
GB | 2019-10-01 06:00 | 11.651
GB | 2019-10-01 07:00 | 12.463
GB | 2019-10-01 08:00 | 13.283
GB | 2019-10-01 09:00 | 14.097
GB | 2019-10-01 10:00 | 14.75
GB | 2019-10-01 11:00 | 15.118
GB | 2019-10-01 12:00 | 15.189
GB | 2019-10-01 13:00 | 14.887
GB | 2019-10-01 14:00 | 14.328
GB | 2019-10-01 15:00 | 13.73
GB | 2019-10-01 16:00 | 12.978
GB | 2019-10-01 17:00 | 11.924
GB | 2019-10-01 18:00 | 10.939
GB | 2019-10-01 19:00 | 10.133
GB | 2019-10-01 20:00 | 9.227
GB | 2019-10-01 21:00 | 8.423
GB | 2019-10-01 22:00 | 7.769
GB | 2019-10-01 23:00 | 7.238
GB | 2019-10-02 | 6.734
GB | 2019-10-02 01:00 | 6.298
GB | 2019-10-02 02:00 | 5.88
GB | 2019-10-02 03:00 | 5.481
GB | 2019-10-02 04:00 | 5.187
GB | 2019-10-02 05:00 | 5.016
GB | 2019-10-02 06:00 | 4.984
GB | 2019-10-02 07:00 | 6.026
GB | 2019-10-02 08:00 | 7.781
GB | 2019-10-02 09:00 | 9.773
GB | 2019-10-02 10:00 | 11.147
GB | 2019-10-02 11:00 | 11.984
GB | 2019-10-02 12:00 | 12.557
GB | 2019-10-02 13:00 | 12.895
GB | 2019-10-02 14:00 | 12.943
GB | 2019-10-02 15:00 | 12.652
GB | 2019-10-02 16:00 | 11.821
GB | 2019-10-02 17:00 | 9.353
GB | 2019-10-02 18:00 | 7.888
GB | 2019-10-02 19:00 | 7.374
GB | 2019-10-02 20:00 | 6.927
GB | 2019-10-02 21:00 | 6.586
GB | 2019-10-02 22:00 | 6.315
GB | 2019-10-02 23:00 | 6.053
GB | 2019-10-03 | 5.797
GB | 2019-10-03 01:00 | 5.562
GB | 2019-10-03 02:00 | 5.29
GB | 2019-10-03 03:00 | 5.115
GB | 2019-10-03 04:00 | 4.992
GB | 2019-10-03 05:00 | 4.999
GB | 2019-10-03 06:00 | 5.234
GB | 2019-10-03 07:00 | 6.392
GB | 2019-10-03 08:00 | 7.524
GB | 2019-10-03 09:00 | 8.645
GB | 2019-10-03 10:00 | 10.034
GB | 2019-10-03 11:00 | 11.427
GB | 2019-10-03 12:00 | 12.326
GB | 2019-10-03 13:00 | 12.866
GB | 2019-10-03 14:00 | 13.078
GB | 2019-10-03 15:00 | 12.79
GB | 2019-10-03 16:00 | 12.038
GB | 2019-10-03 17:00 | 10.93
GB | 2019-10-03 18:00 | 10.378
GB | 2019-10-03 19:00 | 10.255
GB | 2019-10-03 20:00 | 10.349
GB | 2019-10-03 21:00 | 10.682
GB | 2019-10-03 22:00 | 11.067
GB | 2019-10-03 23:00 | 11.295
GB | 2019-10-04 | 11.389
GB | 2019-10-04 01:00 | 11.228
GB | 2019-10-04 02:00 | 10.836
GB | 2019-10-04 03:00 | 10.442
GB | 2019-10-04 04:00 | 10.173
GB | 2019-10-04 05:00 | 9.965
GB | 2019-10-04 06:00 | 9.918
GB | 2019-10-04 07:00 | 10.714
GB | 2019-10-04 08:00 | 11.887
GB | 2019-10-04 09:00 | 13.015
GB | 2019-10-04 10:00 | 13.945
GB | 2019-10-04 11:00 | 14.515
GB | 2019-10-04 12:00 | 14.81
GB | 2019-10-04 13:00 | 14.838
GB | 2019-10-04 14:00 | 14.629
GB | 2019-10-04 15:00 | 14.306
GB | 2019-10-04 16:00 | 13.712
GB | 2019-10-04 17:00 | 12.22
GB | 2019-10-04 18:00 | 11.243
GB | 2019-10-04 19:00 | 10.748
GB | 2019-10-04 20:00 | 10.216
GB | 2019-10-04 21:00 | 9.751
GB | 2019-10-04 22:00 | 9.366
GB | 2019-10-04 23:00 | 9.053
GB | 2019-10-05 | 8.902
GB | 2019-10-05 01:00 | 8.663
GB | 2019-10-05 02:00 | 8.443
GB | 2019-10-05 03:00 | 8.334
GB | 2019-10-05 04:00 | 8.285
GB | 2019-10-05 05:00 | 8.27
GB | 2019-10-05 06:00 | 8.399
GB | 2019-10-05 07:00 | 9.893
GB | 2019-10-05 08:00 | 11.254
GB | 2019-10-05 09:00 | 12.295
GB | 2019-10-05 10:00 | 13.138
GB | 2019-10-05 11:00 | 13.906
GB | 2019-10-05 12:00 | 14.534
GB | 2019-10-05 13:00 | 14.893
GB | 2019-10-05 14:00 | 14.89
GB | 2019-10-05 15:00 | 14.548
GB | 2019-10-05 16:00 | 13.745
GB | 2019-10-05 17:00 | 12.409
GB | 2019-10-05 18:00 | 11.929
GB | 2019-10-05 19:00 | 11.75
GB | 2019-10-05 20:00 | 11.608
GB | 2019-10-05 21:00 | 11.521
GB | 2019-10-05 22:00 | 11.496
GB | 2019-10-05 23:00 | 11.498
GB | 2019-10-06 | 11.508
GB | 2019-10-06 01:00 | 11.51
GB | 2019-10-06 02:00 | 11.545
GB | 2019-10-06 03:00 | 11.57
GB | 2019-10-06 04:00 | 11.586
GB | 2019-10-06 05:00 | 11.552
GB | 2019-10-06 06:00 | 11.439
GB | 2019-10-06 07:00 | 11.56
GB | 2019-10-06 08:00 | 11.96
GB | 2019-10-06 09:00 | 12.649
GB | 2019-10-06 10:00 | 13.495
GB | 2019-10-06 11:00 | 14.136
GB | 2019-10-06 12:00 | 14.5
GB | 2019-10-06 13:00 | 14.61
GB | 2019-10-06 14:00 | 14.524
GB | 2019-10-06 15:00 | 14.166
GB | 2019-10-06 16:00 | 13.41
GB | 2019-10-06 17:00 | 12.209
GB | 2019-10-06 18:00 | 11.302
GB | 2019-10-06 19:00 | 10.881
GB | 2019-10-06 20:00 | 10.608
GB | 2019-10-06 21:00 | 10.399
GB | 2019-10-06 22:00 | 10.223
GB | 2019-10-06 23:00 | 9.984
GB | 2019-10-07 | 9.679
GB | 2019-10-07 01:00 | 9.536
GB | 2019-10-07 02:00 | 9.479
GB | 2019-10-07 03:00 | 9.45
GB | 2019-10-07 04:00 | 9.473
GB | 2019-10-07 05:00 | 9.606
GB | 2019-10-07 06:00 | 9.68
GB | 2019-10-07 07:00 | 9.922
GB | 2019-10-07 08:00 | 10.589
GB | 2019-10-07 09:00 | 11.523
GB | 2019-10-07 10:00 | 12.479
GB | 2019-10-07 11:00 | 13.187
GB | 2019-10-07 12:00 | 13.705
GB | 2019-10-07 13:00 | 14.071
GB | 2019-10-07 14:00 | 14.267
GB | 2019-10-07 15:00 | 14.281
GB | 2019-10-07 16:00 | 14.018
GB | 2019-10-07 17:00 | 13.454
GB | 2019-10-07 18:00 | 13.115
GB | 2019-10-07 19:00 | 12.985
GB | 2019-10-07 20:00 | 12.853
GB | 2019-10-07 21:00 | 12.575
GB | 2019-10-07 22:00 | 12.212
GB | 2019-10-07 23:00 | 11.865
GB | 2019-10-08 | 11.543
GB | 2019-10-08 01:00 | 11.223
GB | 2019-10-08 02:00 | 10.956
GB | 2019-10-08 03:00 | 10.778
GB | 2019-10-08 04:00 | 10.59
GB | 2019-10-08 05:00 | 10.387
GB | 2019-10-08 06:00 | 10.242
GB | 2019-10-08 07:00 | 10.76
GB | 2019-10-08 08:00 | 11.739
GB | 2019-10-08 09:00 | 12.96
GB | 2019-10-08 10:00 | 14.05
GB | 2019-10-08 11:00 | 14.8
GB | 2019-10-08 12:00 | 15.098
GB | 2019-10-08 13:00 | 15.054
GB | 2019-10-08 14:00 | 14.699
GB | 2019-10-08 15:00 | 14.075
GB | 2019-10-08 16:00 | 13.172
GB | 2019-10-08 17:00 | 12.032
GB | 2019-10-08 18:00 | 11.294
GB | 2019-10-08 19:00 | 10.74
GB | 2019-10-08 20:00 | 10.25
GB | 2019-10-08 21:00 | 9.909
GB | 2019-10-08 22:00 | 9.667
GB | 2019-10-08 23:00 | 9.539
GB | 2019-10-09 | 9.585
GB | 2019-10-09 01:00 | 9.596
GB | 2019-10-09 02:00 | 9.584
GB | 2019-10-09 03:00 | 9.565
GB | 2019-10-09 04:00 | 9.559
GB | 2019-10-09 05:00 | 9.513
GB | 2019-10-09 06:00 | 9.467
GB | 2019-10-09 07:00 | 9.632
GB | 2019-10-09 08:00 | 10.118
GB | 2019-10-09 09:00 | 10.822
GB | 2019-10-09 10:00 | 11.543
GB | 2019-10-09 11:00 | 12.2
GB | 2019-10-09 12:00 | 12.761
GB | 2019-10-09 13:00 | 13.066
GB | 2019-10-09 14:00 | 13.057
GB | 2019-10-09 15:00 | 12.68
GB | 2019-10-09 16:00 | 11.847
GB | 2019-10-09 17:00 | 10.79
GB | 2019-10-09 18:00 | 10.268
GB | 2019-10-09 19:00 | 9.992
GB | 2019-10-09 20:00 | 9.805
GB | 2019-10-09 21:00 | 9.624
GB | 2019-10-09 22:00 | 9.411
GB | 2019-10-09 23:00 | 9.195
GB | 2019-10-10 | 8.964
GB | 2019-10-10 01:00 | 8.768
GB | 2019-10-10 02:00 | 8.603
GB | 2019-10-10 03:00 | 8.533
GB | 2019-10-10 04:00 | 8.506
GB | 2019-10-10 05:00 | 8.524
GB | 2019-10-10 06:00 | 8.6
GB | 2019-10-10 07:00 | 9.23
GB | 2019-10-10 08:00 | 10.517
GB | 2019-10-10 09:00 | 11.966
GB | 2019-10-10 10:00 | 13.056
GB | 2019-10-10 11:00 | 13.72
GB | 2019-10-10 12:00 | 14.05
GB | 2019-10-10 13:00 | 14.184
GB | 2019-10-10 14:00 | 14.177
GB | 2019-10-10 15:00 | 14.058
GB | 2019-10-10 16:00 | 13.823
GB | 2019-10-10 17:00 | 13.296
GB | 2019-10-10 18:00 | 13.072
GB | 2019-10-10 19:00 | 13.161
GB | 2019-10-10 20:00 | 13.393
GB | 2019-10-10 21:00 | 13.591
GB | 2019-10-10 22:00 | 13.592
GB | 2019-10-10 23:00 | 13.468
GB | 2019-10-11 | 13.318
GB | 2019-10-11 01:00 | 13.176
GB | 2019-10-11 02:00 | 13.04
GB | 2019-10-11 03:00 | 12.886
GB | 2019-10-11 04:00 | 12.739
GB | 2019-10-11 05:00 | 12.605
GB | 2019-10-11 06:00 | 12.521
GB | 2019-10-11 07:00 | 12.681
GB | 2019-10-11 08:00 | 13.128
GB | 2019-10-11 09:00 | 13.716
GB | 2019-10-11 10:00 | 14.306
GB | 2019-10-11 11:00 | 14.753
GB | 2019-10-11 12:00 | 14.983
GB | 2019-10-11 13:00 | 14.968
GB | 2019-10-11 14:00 | 14.754
GB | 2019-10-11 15:00 | 14.286
GB | 2019-10-11 16:00 | 13.589
GB | 2019-10-11 17:00 | 12.813
GB | 2019-10-11 18:00 | 12.397
GB | 2019-10-11 19:00 | 12.113
GB | 2019-10-11 20:00 | 11.821
GB | 2019-10-11 21:00 | 11.564
GB | 2019-10-11 22:00 | 11.203
GB | 2019-10-11 23:00 | 10.742
GB | 2019-10-12 | 10.25
GB | 2019-10-12 01:00 | 9.862
GB | 2019-10-12 02:00 | 9.55
GB | 2019-10-12 03:00 | 9.333
GB | 2019-10-12 04:00 | 9.174
GB | 2019-10-12 05:00 | 9.039
GB | 2019-10-12 06:00 | 8.9
GB | 2019-10-12 07:00 | 9.272
GB | 2019-10-12 08:00 | 10.137
GB | 2019-10-12 09:00 | 11.14
GB | 2019-10-12 10:00 | 12.16
GB | 2019-10-12 11:00 | 13.004
GB | 2019-10-12 12:00 | 13.443
GB | 2019-10-12 13:00 | 13.552
GB | 2019-10-12 14:00 | 13.231
GB | 2019-10-12 15:00 | 12.723
GB | 2019-10-12 16:00 | 11.841
GB | 2019-10-12 17:00 | 10.769
GB | 2019-10-12 18:00 | 10.326
GB | 2019-10-12 19:00 | 10.059
GB | 2019-10-12 20:00 | 9.851
GB | 2019-10-12 21:00 | 9.701
GB | 2019-10-12 22:00 | 9.581
GB | 2019-10-12 23:00 | 9.494
GB | 2019-10-13 | 9.449
GB | 2019-10-13 01:00 | 9.447
GB | 2019-10-13 02:00 | 9.529
GB | 2019-10-13 03:00 | 9.792
GB | 2019-10-13 04:00 | 10.162
GB | 2019-10-13 05:00 | 10.512
GB | 2019-10-13 06:00 | 10.793
GB | 2019-10-13 07:00 | 11.201
GB | 2019-10-13 08:00 | 11.702
GB | 2019-10-13 09:00 | 12.224
GB | 2019-10-13 10:00 | 12.683
GB | 2019-10-13 11:00 | 12.967
GB | 2019-10-13 12:00 | 13.151
GB | 2019-10-13 13:00 | 13.261
GB | 2019-10-13 14:00 | 13.188
GB | 2019-10-13 15:00 | 12.882
GB | 2019-10-13 16:00 | 12.186
GB | 2019-10-13 17:00 | 11.213
GB | 2019-10-13 18:00 | 10.518
GB | 2019-10-13 19:00 | 9.97
GB | 2019-10-13 20:00 | 9.435
GB | 2019-10-13 21:00 | 9.061
GB | 2019-10-13 22:00 | 8.78
GB | 2019-10-13 23:00 | 8.572
GB | 2019-10-14 | 8.443
GB | 2019-10-14 01:00 | 8.446
GB | 2019-10-14 02:00 | 8.506
GB | 2019-10-14 03:00 | 8.484
GB | 2019-10-14 04:00 | 8.486
GB | 2019-10-14 05:00 | 8.583
GB | 2019-10-14 06:00 | 8.707
GB | 2019-10-14 07:00 | 9.195
GB | 2019-10-14 08:00 | 10
GB | 2019-10-14 09:00 | 10.682
GB | 2019-10-14 10:00 | 11.32
GB | 2019-10-14 11:00 | 11.936
GB | 2019-10-14 12:00 | 12.44
GB | 2019-10-14 13:00 | 12.722
GB | 2019-10-14 14:00 | 12.788
GB | 2019-10-14 15:00 | 12.66
GB | 2019-10-14 16:00 | 12.216
GB | 2019-10-14 17:00 | 11.58
GB | 2019-10-14 18:00 | 11.383
GB | 2019-10-14 19:00 | 11.199
GB | 2019-10-14 20:00 | 10.904
GB | 2019-10-14 21:00 | 10.589
GB | 2019-10-14 22:00 | 10.293
GB | 2019-10-14 23:00 | 10.077
GB | 2019-10-15 | 9.887
GB | 2019-10-15 01:00 | 9.672
GB | 2019-10-15 02:00 | 9.531
GB | 2019-10-15 03:00 | 9.368
GB | 2019-10-15 04:00 | 9.143
GB | 2019-10-15 05:00 | 9.014
GB | 2019-10-15 06:00 | 8.902
GB | 2019-10-15 07:00 | 9.282
GB | 2019-10-15 08:00 | 10.117
GB | 2019-10-15 09:00 | 10.989
GB | 2019-10-15 10:00 | 11.938
GB | 2019-10-15 11:00 | 12.85
GB | 2019-10-15 12:00 | 13.665
GB | 2019-10-15 13:00 | 14.09
GB | 2019-10-15 14:00 | 14.164
GB | 2019-10-15 15:00 | 13.822
GB | 2019-10-15 16:00 | 12.719
GB | 2019-10-15 17:00 | 10.911
GB | 2019-10-15 18:00 | 10.309
GB | 2019-10-15 19:00 | 9.925
GB | 2019-10-15 20:00 | 9.5
GB | 2019-10-15 21:00 | 9.245
GB | 2019-10-15 22:00 | 9.13
GB | 2019-10-15 23:00 | 9.219
GB | 2019-10-16 | 9.51
GB | 2019-10-16 01:00 | 9.829
GB | 2019-10-16 02:00 | 10.013
GB | 2019-10-16 03:00 | 10.267
GB | 2019-10-16 04:00 | 10.557
GB | 2019-10-16 05:00 | 10.817
GB | 2019-10-16 06:00 | 11.041
GB | 2019-10-16 07:00 | 11.373
GB | 2019-10-16 08:00 | 11.969
GB | 2019-10-16 09:00 | 12.539
GB | 2019-10-16 10:00 | 12.928
GB | 2019-10-16 11:00 | 13.116
GB | 2019-10-16 12:00 | 13.136
GB | 2019-10-16 13:00 | 13.031
GB | 2019-10-16 14:00 | 12.843
GB | 2019-10-16 15:00 | 12.484
GB | 2019-10-16 16:00 | 11.136
GB | 2019-10-16 17:00 | 8.748
GB | 2019-10-16 18:00 | 7.974
GB | 2019-10-16 19:00 | 7.493
GB | 2019-10-16 20:00 | 7.092
GB | 2019-10-16 21:00 | 6.742
GB | 2019-10-16 22:00 | 6.406
GB | 2019-10-16 23:00 | 6.118
GB | 2019-10-17 | 5.861
GB | 2019-10-17 01:00 | 5.744
GB | 2019-10-17 02:00 | 5.708
GB | 2019-10-17 03:00 | 5.755
GB | 2019-10-17 04:00 | 5.872
GB | 2019-10-17 05:00 | 6.132
GB | 2019-10-17 06:00 | 6.477
GB | 2019-10-17 07:00 | 7.404
GB | 2019-10-17 08:00 | 8.836
GB | 2019-10-17 09:00 | 10.226
GB | 2019-10-17 10:00 | 11.729
GB | 2019-10-17 11:00 | 12.853
GB | 2019-10-17 12:00 | 13.335
GB | 2019-10-17 13:00 | 13.347
GB | 2019-10-17 14:00 | 13.092
GB | 2019-10-17 15:00 | 12.605
GB | 2019-10-17 16:00 | 11.754
GB | 2019-10-17 17:00 | 10.722
GB | 2019-10-17 18:00 | 10.305
GB | 2019-10-17 19:00 | 10.044
GB | 2019-10-17 20:00 | 9.902
GB | 2019-10-17 21:00 | 9.836
GB | 2019-10-17 22:00 | 9.769
GB | 2019-10-17 23:00 | 9.711
GB | 2019-10-18 | 9.616
GB | 2019-10-18 01:00 | 9.539
GB | 2019-10-18 02:00 | 9.491
GB | 2019-10-18 03:00 | 9.417
GB | 2019-10-18 04:00 | 9.254
GB | 2019-10-18 05:00 | 8.891
GB | 2019-10-18 06:00 | 8.445
GB | 2019-10-18 07:00 | 8.36
GB | 2019-10-18 08:00 | 8.999
GB | 2019-10-18 09:00 | 10.082
GB | 2019-10-18 10:00 | 11.231
GB | 2019-10-18 11:00 | 12.079
GB | 2019-10-18 12:00 | 12.502
GB | 2019-10-18 13:00 | 12.587
GB | 2019-10-18 14:00 | 12.374
GB | 2019-10-18 15:00 | 11.939
GB | 2019-10-18 16:00 | 11.269
GB | 2019-10-18 17:00 | 10.615
GB | 2019-10-18 18:00 | 10.33
GB | 2019-10-18 19:00 | 10.12
GB | 2019-10-18 20:00 | 9.928
GB | 2019-10-18 21:00 | 9.717
GB | 2019-10-18 22:00 | 9.538
GB | 2019-10-18 23:00 | 9.403
GB | 2019-10-19 | 9.25
GB | 2019-10-19 01:00 | 9.101
GB | 2019-10-19 02:00 | 8.916
GB | 2019-10-19 03:00 | 8.756
GB | 2019-10-19 04:00 | 8.619
GB | 2019-10-19 05:00 | 8.47
GB | 2019-10-19 06:00 | 8.253
GB | 2019-10-19 07:00 | 8.451
GB | 2019-10-19 08:00 | 9.22
GB | 2019-10-19 09:00 | 10.129
GB | 2019-10-19 10:00 | 11.043
GB | 2019-10-19 11:00 | 11.777
GB | 2019-10-19 12:00 | 12.263
GB | 2019-10-19 13:00 | 12.466
GB | 2019-10-19 14:00 | 12.38
GB | 2019-10-19 15:00 | 11.947
GB | 2019-10-19 16:00 | 10.763
GB | 2019-10-19 17:00 | 9.108
GB | 2019-10-19 18:00 | 8.535
GB | 2019-10-19 19:00 | 8.068
GB | 2019-10-19 20:00 | 7.667
GB | 2019-10-19 21:00 | 7.347
GB | 2019-10-19 22:00 | 7.09
GB | 2019-10-19 23:00 | 6.866
GB | 2019-10-20 | 6.733
GB | 2019-10-20 01:00 | 6.625
GB | 2019-10-20 02:00 | 6.603
GB | 2019-10-20 03:00 | 6.6
GB | 2019-10-20 04:00 | 6.48
GB | 2019-10-20 05:00 | 6.339
GB | 2019-10-20 06:00 | 6.212
GB | 2019-10-20 07:00 | 6.463
GB | 2019-10-20 08:00 | 7.381
GB | 2019-10-20 09:00 | 8.347
GB | 2019-10-20 10:00 | 9.325
GB | 2019-10-20 11:00 | 10.176
GB | 2019-10-20 12:00 | 10.776
GB | 2019-10-20 13:00 | 11.102
GB | 2019-10-20 14:00 | 11.09
GB | 2019-10-20 15:00 | 10.722
GB | 2019-10-20 16:00 | 9.917
GB | 2019-10-20 17:00 | 9.083
GB | 2019-10-20 18:00 | 8.776
GB | 2019-10-20 19:00 | 8.499
GB | 2019-10-20 20:00 | 8.275
GB | 2019-10-20 21:00 | 8.176
GB | 2019-10-20 22:00 | 8.144
GB | 2019-10-20 23:00 | 8.152
GB | 2019-10-21 | 8.161
GB | 2019-10-21 01:00 | 8.151
GB | 2019-10-21 02:00 | 8.158
GB | 2019-10-21 03:00 | 8.17
GB | 2019-10-21 04:00 | 8.111
GB | 2019-10-21 05:00 | 8.042
GB | 2019-10-21 06:00 | 7.971
GB | 2019-10-21 07:00 | 8.073
GB | 2019-10-21 08:00 | 8.749
GB | 2019-10-21 09:00 | 9.621
GB | 2019-10-21 10:00 | 10.542
GB | 2019-10-21 11:00 | 11.351
GB | 2019-10-21 12:00 | 11.884
GB | 2019-10-21 13:00 | 12.085
GB | 2019-10-21 14:00 | 11.951
GB | 2019-10-21 15:00 | 11.42
GB | 2019-10-21 16:00 | 10.382
GB | 2019-10-21 17:00 | 9.287
GB | 2019-10-21 18:00 | 8.832
GB | 2019-10-21 19:00 | 8.355
GB | 2019-10-21 20:00 | 7.796
GB | 2019-10-21 21:00 | 7.295
GB | 2019-10-21 22:00 | 6.854
GB | 2019-10-21 23:00 | 6.517
GB | 2019-10-22 | 6.183
GB | 2019-10-22 01:00 | 5.923
GB | 2019-10-22 02:00 | 5.826
GB | 2019-10-22 03:00 | 5.894
GB | 2019-10-22 04:00 | 6.009
GB | 2019-10-22 05:00 | 6.133
GB | 2019-10-22 06:00 | 6.191
GB | 2019-10-22 07:00 | 6.516
GB | 2019-10-22 08:00 | 7.521
GB | 2019-10-22 09:00 | 8.783
GB | 2019-10-22 10:00 | 10.421
GB | 2019-10-22 11:00 | 11.659
GB | 2019-10-22 12:00 | 12.335
GB | 2019-10-22 13:00 | 12.65
GB | 2019-10-22 14:00 | 12.66
GB | 2019-10-22 15:00 | 12.202
GB | 2019-10-22 16:00 | 10.419
GB | 2019-10-22 17:00 | 8.724
GB | 2019-10-22 18:00 | 8.257
GB | 2019-10-22 19:00 | 7.919
GB | 2019-10-22 20:00 | 7.644
GB | 2019-10-22 21:00 | 7.448
GB | 2019-10-22 22:00 | 7.303
GB | 2019-10-22 23:00 | 7.145
GB | 2019-10-23 | 6.974
GB | 2019-10-23 01:00 | 6.87
GB | 2019-10-23 02:00 | 6.879
GB | 2019-10-23 03:00 | 6.903
GB | 2019-10-23 04:00 | 6.959
GB | 2019-10-23 05:00 | 7.05
GB | 2019-10-23 06:00 | 7.135
GB | 2019-10-23 07:00 | 7.489
GB | 2019-10-23 08:00 | 8.646
GB | 2019-10-23 09:00 | 9.826
GB | 2019-10-23 10:00 | 11.167
GB | 2019-10-23 11:00 | 12.253
GB | 2019-10-23 12:00 | 12.915
GB | 2019-10-23 13:00 | 13.197
GB | 2019-10-23 14:00 | 13.104
GB | 2019-10-23 15:00 | 12.61
GB | 2019-10-23 16:00 | 11.382
GB | 2019-10-23 17:00 | 10.395
GB | 2019-10-23 18:00 | 10.167
GB | 2019-10-23 19:00 | 9.9
GB | 2019-10-23 20:00 | 9.559
GB | 2019-10-23 21:00 | 9.324
GB | 2019-10-23 22:00 | 9.208
GB | 2019-10-23 23:00 | 9.272
GB | 2019-10-24 | 9.361
GB | 2019-10-24 01:00 | 9.327
GB | 2019-10-24 02:00 | 9.169
GB | 2019-10-24 03:00 | 9.173
GB | 2019-10-24 04:00 | 9.204
GB | 2019-10-24 05:00 | 9.177
GB | 2019-10-24 06:00 | 9.138
GB | 2019-10-24 07:00 | 9.212
GB | 2019-10-24 08:00 | 9.818
GB | 2019-10-24 09:00 | 10.405
GB | 2019-10-24 10:00 | 10.968
GB | 2019-10-24 11:00 | 11.521
GB | 2019-10-24 12:00 | 11.91
GB | 2019-10-24 13:00 | 12.047
GB | 2019-10-24 14:00 | 11.878
GB | 2019-10-24 15:00 | 11.466
GB | 2019-10-24 16:00 | 10.47
GB | 2019-10-24 17:00 | 9.127
GB | 2019-10-24 18:00 | 9.027
GB | 2019-10-24 19:00 | 8.865
GB | 2019-10-24 20:00 | 8.658
GB | 2019-10-24 21:00 | 8.36
GB | 2019-10-24 22:00 | 8.246
GB | 2019-10-24 23:00 | 8.184
GB | 2019-10-25 | 8.044
GB | 2019-10-25 01:00 | 7.928
GB | 2019-10-25 02:00 | 7.77
GB | 2019-10-25 03:00 | 7.63
GB | 2019-10-25 04:00 | 7.499
GB | 2019-10-25 05:00 | 7.469
GB | 2019-10-25 06:00 | 7.51
GB | 2019-10-25 07:00 | 7.758
GB | 2019-10-25 08:00 | 8.73
GB | 2019-10-25 09:00 | 9.845
GB | 2019-10-25 10:00 | 10.803
GB | 2019-10-25 11:00 | 11.46
GB | 2019-10-25 12:00 | 11.933
GB | 2019-10-25 13:00 | 12.315
GB | 2019-10-25 14:00 | 12.634
GB | 2019-10-25 15:00 | 12.713
GB | 2019-10-25 16:00 | 12.563
GB | 2019-10-25 17:00 | 12.419
GB | 2019-10-25 18:00 | 12.43
GB | 2019-10-25 19:00 | 12.35
GB | 2019-10-25 20:00 | 12.125
GB | 2019-10-25 21:00 | 11.72
GB | 2019-10-25 22:00 | 11.262
GB | 2019-10-25 23:00 | 10.834
GB | 2019-10-26 | 10.487
GB | 2019-10-26 01:00 | 10.18
GB | 2019-10-26 02:00 | 9.872
GB | 2019-10-26 03:00 | 9.671
GB | 2019-10-26 04:00 | 9.511
GB | 2019-10-26 05:00 | 9.308
GB | 2019-10-26 06:00 | 9.1
GB | 2019-10-26 07:00 | 9.038
GB | 2019-10-26 08:00 | 9.338
GB | 2019-10-26 09:00 | 9.774
GB | 2019-10-26 10:00 | 10.145
GB | 2019-10-26 11:00 | 10.449
GB | 2019-10-26 12:00 | 10.646
GB | 2019-10-26 13:00 | 10.558
GB | 2019-10-26 14:00 | 10.295
GB | 2019-10-26 15:00 | 9.81
GB | 2019-10-26 16:00 | 8.924
GB | 2019-10-26 17:00 | 7.778
GB | 2019-10-26 18:00 | 6.814
GB | 2019-10-26 19:00 | 6.089
GB | 2019-10-26 20:00 | 5.757
GB | 2019-10-26 21:00 | 5.621
GB | 2019-10-26 22:00 | 5.511
GB | 2019-10-26 23:00 | 5.418
GB | 2019-10-27 | 5.337
GB | 2019-10-27 01:00 | 5.273
GB | 2019-10-27 02:00 | 5.139
GB | 2019-10-27 03:00 | 5.009
GB | 2019-10-27 04:00 | 4.899
GB | 2019-10-27 05:00 | 4.763
GB | 2019-10-27 06:00 | 4.605
GB | 2019-10-27 07:00 | 4.687
GB | 2019-10-27 08:00 | 5.863
GB | 2019-10-27 09:00 | 7.413
GB | 2019-10-27 10:00 | 9.151
GB | 2019-10-27 11:00 | 10.2
GB | 2019-10-27 12:00 | 10.772
GB | 2019-10-27 13:00 | 10.971
GB | 2019-10-27 14:00 | 10.801
GB | 2019-10-27 15:00 | 10.113
GB | 2019-10-27 16:00 | 8.073
GB | 2019-10-27 17:00 | 6.342
GB | 2019-10-27 18:00 | 5.729
GB | 2019-10-27 19:00 | 5.119
GB | 2019-10-27 20:00 | 4.573
GB | 2019-10-27 21:00 | 4.107
GB | 2019-10-27 22:00 | 3.697
GB | 2019-10-27 23:00 | 3.345
GB | 2019-10-28 | 3.046
GB | 2019-10-28 01:00 | 2.863
GB | 2019-10-28 02:00 | 3.008
GB | 2019-10-28 03:00 | 3.268
GB | 2019-10-28 04:00 | 3.327
GB | 2019-10-28 05:00 | 3.335
GB | 2019-10-28 06:00 | 3.299
GB | 2019-10-28 07:00 | 3.369
GB | 2019-10-28 08:00 | 4.046
GB | 2019-10-28 09:00 | 5.071
GB | 2019-10-28 10:00 | 6.331
GB | 2019-10-28 11:00 | 7.637
GB | 2019-10-28 12:00 | 8.528
GB | 2019-10-28 13:00 | 8.934
GB | 2019-10-28 14:00 | 8.875
GB | 2019-10-28 15:00 | 8.245
GB | 2019-10-28 16:00 | 6.681
GB | 2019-10-28 17:00 | 5.701
GB | 2019-10-28 18:00 | 5.512
GB | 2019-10-28 19:00 | 5.182
GB | 2019-10-28 20:00 | 4.891
GB | 2019-10-28 21:00 | 4.69
GB | 2019-10-28 22:00 | 4.59
GB | 2019-10-28 23:00 | 4.573
GB | 2019-10-29 | 4.588
GB | 2019-10-29 01:00 | 4.599
GB | 2019-10-29 02:00 | 4.511
GB | 2019-10-29 03:00 | 4.475
GB | 2019-10-29 04:00 | 4.507
GB | 2019-10-29 05:00 | 4.481
GB | 2019-10-29 06:00 | 4.454
GB | 2019-10-29 07:00 | 4.607
GB | 2019-10-29 08:00 | 5.665
GB | 2019-10-29 09:00 | 6.987
GB | 2019-10-29 10:00 | 8.434
GB | 2019-10-29 11:00 | 9.495
GB | 2019-10-29 12:00 | 10.123
GB | 2019-10-29 13:00 | 10.348
GB | 2019-10-29 14:00 | 10.209
GB | 2019-10-29 15:00 | 9.583
GB | 2019-10-29 16:00 | 8.092
GB | 2019-10-29 17:00 | 7.008
GB | 2019-10-29 18:00 | 6.626
GB | 2019-10-29 19:00 | 6.234
GB | 2019-10-29 20:00 | 5.95
GB | 2019-10-29 21:00 | 5.794
GB | 2019-10-29 22:00 | 5.72
GB | 2019-10-29 23:00 | 5.7
GB | 2019-10-30 | 5.667
GB | 2019-10-30 01:00 | 5.637
GB | 2019-10-30 02:00 | 5.572
GB | 2019-10-30 03:00 | 5.51
GB | 2019-10-30 04:00 | 5.508
GB | 2019-10-30 05:00 | 5.464
GB | 2019-10-30 06:00 | 5.37
GB | 2019-10-30 07:00 | 5.48
GB | 2019-10-30 08:00 | 6.645
GB | 2019-10-30 09:00 | 8.027
GB | 2019-10-30 10:00 | 9.281
GB | 2019-10-30 11:00 | 10.02
GB | 2019-10-30 12:00 | 10.354
GB | 2019-10-30 13:00 | 10.367
GB | 2019-10-30 14:00 | 10.06
GB | 2019-10-30 15:00 | 9.29
GB | 2019-10-30 16:00 | 7.846
GB | 2019-10-30 17:00 | 6.973
GB | 2019-10-30 18:00 | 6.654
GB | 2019-10-30 19:00 | 6.313
GB | 2019-10-30 20:00 | 5.947
GB | 2019-10-30 21:00 | 5.678
GB | 2019-10-30 22:00 | 5.501
GB | 2019-10-30 23:00 | 5.399
GB | 2019-10-31 | 5.259
GB | 2019-10-31 01:00 | 5.164
GB | 2019-10-31 02:00 | 5.086
GB | 2019-10-31 03:00 | 5.032
GB | 2019-10-31 04:00 | 5.015
GB | 2019-10-31 05:00 | 4.967
GB | 2019-10-31 06:00 | 4.964
GB | 2019-10-31 07:00 | 5.035
GB | 2019-10-31 08:00 | 6.015
GB | 2019-10-31 09:00 | 7.257
GB | 2019-10-31 10:00 | 8.558
GB | 2019-10-31 11:00 | 9.498
GB | 2019-10-31 12:00 | 10.048
GB | 2019-10-31 13:00 | 10.287
GB | 2019-10-31 14:00 | 10.159
GB | 2019-10-31 15:00 | 9.492
GB | 2019-10-31 16:00 | 7.939
GB | 2019-10-31 17:00 | 7.305
GB | 2019-10-31 18:00 | 7.322
GB | 2019-10-31 19:00 | 7.276
GB | 2019-10-31 20:00 | 7.315
GB | 2019-10-31 21:00 | 7.325
GB | 2019-10-31 22:00 | 7.515
GB | 2019-10-31 23:00 | 7.793
GB | 2019-11-01 | 8.081
GB | 2019-11-01 01:00 | 8.384
GB | 2019-11-01 02:00 | 8.649
GB | 2019-11-01 03:00 | 8.92
GB | 2019-11-01 04:00 | 9.174
GB | 2019-11-01 05:00 | 9.466
GB | 2019-11-01 06:00 | 9.827
GB | 2019-11-01 07:00 | 10.22
GB | 2019-11-01 08:00 | 10.678
GB | 2019-11-01 09:00 | 11.229
GB | 2019-11-01 10:00 | 11.897
GB | 2019-11-01 11:00 | 12.583
GB | 2019-11-01 12:00 | 13.152
GB | 2019-11-01 13:00 | 13.419
GB | 2019-11-01 14:00 | 13.386
GB | 2019-11-01 15:00 | 13.066
GB | 2019-11-01 16:00 | 12.513
GB | 2019-11-01 17:00 | 12.186
GB | 2019-11-01 18:00 | 12.158
GB | 2019-11-01 19:00 | 12.245
GB | 2019-11-01 20:00 | 12.472
GB | 2019-11-01 21:00 | 12.615
GB | 2019-11-01 22:00 | 12.595
GB | 2019-11-01 23:00 | 12.364
GB | 2019-11-02 | 11.872
GB | 2019-11-02 01:00 | 11.206
GB | 2019-11-02 02:00 | 10.559
GB | 2019-11-02 03:00 | 10.05
GB | 2019-11-02 04:00 | 9.608
GB | 2019-11-02 05:00 | 9.204
GB | 2019-11-02 06:00 | 8.868
GB | 2019-11-02 07:00 | 8.747
GB | 2019-11-02 08:00 | 9.179
GB | 2019-11-02 09:00 | 9.681
GB | 2019-11-02 10:00 | 10.081
GB | 2019-11-02 11:00 | 10.437
GB | 2019-11-02 12:00 | 10.749
GB | 2019-11-02 13:00 | 10.942
GB | 2019-11-02 14:00 | 10.815
GB | 2019-11-02 15:00 | 10.315
GB | 2019-11-02 16:00 | 9.478
GB | 2019-11-02 17:00 | 8.933
GB | 2019-11-02 18:00 | 8.657
GB | 2019-11-02 19:00 | 8.434
GB | 2019-11-02 20:00 | 8.264
GB | 2019-11-02 21:00 | 8.135
GB | 2019-11-02 22:00 | 7.969
GB | 2019-11-02 23:00 | 7.75
GB | 2019-11-03 | 7.514
GB | 2019-11-03 01:00 | 7.249
GB | 2019-11-03 02:00 | 6.981
GB | 2019-11-03 03:00 | 6.758
GB | 2019-11-03 04:00 | 6.623
GB | 2019-11-03 05:00 | 6.555
GB | 2019-11-03 06:00 | 6.506
GB | 2019-11-03 07:00 | 6.542
GB | 2019-11-03 08:00 | 7.251
GB | 2019-11-03 09:00 | 8.113
GB | 2019-11-03 10:00 | 9.145
GB | 2019-11-03 11:00 | 10.081
GB | 2019-11-03 12:00 | 10.78
GB | 2019-11-03 13:00 | 11.145
GB | 2019-11-03 14:00 | 11.065
GB | 2019-11-03 15:00 | 10.442
GB | 2019-11-03 16:00 | 9.054
GB | 2019-11-03 17:00 | 8.297
GB | 2019-11-03 18:00 | 7.911
GB | 2019-11-03 19:00 | 7.545
GB | 2019-11-03 20:00 | 7.277
GB | 2019-11-03 21:00 | 7.245
GB | 2019-11-03 22:00 | 7.346
GB | 2019-11-03 23:00 | 7.424
GB | 2019-11-04 | 7.393
GB | 2019-11-04 01:00 | 7.342
GB | 2019-11-04 02:00 | 7.314
GB | 2019-11-04 03:00 | 7.288
GB | 2019-11-04 04:00 | 7.254
GB | 2019-11-04 05:00 | 7.195
GB | 2019-11-04 06:00 | 7.071
GB | 2019-11-04 07:00 | 7.054
GB | 2019-11-04 08:00 | 7.542
GB | 2019-11-04 09:00 | 8.231
GB | 2019-11-04 10:00 | 9.034
GB | 2019-11-04 11:00 | 9.778
GB | 2019-11-04 12:00 | 10.253
GB | 2019-11-04 13:00 | 10.441
GB | 2019-11-04 14:00 | 10.392
GB | 2019-11-04 15:00 | 9.887
GB | 2019-11-04 16:00 | 8.596
GB | 2019-11-04 17:00 | 7.976
GB | 2019-11-04 18:00 | 7.735
GB | 2019-11-04 19:00 | 7.566
GB | 2019-11-04 20:00 | 7.506
GB | 2019-11-04 21:00 | 7.534
GB | 2019-11-04 22:00 | 7.629
GB | 2019-11-04 23:00 | 7.705
GB | 2019-11-05 | 7.771
GB | 2019-11-05 01:00 | 7.776
GB | 2019-11-05 02:00 | 7.757
GB | 2019-11-05 03:00 | 7.763
GB | 2019-11-05 04:00 | 7.775
GB | 2019-11-05 05:00 | 7.782
GB | 2019-11-05 06:00 | 7.761
GB | 2019-11-05 07:00 | 7.761
GB | 2019-11-05 08:00 | 8.107
GB | 2019-11-05 09:00 | 8.688
GB | 2019-11-05 10:00 | 9.341
GB | 2019-11-05 11:00 | 9.957
GB | 2019-11-05 12:00 | 10.361
GB | 2019-11-05 13:00 | 10.494
GB | 2019-11-05 14:00 | 10.35
GB | 2019-11-05 15:00 | 9.776
GB | 2019-11-05 16:00 | 8.759
GB | 2019-11-05 17:00 | 8.076
GB | 2019-11-05 18:00 | 7.607
GB | 2019-11-05 19:00 | 7.149
GB | 2019-11-05 20:00 | 6.77
GB | 2019-11-05 21:00 | 6.411
GB | 2019-11-05 22:00 | 6.04
GB | 2019-11-05 23:00 | 5.721
GB | 2019-11-06 | 5.414
GB | 2019-11-06 01:00 | 5.11
GB | 2019-11-06 02:00 | 4.747
GB | 2019-11-06 03:00 | 4.469
GB | 2019-11-06 04:00 | 4.226
GB | 2019-11-06 05:00 | 4.022
GB | 2019-11-06 06:00 | 3.922
GB | 2019-11-06 07:00 | 3.927
GB | 2019-11-06 08:00 | 4.284
GB | 2019-11-06 09:00 | 4.912
GB | 2019-11-06 10:00 | 5.64
GB | 2019-11-06 11:00 | 6.288
GB | 2019-11-06 12:00 | 6.718
GB | 2019-11-06 13:00 | 6.912
GB | 2019-11-06 14:00 | 6.938
GB | 2019-11-06 15:00 | 6.631
GB | 2019-11-06 16:00 | 5.871
GB | 2019-11-06 17:00 | 5.599
GB | 2019-11-06 18:00 | 5.656
GB | 2019-11-06 19:00 | 5.781
GB | 2019-11-06 20:00 | 5.89
GB | 2019-11-06 21:00 | 6.044
GB | 2019-11-06 22:00 | 6.162
GB | 2019-11-06 23:00 | 6.251
GB | 2019-11-07 | 6.258
GB | 2019-11-07 01:00 | 6.231
GB | 2019-11-07 02:00 | 6.165
GB | 2019-11-07 03:00 | 6.073
GB | 2019-11-07 04:00 | 5.983
GB | 2019-11-07 05:00 | 5.897
GB | 2019-11-07 06:00 | 5.752
GB | 2019-11-07 07:00 | 5.586
GB | 2019-11-07 08:00 | 5.805
GB | 2019-11-07 09:00 | 6.271
GB | 2019-11-07 10:00 | 6.874
GB | 2019-11-07 11:00 | 7.462
GB | 2019-11-07 12:00 | 7.828
GB | 2019-11-07 13:00 | 7.962
GB | 2019-11-07 14:00 | 7.874
GB | 2019-11-07 15:00 | 7.371
GB | 2019-11-07 16:00 | 6.304
GB | 2019-11-07 17:00 | 5.825
GB | 2019-11-07 18:00 | 5.608
GB | 2019-11-07 19:00 | 5.433
GB | 2019-11-07 20:00 | 5.307
GB | 2019-11-07 21:00 | 5.184
GB | 2019-11-07 22:00 | 5.081
GB | 2019-11-07 23:00 | 4.963
GB | 2019-11-08 | 4.852
GB | 2019-11-08 01:00 | 4.715
GB | 2019-11-08 02:00 | 4.674
GB | 2019-11-08 03:00 | 4.57
GB | 2019-11-08 04:00 | 4.403
GB | 2019-11-08 05:00 | 4.22
GB | 2019-11-08 06:00 | 4.07
GB | 2019-11-08 07:00 | 3.981
GB | 2019-11-08 08:00 | 4.291
GB | 2019-11-08 09:00 | 5.074
GB | 2019-11-08 10:00 | 5.956
GB | 2019-11-08 11:00 | 6.724
GB | 2019-11-08 12:00 | 7.253
GB | 2019-11-08 13:00 | 7.474
GB | 2019-11-08 14:00 | 7.352
GB | 2019-11-08 15:00 | 6.747
GB | 2019-11-08 16:00 | 5.473
GB | 2019-11-08 17:00 | 4.692
GB | 2019-11-08 18:00 | 4.153
GB | 2019-11-08 19:00 | 3.65
GB | 2019-11-08 20:00 | 3.252
GB | 2019-11-08 21:00 | 2.989
GB | 2019-11-08 22:00 | 2.866
GB | 2019-11-08 23:00 | 2.772
GB | 2019-11-09 | 2.7
GB | 2019-11-09 01:00 | 2.499
GB | 2019-11-09 02:00 | 2.349
GB | 2019-11-09 03:00 | 2.202
GB | 2019-11-09 04:00 | 2.164
GB | 2019-11-09 05:00 | 2.212
GB | 2019-11-09 06:00 | 2.167
GB | 2019-11-09 07:00 | 2.12
GB | 2019-11-09 08:00 | 2.46
GB | 2019-11-09 09:00 | 3.268
GB | 2019-11-09 10:00 | 4.189
GB | 2019-11-09 11:00 | 5.067
GB | 2019-11-09 12:00 | 5.704
GB | 2019-11-09 13:00 | 5.98
GB | 2019-11-09 14:00 | 5.835
GB | 2019-11-09 15:00 | 5.41
GB | 2019-11-09 16:00 | 4.965
GB | 2019-11-09 17:00 | 4.803
GB | 2019-11-09 18:00 | 4.701
GB | 2019-11-09 19:00 | 4.574
GB | 2019-11-09 20:00 | 4.473
GB | 2019-11-09 21:00 | 4.391
GB | 2019-11-09 22:00 | 4.319
GB | 2019-11-09 23:00 | 4.263
GB | 2019-11-10 | 4.195
GB | 2019-11-10 01:00 | 4.092
GB | 2019-11-10 02:00 | 3.968
GB | 2019-11-10 03:00 | 3.821
GB | 2019-11-10 04:00 | 3.612
GB | 2019-11-10 05:00 | 3.383
GB | 2019-11-10 06:00 | 3.145
GB | 2019-11-10 07:00 | 2.941
GB | 2019-11-10 08:00 | 3.525
GB | 2019-11-10 09:00 | 4.798
GB | 2019-11-10 10:00 | 6.053
GB | 2019-11-10 11:00 | 7.173
GB | 2019-11-10 12:00 | 7.922
GB | 2019-11-10 13:00 | 8.237
GB | 2019-11-10 14:00 | 8.048
GB | 2019-11-10 15:00 | 6.944
GB | 2019-11-10 16:00 | 5.517
GB | 2019-11-10 17:00 | 5.04
GB | 2019-11-10 18:00 | 4.789
GB | 2019-11-10 19:00 | 4.55
GB | 2019-11-10 20:00 | 4.508
GB | 2019-11-10 21:00 | 4.715
GB | 2019-11-10 22:00 | 4.837
GB | 2019-11-10 23:00 | 4.957
GB | 2019-11-11 | 5.093
GB | 2019-11-11 01:00 | 5.242
GB | 2019-11-11 02:00 | 5.415
GB | 2019-11-11 03:00 | 5.712
GB | 2019-11-11 04:00 | 5.946
GB | 2019-11-11 05:00 | 6.003
GB | 2019-11-11 06:00 | 5.952
GB | 2019-11-11 07:00 | 5.82
GB | 2019-11-11 08:00 | 5.807
GB | 2019-11-11 09:00 | 6.133
GB | 2019-11-11 10:00 | 6.586
GB | 2019-11-11 11:00 | 6.896
GB | 2019-11-11 12:00 | 7.139
GB | 2019-11-11 13:00 | 7.342
GB | 2019-11-11 14:00 | 7.325
GB | 2019-11-11 15:00 | 6.908
GB | 2019-11-11 16:00 | 6.166
GB | 2019-11-11 17:00 | 5.681
GB | 2019-11-11 18:00 | 5.285
GB | 2019-11-11 19:00 | 4.971
GB | 2019-11-11 20:00 | 4.765
GB | 2019-11-11 21:00 | 4.606
GB | 2019-11-11 22:00 | 4.513
GB | 2019-11-11 23:00 | 4.469
GB | 2019-11-12 | 4.455
GB | 2019-11-12 01:00 | 4.439
GB | 2019-11-12 02:00 | 4.375
GB | 2019-11-12 03:00 | 4.289
GB | 2019-11-12 04:00 | 4.222
GB | 2019-11-12 05:00 | 4.185
GB | 2019-11-12 06:00 | 4.141
GB | 2019-11-12 07:00 | 4.077
GB | 2019-11-12 08:00 | 4.369
GB | 2019-11-12 09:00 | 5.181
GB | 2019-11-12 10:00 | 6.098
GB | 2019-11-12 11:00 | 6.732
GB | 2019-11-12 12:00 | 6.996
GB | 2019-11-12 13:00 | 6.964
GB | 2019-11-12 14:00 | 6.909
GB | 2019-11-12 15:00 | 6.833
GB | 2019-11-12 16:00 | 6.591
GB | 2019-11-12 17:00 | 6.408
GB | 2019-11-12 18:00 | 6.271
GB | 2019-11-12 19:00 | 6.078
GB | 2019-11-12 20:00 | 5.803
GB | 2019-11-12 21:00 | 5.496
GB | 2019-11-12 22:00 | 5.148
GB | 2019-11-12 23:00 | 4.749
GB | 2019-11-13 | 4.359
GB | 2019-11-13 01:00 | 4.076
GB | 2019-11-13 02:00 | 3.882
GB | 2019-11-13 03:00 | 3.673
GB | 2019-11-13 04:00 | 3.531
GB | 2019-11-13 05:00 | 3.51
GB | 2019-11-13 06:00 | 3.528
GB | 2019-11-13 07:00 | 3.506
GB | 2019-11-13 08:00 | 3.718
GB | 2019-11-13 09:00 | 4.289
GB | 2019-11-13 10:00 | 4.973
GB | 2019-11-13 11:00 | 5.752
GB | 2019-11-13 12:00 | 6.427
GB | 2019-11-13 13:00 | 6.708
GB | 2019-11-13 14:00 | 6.568
GB | 2019-11-13 15:00 | 5.704
GB | 2019-11-13 16:00 | 4.626
GB | 2019-11-13 17:00 | 4.482
GB | 2019-11-13 18:00 | 4.427
GB | 2019-11-13 19:00 | 4.349
GB | 2019-11-13 20:00 | 4.243
GB | 2019-11-13 21:00 | 4.178
GB | 2019-11-13 22:00 | 4.152
GB | 2019-11-13 23:00 | 4.115
GB | 2019-11-14 | 4.09
GB | 2019-11-14 01:00 | 4.037
GB | 2019-11-14 02:00 | 3.957
GB | 2019-11-14 03:00 | 3.893
GB | 2019-11-14 04:00 | 3.857
GB | 2019-11-14 05:00 | 3.82
GB | 2019-11-14 06:00 | 3.805
GB | 2019-11-14 07:00 | 3.802
GB | 2019-11-14 08:00 | 4.014
GB | 2019-11-14 09:00 | 4.423
GB | 2019-11-14 10:00 | 4.871
GB | 2019-11-14 11:00 | 5.34
GB | 2019-11-14 12:00 | 5.65
GB | 2019-11-14 13:00 | 5.754
GB | 2019-11-14 14:00 | 5.66
GB | 2019-11-14 15:00 | 5.248
GB | 2019-11-14 16:00 | 4.667
GB | 2019-11-14 17:00 | 4.539
GB | 2019-11-14 18:00 | 4.479
GB | 2019-11-14 19:00 | 4.41
GB | 2019-11-14 20:00 | 4.343
GB | 2019-11-14 21:00 | 4.276
GB | 2019-11-14 22:00 | 4.171
GB | 2019-11-14 23:00 | 4.055
GB | 2019-11-15 | 4.097
GB | 2019-11-15 01:00 | 4.2
GB | 2019-11-15 02:00 | 4.284
GB | 2019-11-15 03:00 | 4.389
GB | 2019-11-15 04:00 | 4.474
GB | 2019-11-15 05:00 | 4.535
GB | 2019-11-15 06:00 | 4.616
GB | 2019-11-15 07:00 | 4.751
GB | 2019-11-15 08:00 | 5.062
GB | 2019-11-15 09:00 | 5.717
GB | 2019-11-15 10:00 | 6.496
GB | 2019-11-15 11:00 | 7.211
GB | 2019-11-15 12:00 | 7.74
GB | 2019-11-15 13:00 | 7.902
GB | 2019-11-15 14:00 | 7.668
GB | 2019-11-15 15:00 | 7.067
GB | 2019-11-15 16:00 | 6.376
GB | 2019-11-15 17:00 | 6.059
GB | 2019-11-15 18:00 | 5.912
GB | 2019-11-15 19:00 | 5.842
GB | 2019-11-15 20:00 | 5.775
GB | 2019-11-15 21:00 | 5.676
GB | 2019-11-15 22:00 | 5.529
GB | 2019-11-15 23:00 | 5.365
GB | 2019-11-16 | 5.219
GB | 2019-11-16 01:00 | 5.075
GB | 2019-11-16 02:00 | 4.946
GB | 2019-11-16 03:00 | 4.801
GB | 2019-11-16 04:00 | 4.644
GB | 2019-11-16 05:00 | 4.512
GB | 2019-11-16 06:00 | 4.411
GB | 2019-11-16 07:00 | 4.284
GB | 2019-11-16 08:00 | 4.742
GB | 2019-11-16 09:00 | 5.741
GB | 2019-11-16 10:00 | 6.568
GB | 2019-11-16 11:00 | 7.222
GB | 2019-11-16 12:00 | 7.582
GB | 2019-11-16 13:00 | 7.688
GB | 2019-11-16 14:00 | 7.484
GB | 2019-11-16 15:00 | 6.818
GB | 2019-11-16 16:00 | 6.067
GB | 2019-11-16 17:00 | 5.793
GB | 2019-11-16 18:00 | 5.569
GB | 2019-11-16 19:00 | 5.332
GB | 2019-11-16 20:00 | 5.099
GB | 2019-11-16 21:00 | 4.923
GB | 2019-11-16 22:00 | 4.817
GB | 2019-11-16 23:00 | 4.729
GB | 2019-11-17 | 4.588
GB | 2019-11-17 01:00 | 4.47
GB | 2019-11-17 02:00 | 4.337
GB | 2019-11-17 03:00 | 4.233
GB | 2019-11-17 04:00 | 4.145
GB | 2019-11-17 05:00 | 4.143
GB | 2019-11-17 06:00 | 4.074
GB | 2019-11-17 07:00 | 4.032
GB | 2019-11-17 08:00 | 4.401
GB | 2019-11-17 09:00 | 5.16
GB | 2019-11-17 10:00 | 5.905
GB | 2019-11-17 11:00 | 6.703
GB | 2019-11-17 12:00 | 7.325
GB | 2019-11-17 13:00 | 7.599
GB | 2019-11-17 14:00 | 7.48
GB | 2019-11-17 15:00 | 6.728
GB | 2019-11-17 16:00 | 5.834
GB | 2019-11-17 17:00 | 5.558
GB | 2019-11-17 18:00 | 5.295
GB | 2019-11-17 19:00 | 5.017
GB | 2019-11-17 20:00 | 4.703
GB | 2019-11-17 21:00 | 4.433
GB | 2019-11-17 22:00 | 4.309
GB | 2019-11-17 23:00 | 4.343
GB | 2019-11-18 | 4.307
GB | 2019-11-18 01:00 | 4.169
GB | 2019-11-18 02:00 | 3.954
GB | 2019-11-18 03:00 | 3.719
GB | 2019-11-18 04:00 | 3.488
GB | 2019-11-18 05:00 | 3.373
GB | 2019-11-18 06:00 | 3.235
GB | 2019-11-18 07:00 | 3.125
GB | 2019-11-18 08:00 | 3.271
GB | 2019-11-18 09:00 | 3.935
GB | 2019-11-18 10:00 | 4.7
GB | 2019-11-18 11:00 | 5.488
GB | 2019-11-18 12:00 | 6.194
GB | 2019-11-18 13:00 | 6.588
GB | 2019-11-18 14:00 | 6.426
GB | 2019-11-18 15:00 | 5.207
GB | 2019-11-18 16:00 | 3.481
GB | 2019-11-18 17:00 | 2.839
GB | 2019-11-18 18:00 | 2.313
GB | 2019-11-18 19:00 | 1.872
GB | 2019-11-18 20:00 | 1.469
GB | 2019-11-18 21:00 | 1.193
GB | 2019-11-18 22:00 | 0.918
GB | 2019-11-18 23:00 | 0.722
GB | 2019-11-19 | 0.73
GB | 2019-11-19 01:00 | 0.847
GB | 2019-11-19 02:00 | 0.912
GB | 2019-11-19 03:00 | 0.895
GB | 2019-11-19 04:00 | 0.856
GB | 2019-11-19 05:00 | 0.867
GB | 2019-11-19 06:00 | 0.924
GB | 2019-11-19 07:00 | 0.973
GB | 2019-11-19 08:00 | 1.369
GB | 2019-11-19 09:00 | 2.428
GB | 2019-11-19 10:00 | 3.551
GB | 2019-11-19 11:00 | 4.639
GB | 2019-11-19 12:00 | 5.469
GB | 2019-11-19 13:00 | 5.856
GB | 2019-11-19 14:00 | 5.753
GB | 2019-11-19 15:00 | 5.029
GB | 2019-11-19 16:00 | 4.195
GB | 2019-11-19 17:00 | 4.121
GB | 2019-11-19 18:00 | 4.117
GB | 2019-11-19 19:00 | 4.148
GB | 2019-11-19 20:00 | 4.205
GB | 2019-11-19 21:00 | 4.336
GB | 2019-11-19 22:00 | 4.405
GB | 2019-11-19 23:00 | 4.446
GB | 2019-11-20 | 4.504
GB | 2019-11-20 01:00 | 4.591
GB | 2019-11-20 02:00 | 4.665
GB | 2019-11-20 03:00 | 4.761
GB | 2019-11-20 04:00 | 4.817
GB | 2019-11-20 05:00 | 4.838
GB | 2019-11-20 06:00 | 4.802
GB | 2019-11-20 07:00 | 4.694
GB | 2019-11-20 08:00 | 4.884
GB | 2019-11-20 09:00 | 5.394
GB | 2019-11-20 10:00 | 5.949
GB | 2019-11-20 11:00 | 6.451
GB | 2019-11-20 12:00 | 6.69
GB | 2019-11-20 13:00 | 6.634
GB | 2019-11-20 14:00 | 6.223
GB | 2019-11-20 15:00 | 5.309
GB | 2019-11-20 16:00 | 4.194
GB | 2019-11-20 17:00 | 3.764
GB | 2019-11-20 18:00 | 3.443
GB | 2019-11-20 19:00 | 3.199
GB | 2019-11-20 20:00 | 2.997
GB | 2019-11-20 21:00 | 2.883
GB | 2019-11-20 22:00 | 2.825
GB | 2019-11-20 23:00 | 2.864
GB | 2019-11-21 | 2.919
GB | 2019-11-21 01:00 | 3.03
GB | 2019-11-21 02:00 | 3.155
GB | 2019-11-21 03:00 | 3.233
GB | 2019-11-21 04:00 | 3.301
GB | 2019-11-21 05:00 | 3.362
GB | 2019-11-21 06:00 | 3.41
GB | 2019-11-21 07:00 | 3.478
GB | 2019-11-21 08:00 | 3.726
GB | 2019-11-21 09:00 | 4.281
GB | 2019-11-21 10:00 | 4.908
GB | 2019-11-21 11:00 | 5.433
GB | 2019-11-21 12:00 | 5.728
GB | 2019-11-21 13:00 | 5.832
GB | 2019-11-21 14:00 | 5.739
GB | 2019-11-21 15:00 | 5.484
GB | 2019-11-21 16:00 | 5.214
GB | 2019-11-21 17:00 | 5.133
GB | 2019-11-21 18:00 | 5.123
GB | 2019-11-21 19:00 | 5.184
GB | 2019-11-21 20:00 | 5.257
GB | 2019-11-21 21:00 | 5.348
GB | 2019-11-21 22:00 | 5.465
GB | 2019-11-21 23:00 | 5.617
GB | 2019-11-22 | 5.743
GB | 2019-11-22 01:00 | 5.846
GB | 2019-11-22 02:00 | 5.904
GB | 2019-11-22 03:00 | 5.971
GB | 2019-11-22 04:00 | 6.026
GB | 2019-11-22 05:00 | 6.082
GB | 2019-11-22 06:00 | 6.17
GB | 2019-11-22 07:00 | 6.272
GB | 2019-11-22 08:00 | 6.453
GB | 2019-11-22 09:00 | 6.917
GB | 2019-11-22 10:00 | 7.482
GB | 2019-11-22 11:00 | 7.986
GB | 2019-11-22 12:00 | 8.238
GB | 2019-11-22 13:00 | 8.225
GB | 2019-11-22 14:00 | 8.058
GB | 2019-11-22 15:00 | 7.716
GB | 2019-11-22 16:00 | 7.368
GB | 2019-11-22 17:00 | 7.285
GB | 2019-11-22 18:00 | 7.23
GB | 2019-11-22 19:00 | 7.159
GB | 2019-11-22 20:00 | 7.119
GB | 2019-11-22 21:00 | 7.13
GB | 2019-11-22 22:00 | 7.176
GB | 2019-11-22 23:00 | 7.224
GB | 2019-11-23 | 7.227
GB | 2019-11-23 01:00 | 7.251
GB | 2019-11-23 02:00 | 7.317
GB | 2019-11-23 03:00 | 7.403
GB | 2019-11-23 04:00 | 7.458
GB | 2019-11-23 05:00 | 7.493
GB | 2019-11-23 06:00 | 7.534
GB | 2019-11-23 07:00 | 7.577
GB | 2019-11-23 08:00 | 7.68
GB | 2019-11-23 09:00 | 7.906
GB | 2019-11-23 10:00 | 8.195
GB | 2019-11-23 11:00 | 8.472
GB | 2019-11-23 12:00 | 8.689
GB | 2019-11-23 13:00 | 8.781
GB | 2019-11-23 14:00 | 8.73
GB | 2019-11-23 15:00 | 8.551
GB | 2019-11-23 16:00 | 8.352
GB | 2019-11-23 17:00 | 8.283
GB | 2019-11-23 18:00 | 8.201
GB | 2019-11-23 19:00 | 8.103
GB | 2019-11-23 20:00 | 7.898
GB | 2019-11-23 21:00 | 7.592
GB | 2019-11-23 22:00 | 7.277
GB | 2019-11-23 23:00 | 7.025
GB | 2019-11-24 | 6.837
GB | 2019-11-24 01:00 | 6.731
GB | 2019-11-24 02:00 | 6.733
GB | 2019-11-24 03:00 | 6.79
GB | 2019-11-24 04:00 | 6.879
GB | 2019-11-24 05:00 | 6.922
GB | 2019-11-24 06:00 | 6.979
GB | 2019-11-24 07:00 | 6.987
GB | 2019-11-24 08:00 | 7.185
GB | 2019-11-24 09:00 | 7.808
GB | 2019-11-24 10:00 | 8.323
GB | 2019-11-24 11:00 | 8.839
GB | 2019-11-24 12:00 | 9.304
GB | 2019-11-24 13:00 | 9.518
GB | 2019-11-24 14:00 | 9.423
GB | 2019-11-24 15:00 | 8.834
GB | 2019-11-24 16:00 | 8.217
GB | 2019-11-24 17:00 | 8.198
GB | 2019-11-24 18:00 | 8.127
GB | 2019-11-24 19:00 | 8.05
GB | 2019-11-24 20:00 | 8.011
GB | 2019-11-24 21:00 | 8.068
GB | 2019-11-24 22:00 | 8.134
GB | 2019-11-24 23:00 | 8.197
GB | 2019-11-25 | 8.203
GB | 2019-11-25 01:00 | 8.132
GB | 2019-11-25 02:00 | 8.023
GB | 2019-11-25 03:00 | 7.934
GB | 2019-11-25 04:00 | 7.941
GB | 2019-11-25 05:00 | 7.996
GB | 2019-11-25 06:00 | 8.068
GB | 2019-11-25 07:00 | 8.151
GB | 2019-11-25 08:00 | 8.295
GB | 2019-11-25 09:00 | 8.614
GB | 2019-11-25 10:00 | 9.059
GB | 2019-11-25 11:00 | 9.51
GB | 2019-11-25 12:00 | 9.838
GB | 2019-11-25 13:00 | 9.997
GB | 2019-11-25 14:00 | 10.002
GB | 2019-11-25 15:00 | 9.818
GB | 2019-11-25 16:00 | 9.514
GB | 2019-11-25 17:00 | 9.389
GB | 2019-11-25 18:00 | 9.271
GB | 2019-11-25 19:00 | 9.18
GB | 2019-11-25 20:00 | 9.125
GB | 2019-11-25 21:00 | 9.051
GB | 2019-11-25 22:00 | 8.933
GB | 2019-11-25 23:00 | 8.843
GB | 2019-11-26 | 8.76
GB | 2019-11-26 01:00 | 8.66
GB | 2019-11-26 02:00 | 8.559
GB | 2019-11-26 03:00 | 8.495
GB | 2019-11-26 04:00 | 8.444
GB | 2019-11-26 05:00 | 8.431
GB | 2019-11-26 06:00 | 8.485
GB | 2019-11-26 07:00 | 8.53
GB | 2019-11-26 08:00 | 8.694
GB | 2019-11-26 09:00 | 9.081
GB | 2019-11-26 10:00 | 9.61
GB | 2019-11-26 11:00 | 10.222
GB | 2019-11-26 12:00 | 10.816
GB | 2019-11-26 13:00 | 11.219
GB | 2019-11-26 14:00 | 11.224
GB | 2019-11-26 15:00 | 10.814
GB | 2019-11-26 16:00 | 10.202
GB | 2019-11-26 17:00 | 9.759
GB | 2019-11-26 18:00 | 9.234
GB | 2019-11-26 19:00 | 8.925
GB | 2019-11-26 20:00 | 8.741
GB | 2019-11-26 21:00 | 8.614
GB | 2019-11-26 22:00 | 8.534
GB | 2019-11-26 23:00 | 8.536
GB | 2019-11-27 | 8.487
GB | 2019-11-27 01:00 | 8.363
GB | 2019-11-27 02:00 | 8.234
GB | 2019-11-27 03:00 | 8.082
GB | 2019-11-27 04:00 | 7.896
GB | 2019-11-27 05:00 | 7.734
GB | 2019-11-27 06:00 | 7.629
GB | 2019-11-27 07:00 | 7.579
GB | 2019-11-27 08:00 | 7.766
GB | 2019-11-27 09:00 | 8.254
GB | 2019-11-27 10:00 | 8.747
GB | 2019-11-27 11:00 | 9.169
GB | 2019-11-27 12:00 | 9.417
GB | 2019-11-27 13:00 | 9.454
GB | 2019-11-27 14:00 | 9.236
GB | 2019-11-27 15:00 | 8.688
GB | 2019-11-27 16:00 | 8.22
GB | 2019-11-27 17:00 | 8.073
GB | 2019-11-27 18:00 | 7.896
GB | 2019-11-27 19:00 | 7.763
GB | 2019-11-27 20:00 | 7.637
GB | 2019-11-27 21:00 | 7.552
GB | 2019-11-27 22:00 | 7.501
GB | 2019-11-27 23:00 | 7.45
GB | 2019-11-28 | 7.349
GB | 2019-11-28 01:00 | 7.25
GB | 2019-11-28 02:00 | 7.167
GB | 2019-11-28 03:00 | 7.131
GB | 2019-11-28 04:00 | 7.094
GB | 2019-11-28 05:00 | 7.073
GB | 2019-11-28 06:00 | 7.053
GB | 2019-11-28 07:00 | 6.987
GB | 2019-11-28 08:00 | 6.986
GB | 2019-11-28 09:00 | 7.293
GB | 2019-11-28 10:00 | 7.723
GB | 2019-11-28 11:00 | 8.124
GB | 2019-11-28 12:00 | 8.326
GB | 2019-11-28 13:00 | 8.274
GB | 2019-11-28 14:00 | 7.949
GB | 2019-11-28 15:00 | 7.216
GB | 2019-11-28 16:00 | 6.475
GB | 2019-11-28 17:00 | 6.092
GB | 2019-11-28 18:00 | 5.728
GB | 2019-11-28 19:00 | 5.352
GB | 2019-11-28 20:00 | 4.977
GB | 2019-11-28 21:00 | 4.557
GB | 2019-11-28 22:00 | 4.124
GB | 2019-11-28 23:00 | 3.722
GB | 2019-11-29 | 3.413
GB | 2019-11-29 01:00 | 3.172
GB | 2019-11-29 02:00 | 2.965
GB | 2019-11-29 03:00 | 2.768
GB | 2019-11-29 04:00 | 2.553
GB | 2019-11-29 05:00 | 2.334
GB | 2019-11-29 06:00 | 2.148
GB | 2019-11-29 07:00 | 1.981
GB | 2019-11-29 08:00 | 2.017
GB | 2019-11-29 09:00 | 2.666
GB | 2019-11-29 10:00 | 3.464
GB | 2019-11-29 11:00 | 4.318
GB | 2019-11-29 12:00 | 5.026
GB | 2019-11-29 13:00 | 5.366
GB | 2019-11-29 14:00 | 5.098
GB | 2019-11-29 15:00 | 3.558
GB | 2019-11-29 16:00 | 2.211
GB | 2019-11-29 17:00 | 1.8
GB | 2019-11-29 18:00 | 1.468
GB | 2019-11-29 19:00 | 1.174
GB | 2019-11-29 20:00 | 0.918
GB | 2019-11-29 21:00 | 0.691
GB | 2019-11-29 22:00 | 0.766
GB | 2019-11-29 23:00 | 1.174
GB | 2019-11-30 | 1.374
GB | 2019-11-30 01:00 | 1.348
GB | 2019-11-30 02:00 | 1.214
GB | 2019-11-30 03:00 | 1.146
GB | 2019-11-30 04:00 | 1.126
GB | 2019-11-30 05:00 | 1.147
GB | 2019-11-30 06:00 | 1.165
GB | 2019-11-30 07:00 | 1.195
GB | 2019-11-30 08:00 | 1.391
GB | 2019-11-30 09:00 | 2.155
GB | 2019-11-30 10:00 | 3.185
GB | 2019-11-30 11:00 | 4.224
GB | 2019-11-30 12:00 | 4.971
GB | 2019-11-30 13:00 | 5.259
GB | 2019-11-30 14:00 | 4.924
GB | 2019-11-30 15:00 | 3.725
GB | 2019-11-30 16:00 | 2.82
GB | 2019-11-30 17:00 | 2.702
GB | 2019-11-30 18:00 | 2.429
GB | 2019-11-30 19:00 | 2.131
GB | 2019-11-30 20:00 | 1.908
GB | 2019-11-30 21:00 | 1.77
GB | 2019-11-30 22:00 | 1.698
GB | 2019-11-30 23:00 | 1.679
GB | 2019-12-01 | 1.63
GB | 2019-12-01 01:00 | 1.578
GB | 2019-12-01 02:00 | 1.494
GB | 2019-12-01 03:00 | 1.385
GB | 2019-12-01 04:00 | 1.389
GB | 2019-12-01 05:00 | 1.405
GB | 2019-12-01 06:00 | 1.37
GB | 2019-12-01 07:00 | 1.361
GB | 2019-12-01 08:00 | 1.583
GB | 2019-12-01 09:00 | 2.544
GB | 2019-12-01 10:00 | 3.592
GB | 2019-12-01 11:00 | 4.501
GB | 2019-12-01 12:00 | 5.134
GB | 2019-12-01 13:00 | 5.291
GB | 2019-12-01 14:00 | 4.771
GB | 2019-12-01 15:00 | 3.284
GB | 2019-12-01 16:00 | 2.037
GB | 2019-12-01 17:00 | 1.616
GB | 2019-12-01 18:00 | 1.256
GB | 2019-12-01 19:00 | 1.027
GB | 2019-12-01 20:00 | 0.879
GB | 2019-12-01 21:00 | 0.758
GB | 2019-12-01 22:00 | 0.571
GB | 2019-12-01 23:00 | 0.493
GB | 2019-12-02 | 0.348
GB | 2019-12-02 01:00 | 0.271
GB | 2019-12-02 02:00 | 0.292
GB | 2019-12-02 03:00 | 0.363
GB | 2019-12-02 04:00 | 0.368
GB | 2019-12-02 05:00 | 0.303
GB | 2019-12-02 06:00 | 0.409
GB | 2019-12-02 07:00 | 0.525
GB | 2019-12-02 08:00 | 0.807
GB | 2019-12-02 09:00 | 1.739
GB | 2019-12-02 10:00 | 2.724
GB | 2019-12-02 11:00 | 3.686
GB | 2019-12-02 12:00 | 4.623
GB | 2019-12-02 13:00 | 5.171
GB | 2019-12-02 14:00 | 5.077
GB | 2019-12-02 15:00 | 3.957
GB | 2019-12-02 16:00 | 3.166
GB | 2019-12-02 17:00 | 3.24
GB | 2019-12-02 18:00 | 3.313
GB | 2019-12-02 19:00 | 3.4
GB | 2019-12-02 20:00 | 3.529
GB | 2019-12-02 21:00 | 3.627
GB | 2019-12-02 22:00 | 3.641
GB | 2019-12-02 23:00 | 3.621
GB | 2019-12-03 | 3.6
GB | 2019-12-03 01:00 | 3.583
GB | 2019-12-03 02:00 | 3.579
GB | 2019-12-03 03:00 | 3.537
GB | 2019-12-03 04:00 | 3.486
GB | 2019-12-03 05:00 | 3.446
GB | 2019-12-03 06:00 | 3.389
GB | 2019-12-03 07:00 | 3.336
GB | 2019-12-03 08:00 | 3.436
GB | 2019-12-03 09:00 | 4.048
GB | 2019-12-03 10:00 | 4.869
GB | 2019-12-03 11:00 | 5.755
GB | 2019-12-03 12:00 | 6.577
GB | 2019-12-03 13:00 | 6.986
GB | 2019-12-03 14:00 | 6.66
GB | 2019-12-03 15:00 | 4.842
GB | 2019-12-03 16:00 | 3.511
GB | 2019-12-03 17:00 | 3.234
GB | 2019-12-03 18:00 | 3.077
GB | 2019-12-03 19:00 | 2.983
GB | 2019-12-03 20:00 | 2.879
GB | 2019-12-03 21:00 | 2.801
GB | 2019-12-03 22:00 | 2.728
GB | 2019-12-03 23:00 | 2.656
GB | 2019-12-04 | 2.592
GB | 2019-12-04 01:00 | 2.528
GB | 2019-12-04 02:00 | 2.451
GB | 2019-12-04 03:00 | 2.402
GB | 2019-12-04 04:00 | 2.43
GB | 2019-12-04 05:00 | 2.463
GB | 2019-12-04 06:00 | 2.469
GB | 2019-12-04 07:00 | 2.473
GB | 2019-12-04 08:00 | 2.67
GB | 2019-12-04 09:00 | 3.456
GB | 2019-12-04 10:00 | 4.336
GB | 2019-12-04 11:00 | 5
GB | 2019-12-04 12:00 | 5.579
GB | 2019-12-04 13:00 | 5.858
GB | 2019-12-04 14:00 | 5.553
GB | 2019-12-04 15:00 | 4.61
GB | 2019-12-04 16:00 | 4.121
GB | 2019-12-04 17:00 | 4.07
GB | 2019-12-04 18:00 | 3.97
GB | 2019-12-04 19:00 | 3.855
GB | 2019-12-04 20:00 | 3.707
GB | 2019-12-04 21:00 | 3.482
GB | 2019-12-04 22:00 | 3.411
GB | 2019-12-04 23:00 | 3.56
GB | 2019-12-05 | 3.628
GB | 2019-12-05 01:00 | 3.596
GB | 2019-12-05 02:00 | 3.599
GB | 2019-12-05 03:00 | 3.659
GB | 2019-12-05 04:00 | 3.708
GB | 2019-12-05 05:00 | 3.794
GB | 2019-12-05 06:00 | 3.848
GB | 2019-12-05 07:00 | 3.94
GB | 2019-12-05 08:00 | 4.094
GB | 2019-12-05 09:00 | 4.667
GB | 2019-12-05 10:00 | 5.285
GB | 2019-12-05 11:00 | 5.884
GB | 2019-12-05 12:00 | 6.488
GB | 2019-12-05 13:00 | 7.022
GB | 2019-12-05 14:00 | 7.364
GB | 2019-12-05 15:00 | 7.509
GB | 2019-12-05 16:00 | 7.673
GB | 2019-12-05 17:00 | 7.968
GB | 2019-12-05 18:00 | 8.301
GB | 2019-12-05 19:00 | 8.637
GB | 2019-12-05 20:00 | 8.929
GB | 2019-12-05 21:00 | 9.166
GB | 2019-12-05 22:00 | 9.368
GB | 2019-12-05 23:00 | 9.57
GB | 2019-12-06 | 9.759
GB | 2019-12-06 01:00 | 9.913
GB | 2019-12-06 02:00 | 10.058
GB | 2019-12-06 03:00 | 10.198
GB | 2019-12-06 04:00 | 10.3
GB | 2019-12-06 05:00 | 10.365
GB | 2019-12-06 06:00 | 10.4
GB | 2019-12-06 07:00 | 10.388
GB | 2019-12-06 08:00 | 10.367
GB | 2019-12-06 09:00 | 10.501
GB | 2019-12-06 10:00 | 10.795
GB | 2019-12-06 11:00 | 11.091
GB | 2019-12-06 12:00 | 11.125
GB | 2019-12-06 13:00 | 10.827
GB | 2019-12-06 14:00 | 10.223
GB | 2019-12-06 15:00 | 9.513
GB | 2019-12-06 16:00 | 8.895
GB | 2019-12-06 17:00 | 8.497
GB | 2019-12-06 18:00 | 8.252
GB | 2019-12-06 19:00 | 8.05
GB | 2019-12-06 20:00 | 7.862
GB | 2019-12-06 21:00 | 7.714
GB | 2019-12-06 22:00 | 7.578
GB | 2019-12-06 23:00 | 7.475
GB | 2019-12-07 | 7.41
GB | 2019-12-07 01:00 | 7.363
GB | 2019-12-07 02:00 | 7.235
GB | 2019-12-07 03:00 | 7.059
GB | 2019-12-07 04:00 | 6.859
GB | 2019-12-07 05:00 | 6.671
GB | 2019-12-07 06:00 | 6.481
GB | 2019-12-07 07:00 | 6.288
GB | 2019-12-07 08:00 | 6.285
GB | 2019-12-07 09:00 | 6.928
GB | 2019-12-07 10:00 | 7.692
GB | 2019-12-07 11:00 | 8.469
GB | 2019-12-07 12:00 | 9.023
GB | 2019-12-07 13:00 | 9.258
GB | 2019-12-07 14:00 | 9.115
GB | 2019-12-07 15:00 | 8.632
GB | 2019-12-07 16:00 | 8.298
GB | 2019-12-07 17:00 | 8.297
GB | 2019-12-07 18:00 | 8.343
GB | 2019-12-07 19:00 | 8.442
GB | 2019-12-07 20:00 | 8.586
GB | 2019-12-07 21:00 | 8.732
GB | 2019-12-07 22:00 | 8.927
GB | 2019-12-07 23:00 | 9.232
GB | 2019-12-08 | 9.611
GB | 2019-12-08 01:00 | 9.981
GB | 2019-12-08 02:00 | 10.088
GB | 2019-12-08 03:00 | 9.662
GB | 2019-12-08 04:00 | 8.989
GB | 2019-12-08 05:00 | 8.267
GB | 2019-12-08 06:00 | 7.489
GB | 2019-12-08 07:00 | 6.89
GB | 2019-12-08 08:00 | 6.703
GB | 2019-12-08 09:00 | 7.066
GB | 2019-12-08 10:00 | 7.591
GB | 2019-12-08 11:00 | 7.956
GB | 2019-12-08 12:00 | 7.986
GB | 2019-12-08 13:00 | 7.73
GB | 2019-12-08 14:00 | 7.313
GB | 2019-12-08 15:00 | 6.838
GB | 2019-12-08 16:00 | 6.432
GB | 2019-12-08 17:00 | 6.167
GB | 2019-12-08 18:00 | 5.936
GB | 2019-12-08 19:00 | 5.763
GB | 2019-12-08 20:00 | 5.707
GB | 2019-12-08 21:00 | 5.736
GB | 2019-12-08 22:00 | 5.88
GB | 2019-12-08 23:00 | 6.1
GB | 2019-12-09 | 6.213
GB | 2019-12-09 01:00 | 6.19
GB | 2019-12-09 02:00 | 6.124
GB | 2019-12-09 03:00 | 6.079
GB | 2019-12-09 04:00 | 6.148
GB | 2019-12-09 05:00 | 6.189
GB | 2019-12-09 06:00 | 6.075
GB | 2019-12-09 07:00 | 5.753
GB | 2019-12-09 08:00 | 5.423
GB | 2019-12-09 09:00 | 5.562
GB | 2019-12-09 10:00 | 6.14
GB | 2019-12-09 11:00 | 6.714
GB | 2019-12-09 12:00 | 7.021
GB | 2019-12-09 13:00 | 7.003
GB | 2019-12-09 14:00 | 6.483
GB | 2019-12-09 15:00 | 5.071
GB | 2019-12-09 16:00 | 3.597
GB | 2019-12-09 17:00 | 2.827
GB | 2019-12-09 18:00 | 2.3
GB | 2019-12-09 19:00 | 1.872
GB | 2019-12-09 20:00 | 1.525
GB | 2019-12-09 21:00 | 1.435
GB | 2019-12-09 22:00 | 1.485
GB | 2019-12-09 23:00 | 1.584
GB | 2019-12-10 | 1.882
GB | 2019-12-10 01:00 | 2.398
GB | 2019-12-10 02:00 | 2.857
GB | 2019-12-10 03:00 | 3.245
GB | 2019-12-10 04:00 | 3.649
GB | 2019-12-10 05:00 | 4.085
GB | 2019-12-10 06:00 | 4.648
GB | 2019-12-10 07:00 | 5.396
GB | 2019-12-10 08:00 | 6.225
GB | 2019-12-10 09:00 | 7.211
GB | 2019-12-10 10:00 | 8.107
GB | 2019-12-10 11:00 | 8.714
GB | 2019-12-10 12:00 | 9.233
GB | 2019-12-10 13:00 | 9.663
GB | 2019-12-10 14:00 | 9.94
GB | 2019-12-10 15:00 | 10.031
GB | 2019-12-10 16:00 | 9.912
GB | 2019-12-10 17:00 | 9.297
GB | 2019-12-10 18:00 | 8.331
GB | 2019-12-10 19:00 | 7.59
GB | 2019-12-10 20:00 | 7.1
GB | 2019-12-10 21:00 | 6.51
GB | 2019-12-10 22:00 | 5.916
GB | 2019-12-10 23:00 | 5.51
GB | 2019-12-11 | 5.134
GB | 2019-12-11 01:00 | 4.73
GB | 2019-12-11 02:00 | 4.39
GB | 2019-12-11 03:00 | 4.099
GB | 2019-12-11 04:00 | 3.826
GB | 2019-12-11 05:00 | 3.647
GB | 2019-12-11 06:00 | 3.555
GB | 2019-12-11 07:00 | 3.533
GB | 2019-12-11 08:00 | 3.578
GB | 2019-12-11 09:00 | 4.028
GB | 2019-12-11 10:00 | 4.645
GB | 2019-12-11 11:00 | 5.26
GB | 2019-12-11 12:00 | 5.67
GB | 2019-12-11 13:00 | 5.661
GB | 2019-12-11 14:00 | 5.325
GB | 2019-12-11 15:00 | 4.784
GB | 2019-12-11 16:00 | 4.369
GB | 2019-12-11 17:00 | 4.061
GB | 2019-12-11 18:00 | 3.754
GB | 2019-12-11 19:00 | 3.466
GB | 2019-12-11 20:00 | 3.194
GB | 2019-12-11 21:00 | 2.97
GB | 2019-12-11 22:00 | 2.632
GB | 2019-12-11 23:00 | 2.4
GB | 2019-12-12 | 2.19
GB | 2019-12-12 01:00 | 2.111
GB | 2019-12-12 02:00 | 2.061
GB | 2019-12-12 03:00 | 2.098
GB | 2019-12-12 04:00 | 2.207
GB | 2019-12-12 05:00 | 2.266
GB | 2019-12-12 06:00 | 2.537
GB | 2019-12-12 07:00 | 2.895
GB | 2019-12-12 08:00 | 3.229
GB | 2019-12-12 09:00 | 3.745
GB | 2019-12-12 10:00 | 4.333
GB | 2019-12-12 11:00 | 4.908
GB | 2019-12-12 12:00 | 5.513
GB | 2019-12-12 13:00 | 6.023
GB | 2019-12-12 14:00 | 6.264
GB | 2019-12-12 15:00 | 6.206
GB | 2019-12-12 16:00 | 6.162
GB | 2019-12-12 17:00 | 6.213
GB | 2019-12-12 18:00 | 6.191
GB | 2019-12-12 19:00 | 6.027
GB | 2019-12-12 20:00 | 5.843
GB | 2019-12-12 21:00 | 5.707
GB | 2019-12-12 22:00 | 5.624
GB | 2019-12-12 23:00 | 5.606
GB | 2019-12-13 | 5.481
GB | 2019-12-13 01:00 | 5.306
GB | 2019-12-13 02:00 | 5.088
GB | 2019-12-13 03:00 | 4.914
GB | 2019-12-13 04:00 | 4.814
GB | 2019-12-13 05:00 | 4.688
GB | 2019-12-13 06:00 | 4.648
GB | 2019-12-13 07:00 | 4.676
GB | 2019-12-13 08:00 | 4.703
GB | 2019-12-13 09:00 | 4.986
GB | 2019-12-13 10:00 | 5.485
GB | 2019-12-13 11:00 | 5.987
GB | 2019-12-13 12:00 | 6.327
GB | 2019-12-13 13:00 | 6.422
GB | 2019-12-13 14:00 | 6.204
GB | 2019-12-13 15:00 | 5.669
GB | 2019-12-13 16:00 | 5.161
GB | 2019-12-13 17:00 | 4.793
GB | 2019-12-13 18:00 | 4.468
GB | 2019-12-13 19:00 | 4.127
GB | 2019-12-13 20:00 | 3.882
GB | 2019-12-13 21:00 | 3.768
GB | 2019-12-13 22:00 | 3.797
GB | 2019-12-13 23:00 | 3.85
GB | 2019-12-14 | 3.951
GB | 2019-12-14 01:00 | 4.022
GB | 2019-12-14 02:00 | 4.062
GB | 2019-12-14 03:00 | 4.113
GB | 2019-12-14 04:00 | 4.103
GB | 2019-12-14 05:00 | 4.031
GB | 2019-12-14 06:00 | 3.943
GB | 2019-12-14 07:00 | 3.864
GB | 2019-12-14 08:00 | 3.834
GB | 2019-12-14 09:00 | 4.175
GB | 2019-12-14 10:00 | 4.866
GB | 2019-12-14 11:00 | 5.534
GB | 2019-12-14 12:00 | 5.836
GB | 2019-12-14 13:00 | 5.818
GB | 2019-12-14 14:00 | 5.378
GB | 2019-12-14 15:00 | 4.543
GB | 2019-12-14 16:00 | 3.711
GB | 2019-12-14 17:00 | 3.206
GB | 2019-12-14 18:00 | 3.075
GB | 2019-12-14 19:00 | 3.226
GB | 2019-12-14 20:00 | 3.698
GB | 2019-12-14 21:00 | 4.298
GB | 2019-12-14 22:00 | 4.868
GB | 2019-12-14 23:00 | 5.356
GB | 2019-12-15 | 5.397
GB | 2019-12-15 01:00 | 4.816
GB | 2019-12-15 02:00 | 4.284
GB | 2019-12-15 03:00 | 3.918
GB | 2019-12-15 04:00 | 3.563
GB | 2019-12-15 05:00 | 3.316
GB | 2019-12-15 06:00 | 3.181
GB | 2019-12-15 07:00 | 3.214
GB | 2019-12-15 08:00 | 3.381
GB | 2019-12-15 09:00 | 3.986
GB | 2019-12-15 10:00 | 4.77
GB | 2019-12-15 11:00 | 5.46
GB | 2019-12-15 12:00 | 5.945
GB | 2019-12-15 13:00 | 6.113
GB | 2019-12-15 14:00 | 5.91
GB | 2019-12-15 15:00 | 5.389
GB | 2019-12-15 16:00 | 5.081
GB | 2019-12-15 17:00 | 4.95
GB | 2019-12-15 18:00 | 4.881
GB | 2019-12-15 19:00 | 4.894
GB | 2019-12-15 20:00 | 5.023
GB | 2019-12-15 21:00 | 5.132
GB | 2019-12-15 22:00 | 5.159
GB | 2019-12-15 23:00 | 5.163
GB | 2019-12-16 | 5.114
GB | 2019-12-16 01:00 | 4.994
GB | 2019-12-16 02:00 | 4.844
GB | 2019-12-16 03:00 | 4.787
GB | 2019-12-16 04:00 | 4.789
GB | 2019-12-16 05:00 | 4.752
GB | 2019-12-16 06:00 | 4.646
GB | 2019-12-16 07:00 | 4.501
GB | 2019-12-16 08:00 | 4.416
GB | 2019-12-16 09:00 | 4.708
GB | 2019-12-16 10:00 | 5.229
GB | 2019-12-16 11:00 | 5.66
GB | 2019-12-16 12:00 | 5.972
GB | 2019-12-16 13:00 | 6.076
GB | 2019-12-16 14:00 | 5.708
GB | 2019-12-16 15:00 | 4.904
GB | 2019-12-16 16:00 | 4.637
GB | 2019-12-16 17:00 | 4.681
GB | 2019-12-16 18:00 | 4.646
GB | 2019-12-16 19:00 | 4.606
GB | 2019-12-16 20:00 | 4.502
GB | 2019-12-16 21:00 | 4.386
GB | 2019-12-16 22:00 | 4.292
GB | 2019-12-16 23:00 | 4.165
GB | 2019-12-17 | 4.063
GB | 2019-12-17 01:00 | 3.996
GB | 2019-12-17 02:00 | 3.936
GB | 2019-12-17 03:00 | 3.893
GB | 2019-12-17 04:00 | 3.858
GB | 2019-12-17 05:00 | 3.833
GB | 2019-12-17 06:00 | 3.777
GB | 2019-12-17 07:00 | 3.709
GB | 2019-12-17 08:00 | 3.665
GB | 2019-12-17 09:00 | 3.832
GB | 2019-12-17 10:00 | 4.109
GB | 2019-12-17 11:00 | 4.382
GB | 2019-12-17 12:00 | 4.64
GB | 2019-12-17 13:00 | 4.809
GB | 2019-12-17 14:00 | 4.665
GB | 2019-12-17 15:00 | 4.046
GB | 2019-12-17 16:00 | 3.663
GB | 2019-12-17 17:00 | 3.532
GB | 2019-12-17 18:00 | 3.497
GB | 2019-12-17 19:00 | 3.448
GB | 2019-12-17 20:00 | 3.517
GB | 2019-12-17 21:00 | 3.609
GB | 2019-12-17 22:00 | 3.597
GB | 2019-12-17 23:00 | 3.496
GB | 2019-12-18 | 3.289
GB | 2019-12-18 01:00 | 3.113
GB | 2019-12-18 02:00 | 2.977
GB | 2019-12-18 03:00 | 2.945
GB | 2019-12-18 04:00 | 2.895
GB | 2019-12-18 05:00 | 2.914
GB | 2019-12-18 06:00 | 2.996
GB | 2019-12-18 07:00 | 3.141
GB | 2019-12-18 08:00 | 3.367
GB | 2019-12-18 09:00 | 3.996
GB | 2019-12-18 10:00 | 4.778
GB | 2019-12-18 11:00 | 5.491
GB | 2019-12-18 12:00 | 6.067
GB | 2019-12-18 13:00 | 6.376
GB | 2019-12-18 14:00 | 6.382
GB | 2019-12-18 15:00 | 6.243
GB | 2019-12-18 16:00 | 6.262
GB | 2019-12-18 17:00 | 6.416
GB | 2019-12-18 18:00 | 6.649
GB | 2019-12-18 19:00 | 6.993
GB | 2019-12-18 20:00 | 7.471
GB | 2019-12-18 21:00 | 7.928
GB | 2019-12-18 22:00 | 8.338
GB | 2019-12-18 23:00 | 8.638
GB | 2019-12-19 | 8.826
GB | 2019-12-19 01:00 | 8.974
GB | 2019-12-19 02:00 | 9.08
GB | 2019-12-19 03:00 | 9.143
GB | 2019-12-19 04:00 | 9.135
GB | 2019-12-19 05:00 | 9.088
GB | 2019-12-19 06:00 | 9.071
GB | 2019-12-19 07:00 | 9.014
GB | 2019-12-19 08:00 | 9.051
GB | 2019-12-19 09:00 | 9.274
GB | 2019-12-19 10:00 | 9.631
GB | 2019-12-19 11:00 | 9.981
GB | 2019-12-19 12:00 | 10.215
GB | 2019-12-19 13:00 | 10.252
GB | 2019-12-19 14:00 | 10.107
GB | 2019-12-19 15:00 | 9.914
GB | 2019-12-19 16:00 | 9.785
GB | 2019-12-19 17:00 | 9.704
GB | 2019-12-19 18:00 | 9.633
GB | 2019-12-19 19:00 | 9.489
GB | 2019-12-19 20:00 | 9.226
GB | 2019-12-19 21:00 | 8.879
GB | 2019-12-19 22:00 | 8.576
GB | 2019-12-19 23:00 | 8.36
GB | 2019-12-20 | 8.198
GB | 2019-12-20 01:00 | 7.986
GB | 2019-12-20 02:00 | 7.824
GB | 2019-12-20 03:00 | 7.783
GB | 2019-12-20 04:00 | 7.794
GB | 2019-12-20 05:00 | 7.622
GB | 2019-12-20 06:00 | 7.365
GB | 2019-12-20 07:00 | 7.161
GB | 2019-12-20 08:00 | 6.926
GB | 2019-12-20 09:00 | 6.932
GB | 2019-12-20 10:00 | 7.108
GB | 2019-12-20 11:00 | 7.228
GB | 2019-12-20 12:00 | 7.272
GB | 2019-12-20 13:00 | 7.182
GB | 2019-12-20 14:00 | 6.882
GB | 2019-12-20 15:00 | 6.408
GB | 2019-12-20 16:00 | 6.061
GB | 2019-12-20 17:00 | 5.889
GB | 2019-12-20 18:00 | 5.725
GB | 2019-12-20 19:00 | 5.508
GB | 2019-12-20 20:00 | 5.219
GB | 2019-12-20 21:00 | 5.012
GB | 2019-12-20 22:00 | 4.957
GB | 2019-12-20 23:00 | 4.97
GB | 2019-12-21 | 5.07
GB | 2019-12-21 01:00 | 5.216
GB | 2019-12-21 02:00 | 5.358
GB | 2019-12-21 03:00 | 5.467
GB | 2019-12-21 04:00 | 5.555
GB | 2019-12-21 05:00 | 5.678
GB | 2019-12-21 06:00 | 5.851
GB | 2019-12-21 07:00 | 6.066
GB | 2019-12-21 08:00 | 6.25
GB | 2019-12-21 09:00 | 6.554
GB | 2019-12-21 10:00 | 6.994
GB | 2019-12-21 11:00 | 7.423
GB | 2019-12-21 12:00 | 7.675
GB | 2019-12-21 13:00 | 7.64
GB | 2019-12-21 14:00 | 7.346
GB | 2019-12-21 15:00 | 6.981
GB | 2019-12-21 16:00 | 6.874
GB | 2019-12-21 17:00 | 6.785
GB | 2019-12-21 18:00 | 6.632
GB | 2019-12-21 19:00 | 6.472
GB | 2019-12-21 20:00 | 6.347
GB | 2019-12-21 21:00 | 6.305
GB | 2019-12-21 22:00 | 6.344
GB | 2019-12-21 23:00 | 6.332
GB | 2019-12-22 | 6.223
GB | 2019-12-22 01:00 | 6.106
GB | 2019-12-22 02:00 | 6.078
GB | 2019-12-22 03:00 | 6.081
GB | 2019-12-22 04:00 | 6.038
GB | 2019-12-22 05:00 | 5.97
GB | 2019-12-22 06:00 | 5.833
GB | 2019-12-22 07:00 | 5.696
GB | 2019-12-22 08:00 | 5.583
GB | 2019-12-22 09:00 | 5.749
GB | 2019-12-22 10:00 | 6.126
GB | 2019-12-22 11:00 | 6.526
GB | 2019-12-22 12:00 | 6.915
GB | 2019-12-22 13:00 | 7.088
GB | 2019-12-22 14:00 | 6.844
GB | 2019-12-22 15:00 | 6.208
GB | 2019-12-22 16:00 | 5.876
GB | 2019-12-22 17:00 | 5.853
GB | 2019-12-22 18:00 | 5.892
GB | 2019-12-22 19:00 | 5.897
GB | 2019-12-22 20:00 | 5.831
GB | 2019-12-22 21:00 | 5.764
GB | 2019-12-22 22:00 | 5.754
GB | 2019-12-22 23:00 | 5.79
GB | 2019-12-23 | 5.858
GB | 2019-12-23 01:00 | 6.012
GB | 2019-12-23 02:00 | 6.168
GB | 2019-12-23 03:00 | 6.281
GB | 2019-12-23 04:00 | 6.368
GB | 2019-12-23 05:00 | 6.372
GB | 2019-12-23 06:00 | 6.248
GB | 2019-12-23 07:00 | 5.962
GB | 2019-12-23 08:00 | 5.745
GB | 2019-12-23 09:00 | 6.156
GB | 2019-12-23 10:00 | 6.874
GB | 2019-12-23 11:00 | 7.604
GB | 2019-12-23 12:00 | 8.08
GB | 2019-12-23 13:00 | 8.182
GB | 2019-12-23 14:00 | 7.838
GB | 2019-12-23 15:00 | 6.978
GB | 2019-12-23 16:00 | 6.178
GB | 2019-12-23 17:00 | 5.851
GB | 2019-12-23 18:00 | 5.68
GB | 2019-12-23 19:00 | 5.69
GB | 2019-12-23 20:00 | 5.691
GB | 2019-12-23 21:00 | 5.684
GB | 2019-12-23 22:00 | 5.64
GB | 2019-12-23 23:00 | 5.582
GB | 2019-12-24 | 5.599
GB | 2019-12-24 01:00 | 5.715
GB | 2019-12-24 02:00 | 5.908
GB | 2019-12-24 03:00 | 6.132
GB | 2019-12-24 04:00 | 6.407
GB | 2019-12-24 05:00 | 6.668
GB | 2019-12-24 06:00 | 6.741
GB | 2019-12-24 07:00 | 6.661
GB | 2019-12-24 08:00 | 6.578
GB | 2019-12-24 09:00 | 6.91
GB | 2019-12-24 10:00 | 7.533
GB | 2019-12-24 11:00 | 8.145
GB | 2019-12-24 12:00 | 8.587
GB | 2019-12-24 13:00 | 8.717
GB | 2019-12-24 14:00 | 8.452
GB | 2019-12-24 15:00 | 7.829
GB | 2019-12-24 16:00 | 7.362
GB | 2019-12-24 17:00 | 7.184
GB | 2019-12-24 18:00 | 6.973
GB | 2019-12-24 19:00 | 6.758
GB | 2019-12-24 20:00 | 6.503
GB | 2019-12-24 21:00 | 6.154
GB | 2019-12-24 22:00 | 5.762
GB | 2019-12-24 23:00 | 5.472
GB | 2019-12-25 | 5.26
GB | 2019-12-25 01:00 | 4.94
GB | 2019-12-25 02:00 | 4.532
GB | 2019-12-25 03:00 | 4.249
GB | 2019-12-25 04:00 | 3.941
GB | 2019-12-25 05:00 | 3.681
GB | 2019-12-25 06:00 | 3.462
GB | 2019-12-25 07:00 | 3.315
GB | 2019-12-25 08:00 | 3.292
GB | 2019-12-25 09:00 | 3.763
GB | 2019-12-25 10:00 | 4.554
GB | 2019-12-25 11:00 | 5.315
GB | 2019-12-25 12:00 | 5.856
GB | 2019-12-25 13:00 | 6.072
GB | 2019-12-25 14:00 | 5.64
GB | 2019-12-25 15:00 | 4.647
GB | 2019-12-25 16:00 | 4.237
GB | 2019-12-25 17:00 | 4.059
GB | 2019-12-25 18:00 | 3.822
GB | 2019-12-25 19:00 | 3.661
GB | 2019-12-25 20:00 | 3.543
GB | 2019-12-25 21:00 | 3.416
GB | 2019-12-25 22:00 | 3.351
GB | 2019-12-25 23:00 | 3.435
GB | 2019-12-26 | 3.505
GB | 2019-12-26 01:00 | 3.599
GB | 2019-12-26 02:00 | 3.801
GB | 2019-12-26 03:00 | 3.954
GB | 2019-12-26 04:00 | 4.109
GB | 2019-12-26 05:00 | 4.283
GB | 2019-12-26 06:00 | 4.473
GB | 2019-12-26 07:00 | 4.688
GB | 2019-12-26 08:00 | 4.921
GB | 2019-12-26 09:00 | 5.217
GB | 2019-12-26 10:00 | 5.612
GB | 2019-12-26 11:00 | 6.099
GB | 2019-12-26 12:00 | 6.593
GB | 2019-12-26 13:00 | 6.914
GB | 2019-12-26 14:00 | 6.935
GB | 2019-12-26 15:00 | 6.716
GB | 2019-12-26 16:00 | 6.544
GB | 2019-12-26 17:00 | 6.467
GB | 2019-12-26 18:00 | 6.363
GB | 2019-12-26 19:00 | 6.219
GB | 2019-12-26 20:00 | 6.112
GB | 2019-12-26 21:00 | 6.055
GB | 2019-12-26 22:00 | 5.909
GB | 2019-12-26 23:00 | 5.686
GB | 2019-12-27 | 5.384
GB | 2019-12-27 01:00 | 5.233
GB | 2019-12-27 02:00 | 5.145
GB | 2019-12-27 03:00 | 5.147
GB | 2019-12-27 04:00 | 5.217
GB | 2019-12-27 05:00 | 5.259
GB | 2019-12-27 06:00 | 5.291
GB | 2019-12-27 07:00 | 5.284
GB | 2019-12-27 08:00 | 5.357
GB | 2019-12-27 09:00 | 5.917
GB | 2019-12-27 10:00 | 6.434
GB | 2019-12-27 11:00 | 6.883
GB | 2019-12-27 12:00 | 7.129
GB | 2019-12-27 13:00 | 7.231
GB | 2019-12-27 14:00 | 7.19
GB | 2019-12-27 15:00 | 6.889
GB | 2019-12-27 16:00 | 6.56
GB | 2019-12-27 17:00 | 6.431
GB | 2019-12-27 18:00 | 6.427
GB | 2019-12-27 19:00 | 6.474
GB | 2019-12-27 20:00 | 6.526
GB | 2019-12-27 21:00 | 6.574
GB | 2019-12-27 22:00 | 6.601
GB | 2019-12-27 23:00 | 6.608
GB | 2019-12-28 | 6.654
GB | 2019-12-28 01:00 | 6.749
GB | 2019-12-28 02:00 | 6.816
GB | 2019-12-28 03:00 | 6.897
GB | 2019-12-28 04:00 | 6.952
GB | 2019-12-28 05:00 | 6.992
GB | 2019-12-28 06:00 | 7.045
GB | 2019-12-28 07:00 | 7.082
GB | 2019-12-28 08:00 | 7.111
GB | 2019-12-28 09:00 | 7.406
GB | 2019-12-28 10:00 | 7.837
GB | 2019-12-28 11:00 | 8.268
GB | 2019-12-28 12:00 | 8.573
GB | 2019-12-28 13:00 | 8.649
GB | 2019-12-28 14:00 | 8.497
GB | 2019-12-28 15:00 | 8.097
GB | 2019-12-28 16:00 | 7.792
GB | 2019-12-28 17:00 | 7.664
GB | 2019-12-28 18:00 | 7.502
GB | 2019-12-28 19:00 | 7.389
GB | 2019-12-28 20:00 | 7.277
GB | 2019-12-28 21:00 | 7.053
GB | 2019-12-28 22:00 | 6.979
GB | 2019-12-28 23:00 | 6.948
GB | 2019-12-29 | 6.902
GB | 2019-12-29 01:00 | 6.776
GB | 2019-12-29 02:00 | 6.624
GB | 2019-12-29 03:00 | 6.496
GB | 2019-12-29 04:00 | 6.4
GB | 2019-12-29 05:00 | 6.242
GB | 2019-12-29 06:00 | 6.114
GB | 2019-12-29 07:00 | 5.977
GB | 2019-12-29 08:00 | 5.982
GB | 2019-12-29 09:00 | 6.455
GB | 2019-12-29 10:00 | 6.95
GB | 2019-12-29 11:00 | 7.452
GB | 2019-12-29 12:00 | 7.873
GB | 2019-12-29 13:00 | 8.053
GB | 2019-12-29 14:00 | 7.754
GB | 2019-12-29 15:00 | 6.786
GB | 2019-12-29 16:00 | 6.241
GB | 2019-12-29 17:00 | 6.208
GB | 2019-12-29 18:00 | 6.103
GB | 2019-12-29 19:00 | 5.96
GB | 2019-12-29 20:00 | 5.788
GB | 2019-12-29 21:00 | 5.597
GB | 2019-12-29 22:00 | 5.437
GB | 2019-12-29 23:00 | 5.277
GB | 2019-12-30 | 5.152
GB | 2019-12-30 01:00 | 5.022
GB | 2019-12-30 02:00 | 4.923
GB | 2019-12-30 03:00 | 4.82
GB | 2019-12-30 04:00 | 4.791
GB | 2019-12-30 05:00 | 4.853
GB | 2019-12-30 06:00 | 4.85
GB | 2019-12-30 07:00 | 4.887
GB | 2019-12-30 08:00 | 5.02
GB | 2019-12-30 09:00 | 5.517
GB | 2019-12-30 10:00 | 6.214
GB | 2019-12-30 11:00 | 6.97
GB | 2019-12-30 12:00 | 7.701
GB | 2019-12-30 13:00 | 8.101
GB | 2019-12-30 14:00 | 7.88
GB | 2019-12-30 15:00 | 6.847
GB | 2019-12-30 16:00 | 6.484
GB | 2019-12-30 17:00 | 6.616
GB | 2019-12-30 18:00 | 6.542
GB | 2019-12-30 19:00 | 6.323
GB | 2019-12-30 20:00 | 6.037
GB | 2019-12-30 21:00 | 5.749
GB | 2019-12-30 22:00 | 5.439
GB | 2019-12-30 23:00 | 5.192
GB | 2019-12-31 | 5.031
GB | 2019-12-31 01:00 | 4.916
GB | 2019-12-31 02:00 | 4.813
GB | 2019-12-31 03:00 | 4.759
GB | 2019-12-31 04:00 | 4.768
GB | 2019-12-31 05:00 | 4.782
GB | 2019-12-31 06:00 | 4.783
GB | 2019-12-31 07:00 | 4.802
GB | 2019-12-31 08:00 | 4.871
GB | 2019-12-31 09:00 | 5.238
GB | 2019-12-31 10:00 | 5.866
GB | 2019-12-31 11:00 | 6.488
GB | 2019-12-31 12:00 | 6.922
GB | 2019-12-31 13:00 | 7.017
GB | 2019-12-31 14:00 | 6.615
GB | 2019-12-31 15:00 | 5.833
GB | 2019-12-31 16:00 | 5.502
GB | 2019-12-31 17:00 | 5.456
GB | 2019-12-31 18:00 | 5.41
GB | 2019-12-31 19:00 | 5.335
GB | 2019-12-31 20:00 | 5.195
GB | 2019-12-31 21:00 | 4.956
GB | 2019-12-31 22:00 | 4.657
GB | 2019-12-31 23:00 | 4.343

## FLEX_CONSUM
AREAS | FLEX_CONSUM | unit | add_consum | LoadCost | flex_ratio | flex_type | labourcost
FR | EV | million | 0 | 26982.3301 | 0.1 | day | 0
FR | H2 | TWh | 0 | 61645.4722 | 1 | year | 0
GB | EV | million | 0 | 26982.3301 | 0.1 | day | 0
GB | H2 | TWh | 0 | 61645.4722 | 1 | year | 0

## Thermosensi (hidden)
AREAS | Th_sensi
FR | 2.0134
GB | 0.76847

## chpProduction (hidden)
Date | chpProduction | AREAS
2018-01-01 | 2159 | FR
2018-01-01 01:00 | 2162 | FR
2018-01-01 02:00 | 2185 | FR
2018-01-01 03:00 | 2198 | FR
2018-01-01 04:00 | 2183 | FR
2018-01-01 05:00 | 2190 | FR
2018-01-01 06:00 | 2171 | FR
2018-01-01 07:00 | 2175 | FR
2018-01-01 08:00 | 2192 | FR
2018-01-01 09:00 | 2202 | FR
2018-01-01 10:00 | 2198 | FR
2018-01-01 11:00 | 2211 | FR
2018-01-01 12:00 | 2198 | FR
2018-01-01 13:00 | 2195 | FR
2018-01-01 14:00 | 2196 | FR
2018-01-01 15:00 | 2188 | FR
2018-01-01 16:00 | 2206 | FR
2018-01-01 17:00 | 2217 | FR
2018-01-01 18:00 | 2229 | FR
2018-01-01 19:00 | 2227 | FR
2018-01-01 20:00 | 2246 | FR
2018-01-01 21:00 | 2253 | FR
2018-01-01 22:00 | 2252 | FR
2018-01-01 23:00 | 2249 | FR
2018-01-02 | 2272 | FR
2018-01-02 01:00 | 2396 | FR
2018-01-02 02:00 | 2396 | FR
2018-01-02 03:00 | 2394 | FR
2018-01-02 04:00 | 2385 | FR
2018-01-02 05:00 | 2388 | FR
2018-01-02 06:00 | 2380 | FR
2018-01-02 07:00 | 2399 | FR
2018-01-02 08:00 | 2424 | FR
2018-01-02 09:00 | 2423 | FR
2018-01-02 10:00 | 2422 | FR
2018-01-02 11:00 | 2416 | FR
2018-01-02 12:00 | 2411 | FR
2018-01-02 13:00 | 2425 | FR
2018-01-02 14:00 | 2412 | FR
2018-01-02 15:00 | 2408 | FR
2018-01-02 16:00 | 2403 | FR
2018-01-02 17:00 | 2425 | FR
2018-01-02 18:00 | 2437 | FR
2018-01-02 19:00 | 2454 | FR
2018-01-02 20:00 | 2455 | FR
2018-01-02 21:00 | 2450 | FR
2018-01-02 22:00 | 2457 | FR
2018-01-02 23:00 | 2454 | FR
2018-01-03 | 2420 | FR
2018-01-03 01:00 | 2376 | FR
2018-01-03 02:00 | 2354 | FR
2018-01-03 03:00 | 2346 | FR
2018-01-03 04:00 | 2331 | FR
2018-01-03 05:00 | 2325 | FR
2018-01-03 06:00 | 2303 | FR
2018-01-03 07:00 | 2277 | FR
2018-01-03 08:00 | 2267 | FR
2018-01-03 09:00 | 2286 | FR
2018-01-03 10:00 | 2280 | FR
2018-01-03 11:00 | 2259 | FR
2018-01-03 12:00 | 2281 | FR
2018-01-03 13:00 | 2324 | FR
2018-01-03 14:00 | 2320 | FR
2018-01-03 15:00 | 2338 | FR
2018-01-03 16:00 | 2359 | FR
2018-01-03 17:00 | 2379 | FR
2018-01-03 18:00 | 2387 | FR
2018-01-03 19:00 | 2397 | FR
2018-01-03 20:00 | 2399 | FR
2018-01-03 21:00 | 2405 | FR
2018-01-03 22:00 | 2404 | FR
2018-01-03 23:00 | 2399 | FR
2018-01-04 | 2393 | FR
2018-01-04 01:00 | 2386 | FR
2018-01-04 02:00 | 2371 | FR
2018-01-04 03:00 | 2386 | FR
2018-01-04 04:00 | 2387 | FR
2018-01-04 05:00 | 2363 | FR
2018-01-04 06:00 | 2374 | FR
2018-01-04 07:00 | 2365 | FR
2018-01-04 08:00 | 2396 | FR
2018-01-04 09:00 | 2382 | FR
2018-01-04 10:00 | 2372 | FR
2018-01-04 11:00 | 2381 | FR
2018-01-04 12:00 | 2399 | FR
2018-01-04 13:00 | 2423 | FR
2018-01-04 14:00 | 2409 | FR
2018-01-04 15:00 | 2389 | FR
2018-01-04 16:00 | 2407 | FR
2018-01-04 17:00 | 2458 | FR
2018-01-04 18:00 | 2488 | FR
2018-01-04 19:00 | 2488 | FR
2018-01-04 20:00 | 2511 | FR
2018-01-04 21:00 | 2511 | FR
2018-01-04 22:00 | 2509 | FR
2018-01-04 23:00 | 2500 | FR
2018-01-05 | 2496 | FR
2018-01-05 01:00 | 2503 | FR
2018-01-05 02:00 | 2493 | FR
2018-01-05 03:00 | 2489 | FR
2018-01-05 04:00 | 2489 | FR
2018-01-05 05:00 | 2485 | FR
2018-01-05 06:00 | 2476 | FR
2018-01-05 07:00 | 2476 | FR
2018-01-05 08:00 | 2505 | FR
2018-01-05 09:00 | 2492 | FR
2018-01-05 10:00 | 2490 | FR
2018-01-05 11:00 | 2493 | FR
2018-01-05 12:00 | 2493 | FR
2018-01-05 13:00 | 2507 | FR
2018-01-05 14:00 | 2499 | FR
2018-01-05 15:00 | 2500 | FR
2018-01-05 16:00 | 2510 | FR
2018-01-05 17:00 | 2516 | FR
2018-01-05 18:00 | 2522 | FR
2018-01-05 19:00 | 2526 | FR
2018-01-05 20:00 | 2528 | FR
2018-01-05 21:00 | 2520 | FR
2018-01-05 22:00 | 2526 | FR
2018-01-05 23:00 | 2520 | FR
2018-01-06 | 2520 | FR
2018-01-06 01:00 | 2498 | FR
2018-01-06 02:00 | 2508 | FR
2018-01-06 03:00 | 2499 | FR
2018-01-06 04:00 | 2503 | FR
2018-01-06 05:00 | 2507 | FR
2018-01-06 06:00 | 2515 | FR
2018-01-06 07:00 | 2537 | FR
2018-01-06 08:00 | 2549 | FR
2018-01-06 09:00 | 2539 | FR
2018-01-06 10:00 | 2549 | FR
2018-01-06 11:00 | 2557 | FR
2018-01-06 12:00 | 2539 | FR
2018-01-06 13:00 | 2530 | FR
2018-01-06 14:00 | 2541 | FR
2018-01-06 15:00 | 2532 | FR
2018-01-06 16:00 | 2512 | FR
2018-01-06 17:00 | 2533 | FR
2018-01-06 18:00 | 2524 | FR
2018-01-06 19:00 | 2525 | FR
2018-01-06 20:00 | 2531 | FR
2018-01-06 21:00 | 2536 | FR
2018-01-06 22:00 | 2536 | FR
2018-01-06 23:00 | 2527 | FR
2018-01-07 | 2515 | FR
2018-01-07 01:00 | 2521 | FR
2018-01-07 02:00 | 2521 | FR
2018-01-07 03:00 | 2526 | FR
2018-01-07 04:00 | 2479 | FR
2018-01-07 05:00 | 2448 | FR
2018-01-07 06:00 | 2456 | FR
2018-01-07 07:00 | 2477 | FR
2018-01-07 08:00 | 2477 | FR
2018-01-07 09:00 | 2485 | FR
2018-01-07 10:00 | 2542 | FR
2018-01-07 11:00 | 2526 | FR
2018-01-07 12:00 | 2530 | FR
2018-01-07 13:00 | 2513 | FR
2018-01-07 14:00 | 2517 | FR
2018-01-07 15:00 | 2530 | FR
2018-01-07 16:00 | 2533 | FR
2018-01-07 17:00 | 2542 | FR
2018-01-07 18:00 | 2552 | FR
2018-01-07 19:00 | 2553 | FR
2018-01-07 20:00 | 2517 | FR
2018-01-07 21:00 | 2512 | FR
2018-01-07 22:00 | 2520 | FR
2018-01-07 23:00 | 2573 | FR
2018-01-08 | 2576 | FR
2018-01-08 01:00 | 2576 | FR
2018-01-08 02:00 | 2564 | FR
2018-01-08 03:00 | 2563 | FR
2018-01-08 04:00 | 2564 | FR
2018-01-08 05:00 | 2583 | FR
2018-01-08 06:00 | 2600 | FR
2018-01-08 07:00 | 2667 | FR
2018-01-08 08:00 | 2687 | FR
2018-01-08 09:00 | 2675 | FR
2018-01-08 10:00 | 2664 | FR
2018-01-08 11:00 | 2697 | FR
2018-01-08 12:00 | 2721 | FR
2018-01-08 13:00 | 2717 | FR
2018-01-08 14:00 | 2715 | FR
2018-01-08 15:00 | 2724 | FR
2018-01-08 16:00 | 2777 | FR
2018-01-08 17:00 | 2753 | FR
2018-01-08 18:00 | 2768 | FR
2018-01-08 19:00 | 2795 | FR
2018-01-08 20:00 | 2801 | FR
2018-01-08 21:00 | 2787 | FR
2018-01-08 22:00 | 2812 | FR
2018-01-08 23:00 | 2804 | FR
2018-01-09 | 2814 | FR
2018-01-09 01:00 | 2772 | FR
2018-01-09 02:00 | 2776 | FR
2018-01-09 03:00 | 2781 | FR
2018-01-09 04:00 | 2781 | FR
2018-01-09 05:00 | 2774 | FR
2018-01-09 06:00 | 2783 | FR
2018-01-09 07:00 | 2806 | FR
2018-01-09 08:00 | 2823 | FR
2018-01-09 09:00 | 2790 | FR
2018-01-09 10:00 | 2758 | FR
2018-01-09 11:00 | 2757 | FR
2018-01-09 12:00 | 2768 | FR
2018-01-09 13:00 | 2784 | FR
2018-01-09 14:00 | 2779 | FR
2018-01-09 15:00 | 2761 | FR
2018-01-09 16:00 | 2793 | FR
2018-01-09 17:00 | 2796 | FR
2018-01-09 18:00 | 2855 | FR
2018-01-09 19:00 | 2870 | FR
2018-01-09 20:00 | 2840 | FR
2018-01-09 21:00 | 2839 | FR
2018-01-09 22:00 | 2845 | FR
2018-01-09 23:00 | 2817 | FR
2018-01-10 | 2813 | FR
2018-01-10 01:00 | 2751 | FR
2018-01-10 02:00 | 2750 | FR
2018-01-10 03:00 | 2758 | FR
2018-01-10 04:00 | 2754 | FR
2018-01-10 05:00 | 2761 | FR
2018-01-10 06:00 | 2768 | FR
2018-01-10 07:00 | 2838 | FR
2018-01-10 08:00 | 2860 | FR
2018-01-10 09:00 | 2859 | FR
2018-01-10 10:00 | 2809 | FR
2018-01-10 11:00 | 2791 | FR
2018-01-10 12:00 | 2790 | FR
2018-01-10 13:00 | 2843 | FR
2018-01-10 14:00 | 2850 | FR
2018-01-10 15:00 | 2852 | FR
2018-01-10 16:00 | 2831 | FR
2018-01-10 17:00 | 2863 | FR
2018-01-10 18:00 | 2883 | FR
2018-01-10 19:00 | 2899 | FR
2018-01-10 20:00 | 2911 | FR
2018-01-10 21:00 | 2900 | FR
2018-01-10 22:00 | 2885 | FR
2018-01-10 23:00 | 2879 | FR
2018-01-11 | 2865 | FR
2018-01-11 01:00 | 2848 | FR
2018-01-11 02:00 | 2840 | FR
2018-01-11 03:00 | 2840 | FR
2018-01-11 04:00 | 2837 | FR
2018-01-11 05:00 | 2838 | FR
2018-01-11 06:00 | 2857 | FR
2018-01-11 07:00 | 2846 | FR
2018-01-11 08:00 | 2862 | FR
2018-01-11 09:00 | 2835 | FR
2018-01-11 10:00 | 2821 | FR
2018-01-11 11:00 | 2805 | FR
2018-01-11 12:00 | 2814 | FR
2018-01-11 13:00 | 2827 | FR
2018-01-11 14:00 | 2823 | FR
2018-01-11 15:00 | 2819 | FR
2018-01-11 16:00 | 2833 | FR
2018-01-11 17:00 | 2837 | FR
2018-01-11 18:00 | 2882 | FR
2018-01-11 19:00 | 2904 | FR
2018-01-11 20:00 | 2903 | FR
2018-01-11 21:00 | 2907 | FR
2018-01-11 22:00 | 2888 | FR
2018-01-11 23:00 | 2877 | FR
2018-01-12 | 2854 | FR
2018-01-12 01:00 | 2842 | FR
2018-01-12 02:00 | 2841 | FR
2018-01-12 03:00 | 2823 | FR
2018-01-12 04:00 | 2800 | FR
2018-01-12 05:00 | 2801 | FR
2018-01-12 06:00 | 2820 | FR
2018-01-12 07:00 | 2838 | FR
2018-01-12 08:00 | 2885 | FR
2018-01-12 09:00 | 2926 | FR
2018-01-12 10:00 | 2908 | FR
2018-01-12 11:00 | 2904 | FR
2018-01-12 12:00 | 2907 | FR
2018-01-12 13:00 | 2903 | FR
2018-01-12 14:00 | 2892 | FR
2018-01-12 15:00 | 2897 | FR
2018-01-12 16:00 | 2902 | FR
2018-01-12 17:00 | 2910 | FR
2018-01-12 18:00 | 2938 | FR
2018-01-12 19:00 | 2951 | FR
2018-01-12 20:00 | 2943 | FR
2018-01-12 21:00 | 2898 | FR
2018-01-12 22:00 | 2875 | FR
2018-01-12 23:00 | 2856 | FR
2018-01-13 | 2826 | FR
2018-01-13 01:00 | 2810 | FR
2018-01-13 02:00 | 2798 | FR
2018-01-13 03:00 | 2783 | FR
2018-01-13 04:00 | 2764 | FR
2018-01-13 05:00 | 2777 | FR
2018-01-13 06:00 | 2792 | FR
2018-01-13 07:00 | 2783 | FR
2018-01-13 08:00 | 2782 | FR
2018-01-13 09:00 | 2798 | FR
2018-01-13 10:00 | 2802 | FR
2018-01-13 11:00 | 2800 | FR
2018-01-13 12:00 | 2795 | FR
2018-01-13 13:00 | 2760 | FR
2018-01-13 14:00 | 2760 | FR
2018-01-13 15:00 | 2763 | FR
2018-01-13 16:00 | 2776 | FR
2018-01-13 17:00 | 2827 | FR
2018-01-13 18:00 | 2844 | FR
2018-01-13 19:00 | 2870 | FR
2018-01-13 20:00 | 2877 | FR
2018-01-13 21:00 | 2837 | FR
2018-01-13 22:00 | 2835 | FR
2018-01-13 23:00 | 2834 | FR
2018-01-14 | 2834 | FR
2018-01-14 01:00 | 2836 | FR
2018-01-14 02:00 | 2816 | FR
2018-01-14 03:00 | 2769 | FR
2018-01-14 04:00 | 2758 | FR
2018-01-14 05:00 | 2760 | FR
2018-01-14 06:00 | 2761 | FR
2018-01-14 07:00 | 2763 | FR
2018-01-14 08:00 | 2768 | FR
2018-01-14 09:00 | 2830 | FR
2018-01-14 10:00 | 2828 | FR
2018-01-14 11:00 | 2823 | FR
2018-01-14 12:00 | 2817 | FR
2018-01-14 13:00 | 2813 | FR
2018-01-14 14:00 | 2811 | FR
2018-01-14 15:00 | 2803 | FR
2018-01-14 16:00 | 2810 | FR
2018-01-14 17:00 | 2806 | FR
2018-01-14 18:00 | 2822 | FR
2018-01-14 19:00 | 2841 | FR
2018-01-14 20:00 | 2840 | FR
2018-01-14 21:00 | 2799 | FR
2018-01-14 22:00 | 2805 | FR
2018-01-14 23:00 | 2817 | FR
2018-01-15 | 2815 | FR
2018-01-15 01:00 | 2804 | FR
2018-01-15 02:00 | 2769 | FR
2018-01-15 03:00 | 2749 | FR
2018-01-15 04:00 | 2752 | FR
2018-01-15 05:00 | 2742 | FR
2018-01-15 06:00 | 2748 | FR
2018-01-15 07:00 | 2819 | FR
2018-01-15 08:00 | 2839 | FR
2018-01-15 09:00 | 2831 | FR
2018-01-15 10:00 | 2789 | FR
2018-01-15 11:00 | 2781 | FR
2018-01-15 12:00 | 2808 | FR
2018-01-15 13:00 | 2795 | FR
2018-01-15 14:00 | 2787 | FR
2018-01-15 15:00 | 2746 | FR
2018-01-15 16:00 | 2757 | FR
2018-01-15 17:00 | 2786 | FR
2018-01-15 18:00 | 2783 | FR
2018-01-15 19:00 | 2812 | FR
2018-01-15 20:00 | 2817 | FR
2018-01-15 21:00 | 2797 | FR
2018-01-15 22:00 | 2798 | FR
2018-01-15 23:00 | 2814 | FR
2018-01-16 | 2738 | FR
2018-01-16 01:00 | 2688 | FR
2018-01-16 02:00 | 2684 | FR
2018-01-16 03:00 | 2684 | FR
2018-01-16 04:00 | 2683 | FR
2018-01-16 05:00 | 2682 | FR
2018-01-16 06:00 | 2706 | FR
2018-01-16 07:00 | 2731 | FR
2018-01-16 08:00 | 2795 | FR
2018-01-16 09:00 | 2782 | FR
2018-01-16 10:00 | 2745 | FR
2018-01-16 11:00 | 2749 | FR
2018-01-16 12:00 | 2747 | FR
2018-01-16 13:00 | 2766 | FR
2018-01-16 14:00 | 2736 | FR
2018-01-16 15:00 | 2716 | FR
2018-01-16 16:00 | 2742 | FR
2018-01-16 17:00 | 2755 | FR
2018-01-16 18:00 | 2775 | FR
2018-01-16 19:00 | 2785 | FR
2018-01-16 20:00 | 2779 | FR
2018-01-16 21:00 | 2752 | FR
2018-01-16 22:00 | 2747 | FR
2018-01-16 23:00 | 2750 | FR
2018-01-17 | 2723 | FR
2018-01-17 01:00 | 2628 | FR
2018-01-17 02:00 | 2630 | FR
2018-01-17 03:00 | 2648 | FR
2018-01-17 04:00 | 2646 | FR
2018-01-17 05:00 | 2644 | FR
2018-01-17 06:00 | 2630 | FR
2018-01-17 07:00 | 2734 | FR
2018-01-17 08:00 | 2784 | FR
2018-01-17 09:00 | 2748 | FR
2018-01-17 10:00 | 2734 | FR
2018-01-17 11:00 | 2736 | FR
2018-01-17 12:00 | 2741 | FR
2018-01-17 13:00 | 2774 | FR
2018-01-17 14:00 | 2754 | FR
2018-01-17 15:00 | 2757 | FR
2018-01-17 16:00 | 2795 | FR
2018-01-17 17:00 | 2826 | FR
2018-01-17 18:00 | 2842 | FR
2018-01-17 19:00 | 2863 | FR
2018-01-17 20:00 | 2861 | FR
2018-01-17 21:00 | 2795 | FR
2018-01-17 22:00 | 2778 | FR
2018-01-17 23:00 | 2780 | FR
2018-01-18 | 2774 | FR
2018-01-18 01:00 | 2737 | FR
2018-01-18 02:00 | 2739 | FR
2018-01-18 03:00 | 2719 | FR
2018-01-18 04:00 | 2719 | FR
2018-01-18 05:00 | 2718 | FR
2018-01-18 06:00 | 2724 | FR
2018-01-18 07:00 | 2756 | FR
2018-01-18 08:00 | 2749 | FR
2018-01-18 09:00 | 2746 | FR
2018-01-18 10:00 | 2717 | FR
2018-01-18 11:00 | 2711 | FR
2018-01-18 12:00 | 2732 | FR
2018-01-18 13:00 | 2738 | FR
2018-01-18 14:00 | 2735 | FR
2018-01-18 15:00 | 2741 | FR
2018-01-18 16:00 | 2739 | FR
2018-01-18 17:00 | 2752 | FR
2018-01-18 18:00 | 2760 | FR
2018-01-18 19:00 | 2763 | FR
2018-01-18 20:00 | 2795 | FR
2018-01-18 21:00 | 2793 | FR
2018-01-18 22:00 | 2795 | FR
2018-01-18 23:00 | 2788 | FR
2018-01-19 | 2791 | FR
2018-01-19 01:00 | 2777 | FR
2018-01-19 02:00 | 2765 | FR
2018-01-19 03:00 | 2761 | FR
2018-01-19 04:00 | 2762 | FR
2018-01-19 05:00 | 2755 | FR
2018-01-19 06:00 | 2769 | FR
2018-01-19 07:00 | 2795 | FR
2018-01-19 08:00 | 2807 | FR
2018-01-19 09:00 | 2789 | FR
2018-01-19 10:00 | 2760 | FR
2018-01-19 11:00 | 2757 | FR
2018-01-19 12:00 | 2723 | FR
2018-01-19 13:00 | 2764 | FR
2018-01-19 14:00 | 2756 | FR
2018-01-19 15:00 | 2767 | FR
2018-01-19 16:00 | 2764 | FR
2018-01-19 17:00 | 2780 | FR
2018-01-19 18:00 | 2780 | FR
2018-01-19 19:00 | 2797 | FR
2018-01-19 20:00 | 2808 | FR
2018-01-19 21:00 | 2821 | FR
2018-01-19 22:00 | 2794 | FR
2018-01-19 23:00 | 2791 | FR
2018-01-20 | 2795 | FR
2018-01-20 01:00 | 2772 | FR
2018-01-20 02:00 | 2727 | FR
2018-01-20 03:00 | 2724 | FR
2018-01-20 04:00 | 2722 | FR
2018-01-20 05:00 | 2724 | FR
2018-01-20 06:00 | 2740 | FR
2018-01-20 07:00 | 2727 | FR
2018-01-20 08:00 | 2741 | FR
2018-01-20 09:00 | 2785 | FR
2018-01-20 10:00 | 2781 | FR
2018-01-20 11:00 | 2770 | FR
2018-01-20 12:00 | 2748 | FR
2018-01-20 13:00 | 2738 | FR
2018-01-20 14:00 | 2749 | FR
2018-01-20 15:00 | 2756 | FR
2018-01-20 16:00 | 2761 | FR
2018-01-20 17:00 | 2740 | FR
2018-01-20 18:00 | 2739 | FR
2018-01-20 19:00 | 2752 | FR
2018-01-20 20:00 | 2732 | FR
2018-01-20 21:00 | 2715 | FR
2018-01-20 22:00 | 2700 | FR
2018-01-20 23:00 | 2693 | FR
2018-01-21 | 2705 | FR
2018-01-21 01:00 | 2657 | FR
2018-01-21 02:00 | 2640 | FR
2018-01-21 03:00 | 2583 | FR
2018-01-21 04:00 | 2573 | FR
2018-01-21 05:00 | 2572 | FR
2018-01-21 06:00 | 2572 | FR
2018-01-21 07:00 | 2576 | FR
2018-01-21 08:00 | 2619 | FR
2018-01-21 09:00 | 2621 | FR
2018-01-21 10:00 | 2656 | FR
2018-01-21 11:00 | 2670 | FR
2018-01-21 12:00 | 2658 | FR
2018-01-21 13:00 | 2663 | FR
2018-01-21 14:00 | 2708 | FR
2018-01-21 15:00 | 2715 | FR
2018-01-21 16:00 | 2700 | FR
2018-01-21 17:00 | 2703 | FR
2018-01-21 18:00 | 2730 | FR
2018-01-21 19:00 | 2737 | FR
2018-01-21 20:00 | 2741 | FR
2018-01-21 21:00 | 2741 | FR
2018-01-21 22:00 | 2754 | FR
2018-01-21 23:00 | 2749 | FR
2018-01-22 | 2746 | FR
2018-01-22 01:00 | 2687 | FR
2018-01-22 02:00 | 2680 | FR
2018-01-22 03:00 | 2664 | FR
2018-01-22 04:00 | 2659 | FR
2018-01-22 05:00 | 2665 | FR
2018-01-22 06:00 | 2675 | FR
2018-01-22 07:00 | 2718 | FR
2018-01-22 08:00 | 2711 | FR
2018-01-22 09:00 | 2678 | FR
2018-01-22 10:00 | 2655 | FR
2018-01-22 11:00 | 2605 | FR
2018-01-22 12:00 | 2582 | FR
2018-01-22 13:00 | 2634 | FR
2018-01-22 14:00 | 2638 | FR
2018-01-22 15:00 | 2651 | FR
2018-01-22 16:00 | 2625 | FR
2018-01-22 17:00 | 2661 | FR
2018-01-22 18:00 | 2673 | FR
2018-01-22 19:00 | 2707 | FR
2018-01-22 20:00 | 2709 | FR
2018-01-22 21:00 | 2717 | FR
2018-01-22 22:00 | 2715 | FR
2018-01-22 23:00 | 2712 | FR
2018-01-23 | 2715 | FR
2018-01-23 01:00 | 2708 | FR
2018-01-23 02:00 | 2709 | FR
2018-01-23 03:00 | 2681 | FR
2018-01-23 04:00 | 2678 | FR
2018-01-23 05:00 | 2686 | FR
2018-01-23 06:00 | 2688 | FR
2018-01-23 07:00 | 2695 | FR
2018-01-23 08:00 | 2699 | FR
2018-01-23 09:00 | 2657 | FR
2018-01-23 10:00 | 2628 | FR
2018-01-23 11:00 | 2618 | FR
2018-01-23 12:00 | 2618 | FR
2018-01-23 13:00 | 2624 | FR
2018-01-23 14:00 | 2632 | FR
2018-01-23 15:00 | 2634 | FR
2018-01-23 16:00 | 2646 | FR
2018-01-23 17:00 | 2672 | FR
2018-01-23 18:00 | 2701 | FR
2018-01-23 19:00 | 2702 | FR
2018-01-23 20:00 | 2694 | FR
2018-01-23 21:00 | 2695 | FR
2018-01-23 22:00 | 2687 | FR
2018-01-23 23:00 | 2637 | FR
2018-01-24 | 2630 | FR
2018-01-24 01:00 | 2601 | FR
2018-01-24 02:00 | 2596 | FR
2018-01-24 03:00 | 2592 | FR
2018-01-24 04:00 | 2596 | FR
2018-01-24 05:00 | 2599 | FR
2018-01-24 06:00 | 2602 | FR
2018-01-24 07:00 | 2630 | FR
2018-01-24 08:00 | 2650 | FR
2018-01-24 09:00 | 2611 | FR
2018-01-24 10:00 | 2552 | FR
2018-01-24 11:00 | 2573 | FR
2018-01-24 12:00 | 2593 | FR
2018-01-24 13:00 | 2591 | FR
2018-01-24 14:00 | 2573 | FR
2018-01-24 15:00 | 2560 | FR
2018-01-24 16:00 | 2543 | FR
2018-01-24 17:00 | 2632 | FR
2018-01-24 18:00 | 2660 | FR
2018-01-24 19:00 | 2673 | FR
2018-01-24 20:00 | 2684 | FR
2018-01-24 21:00 | 2620 | FR
2018-01-24 22:00 | 2622 | FR
2018-01-24 23:00 | 2622 | FR
2018-01-25 | 2623 | FR
2018-01-25 01:00 | 2622 | FR
2018-01-25 02:00 | 2617 | FR
2018-01-25 03:00 | 2613 | FR
2018-01-25 04:00 | 2612 | FR
2018-01-25 05:00 | 2617 | FR
2018-01-25 06:00 | 2622 | FR
2018-01-25 07:00 | 2631 | FR
2018-01-25 08:00 | 2678 | FR
2018-01-25 09:00 | 2670 | FR
2018-01-25 10:00 | 2653 | FR
2018-01-25 11:00 | 2733 | FR
2018-01-25 12:00 | 2754 | FR
2018-01-25 13:00 | 2667 | FR
2018-01-25 14:00 | 2664 | FR
2018-01-25 15:00 | 2659 | FR
2018-01-25 16:00 | 2667 | FR
2018-01-25 17:00 | 2720 | FR
2018-01-25 18:00 | 2713 | FR
2018-01-25 19:00 | 2719 | FR
2018-01-25 20:00 | 2690 | FR
2018-01-25 21:00 | 2680 | FR
2018-01-25 22:00 | 2685 | FR
2018-01-25 23:00 | 2681 | FR
2018-01-26 | 2679 | FR
2018-01-26 01:00 | 2636 | FR
2018-01-26 02:00 | 2635 | FR
2018-01-26 03:00 | 2618 | FR
2018-01-26 04:00 | 2617 | FR
2018-01-26 05:00 | 2638 | FR
2018-01-26 06:00 | 2635 | FR
2018-01-26 07:00 | 2845 | FR
2018-01-26 08:00 | 2784 | FR
2018-01-26 09:00 | 2849 | FR
2018-01-26 10:00 | 2902 | FR
2018-01-26 11:00 | 2863 | FR
2018-01-26 12:00 | 2830 | FR
2018-01-26 13:00 | 2868 | FR
2018-01-26 14:00 | 2859 | FR
2018-01-26 15:00 | 2848 | FR
2018-01-26 16:00 | 2809 | FR
2018-01-26 17:00 | 2819 | FR
2018-01-26 18:00 | 2886 | FR
2018-01-26 19:00 | 2900 | FR
2018-01-26 20:00 | 2877 | FR
2018-01-26 21:00 | 2747 | FR
2018-01-26 22:00 | 2738 | FR
2018-01-26 23:00 | 2715 | FR
2018-01-27 | 2704 | FR
2018-01-27 01:00 | 2573 | FR
2018-01-27 02:00 | 2566 | FR
2018-01-27 03:00 | 2569 | FR
2018-01-27 04:00 | 2569 | FR
2018-01-27 05:00 | 2572 | FR
2018-01-27 06:00 | 2570 | FR
2018-01-27 07:00 | 2570 | FR
2018-01-27 08:00 | 2570 | FR
2018-01-27 09:00 | 2545 | FR
2018-01-27 10:00 | 2556 | FR
2018-01-27 11:00 | 2564 | FR
2018-01-27 12:00 | 2559 | FR
2018-01-27 13:00 | 2563 | FR
2018-01-27 14:00 | 2564 | FR
2018-01-27 15:00 | 2550 | FR
2018-01-27 16:00 | 2538 | FR
2018-01-27 17:00 | 2562 | FR
2018-01-27 18:00 | 2591 | FR
2018-01-27 19:00 | 2606 | FR
2018-01-27 20:00 | 2610 | FR
2018-01-27 21:00 | 2590 | FR
2018-01-27 22:00 | 2591 | FR
2018-01-27 23:00 | 2589 | FR
2018-01-28 | 2574 | FR
2018-01-28 01:00 | 2536 | FR
2018-01-28 02:00 | 2518 | FR
2018-01-28 03:00 | 2494 | FR
2018-01-28 04:00 | 2454 | FR
2018-01-28 05:00 | 2487 | FR
2018-01-28 06:00 | 2498 | FR
2018-01-28 07:00 | 2491 | FR
2018-01-28 08:00 | 2483 | FR
2018-01-28 09:00 | 2492 | FR
2018-01-28 10:00 | 2485 | FR
2018-01-28 11:00 | 2496 | FR
2018-01-28 12:00 | 2516 | FR
2018-01-28 13:00 | 2515 | FR
2018-01-28 14:00 | 2515 | FR
2018-01-28 15:00 | 2514 | FR
2018-01-28 16:00 | 2502 | FR
2018-01-28 17:00 | 2503 | FR
2018-01-28 18:00 | 2498 | FR
2018-01-28 19:00 | 2549 | FR
2018-01-28 20:00 | 2570 | FR
2018-01-28 21:00 | 2557 | FR
2018-01-28 22:00 | 2557 | FR
2018-01-28 23:00 | 2511 | FR
2018-01-29 | 2486 | FR
2018-01-29 01:00 | 2485 | FR
2018-01-29 02:00 | 2475 | FR
2018-01-29 03:00 | 2484 | FR
2018-01-29 04:00 | 2490 | FR
2018-01-29 05:00 | 2477 | FR
2018-01-29 06:00 | 2476 | FR
2018-01-29 07:00 | 2513 | FR
2018-01-29 08:00 | 2569 | FR
2018-01-29 09:00 | 2547 | FR
2018-01-29 10:00 | 2540 | FR
2018-01-29 11:00 | 2506 | FR
2018-01-29 12:00 | 2523 | FR
2018-01-29 13:00 | 2534 | FR
2018-01-29 14:00 | 2530 | FR
2018-01-29 15:00 | 2515 | FR
2018-01-29 16:00 | 2528 | FR
2018-01-29 17:00 | 2548 | FR
2018-01-29 18:00 | 2554 | FR
2018-01-29 19:00 | 2558 | FR
2018-01-29 20:00 | 2552 | FR
2018-01-29 21:00 | 2560 | FR
2018-01-29 22:00 | 2545 | FR
2018-01-29 23:00 | 2545 | FR
2018-01-30 | 2553 | FR
2018-01-30 01:00 | 2560 | FR
2018-01-30 02:00 | 2508 | FR
2018-01-30 03:00 | 2490 | FR
2018-01-30 04:00 | 2483 | FR
2018-01-30 05:00 | 2505 | FR
2018-01-30 06:00 | 2507 | FR
2018-01-30 07:00 | 2557 | FR
2018-01-30 08:00 | 2553 | FR
2018-01-30 09:00 | 2529 | FR
2018-01-30 10:00 | 2494 | FR
2018-01-30 11:00 | 2500 | FR
2018-01-30 12:00 | 2507 | FR
2018-01-30 13:00 | 2530 | FR
2018-01-30 14:00 | 2520 | FR
2018-01-30 15:00 | 2525 | FR
2018-01-30 16:00 | 2541 | FR
2018-01-30 17:00 | 2563 | FR
2018-01-30 18:00 | 2566 | FR
2018-01-30 19:00 | 2577 | FR
2018-01-30 20:00 | 2583 | FR
2018-01-30 21:00 | 2558 | FR
2018-01-30 22:00 | 2545 | FR
2018-01-30 23:00 | 2535 | FR
2018-01-31 | 2544 | FR
2018-01-31 01:00 | 2546 | FR
2018-01-31 02:00 | 2507 | FR
2018-01-31 03:00 | 2496 | FR
2018-01-31 04:00 | 2498 | FR
2018-01-31 05:00 | 2501 | FR
2018-01-31 06:00 | 2514 | FR
2018-01-31 07:00 | 2559 | FR
2018-01-31 08:00 | 2578 | FR
2018-01-31 09:00 | 2549 | FR
2018-01-31 10:00 | 2508 | FR
2018-01-31 11:00 | 2522 | FR
2018-01-31 12:00 | 2540 | FR
2018-01-31 13:00 | 2533 | FR
2018-01-31 14:00 | 2539 | FR
2018-01-31 15:00 | 2548 | FR
2018-01-31 16:00 | 2549 | FR
2018-01-31 17:00 | 2578 | FR
2018-01-31 18:00 | 2567 | FR
2018-01-31 19:00 | 2576 | FR
2018-01-31 20:00 | 2573 | FR
2018-01-31 21:00 | 2570 | FR
2018-01-31 22:00 | 2575 | FR
2018-01-31 23:00 | 2583 | FR
2018-02-01 | 2571 | FR
2018-02-01 01:00 | 2458 | FR
2018-02-01 02:00 | 2469 | FR
2018-02-01 03:00 | 2465 | FR
2018-02-01 04:00 | 2472 | FR
2018-02-01 05:00 | 2482 | FR
2018-02-01 06:00 | 2488 | FR
2018-02-01 07:00 | 2573 | FR
2018-02-01 08:00 | 2665 | FR
2018-02-01 09:00 | 2614 | FR
2018-02-01 10:00 | 2597 | FR
2018-02-01 11:00 | 2648 | FR
2018-02-01 12:00 | 2656 | FR
2018-02-01 13:00 | 2655 | FR
2018-02-01 14:00 | 2654 | FR
2018-02-01 15:00 | 2689 | FR
2018-02-01 16:00 | 2702 | FR
2018-02-01 17:00 | 2725 | FR
2018-02-01 18:00 | 2728 | FR
2018-02-01 19:00 | 2740 | FR
2018-02-01 20:00 | 2723 | FR
2018-02-01 21:00 | 2703 | FR
2018-02-01 22:00 | 2683 | FR
2018-02-01 23:00 | 2684 | FR
2018-02-02 | 2686 | FR
2018-02-02 01:00 | 2686 | FR
2018-02-02 02:00 | 2673 | FR
2018-02-02 03:00 | 2679 | FR
2018-02-02 04:00 | 2680 | FR
2018-02-02 05:00 | 2675 | FR
2018-02-02 06:00 | 2670 | FR
2018-02-02 07:00 | 2705 | FR
2018-02-02 08:00 | 2794 | FR
2018-02-02 09:00 | 2802 | FR
2018-02-02 10:00 | 2807 | FR
2018-02-02 11:00 | 2776 | FR
2018-02-02 12:00 | 2825 | FR
2018-02-02 13:00 | 2843 | FR
2018-02-02 14:00 | 2838 | FR
2018-02-02 15:00 | 2820 | FR
2018-02-02 16:00 | 2829 | FR
2018-02-02 17:00 | 2836 | FR
2018-02-02 18:00 | 2852 | FR
2018-02-02 19:00 | 2846 | FR
2018-02-02 20:00 | 2843 | FR
2018-02-02 21:00 | 2852 | FR
2018-02-02 22:00 | 2817 | FR
2018-02-02 23:00 | 2817 | FR
2018-02-03 | 2799 | FR
2018-02-03 01:00 | 2773 | FR
2018-02-03 02:00 | 2753 | FR
2018-02-03 03:00 | 2745 | FR
2018-02-03 04:00 | 2752 | FR
2018-02-03 05:00 | 2745 | FR
2018-02-03 06:00 | 2735 | FR
2018-02-03 07:00 | 2749 | FR
2018-02-03 08:00 | 2759 | FR
2018-02-03 09:00 | 2792 | FR
2018-02-03 10:00 | 2791 | FR
2018-02-03 11:00 | 2793 | FR
2018-02-03 12:00 | 2788 | FR
2018-02-03 13:00 | 2764 | FR
2018-02-03 14:00 | 2761 | FR
2018-02-03 15:00 | 2755 | FR
2018-02-03 16:00 | 2786 | FR
2018-02-03 17:00 | 2817 | FR
2018-02-03 18:00 | 2825 | FR
2018-02-03 19:00 | 2829 | FR
2018-02-03 20:00 | 2817 | FR
2018-02-03 21:00 | 2777 | FR
2018-02-03 22:00 | 2784 | FR
2018-02-03 23:00 | 2778 | FR
2018-02-04 | 2775 | FR
2018-02-04 01:00 | 2757 | FR
2018-02-04 02:00 | 2750 | FR
2018-02-04 03:00 | 2713 | FR
2018-02-04 04:00 | 2683 | FR
2018-02-04 05:00 | 2685 | FR
2018-02-04 06:00 | 2651 | FR
2018-02-04 07:00 | 2693 | FR
2018-02-04 08:00 | 2709 | FR
2018-02-04 09:00 | 2719 | FR
2018-02-04 10:00 | 2708 | FR
2018-02-04 11:00 | 2701 | FR
2018-02-04 12:00 | 2693 | FR
2018-02-04 13:00 | 2694 | FR
2018-02-04 14:00 | 2700 | FR
2018-02-04 15:00 | 2688 | FR
2018-02-04 16:00 | 2691 | FR
2018-02-04 17:00 | 2703 | FR
2018-02-04 18:00 | 2768 | FR
2018-02-04 19:00 | 2790 | FR
2018-02-04 20:00 | 2797 | FR
2018-02-04 21:00 | 2788 | FR
2018-02-04 22:00 | 2783 | FR
2018-02-04 23:00 | 2789 | FR
2018-02-05 | 2786 | FR
2018-02-05 01:00 | 2752 | FR
2018-02-05 02:00 | 2743 | FR
2018-02-05 03:00 | 2721 | FR
2018-02-05 04:00 | 2731 | FR
2018-02-05 05:00 | 2735 | FR
2018-02-05 06:00 | 2777 | FR
2018-02-05 07:00 | 2847 | FR
2018-02-05 08:00 | 2900 | FR
2018-02-05 09:00 | 2894 | FR
2018-02-05 10:00 | 2894 | FR
2018-02-05 11:00 | 2927 | FR
2018-02-05 12:00 | 2954 | FR
2018-02-05 13:00 | 2970 | FR
2018-02-05 14:00 | 2966 | FR
2018-02-05 15:00 | 2989 | FR
2018-02-05 16:00 | 3037 | FR
2018-02-05 17:00 | 2955 | FR
2018-02-05 18:00 | 2960 | FR
2018-02-05 19:00 | 2984 | FR
2018-02-05 20:00 | 2993 | FR
2018-02-05 21:00 | 2997 | FR
2018-02-05 22:00 | 2991 | FR
2018-02-05 23:00 | 2971 | FR
2018-02-06 | 2950 | FR
2018-02-06 01:00 | 2904 | FR
2018-02-06 02:00 | 2912 | FR
2018-02-06 03:00 | 2910 | FR
2018-02-06 04:00 | 2888 | FR
2018-02-06 05:00 | 2881 | FR
2018-02-06 06:00 | 2902 | FR
2018-02-06 07:00 | 3086 | FR
2018-02-06 08:00 | 3113 | FR
2018-02-06 09:00 | 3122 | FR
2018-02-06 10:00 | 3085 | FR
2018-02-06 11:00 | 3085 | FR
2018-02-06 12:00 | 3109 | FR
2018-02-06 13:00 | 3139 | FR
2018-02-06 14:00 | 3000 | FR
2018-02-06 15:00 | 3015 | FR
2018-02-06 16:00 | 3023 | FR
2018-02-06 17:00 | 3024 | FR
2018-02-06 18:00 | 3028 | FR
2018-02-06 19:00 | 3087 | FR
2018-02-06 20:00 | 3112 | FR
2018-02-06 21:00 | 3027 | FR
2018-02-06 22:00 | 3023 | FR
2018-02-06 23:00 | 3038 | FR
2018-02-07 | 3008 | FR
2018-02-07 01:00 | 2931 | FR
2018-02-07 02:00 | 2947 | FR
2018-02-07 03:00 | 2953 | FR
2018-02-07 04:00 | 2955 | FR
2018-02-07 05:00 | 2951 | FR
2018-02-07 06:00 | 2957 | FR
2018-02-07 07:00 | 3044 | FR
2018-02-07 08:00 | 3040 | FR
2018-02-07 09:00 | 3017 | FR
2018-02-07 10:00 | 3011 | FR
2018-02-07 11:00 | 3022 | FR
2018-02-07 12:00 | 2971 | FR
2018-02-07 13:00 | 3047 | FR
2018-02-07 14:00 | 3048 | FR
2018-02-07 15:00 | 2997 | FR
2018-02-07 16:00 | 3023 | FR
2018-02-07 17:00 | 3054 | FR
2018-02-07 18:00 | 3057 | FR
2018-02-07 19:00 | 3069 | FR
2018-02-07 20:00 | 3090 | FR
2018-02-07 21:00 | 3138 | FR
2018-02-07 22:00 | 3049 | FR
2018-02-07 23:00 | 3051 | FR
2018-02-08 | 3048 | FR
2018-02-08 01:00 | 2960 | FR
2018-02-08 02:00 | 2967 | FR
2018-02-08 03:00 | 2968 | FR
2018-02-08 04:00 | 2961 | FR
2018-02-08 05:00 | 2953 | FR
2018-02-08 06:00 | 2950 | FR
2018-02-08 07:00 | 2991 | FR
2018-02-08 08:00 | 3045 | FR
2018-02-08 09:00 | 3028 | FR
2018-02-08 10:00 | 2999 | FR
2018-02-08 11:00 | 2996 | FR
2018-02-08 12:00 | 2923 | FR
2018-02-08 13:00 | 2949 | FR
2018-02-08 14:00 | 2944 | FR
2018-02-08 15:00 | 2947 | FR
2018-02-08 16:00 | 2947 | FR
2018-02-08 17:00 | 2980 | FR
2018-02-08 18:00 | 3023 | FR
2018-02-08 19:00 | 3057 | FR
2018-02-08 20:00 | 3073 | FR
2018-02-08 21:00 | 3013 | FR
2018-02-08 22:00 | 3017 | FR
2018-02-08 23:00 | 3019 | FR
2018-02-09 | 3010 | FR
2018-02-09 01:00 | 2944 | FR
2018-02-09 02:00 | 2945 | FR
2018-02-09 03:00 | 2948 | FR
2018-02-09 04:00 | 2940 | FR
2018-02-09 05:00 | 2918 | FR
2018-02-09 06:00 | 2946 | FR
2018-02-09 07:00 | 2987 | FR
2018-02-09 08:00 | 3033 | FR
2018-02-09 09:00 | 3069 | FR
2018-02-09 10:00 | 3060 | FR
2018-02-09 11:00 | 2975 | FR
2018-02-09 12:00 | 2967 | FR
2018-02-09 13:00 | 3007 | FR
2018-02-09 14:00 | 3012 | FR
2018-02-09 15:00 | 2978 | FR
2018-02-09 16:00 | 2996 | FR
2018-02-09 17:00 | 2993 | FR
2018-02-09 18:00 | 3076 | FR
2018-02-09 19:00 | 3032 | FR
2018-02-09 20:00 | 2947 | FR
2018-02-09 21:00 | 2920 | FR
2018-02-09 22:00 | 2894 | FR
2018-02-09 23:00 | 2889 | FR
2018-02-10 | 2858 | FR
2018-02-10 01:00 | 2838 | FR
2018-02-10 02:00 | 2784 | FR
2018-02-10 03:00 | 2781 | FR
2018-02-10 04:00 | 2791 | FR
2018-02-10 05:00 | 2799 | FR
2018-02-10 06:00 | 2793 | FR
2018-02-10 07:00 | 2807 | FR
2018-02-10 08:00 | 2853 | FR
2018-02-10 09:00 | 2884 | FR
2018-02-10 10:00 | 2887 | FR
2018-02-10 11:00 | 2884 | FR
2018-02-10 12:00 | 2885 | FR
2018-02-10 13:00 | 2886 | FR
2018-02-10 14:00 | 2882 | FR
2018-02-10 15:00 | 2842 | FR
2018-02-10 16:00 | 2849 | FR
2018-02-10 17:00 | 2847 | FR
2018-02-10 18:00 | 2889 | FR
2018-02-10 19:00 | 2888 | FR
2018-02-10 20:00 | 2889 | FR
2018-02-10 21:00 | 2863 | FR
2018-02-10 22:00 | 2869 | FR
2018-02-10 23:00 | 2857 | FR
2018-02-11 | 2840 | FR
2018-02-11 01:00 | 2826 | FR
2018-02-11 02:00 | 2779 | FR
2018-02-11 03:00 | 2758 | FR
2018-02-11 04:00 | 2758 | FR
2018-02-11 05:00 | 2758 | FR
2018-02-11 06:00 | 2748 | FR
2018-02-11 07:00 | 2749 | FR
2018-02-11 08:00 | 2759 | FR
2018-02-11 09:00 | 2820 | FR
2018-02-11 10:00 | 2804 | FR
2018-02-11 11:00 | 2797 | FR
2018-02-11 12:00 | 2801 | FR
2018-02-11 13:00 | 2804 | FR
2018-02-11 14:00 | 2807 | FR
2018-02-11 15:00 | 2811 | FR
2018-02-11 16:00 | 2790 | FR
2018-02-11 17:00 | 2790 | FR
2018-02-11 18:00 | 2807 | FR
2018-02-11 19:00 | 2831 | FR
2018-02-11 20:00 | 2829 | FR
2018-02-11 21:00 | 2837 | FR
2018-02-11 22:00 | 2817 | FR
2018-02-11 23:00 | 2813 | FR
2018-02-12 | 2829 | FR
2018-02-12 01:00 | 2832 | FR
2018-02-12 02:00 | 2831 | FR
2018-02-12 03:00 | 2763 | FR
2018-02-12 04:00 | 2768 | FR
2018-02-12 05:00 | 2756 | FR
2018-02-12 06:00 | 2814 | FR
2018-02-12 07:00 | 2932 | FR
2018-02-12 08:00 | 3013 | FR
2018-02-12 09:00 | 2954 | FR
2018-02-12 10:00 | 2933 | FR
2018-02-12 11:00 | 2922 | FR
2018-02-12 12:00 | 2937 | FR
2018-02-12 13:00 | 2960 | FR
2018-02-12 14:00 | 2949 | FR
2018-02-12 15:00 | 2946 | FR
2018-02-12 16:00 | 2950 | FR
2018-02-12 17:00 | 2976 | FR
2018-02-12 18:00 | 2992 | FR
2018-02-12 19:00 | 3015 | FR
2018-02-12 20:00 | 3031 | FR
2018-02-12 21:00 | 3036 | FR
2018-02-12 22:00 | 3039 | FR
2018-02-12 23:00 | 3027 | FR
2018-02-13 | 2979 | FR
2018-02-13 01:00 | 2932 | FR
2018-02-13 02:00 | 2949 | FR
2018-02-13 03:00 | 2936 | FR
2018-02-13 04:00 | 2940 | FR
2018-02-13 05:00 | 2952 | FR
2018-02-13 06:00 | 2969 | FR
2018-02-13 07:00 | 3026 | FR
2018-02-13 08:00 | 3034 | FR
2018-02-13 09:00 | 3030 | FR
2018-02-13 10:00 | 3002 | FR
2018-02-13 11:00 | 2992 | FR
2018-02-13 12:00 | 3009 | FR
2018-02-13 13:00 | 2997 | FR
2018-02-13 14:00 | 3010 | FR
2018-02-13 15:00 | 2978 | FR
2018-02-13 16:00 | 2989 | FR
2018-02-13 17:00 | 3029 | FR
2018-02-13 18:00 | 3029 | FR
2018-02-13 19:00 | 3051 | FR
2018-02-13 20:00 | 3098 | FR
2018-02-13 21:00 | 2998 | FR
2018-02-13 22:00 | 2982 | FR
2018-02-13 23:00 | 2979 | FR
2018-02-14 | 2942 | FR
2018-02-14 01:00 | 2876 | FR
2018-02-14 02:00 | 2865 | FR
2018-02-14 03:00 | 2873 | FR
2018-02-14 04:00 | 2871 | FR
2018-02-14 05:00 | 2859 | FR
2018-02-14 06:00 | 2887 | FR
2018-02-14 07:00 | 2921 | FR
2018-02-14 08:00 | 2965 | FR
2018-02-14 09:00 | 2955 | FR
2018-02-14 10:00 | 2917 | FR
2018-02-14 11:00 | 2934 | FR
2018-02-14 12:00 | 2925 | FR
2018-02-14 13:00 | 2931 | FR
2018-02-14 14:00 | 2936 | FR
2018-02-14 15:00 | 2905 | FR
2018-02-14 16:00 | 2896 | FR
2018-02-14 17:00 | 2910 | FR
2018-02-14 18:00 | 2929 | FR
2018-02-14 19:00 | 2948 | FR
2018-02-14 20:00 | 2949 | FR
2018-02-14 21:00 | 2935 | FR
2018-02-14 22:00 | 2898 | FR
2018-02-14 23:00 | 2902 | FR
2018-02-15 | 2900 | FR
2018-02-15 01:00 | 2807 | FR
2018-02-15 02:00 | 2769 | FR
2018-02-15 03:00 | 2708 | FR
2018-02-15 04:00 | 2707 | FR
2018-02-15 05:00 | 2710 | FR
2018-02-15 06:00 | 2803 | FR
2018-02-15 07:00 | 2900 | FR
2018-02-15 08:00 | 2967 | FR
2018-02-15 09:00 | 2958 | FR
2018-02-15 10:00 | 2892 | FR
2018-02-15 11:00 | 2912 | FR
2018-02-15 12:00 | 2893 | FR
2018-02-15 13:00 | 2907 | FR
2018-02-15 14:00 | 2902 | FR
2018-02-15 15:00 | 2924 | FR
2018-02-15 16:00 | 2922 | FR
2018-02-15 17:00 | 2934 | FR
2018-02-15 18:00 | 2957 | FR
2018-02-15 19:00 | 2984 | FR
2018-02-15 20:00 | 2999 | FR
2018-02-15 21:00 | 3011 | FR
2018-02-15 22:00 | 2973 | FR
2018-02-15 23:00 | 2957 | FR
2018-02-16 | 2935 | FR
2018-02-16 01:00 | 2901 | FR
2018-02-16 02:00 | 2912 | FR
2018-02-16 03:00 | 2900 | FR
2018-02-16 04:00 | 2896 | FR
2018-02-16 05:00 | 2901 | FR
2018-02-16 06:00 | 2915 | FR
2018-02-16 07:00 | 2974 | FR
2018-02-16 08:00 | 3038 | FR
2018-02-16 09:00 | 3023 | FR
2018-02-16 10:00 | 3005 | FR
2018-02-16 11:00 | 3012 | FR
2018-02-16 12:00 | 3005 | FR
2018-02-16 13:00 | 2998 | FR
2018-02-16 14:00 | 2977 | FR
2018-02-16 15:00 | 2967 | FR
2018-02-16 16:00 | 2957 | FR
2018-02-16 17:00 | 2981 | FR
2018-02-16 18:00 | 2987 | FR
2018-02-16 19:00 | 2963 | FR
2018-02-16 20:00 | 2974 | FR
2018-02-16 21:00 | 2972 | FR
2018-02-16 22:00 | 2938 | FR
2018-02-16 23:00 | 2927 | FR
2018-02-17 | 2914 | FR
2018-02-17 01:00 | 2809 | FR
2018-02-17 02:00 | 2793 | FR
2018-02-17 03:00 | 2800 | FR
2018-02-17 04:00 | 2797 | FR
2018-02-17 05:00 | 2794 | FR
2018-02-17 06:00 | 2794 | FR
2018-02-17 07:00 | 2796 | FR
2018-02-17 08:00 | 2807 | FR
2018-02-17 09:00 | 2858 | FR
2018-02-17 10:00 | 2899 | FR
2018-02-17 11:00 | 2896 | FR
2018-02-17 12:00 | 2897 | FR
2018-02-17 13:00 | 2896 | FR
2018-02-17 14:00 | 2887 | FR
2018-02-17 15:00 | 2855 | FR
2018-02-17 16:00 | 2859 | FR
2018-02-17 17:00 | 2887 | FR
2018-02-17 18:00 | 2902 | FR
2018-02-17 19:00 | 2909 | FR
2018-02-17 20:00 | 2896 | FR
2018-02-17 21:00 | 2871 | FR
2018-02-17 22:00 | 2846 | FR
2018-02-17 23:00 | 2854 | FR
2018-02-18 | 2847 | FR
2018-02-18 01:00 | 2811 | FR
2018-02-18 02:00 | 2804 | FR
2018-02-18 03:00 | 2797 | FR
2018-02-18 04:00 | 2789 | FR
2018-02-18 05:00 | 2782 | FR
2018-02-18 06:00 | 2781 | FR
2018-02-18 07:00 | 2744 | FR
2018-02-18 08:00 | 2754 | FR
2018-02-18 09:00 | 2783 | FR
2018-02-18 10:00 | 2793 | FR
2018-02-18 11:00 | 2823 | FR
2018-02-18 12:00 | 2813 | FR
2018-02-18 13:00 | 2823 | FR
2018-02-18 14:00 | 2807 | FR
2018-02-18 15:00 | 2793 | FR
2018-02-18 16:00 | 2784 | FR
2018-02-18 17:00 | 2797 | FR
2018-02-18 18:00 | 2818 | FR
2018-02-18 19:00 | 2817 | FR
2018-02-18 20:00 | 2819 | FR
2018-02-18 21:00 | 2807 | FR
2018-02-18 22:00 | 2821 | FR
2018-02-18 23:00 | 2836 | FR
2018-02-19 | 2826 | FR
2018-02-19 01:00 | 2804 | FR
2018-02-19 02:00 | 2791 | FR
2018-02-19 03:00 | 2795 | FR
2018-02-19 04:00 | 2788 | FR
2018-02-19 05:00 | 2778 | FR
2018-02-19 06:00 | 2794 | FR
2018-02-19 07:00 | 2908 | FR
2018-02-19 08:00 | 2939 | FR
2018-02-19 09:00 | 2937 | FR
2018-02-19 10:00 | 2894 | FR
2018-02-19 11:00 | 2908 | FR
2018-02-19 12:00 | 2872 | FR
2018-02-19 13:00 | 2852 | FR
2018-02-19 14:00 | 2828 | FR
2018-02-19 15:00 | 2830 | FR
2018-02-19 16:00 | 2787 | FR
2018-02-19 17:00 | 2792 | FR
2018-02-19 18:00 | 2805 | FR
2018-02-19 19:00 | 2833 | FR
2018-02-19 20:00 | 2889 | FR
2018-02-19 21:00 | 2813 | FR
2018-02-19 22:00 | 2790 | FR
2018-02-19 23:00 | 2794 | FR
2018-02-20 | 2790 | FR
2018-02-20 01:00 | 2796 | FR
2018-02-20 02:00 | 2801 | FR
2018-02-20 03:00 | 2796 | FR
2018-02-20 04:00 | 2799 | FR
2018-02-20 05:00 | 2803 | FR
2018-02-20 06:00 | 2824 | FR
2018-02-20 07:00 | 2838 | FR
2018-02-20 08:00 | 2835 | FR
2018-02-20 09:00 | 2817 | FR
2018-02-20 10:00 | 2766 | FR
2018-02-20 11:00 | 2776 | FR
2018-02-20 12:00 | 2797 | FR
2018-02-20 13:00 | 2814 | FR
2018-02-20 14:00 | 2791 | FR
2018-02-20 15:00 | 2772 | FR
2018-02-20 16:00 | 2783 | FR
2018-02-20 17:00 | 2826 | FR
2018-02-20 18:00 | 2821 | FR
2018-02-20 19:00 | 2843 | FR
2018-02-20 20:00 | 2905 | FR
2018-02-20 21:00 | 2837 | FR
2018-02-20 22:00 | 2845 | FR
2018-02-20 23:00 | 2864 | FR
2018-02-21 | 2856 | FR
2018-02-21 01:00 | 2846 | FR
2018-02-21 02:00 | 2849 | FR
2018-02-21 03:00 | 2849 | FR
2018-02-21 04:00 | 2827 | FR
2018-02-21 05:00 | 2862 | FR
2018-02-21 06:00 | 2888 | FR
2018-02-21 07:00 | 2945 | FR
2018-02-21 08:00 | 2986 | FR
2018-02-21 09:00 | 2963 | FR
2018-02-21 10:00 | 2932 | FR
2018-02-21 11:00 | 2931 | FR
2018-02-21 12:00 | 2938 | FR
2018-02-21 13:00 | 2959 | FR
2018-02-21 14:00 | 2946 | FR
2018-02-21 15:00 | 2934 | FR
2018-02-21 16:00 | 2936 | FR
2018-02-21 17:00 | 2961 | FR
2018-02-21 18:00 | 2976 | FR
2018-02-21 19:00 | 2986 | FR
2018-02-21 20:00 | 2956 | FR
2018-02-21 21:00 | 2911 | FR
2018-02-21 22:00 | 2928 | FR
2018-02-21 23:00 | 2925 | FR
2018-02-22 | 2945 | FR
2018-02-22 01:00 | 2905 | FR
2018-02-22 02:00 | 2954 | FR
2018-02-22 03:00 | 2980 | FR
2018-02-22 04:00 | 2980 | FR
2018-02-22 05:00 | 2981 | FR
2018-02-22 06:00 | 2982 | FR
2018-02-22 07:00 | 3020 | FR
2018-02-22 08:00 | 3029 | FR
2018-02-22 09:00 | 3028 | FR
2018-02-22 10:00 | 3004 | FR
2018-02-22 11:00 | 2993 | FR
2018-02-22 12:00 | 2996 | FR
2018-02-22 13:00 | 2995 | FR
2018-02-22 14:00 | 2978 | FR
2018-02-22 15:00 | 2952 | FR
2018-02-22 16:00 | 2982 | FR
2018-02-22 17:00 | 2997 | FR
2018-02-22 18:00 | 3004 | FR
2018-02-22 19:00 | 3029 | FR
2018-02-22 20:00 | 3116 | FR
2018-02-22 21:00 | 3071 | FR
2018-02-22 22:00 | 3024 | FR
2018-02-22 23:00 | 3031 | FR
2018-02-23 | 3020 | FR
2018-02-23 01:00 | 3002 | FR
2018-02-23 02:00 | 3001 | FR
2018-02-23 03:00 | 2948 | FR
2018-02-23 04:00 | 2952 | FR
2018-02-23 05:00 | 2957 | FR
2018-02-23 06:00 | 3011 | FR
2018-02-23 07:00 | 3108 | FR
2018-02-23 08:00 | 3113 | FR
2018-02-23 09:00 | 3104 | FR
2018-02-23 10:00 | 3100 | FR
2018-02-23 11:00 | 3112 | FR
2018-02-23 12:00 | 3133 | FR
2018-02-23 13:00 | 3122 | FR
2018-02-23 14:00 | 3053 | FR
2018-02-23 15:00 | 3040 | FR
2018-02-23 16:00 | 3039 | FR
2018-02-23 17:00 | 3055 | FR
2018-02-23 18:00 | 3048 | FR
2018-02-23 19:00 | 3046 | FR
2018-02-23 20:00 | 3045 | FR
2018-02-23 21:00 | 3055 | FR
2018-02-23 22:00 | 3042 | FR
2018-02-23 23:00 | 3046 | FR
2018-02-24 | 3035 | FR
2018-02-24 01:00 | 2943 | FR
2018-02-24 02:00 | 2922 | FR
2018-02-24 03:00 | 2919 | FR
2018-02-24 04:00 | 2934 | FR
2018-02-24 05:00 | 2937 | FR
2018-02-24 06:00 | 2928 | FR
2018-02-24 07:00 | 2976 | FR
2018-02-24 08:00 | 2999 | FR
2018-02-24 09:00 | 2996 | FR
2018-02-24 10:00 | 2991 | FR
2018-02-24 11:00 | 2981 | FR
2018-02-24 12:00 | 2973 | FR
2018-02-24 13:00 | 2986 | FR
2018-02-24 14:00 | 2944 | FR
2018-02-24 15:00 | 2916 | FR
2018-02-24 16:00 | 2921 | FR
2018-02-24 17:00 | 2917 | FR
2018-02-24 18:00 | 2964 | FR
2018-02-24 19:00 | 2992 | FR
2018-02-24 20:00 | 3022 | FR
2018-02-24 21:00 | 3020 | FR
2018-02-24 22:00 | 3023 | FR
2018-02-24 23:00 | 3024 | FR
2018-02-25 | 3015 | FR
2018-02-25 01:00 | 2957 | FR
2018-02-25 02:00 | 2938 | FR
2018-02-25 03:00 | 2934 | FR
2018-02-25 04:00 | 2932 | FR
2018-02-25 05:00 | 2885 | FR
2018-02-25 06:00 | 2885 | FR
2018-02-25 07:00 | 2898 | FR
2018-02-25 08:00 | 2929 | FR
2018-02-25 09:00 | 2983 | FR
2018-02-25 10:00 | 2978 | FR
2018-02-25 11:00 | 2965 | FR
2018-02-25 12:00 | 2986 | FR
2018-02-25 13:00 | 2968 | FR
2018-02-25 14:00 | 2946 | FR
2018-02-25 15:00 | 2885 | FR
2018-02-25 16:00 | 2890 | FR
2018-02-25 17:00 | 2979 | FR
2018-02-25 18:00 | 3015 | FR
2018-02-25 19:00 | 3055 | FR
2018-02-25 20:00 | 3059 | FR
2018-02-25 21:00 | 3067 | FR
2018-02-25 22:00 | 3066 | FR
2018-02-25 23:00 | 3118 | FR
2018-02-26 | 3160 | FR
2018-02-26 01:00 | 3121 | FR
2018-02-26 02:00 | 3115 | FR
2018-02-26 03:00 | 3060 | FR
2018-02-26 04:00 | 3035 | FR
2018-02-26 05:00 | 3024 | FR
2018-02-26 06:00 | 3029 | FR
2018-02-26 07:00 | 3139 | FR
2018-02-26 08:00 | 3181 | FR
2018-02-26 09:00 | 3172 | FR
2018-02-26 10:00 | 3184 | FR
2018-02-26 11:00 | 3158 | FR
2018-02-26 12:00 | 3184 | FR
2018-02-26 13:00 | 3207 | FR
2018-02-26 14:00 | 3194 | FR
2018-02-26 15:00 | 3195 | FR
2018-02-26 16:00 | 3237 | FR
2018-02-26 17:00 | 3226 | FR
2018-02-26 18:00 | 3256 | FR
2018-02-26 19:00 | 3306 | FR
2018-02-26 20:00 | 3353 | FR
2018-02-26 21:00 | 3265 | FR
2018-02-26 22:00 | 3260 | FR
2018-02-26 23:00 | 3263 | FR
2018-02-27 | 3244 | FR
2018-02-27 01:00 | 3226 | FR
2018-02-27 02:00 | 3222 | FR
2018-02-27 03:00 | 3219 | FR
2018-02-27 04:00 | 3165 | FR
2018-02-27 05:00 | 3134 | FR
2018-02-27 06:00 | 3153 | FR
2018-02-27 07:00 | 3229 | FR
2018-02-27 08:00 | 3256 | FR
2018-02-27 09:00 | 3240 | FR
2018-02-27 10:00 | 3245 | FR
2018-02-27 11:00 | 3236 | FR
2018-02-27 12:00 | 3229 | FR
2018-02-27 13:00 | 3248 | FR
2018-02-27 14:00 | 3235 | FR
2018-02-27 15:00 | 3211 | FR
2018-02-27 16:00 | 3217 | FR
2018-02-27 17:00 | 3225 | FR
2018-02-27 18:00 | 3278 | FR
2018-02-27 19:00 | 3325 | FR
2018-02-27 20:00 | 3370 | FR
2018-02-27 21:00 | 3367 | FR
2018-02-27 22:00 | 3268 | FR
2018-02-27 23:00 | 3271 | FR
2018-02-28 | 3248 | FR
2018-02-28 01:00 | 3235 | FR
2018-02-28 02:00 | 3229 | FR
2018-02-28 03:00 | 3227 | FR
2018-02-28 04:00 | 3221 | FR
2018-02-28 05:00 | 3217 | FR
2018-02-28 06:00 | 3220 | FR
2018-02-28 07:00 | 3251 | FR
2018-02-28 08:00 | 3372 | FR
2018-02-28 09:00 | 3390 | FR
2018-02-28 10:00 | 3362 | FR
2018-02-28 11:00 | 3359 | FR
2018-02-28 12:00 | 3312 | FR
2018-02-28 13:00 | 3329 | FR
2018-02-28 14:00 | 3245 | FR
2018-02-28 15:00 | 3242 | FR
2018-02-28 16:00 | 3194 | FR
2018-02-28 17:00 | 3245 | FR
2018-02-28 18:00 | 3268 | FR
2018-02-28 19:00 | 3335 | FR
2018-02-28 20:00 | 3334 | FR
2018-02-28 21:00 | 3306 | FR
2018-02-28 22:00 | 3237 | FR
2018-02-28 23:00 | 3153 | FR
2018-03-01 | 3151 | FR
2018-03-01 01:00 | 3063 | FR
2018-03-01 02:00 | 3072 | FR
2018-03-01 03:00 | 3040 | FR
2018-03-01 04:00 | 3040 | FR
2018-03-01 05:00 | 3007 | FR
2018-03-01 06:00 | 3128 | FR
2018-03-01 07:00 | 3200 | FR
2018-03-01 08:00 | 3242 | FR
2018-03-01 09:00 | 3137 | FR
2018-03-01 10:00 | 3126 | FR
2018-03-01 11:00 | 3255 | FR
2018-03-01 12:00 | 3264 | FR
2018-03-01 13:00 | 3231 | FR
2018-03-01 14:00 | 3218 | FR
2018-03-01 15:00 | 3148 | FR
2018-03-01 16:00 | 3146 | FR
2018-03-01 17:00 | 3158 | FR
2018-03-01 18:00 | 3067 | FR
2018-03-01 19:00 | 3052 | FR
2018-03-01 20:00 | 3011 | FR
2018-03-01 21:00 | 2884 | FR
2018-03-01 22:00 | 2858 | FR
2018-03-01 23:00 | 2755 | FR
2018-03-02 | 2754 | FR
2018-03-02 01:00 | 2728 | FR
2018-03-02 02:00 | 2726 | FR
2018-03-02 03:00 | 2711 | FR
2018-03-02 04:00 | 2697 | FR
2018-03-02 05:00 | 2696 | FR
2018-03-02 06:00 | 2709 | FR
2018-03-02 07:00 | 2759 | FR
2018-03-02 08:00 | 2813 | FR
2018-03-02 09:00 | 2854 | FR
2018-03-02 10:00 | 2837 | FR
2018-03-02 11:00 | 2829 | FR
2018-03-02 12:00 | 2931 | FR
2018-03-02 13:00 | 2945 | FR
2018-03-02 14:00 | 2928 | FR
2018-03-02 15:00 | 2958 | FR
2018-03-02 16:00 | 2940 | FR
2018-03-02 17:00 | 2929 | FR
2018-03-02 18:00 | 2869 | FR
2018-03-02 19:00 | 2888 | FR
2018-03-02 20:00 | 2883 | FR
2018-03-02 21:00 | 2826 | FR
2018-03-02 22:00 | 2812 | FR
2018-03-02 23:00 | 2787 | FR
2018-03-03 | 2718 | FR
2018-03-03 01:00 | 2567 | FR
2018-03-03 02:00 | 2523 | FR
2018-03-03 03:00 | 2559 | FR
2018-03-03 04:00 | 2518 | FR
2018-03-03 05:00 | 2554 | FR
2018-03-03 06:00 | 2560 | FR
2018-03-03 07:00 | 2564 | FR
2018-03-03 08:00 | 2558 | FR
2018-03-03 09:00 | 2552 | FR
2018-03-03 10:00 | 2546 | FR
2018-03-03 11:00 | 2535 | FR
2018-03-03 12:00 | 2543 | FR
2018-03-03 13:00 | 2540 | FR
2018-03-03 14:00 | 2524 | FR
2018-03-03 15:00 | 2479 | FR
2018-03-03 16:00 | 2480 | FR
2018-03-03 17:00 | 2477 | FR
2018-03-03 18:00 | 2473 | FR
2018-03-03 19:00 | 2592 | FR
2018-03-03 20:00 | 2604 | FR
2018-03-03 21:00 | 2484 | FR
2018-03-03 22:00 | 2476 | FR
2018-03-03 23:00 | 2483 | FR
2018-03-04 | 2478 | FR
2018-03-04 01:00 | 2487 | FR
2018-03-04 02:00 | 2480 | FR
2018-03-04 03:00 | 2484 | FR
2018-03-04 04:00 | 2481 | FR
2018-03-04 05:00 | 2507 | FR
2018-03-04 06:00 | 2510 | FR
2018-03-04 07:00 | 2508 | FR
2018-03-04 08:00 | 2503 | FR
2018-03-04 09:00 | 2504 | FR
2018-03-04 10:00 | 2496 | FR
2018-03-04 11:00 | 2490 | FR
2018-03-04 12:00 | 2494 | FR
2018-03-04 13:00 | 2484 | FR
2018-03-04 14:00 | 2486 | FR
2018-03-04 15:00 | 2476 | FR
2018-03-04 16:00 | 2476 | FR
2018-03-04 17:00 | 2584 | FR
2018-03-04 18:00 | 2614 | FR
2018-03-04 19:00 | 2619 | FR
2018-03-04 20:00 | 2618 | FR
2018-03-04 21:00 | 2516 | FR
2018-03-04 22:00 | 2522 | FR
2018-03-04 23:00 | 2523 | FR
2018-03-05 | 2518 | FR
2018-03-05 01:00 | 2523 | FR
2018-03-05 02:00 | 2521 | FR
2018-03-05 03:00 | 2526 | FR
2018-03-05 04:00 | 2521 | FR
2018-03-05 05:00 | 2521 | FR
2018-03-05 06:00 | 2527 | FR
2018-03-05 07:00 | 2629 | FR
2018-03-05 08:00 | 2663 | FR
2018-03-05 09:00 | 2675 | FR
2018-03-05 10:00 | 2691 | FR
2018-03-05 11:00 | 2624 | FR
2018-03-05 12:00 | 2639 | FR
2018-03-05 13:00 | 2618 | FR
2018-03-05 14:00 | 2598 | FR
2018-03-05 15:00 | 2594 | FR
2018-03-05 16:00 | 2522 | FR
2018-03-05 17:00 | 2529 | FR
2018-03-05 18:00 | 2547 | FR
2018-03-05 19:00 | 2562 | FR
2018-03-05 20:00 | 2575 | FR
2018-03-05 21:00 | 2552 | FR
2018-03-05 22:00 | 2536 | FR
2018-03-05 23:00 | 2545 | FR
2018-03-06 | 2541 | FR
2018-03-06 01:00 | 2511 | FR
2018-03-06 02:00 | 2512 | FR
2018-03-06 03:00 | 2508 | FR
2018-03-06 04:00 | 2499 | FR
2018-03-06 05:00 | 2506 | FR
2018-03-06 06:00 | 2534 | FR
2018-03-06 07:00 | 2564 | FR
2018-03-06 08:00 | 2550 | FR
2018-03-06 09:00 | 2542 | FR
2018-03-06 10:00 | 2521 | FR
2018-03-06 11:00 | 2508 | FR
2018-03-06 12:00 | 2499 | FR
2018-03-06 13:00 | 2510 | FR
2018-03-06 14:00 | 2514 | FR
2018-03-06 15:00 | 2511 | FR
2018-03-06 16:00 | 2524 | FR
2018-03-06 17:00 | 2527 | FR
2018-03-06 18:00 | 2557 | FR
2018-03-06 19:00 | 2575 | FR
2018-03-06 20:00 | 2577 | FR
2018-03-06 21:00 | 2546 | FR
2018-03-06 22:00 | 2558 | FR
2018-03-06 23:00 | 2570 | FR
2018-03-07 | 2549 | FR
2018-03-07 01:00 | 2499 | FR
2018-03-07 02:00 | 2494 | FR
2018-03-07 03:00 | 2487 | FR
2018-03-07 04:00 | 2479 | FR
2018-03-07 05:00 | 2483 | FR
2018-03-07 06:00 | 2501 | FR
2018-03-07 07:00 | 2549 | FR
2018-03-07 08:00 | 2580 | FR
2018-03-07 09:00 | 2586 | FR
2018-03-07 10:00 | 2573 | FR
2018-03-07 11:00 | 2539 | FR
2018-03-07 12:00 | 2586 | FR
2018-03-07 13:00 | 2549 | FR
2018-03-07 14:00 | 2542 | FR
2018-03-07 15:00 | 2518 | FR
2018-03-07 16:00 | 2524 | FR
2018-03-07 17:00 | 2530 | FR
2018-03-07 18:00 | 2550 | FR
2018-03-07 19:00 | 2580 | FR
2018-03-07 20:00 | 2581 | FR
2018-03-07 21:00 | 2594 | FR
2018-03-07 22:00 | 2595 | FR
2018-03-07 23:00 | 2573 | FR
2018-03-08 | 2566 | FR
2018-03-08 01:00 | 2483 | FR
2018-03-08 02:00 | 2473 | FR
2018-03-08 03:00 | 2470 | FR
2018-03-08 04:00 | 2479 | FR
2018-03-08 05:00 | 2480 | FR
2018-03-08 06:00 | 2482 | FR
2018-03-08 07:00 | 2550 | FR
2018-03-08 08:00 | 2564 | FR
2018-03-08 09:00 | 2529 | FR
2018-03-08 10:00 | 2488 | FR
2018-03-08 11:00 | 2481 | FR
2018-03-08 12:00 | 2502 | FR
2018-03-08 13:00 | 2507 | FR
2018-03-08 14:00 | 2506 | FR
2018-03-08 15:00 | 2491 | FR
2018-03-08 16:00 | 2496 | FR
2018-03-08 17:00 | 2495 | FR
2018-03-08 18:00 | 2522 | FR
2018-03-08 19:00 | 2530 | FR
2018-03-08 20:00 | 2542 | FR
2018-03-08 21:00 | 2540 | FR
2018-03-08 22:00 | 2527 | FR
2018-03-08 23:00 | 2528 | FR
2018-03-09 | 2502 | FR
2018-03-09 01:00 | 2357 | FR
2018-03-09 02:00 | 2366 | FR
2018-03-09 03:00 | 2358 | FR
2018-03-09 04:00 | 2363 | FR
2018-03-09 05:00 | 2364 | FR
2018-03-09 06:00 | 2393 | FR
2018-03-09 07:00 | 2409 | FR
2018-03-09 08:00 | 2425 | FR
2018-03-09 09:00 | 2398 | FR
2018-03-09 10:00 | 2384 | FR
2018-03-09 11:00 | 2370 | FR
2018-03-09 12:00 | 2378 | FR
2018-03-09 13:00 | 2379 | FR
2018-03-09 14:00 | 2380 | FR
2018-03-09 15:00 | 2348 | FR
2018-03-09 16:00 | 2348 | FR
2018-03-09 17:00 | 2357 | FR
2018-03-09 18:00 | 2365 | FR
2018-03-09 19:00 | 2358 | FR
2018-03-09 20:00 | 2373 | FR
2018-03-09 21:00 | 2345 | FR
2018-03-09 22:00 | 2317 | FR
2018-03-09 23:00 | 2318 | FR
2018-03-10 | 2321 | FR
2018-03-10 01:00 | 2273 | FR
2018-03-10 02:00 | 2276 | FR
2018-03-10 03:00 | 2275 | FR
2018-03-10 04:00 | 2273 | FR
2018-03-10 05:00 | 2268 | FR
2018-03-10 06:00 | 2271 | FR
2018-03-10 07:00 | 2271 | FR
2018-03-10 08:00 | 2273 | FR
2018-03-10 09:00 | 2280 | FR
2018-03-10 10:00 | 2281 | FR
2018-03-10 11:00 | 2272 | FR
2018-03-10 12:00 | 2258 | FR
2018-03-10 13:00 | 2255 | FR
2018-03-10 14:00 | 2255 | FR
2018-03-10 15:00 | 2238 | FR
2018-03-10 16:00 | 2233 | FR
2018-03-10 17:00 | 2227 | FR
2018-03-10 18:00 | 2230 | FR
2018-03-10 19:00 | 2240 | FR
2018-03-10 20:00 | 2238 | FR
2018-03-10 21:00 | 2244 | FR
2018-03-10 22:00 | 2246 | FR
2018-03-10 23:00 | 2258 | FR
2018-03-11 | 2248 | FR
2018-03-11 01:00 | 2216 | FR
2018-03-11 02:00 | 2216 | FR
2018-03-11 03:00 | 2222 | FR
2018-03-11 04:00 | 2224 | FR
2018-03-11 05:00 | 2221 | FR
2018-03-11 06:00 | 2215 | FR
2018-03-11 07:00 | 2220 | FR
2018-03-11 08:00 | 2207 | FR
2018-03-11 09:00 | 2207 | FR
2018-03-11 10:00 | 2208 | FR
2018-03-11 11:00 | 2204 | FR
2018-03-11 12:00 | 2196 | FR
2018-03-11 13:00 | 2200 | FR
2018-03-11 14:00 | 2191 | FR
2018-03-11 15:00 | 2160 | FR
2018-03-11 16:00 | 2155 | FR
2018-03-11 17:00 | 2156 | FR
2018-03-11 18:00 | 2179 | FR
2018-03-11 19:00 | 2187 | FR
2018-03-11 20:00 | 2195 | FR
2018-03-11 21:00 | 2203 | FR
2018-03-11 22:00 | 2201 | FR
2018-03-11 23:00 | 2215 | FR
2018-03-12 | 2217 | FR
2018-03-12 01:00 | 2218 | FR
2018-03-12 02:00 | 2218 | FR
2018-03-12 03:00 | 2225 | FR
2018-03-12 04:00 | 2234 | FR
2018-03-12 05:00 | 2239 | FR
2018-03-12 06:00 | 2251 | FR
2018-03-12 07:00 | 2293 | FR
2018-03-12 08:00 | 2308 | FR
2018-03-12 09:00 | 2314 | FR
2018-03-12 10:00 | 2301 | FR
2018-03-12 11:00 | 2307 | FR
2018-03-12 12:00 | 2302 | FR
2018-03-12 13:00 | 2287 | FR
2018-03-12 14:00 | 2285 | FR
2018-03-12 15:00 | 2264 | FR
2018-03-12 16:00 | 2279 | FR
2018-03-12 17:00 | 2316 | FR
2018-03-12 18:00 | 2354 | FR
2018-03-12 19:00 | 2359 | FR
2018-03-12 20:00 | 2438 | FR
2018-03-12 21:00 | 2408 | FR
2018-03-12 22:00 | 2304 | FR
2018-03-12 23:00 | 2304 | FR
2018-03-13 | 2311 | FR
2018-03-13 01:00 | 2314 | FR
2018-03-13 02:00 | 2311 | FR
2018-03-13 03:00 | 2312 | FR
2018-03-13 04:00 | 2324 | FR
2018-03-13 05:00 | 2326 | FR
2018-03-13 06:00 | 2326 | FR
2018-03-13 07:00 | 2338 | FR
2018-03-13 08:00 | 2480 | FR
2018-03-13 09:00 | 2530 | FR
2018-03-13 10:00 | 2472 | FR
2018-03-13 11:00 | 2340 | FR
2018-03-13 12:00 | 2318 | FR
2018-03-13 13:00 | 2335 | FR
2018-03-13 14:00 | 2336 | FR
2018-03-13 15:00 | 2339 | FR
2018-03-13 16:00 | 2338 | FR
2018-03-13 17:00 | 2370 | FR
2018-03-13 18:00 | 2373 | FR
2018-03-13 19:00 | 2377 | FR
2018-03-13 20:00 | 2390 | FR
2018-03-13 21:00 | 2387 | FR
2018-03-13 22:00 | 2357 | FR
2018-03-13 23:00 | 2359 | FR
2018-03-14 | 2364 | FR
2018-03-14 01:00 | 2341 | FR
2018-03-14 02:00 | 2348 | FR
2018-03-14 03:00 | 2349 | FR
2018-03-14 04:00 | 2349 | FR
2018-03-14 05:00 | 2327 | FR
2018-03-14 06:00 | 2323 | FR
2018-03-14 07:00 | 2392 | FR
2018-03-14 08:00 | 2435 | FR
2018-03-14 09:00 | 2420 | FR
2018-03-14 10:00 | 2390 | FR
2018-03-14 11:00 | 2359 | FR
2018-03-14 12:00 | 2339 | FR
2018-03-14 13:00 | 2360 | FR
2018-03-14 14:00 | 2335 | FR
2018-03-14 15:00 | 2311 | FR
2018-03-14 16:00 | 2314 | FR
2018-03-14 17:00 | 2331 | FR
2018-03-14 18:00 | 2378 | FR
2018-03-14 19:00 | 2399 | FR
2018-03-14 20:00 | 2418 | FR
2018-03-14 21:00 | 2388 | FR
2018-03-14 22:00 | 2359 | FR
2018-03-14 23:00 | 2370 | FR
2018-03-15 | 2362 | FR
2018-03-15 01:00 | 2284 | FR
2018-03-15 02:00 | 2276 | FR
2018-03-15 03:00 | 2273 | FR
2018-03-15 04:00 | 2272 | FR
2018-03-15 05:00 | 2274 | FR
2018-03-15 06:00 | 2269 | FR
2018-03-15 07:00 | 2284 | FR
2018-03-15 08:00 | 2307 | FR
2018-03-15 09:00 | 2328 | FR
2018-03-15 10:00 | 2354 | FR
2018-03-15 11:00 | 2353 | FR
2018-03-15 12:00 | 2383 | FR
2018-03-15 13:00 | 2387 | FR
2018-03-15 14:00 | 2367 | FR
2018-03-15 15:00 | 2249 | FR
2018-03-15 16:00 | 2267 | FR
2018-03-15 17:00 | 2289 | FR
2018-03-15 18:00 | 2292 | FR
2018-03-15 19:00 | 2315 | FR
2018-03-15 20:00 | 2326 | FR
2018-03-15 21:00 | 2333 | FR
2018-03-15 22:00 | 2332 | FR
2018-03-15 23:00 | 2336 | FR
2018-03-16 | 2336 | FR
2018-03-16 01:00 | 2340 | FR
2018-03-16 02:00 | 2297 | FR
2018-03-16 03:00 | 2293 | FR
2018-03-16 04:00 | 2290 | FR
2018-03-16 05:00 | 2267 | FR
2018-03-16 06:00 | 2268 | FR
2018-03-16 07:00 | 2421 | FR
2018-03-16 08:00 | 2443 | FR
2018-03-16 09:00 | 2333 | FR
2018-03-16 10:00 | 2313 | FR
2018-03-16 11:00 | 2318 | FR
2018-03-16 12:00 | 2310 | FR
2018-03-16 13:00 | 2288 | FR
2018-03-16 14:00 | 2286 | FR
2018-03-16 15:00 | 2282 | FR
2018-03-16 16:00 | 2288 | FR
2018-03-16 17:00 | 2238 | FR
2018-03-16 18:00 | 2253 | FR
2018-03-16 19:00 | 2259 | FR
2018-03-16 20:00 | 2265 | FR
2018-03-16 21:00 | 2300 | FR
2018-03-16 22:00 | 2317 | FR
2018-03-16 23:00 | 2273 | FR
2018-03-17 | 2278 | FR
2018-03-17 01:00 | 2296 | FR
2018-03-17 02:00 | 2309 | FR
2018-03-17 03:00 | 2295 | FR
2018-03-17 04:00 | 2309 | FR
2018-03-17 05:00 | 2310 | FR
2018-03-17 06:00 | 2313 | FR
2018-03-17 07:00 | 2319 | FR
2018-03-17 08:00 | 2332 | FR
2018-03-17 09:00 | 2329 | FR
2018-03-17 10:00 | 2326 | FR
2018-03-17 11:00 | 2351 | FR
2018-03-17 12:00 | 2342 | FR
2018-03-17 13:00 | 2338 | FR
2018-03-17 14:00 | 2347 | FR
2018-03-17 15:00 | 2351 | FR
2018-03-17 16:00 | 2351 | FR
2018-03-17 17:00 | 2354 | FR
2018-03-17 18:00 | 2355 | FR
2018-03-17 19:00 | 2360 | FR
2018-03-17 20:00 | 2360 | FR
2018-03-17 21:00 | 2358 | FR
2018-03-17 22:00 | 2334 | FR
2018-03-17 23:00 | 2338 | FR
2018-03-18 | 2344 | FR
2018-03-18 01:00 | 2322 | FR
2018-03-18 02:00 | 2323 | FR
2018-03-18 03:00 | 2327 | FR
2018-03-18 04:00 | 2329 | FR
2018-03-18 05:00 | 2329 | FR
2018-03-18 06:00 | 2330 | FR
2018-03-18 07:00 | 2326 | FR
2018-03-18 08:00 | 2320 | FR
2018-03-18 09:00 | 2327 | FR
2018-03-18 10:00 | 2352 | FR
2018-03-18 11:00 | 2350 | FR
2018-03-18 12:00 | 2348 | FR
2018-03-18 13:00 | 2420 | FR
2018-03-18 14:00 | 2419 | FR
2018-03-18 15:00 | 2351 | FR
2018-03-18 16:00 | 2353 | FR
2018-03-18 17:00 | 2351 | FR
2018-03-18 18:00 | 2350 | FR
2018-03-18 19:00 | 2354 | FR
2018-03-18 20:00 | 2356 | FR
2018-03-18 21:00 | 2355 | FR
2018-03-18 22:00 | 2359 | FR
2018-03-18 23:00 | 2355 | FR
2018-03-19 | 2425 | FR
2018-03-19 01:00 | 2408 | FR
2018-03-19 02:00 | 2414 | FR
2018-03-19 03:00 | 2413 | FR
2018-03-19 04:00 | 2415 | FR
2018-03-19 05:00 | 2414 | FR
2018-03-19 06:00 | 2421 | FR
2018-03-19 07:00 | 2619 | FR
2018-03-19 08:00 | 2641 | FR
2018-03-19 09:00 | 2560 | FR
2018-03-19 10:00 | 2531 | FR
2018-03-19 11:00 | 2530 | FR
2018-03-19 12:00 | 2550 | FR
2018-03-19 13:00 | 2556 | FR
2018-03-19 14:00 | 2519 | FR
2018-03-19 15:00 | 2498 | FR
2018-03-19 16:00 | 2511 | FR
2018-03-19 17:00 | 2528 | FR
2018-03-19 18:00 | 2555 | FR
2018-03-19 19:00 | 2602 | FR
2018-03-19 20:00 | 2720 | FR
2018-03-19 21:00 | 2730 | FR
2018-03-19 22:00 | 2615 | FR
2018-03-19 23:00 | 2616 | FR
2018-03-20 | 2568 | FR
2018-03-20 01:00 | 2498 | FR
2018-03-20 02:00 | 2504 | FR
2018-03-20 03:00 | 2496 | FR
2018-03-20 04:00 | 2496 | FR
2018-03-20 05:00 | 2507 | FR
2018-03-20 06:00 | 2514 | FR
2018-03-20 07:00 | 2529 | FR
2018-03-20 08:00 | 2525 | FR
2018-03-20 09:00 | 2628 | FR
2018-03-20 10:00 | 2678 | FR
2018-03-20 11:00 | 2649 | FR
2018-03-20 12:00 | 2657 | FR
2018-03-20 13:00 | 2583 | FR
2018-03-20 14:00 | 2527 | FR
2018-03-20 15:00 | 2524 | FR
2018-03-20 16:00 | 2544 | FR
2018-03-20 17:00 | 2553 | FR
2018-03-20 18:00 | 2543 | FR
2018-03-20 19:00 | 2571 | FR
2018-03-20 20:00 | 2686 | FR
2018-03-20 21:00 | 2685 | FR
2018-03-20 22:00 | 2558 | FR
2018-03-20 23:00 | 2555 | FR
2018-03-21 | 2561 | FR
2018-03-21 01:00 | 2517 | FR
2018-03-21 02:00 | 2522 | FR
2018-03-21 03:00 | 2523 | FR
2018-03-21 04:00 | 2509 | FR
2018-03-21 05:00 | 2499 | FR
2018-03-21 06:00 | 2490 | FR
2018-03-21 07:00 | 2548 | FR
2018-03-21 08:00 | 2537 | FR
2018-03-21 09:00 | 2540 | FR
2018-03-21 10:00 | 2537 | FR
2018-03-21 11:00 | 2527 | FR
2018-03-21 12:00 | 2530 | FR
2018-03-21 13:00 | 2536 | FR
2018-03-21 14:00 | 2518 | FR
2018-03-21 15:00 | 2510 | FR
2018-03-21 16:00 | 2583 | FR
2018-03-21 17:00 | 2583 | FR
2018-03-21 18:00 | 2662 | FR
2018-03-21 19:00 | 2709 | FR
2018-03-21 20:00 | 2714 | FR
2018-03-21 21:00 | 2622 | FR
2018-03-21 22:00 | 2618 | FR
2018-03-21 23:00 | 2614 | FR
2018-03-22 | 2592 | FR
2018-03-22 01:00 | 2542 | FR
2018-03-22 02:00 | 2553 | FR
2018-03-22 03:00 | 2549 | FR
2018-03-22 04:00 | 2556 | FR
2018-03-22 05:00 | 2558 | FR
2018-03-22 06:00 | 2577 | FR
2018-03-22 07:00 | 2620 | FR
2018-03-22 08:00 | 2748 | FR
2018-03-22 09:00 | 2759 | FR
2018-03-22 10:00 | 2782 | FR
2018-03-22 11:00 | 2677 | FR
2018-03-22 12:00 | 2673 | FR
2018-03-22 13:00 | 2649 | FR
2018-03-22 14:00 | 2631 | FR
2018-03-22 15:00 | 2575 | FR
2018-03-22 16:00 | 2563 | FR
2018-03-22 17:00 | 2572 | FR
2018-03-22 18:00 | 2660 | FR
2018-03-22 19:00 | 2664 | FR
2018-03-22 20:00 | 2667 | FR
2018-03-22 21:00 | 2586 | FR
2018-03-22 22:00 | 2586 | FR
2018-03-22 23:00 | 2587 | FR
2018-03-23 | 2587 | FR
2018-03-23 01:00 | 2536 | FR
2018-03-23 02:00 | 2535 | FR
2018-03-23 03:00 | 2533 | FR
2018-03-23 04:00 | 2526 | FR
2018-03-23 05:00 | 2549 | FR
2018-03-23 06:00 | 2585 | FR
2018-03-23 07:00 | 2658 | FR
2018-03-23 08:00 | 2681 | FR
2018-03-23 09:00 | 2657 | FR
2018-03-23 10:00 | 2643 | FR
2018-03-23 11:00 | 2642 | FR
2018-03-23 12:00 | 2623 | FR
2018-03-23 13:00 | 2639 | FR
2018-03-23 14:00 | 2619 | FR
2018-03-23 15:00 | 2623 | FR
2018-03-23 16:00 | 2639 | FR
2018-03-23 17:00 | 2635 | FR
2018-03-23 18:00 | 2639 | FR
2018-03-23 19:00 | 2639 | FR
2018-03-23 20:00 | 2642 | FR
2018-03-23 21:00 | 2637 | FR
2018-03-23 22:00 | 2644 | FR
2018-03-23 23:00 | 2578 | FR
2018-03-24 | 2562 | FR
2018-03-24 01:00 | 2558 | FR
2018-03-24 02:00 | 2545 | FR
2018-03-24 03:00 | 2510 | FR
2018-03-24 04:00 | 2497 | FR
2018-03-24 05:00 | 2501 | FR
2018-03-24 06:00 | 2503 | FR
2018-03-24 07:00 | 2569 | FR
2018-03-24 08:00 | 2575 | FR
2018-03-24 09:00 | 2575 | FR
2018-03-24 10:00 | 2585 | FR
2018-03-24 11:00 | 2582 | FR
2018-03-24 12:00 | 2561 | FR
2018-03-24 13:00 | 2547 | FR
2018-03-24 14:00 | 2549 | FR
2018-03-24 15:00 | 2554 | FR
2018-03-24 16:00 | 2539 | FR
2018-03-24 17:00 | 2535 | FR
2018-03-24 18:00 | 2563 | FR
2018-03-24 19:00 | 2588 | FR
2018-03-24 20:00 | 2598 | FR
2018-03-24 21:00 | 2589 | FR
2018-03-24 22:00 | 2564 | FR
2018-03-24 23:00 | 2576 | FR
2018-03-25 | 2525 | FR
2018-03-25 01:00 | 2584 | FR
2018-03-25 02:00 | 2509 | FR
2018-03-25 03:00 | 2509 | FR
2018-03-25 04:00 | 2494 | FR
2018-03-25 05:00 | 2492 | FR
2018-03-25 06:00 | 2489 | FR
2018-03-25 07:00 | 2496 | FR
2018-03-25 08:00 | 2500 | FR
2018-03-25 09:00 | 2509 | FR
2018-03-25 10:00 | 2498 | FR
2018-03-25 11:00 | 2483 | FR
2018-03-25 12:00 | 2485 | FR
2018-03-25 13:00 | 2480 | FR
2018-03-25 14:00 | 2483 | FR
2018-03-25 15:00 | 2459 | FR
2018-03-25 16:00 | 2464 | FR
2018-03-25 17:00 | 2485 | FR
2018-03-25 18:00 | 2481 | FR
2018-03-25 19:00 | 2500 | FR
2018-03-25 20:00 | 2529 | FR
2018-03-25 21:00 | 2535 | FR
2018-03-25 22:00 | 2541 | FR
2018-03-25 23:00 | 2554 | FR
2018-03-26 | 2538 | FR
2018-03-26 01:00 | 2486 | FR
2018-03-26 02:00 | 2484 | FR
2018-03-26 03:00 | 2482 | FR
2018-03-26 04:00 | 2491 | FR
2018-03-26 05:00 | 2496 | FR
2018-03-26 06:00 | 2520 | FR
2018-03-26 07:00 | 2609 | FR
2018-03-26 08:00 | 2677 | FR
2018-03-26 09:00 | 2704 | FR
2018-03-26 10:00 | 2702 | FR
2018-03-26 11:00 | 2647 | FR
2018-03-26 12:00 | 2657 | FR
2018-03-26 13:00 | 2615 | FR
2018-03-26 14:00 | 2642 | FR
2018-03-26 15:00 | 2581 | FR
2018-03-26 16:00 | 2586 | FR
2018-03-26 17:00 | 2575 | FR
2018-03-26 18:00 | 2544 | FR
2018-03-26 19:00 | 2553 | FR
2018-03-26 20:00 | 2557 | FR
2018-03-26 21:00 | 2565 | FR
2018-03-26 22:00 | 2563 | FR
2018-03-26 23:00 | 2522 | FR
2018-03-27 | 2515 | FR
2018-03-27 01:00 | 2364 | FR
2018-03-27 02:00 | 2374 | FR
2018-03-27 03:00 | 2367 | FR
2018-03-27 04:00 | 2376 | FR
2018-03-27 05:00 | 2368 | FR
2018-03-27 06:00 | 2370 | FR
2018-03-27 07:00 | 2379 | FR
2018-03-27 08:00 | 2488 | FR
2018-03-27 09:00 | 2484 | FR
2018-03-27 10:00 | 2349 | FR
2018-03-27 11:00 | 2357 | FR
2018-03-27 12:00 | 2378 | FR
2018-03-27 13:00 | 2386 | FR
2018-03-27 14:00 | 2384 | FR
2018-03-27 15:00 | 2357 | FR
2018-03-27 16:00 | 2365 | FR
2018-03-27 17:00 | 2375 | FR
2018-03-27 18:00 | 2376 | FR
2018-03-27 19:00 | 2383 | FR
2018-03-27 20:00 | 2376 | FR
2018-03-27 21:00 | 2370 | FR
2018-03-27 22:00 | 2377 | FR
2018-03-27 23:00 | 2349 | FR
2018-03-28 | 2352 | FR
2018-03-28 01:00 | 2354 | FR
2018-03-28 02:00 | 2343 | FR
2018-03-28 03:00 | 2341 | FR
2018-03-28 04:00 | 2345 | FR
2018-03-28 05:00 | 2353 | FR
2018-03-28 06:00 | 2351 | FR
2018-03-28 07:00 | 2356 | FR
2018-03-28 08:00 | 2481 | FR
2018-03-28 09:00 | 2356 | FR
2018-03-28 10:00 | 2360 | FR
2018-03-28 11:00 | 2362 | FR
2018-03-28 12:00 | 2366 | FR
2018-03-28 13:00 | 2370 | FR
2018-03-28 14:00 | 2359 | FR
2018-03-28 15:00 | 2309 | FR
2018-03-28 16:00 | 2290 | FR
2018-03-28 17:00 | 2331 | FR
2018-03-28 18:00 | 2364 | FR
2018-03-28 19:00 | 2399 | FR
2018-03-28 20:00 | 2405 | FR
2018-03-28 21:00 | 2407 | FR
2018-03-28 22:00 | 2412 | FR
2018-03-28 23:00 | 2403 | FR
2018-03-29 | 2401 | FR
2018-03-29 01:00 | 2371 | FR
2018-03-29 02:00 | 2374 | FR
2018-03-29 03:00 | 2372 | FR
2018-03-29 04:00 | 2377 | FR
2018-03-29 05:00 | 2370 | FR
2018-03-29 06:00 | 2337 | FR
2018-03-29 07:00 | 2348 | FR
2018-03-29 08:00 | 2481 | FR
2018-03-29 09:00 | 2486 | FR
2018-03-29 10:00 | 2475 | FR
2018-03-29 11:00 | 2367 | FR
2018-03-29 12:00 | 2389 | FR
2018-03-29 13:00 | 2391 | FR
2018-03-29 14:00 | 2381 | FR
2018-03-29 15:00 | 2380 | FR
2018-03-29 16:00 | 2372 | FR
2018-03-29 17:00 | 2377 | FR
2018-03-29 18:00 | 2375 | FR
2018-03-29 19:00 | 2392 | FR
2018-03-29 20:00 | 2404 | FR
2018-03-29 21:00 | 2410 | FR
2018-03-29 22:00 | 2391 | FR
2018-03-29 23:00 | 2373 | FR
2018-03-30 | 2377 | FR
2018-03-30 01:00 | 2370 | FR
2018-03-30 02:00 | 2382 | FR
2018-03-30 03:00 | 2372 | FR
2018-03-30 04:00 | 2375 | FR
2018-03-30 05:00 | 2372 | FR
2018-03-30 06:00 | 2375 | FR
2018-03-30 07:00 | 2375 | FR
2018-03-30 08:00 | 2399 | FR
2018-03-30 09:00 | 2356 | FR
2018-03-30 10:00 | 2347 | FR
2018-03-30 11:00 | 2342 | FR
2018-03-30 12:00 | 2355 | FR
2018-03-30 13:00 | 2356 | FR
2018-03-30 14:00 | 2349 | FR
2018-03-30 15:00 | 2284 | FR
2018-03-30 16:00 | 2295 | FR
2018-03-30 17:00 | 2305 | FR
2018-03-30 18:00 | 2321 | FR
2018-03-30 19:00 | 2316 | FR
2018-03-30 20:00 | 2270 | FR
2018-03-30 21:00 | 2157 | FR
2018-03-30 22:00 | 2158 | FR
2018-03-30 23:00 | 2210 | FR
2018-03-31 | 2214 | FR
2018-03-31 01:00 | 2178 | FR
2018-03-31 02:00 | 2187 | FR
2018-03-31 03:00 | 2183 | FR
2018-03-31 04:00 | 2154 | FR
2018-03-31 05:00 | 2159 | FR
2018-03-31 06:00 | 2182 | FR
2018-03-31 07:00 | 2188 | FR
2018-03-31 08:00 | 2165 | FR
2018-03-31 09:00 | 2158 | FR
2018-03-31 10:00 | 2159 | FR
2018-03-31 11:00 | 2155 | FR
2018-03-31 12:00 | 2155 | FR
2018-03-31 13:00 | 2160 | FR
2018-03-31 14:00 | 2148 | FR
2018-03-31 15:00 | 2136 | FR
2018-03-31 16:00 | 2138 | FR
2018-03-31 17:00 | 2131 | FR
2018-03-31 18:00 | 2070 | FR
2018-03-31 19:00 | 2053 | FR
2018-03-31 20:00 | 2034 | FR
2018-03-31 21:00 | 1988 | FR
2018-03-31 22:00 | 1977 | FR
2018-03-31 23:00 | 1911 | FR
2018-04-01 | 1812 | FR
2018-04-01 01:00 | 1527 | FR
2018-04-01 02:00 | 1391 | FR
2018-04-01 03:00 | 833 | FR
2018-04-01 04:00 | 789 | FR
2018-04-01 05:00 | 797 | FR
2018-04-01 06:00 | 797 | FR
2018-04-01 07:00 | 771 | FR
2018-04-01 08:00 | 734 | FR
2018-04-01 09:00 | 598 | FR
2018-04-01 10:00 | 464 | FR
2018-04-01 11:00 | 425 | FR
2018-04-01 12:00 | 394 | FR
2018-04-01 13:00 | 393 | FR
2018-04-01 14:00 | 389 | FR
2018-04-01 15:00 | 390 | FR
2018-04-01 16:00 | 388 | FR
2018-04-01 17:00 | 387 | FR
2018-04-01 18:00 | 387 | FR
2018-04-01 19:00 | 389 | FR
2018-04-01 20:00 | 370 | FR
2018-04-01 21:00 | 413 | FR
2018-04-01 22:00 | 461 | FR
2018-04-01 23:00 | 452 | FR
2018-04-02 | 426 | FR
2018-04-02 01:00 | 412 | FR
2018-04-02 02:00 | 416 | FR
2018-04-02 03:00 | 420 | FR
2018-04-02 04:00 | 414 | FR
2018-04-02 05:00 | 411 | FR
2018-04-02 06:00 | 413 | FR
2018-04-02 07:00 | 367 | FR
2018-04-02 08:00 | 364 | FR
2018-04-02 09:00 | 353 | FR
2018-04-02 10:00 | 347 | FR
2018-04-02 11:00 | 352 | FR
2018-04-02 12:00 | 346 | FR
2018-04-02 13:00 | 348 | FR
2018-04-02 14:00 | 345 | FR
2018-04-02 15:00 | 332 | FR
2018-04-02 16:00 | 333 | FR
2018-04-02 17:00 | 333 | FR
2018-04-02 18:00 | 329 | FR
2018-04-02 19:00 | 329 | FR
2018-04-02 20:00 | 331 | FR
2018-04-02 21:00 | 333 | FR
2018-04-02 22:00 | 333 | FR
2018-04-02 23:00 | 337 | FR
2018-04-03 | 336 | FR
2018-04-03 01:00 | 334 | FR
2018-04-03 02:00 | 333 | FR
2018-04-03 03:00 | 334 | FR
2018-04-03 04:00 | 333 | FR
2018-04-03 05:00 | 334 | FR
2018-04-03 06:00 | 333 | FR
2018-04-03 07:00 | 333 | FR
2018-04-03 08:00 | 330 | FR
2018-04-03 09:00 | 329 | FR
2018-04-03 10:00 | 315 | FR
2018-04-03 11:00 | 306 | FR
2018-04-03 12:00 | 305 | FR
2018-04-03 13:00 | 310 | FR
2018-04-03 14:00 | 308 | FR
2018-04-03 15:00 | 306 | FR
2018-04-03 16:00 | 349 | FR
2018-04-03 17:00 | 354 | FR
2018-04-03 18:00 | 352 | FR
2018-04-03 19:00 | 352 | FR
2018-04-03 20:00 | 360 | FR
2018-04-03 21:00 | 361 | FR
2018-04-03 22:00 | 360 | FR
2018-04-03 23:00 | 362 | FR
2018-04-04 | 360 | FR
2018-04-04 01:00 | 361 | FR
2018-04-04 02:00 | 363 | FR
2018-04-04 03:00 | 362 | FR
2018-04-04 04:00 | 362 | FR
2018-04-04 05:00 | 362 | FR
2018-04-04 06:00 | 362 | FR
2018-04-04 07:00 | 361 | FR
2018-04-04 08:00 | 359 | FR
2018-04-04 09:00 | 368 | FR
2018-04-04 10:00 | 375 | FR
2018-04-04 11:00 | 372 | FR
2018-04-04 12:00 | 329 | FR
2018-04-04 13:00 | 328 | FR
2018-04-04 14:00 | 326 | FR
2018-04-04 15:00 | 325 | FR
2018-04-04 16:00 | 329 | FR
2018-04-04 17:00 | 329 | FR
2018-04-04 18:00 | 324 | FR
2018-04-04 19:00 | 422 | FR
2018-04-04 20:00 | 326 | FR
2018-04-04 21:00 | 326 | FR
2018-04-04 22:00 | 329 | FR
2018-04-04 23:00 | 327 | FR
2018-04-05 | 327 | FR
2018-04-05 01:00 | 326 | FR
2018-04-05 02:00 | 326 | FR
2018-04-05 03:00 | 332 | FR
2018-04-05 04:00 | 325 | FR
2018-04-05 05:00 | 330 | FR
2018-04-05 06:00 | 330 | FR
2018-04-05 07:00 | 379 | FR
2018-04-05 08:00 | 399 | FR
2018-04-05 09:00 | 397 | FR
2018-04-05 10:00 | 396 | FR
2018-04-05 11:00 | 397 | FR
2018-04-05 12:00 | 394 | FR
2018-04-05 13:00 | 394 | FR
2018-04-05 14:00 | 395 | FR
2018-04-05 15:00 | 402 | FR
2018-04-05 16:00 | 411 | FR
2018-04-05 17:00 | 358 | FR
2018-04-05 18:00 | 337 | FR
2018-04-05 19:00 | 340 | FR
2018-04-05 20:00 | 375 | FR
2018-04-05 21:00 | 376 | FR
2018-04-05 22:00 | 378 | FR
2018-04-05 23:00 | 390 | FR
2018-04-06 | 392 | FR
2018-04-06 01:00 | 372 | FR
2018-04-06 02:00 | 375 | FR
2018-04-06 03:00 | 375 | FR
2018-04-06 04:00 | 375 | FR
2018-04-06 05:00 | 374 | FR
2018-04-06 06:00 | 375 | FR
2018-04-06 07:00 | 390 | FR
2018-04-06 08:00 | 391 | FR
2018-04-06 09:00 | 390 | FR
2018-04-06 10:00 | 391 | FR
2018-04-06 11:00 | 389 | FR
2018-04-06 12:00 | 372 | FR
2018-04-06 13:00 | 369 | FR
2018-04-06 14:00 | 369 | FR
2018-04-06 15:00 | 357 | FR
2018-04-06 16:00 | 356 | FR
2018-04-06 17:00 | 355 | FR
2018-04-06 18:00 | 359 | FR
2018-04-06 19:00 | 372 | FR
2018-04-06 20:00 | 375 | FR
2018-04-06 21:00 | 376 | FR
2018-04-06 22:00 | 358 | FR
2018-04-06 23:00 | 358 | FR
2018-04-07 | 352 | FR
2018-04-07 01:00 | 339 | FR
2018-04-07 02:00 | 337 | FR
2018-04-07 03:00 | 337 | FR
2018-04-07 04:00 | 338 | FR
2018-04-07 05:00 | 338 | FR
2018-04-07 06:00 | 341 | FR
2018-04-07 07:00 | 338 | FR
2018-04-07 08:00 | 339 | FR
2018-04-07 09:00 | 338 | FR
2018-04-07 10:00 | 334 | FR
2018-04-07 11:00 | 335 | FR
2018-04-07 12:00 | 336 | FR
2018-04-07 13:00 | 336 | FR
2018-04-07 14:00 | 335 | FR
2018-04-07 15:00 | 335 | FR
2018-04-07 16:00 | 335 | FR
2018-04-07 17:00 | 334 | FR
2018-04-07 18:00 | 335 | FR
2018-04-07 19:00 | 332 | FR
2018-04-07 20:00 | 331 | FR
2018-04-07 21:00 | 330 | FR
2018-04-07 22:00 | 329 | FR
2018-04-07 23:00 | 329 | FR
2018-04-08 | 329 | FR
2018-04-08 01:00 | 328 | FR
2018-04-08 02:00 | 332 | FR
2018-04-08 03:00 | 323 | FR
2018-04-08 04:00 | 323 | FR
2018-04-08 05:00 | 321 | FR
2018-04-08 06:00 | 323 | FR
2018-04-08 07:00 | 322 | FR
2018-04-08 08:00 | 322 | FR
2018-04-08 09:00 | 321 | FR
2018-04-08 10:00 | 321 | FR
2018-04-08 11:00 | 318 | FR
2018-04-08 12:00 | 319 | FR
2018-04-08 13:00 | 318 | FR
2018-04-08 14:00 | 316 | FR
2018-04-08 15:00 | 315 | FR
2018-04-08 16:00 | 312 | FR
2018-04-08 17:00 | 313 | FR
2018-04-08 18:00 | 312 | FR
2018-04-08 19:00 | 317 | FR
2018-04-08 20:00 | 321 | FR
2018-04-08 21:00 | 313 | FR
2018-04-08 22:00 | 314 | FR
2018-04-08 23:00 | 313 | FR
2018-04-09 | 313 | FR
2018-04-09 01:00 | 314 | FR
2018-04-09 02:00 | 315 | FR
2018-04-09 03:00 | 317 | FR
2018-04-09 04:00 | 316 | FR
2018-04-09 05:00 | 313 | FR
2018-04-09 06:00 | 321 | FR
2018-04-09 07:00 | 369 | FR
2018-04-09 08:00 | 421 | FR
2018-04-09 09:00 | 421 | FR
2018-04-09 10:00 | 421 | FR
2018-04-09 11:00 | 424 | FR
2018-04-09 12:00 | 399 | FR
2018-04-09 13:00 | 404 | FR
2018-04-09 14:00 | 391 | FR
2018-04-09 15:00 | 370 | FR
2018-04-09 16:00 | 372 | FR
2018-04-09 17:00 | 371 | FR
2018-04-09 18:00 | 376 | FR
2018-04-09 19:00 | 406 | FR
2018-04-09 20:00 | 429 | FR
2018-04-09 21:00 | 429 | FR
2018-04-09 22:00 | 426 | FR
2018-04-09 23:00 | 408 | FR
2018-04-10 | 407 | FR
2018-04-10 01:00 | 367 | FR
2018-04-10 02:00 | 366 | FR
2018-04-10 03:00 | 368 | FR
2018-04-10 04:00 | 365 | FR
2018-04-10 05:00 | 367 | FR
2018-04-10 06:00 | 369 | FR
2018-04-10 07:00 | 399 | FR
2018-04-10 08:00 | 397 | FR
2018-04-10 09:00 | 398 | FR
2018-04-10 10:00 | 374 | FR
2018-04-10 11:00 | 388 | FR
2018-04-10 12:00 | 397 | FR
2018-04-10 13:00 | 397 | FR
2018-04-10 14:00 | 395 | FR
2018-04-10 15:00 | 390 | FR
2018-04-10 16:00 | 386 | FR
2018-04-10 17:00 | 371 | FR
2018-04-10 18:00 | 371 | FR
2018-04-10 19:00 | 399 | FR
2018-04-10 20:00 | 397 | FR
2018-04-10 21:00 | 397 | FR
2018-04-10 22:00 | 399 | FR
2018-04-10 23:00 | 397 | FR
2018-04-11 | 380 | FR
2018-04-11 01:00 | 366 | FR
2018-04-11 02:00 | 366 | FR
2018-04-11 03:00 | 367 | FR
2018-04-11 04:00 | 368 | FR
2018-04-11 05:00 | 373 | FR
2018-04-11 06:00 | 385 | FR
2018-04-11 07:00 | 386 | FR
2018-04-11 08:00 | 394 | FR
2018-04-11 09:00 | 398 | FR
2018-04-11 10:00 | 397 | FR
2018-04-11 11:00 | 397 | FR
2018-04-11 12:00 | 399 | FR
2018-04-11 13:00 | 398 | FR
2018-04-11 14:00 | 396 | FR
2018-04-11 15:00 | 389 | FR
2018-04-11 16:00 | 389 | FR
2018-04-11 17:00 | 383 | FR
2018-04-11 18:00 | 383 | FR
2018-04-11 19:00 | 385 | FR
2018-04-11 20:00 | 386 | FR
2018-04-11 21:00 | 385 | FR
2018-04-11 22:00 | 364 | FR
2018-04-11 23:00 | 388 | FR
2018-04-12 | 386 | FR
2018-04-12 01:00 | 385 | FR
2018-04-12 02:00 | 389 | FR
2018-04-12 03:00 | 391 | FR
2018-04-12 04:00 | 398 | FR
2018-04-12 05:00 | 398 | FR
2018-04-12 06:00 | 397 | FR
2018-04-12 07:00 | 502 | FR
2018-04-12 08:00 | 501 | FR
2018-04-12 09:00 | 507 | FR
2018-04-12 10:00 | 517 | FR
2018-04-12 11:00 | 508 | FR
2018-04-12 12:00 | 406 | FR
2018-04-12 13:00 | 404 | FR
2018-04-12 14:00 | 403 | FR
2018-04-12 15:00 | 405 | FR
2018-04-12 16:00 | 404 | FR
2018-04-12 17:00 | 389 | FR
2018-04-12 18:00 | 389 | FR
2018-04-12 19:00 | 469 | FR
2018-04-12 20:00 | 489 | FR
2018-04-12 21:00 | 490 | FR
2018-04-12 22:00 | 392 | FR
2018-04-12 23:00 | 391 | FR
2018-04-13 | 391 | FR
2018-04-13 01:00 | 390 | FR
2018-04-13 02:00 | 384 | FR
2018-04-13 03:00 | 382 | FR
2018-04-13 04:00 | 382 | FR
2018-04-13 05:00 | 380 | FR
2018-04-13 06:00 | 384 | FR
2018-04-13 07:00 | 495 | FR
2018-04-13 08:00 | 503 | FR
2018-04-13 09:00 | 401 | FR
2018-04-13 10:00 | 401 | FR
2018-04-13 11:00 | 403 | FR
2018-04-13 12:00 | 400 | FR
2018-04-13 13:00 | 388 | FR
2018-04-13 14:00 | 388 | FR
2018-04-13 15:00 | 389 | FR
2018-04-13 16:00 | 389 | FR
2018-04-13 17:00 | 387 | FR
2018-04-13 18:00 | 387 | FR
2018-04-13 19:00 | 387 | FR
2018-04-13 20:00 | 395 | FR
2018-04-13 21:00 | 358 | FR
2018-04-13 22:00 | 362 | FR
2018-04-13 23:00 | 363 | FR
2018-04-14 | 361 | FR
2018-04-14 01:00 | 374 | FR
2018-04-14 02:00 | 355 | FR
2018-04-14 03:00 | 354 | FR
2018-04-14 04:00 | 357 | FR
2018-04-14 05:00 | 355 | FR
2018-04-14 06:00 | 354 | FR
2018-04-14 07:00 | 356 | FR
2018-04-14 08:00 | 357 | FR
2018-04-14 09:00 | 357 | FR
2018-04-14 10:00 | 355 | FR
2018-04-14 11:00 | 353 | FR
2018-04-14 12:00 | 346 | FR
2018-04-14 13:00 | 346 | FR
2018-04-14 14:00 | 346 | FR
2018-04-14 15:00 | 347 | FR
2018-04-14 16:00 | 349 | FR
2018-04-14 17:00 | 349 | FR
2018-04-14 18:00 | 359 | FR
2018-04-14 19:00 | 357 | FR
2018-04-14 20:00 | 358 | FR
2018-04-14 21:00 | 360 | FR
2018-04-14 22:00 | 360 | FR
2018-04-14 23:00 | 361 | FR
2018-04-15 | 364 | FR
2018-04-15 01:00 | 342 | FR
2018-04-15 02:00 | 338 | FR
2018-04-15 03:00 | 333 | FR
2018-04-15 04:00 | 334 | FR
2018-04-15 05:00 | 334 | FR
2018-04-15 06:00 | 334 | FR
2018-04-15 07:00 | 335 | FR
2018-04-15 08:00 | 335 | FR
2018-04-15 09:00 | 334 | FR
2018-04-15 10:00 | 332 | FR
2018-04-15 11:00 | 331 | FR
2018-04-15 12:00 | 329 | FR
2018-04-15 13:00 | 331 | FR
2018-04-15 14:00 | 334 | FR
2018-04-15 15:00 | 336 | FR
2018-04-15 16:00 | 340 | FR
2018-04-15 17:00 | 340 | FR
2018-04-15 18:00 | 342 | FR
2018-04-15 19:00 | 340 | FR
2018-04-15 20:00 | 339 | FR
2018-04-15 21:00 | 335 | FR
2018-04-15 22:00 | 337 | FR
2018-04-15 23:00 | 337 | FR
2018-04-16 | 337 | FR
2018-04-16 01:00 | 339 | FR
2018-04-16 02:00 | 339 | FR
2018-04-16 03:00 | 335 | FR
2018-04-16 04:00 | 336 | FR
2018-04-16 05:00 | 336 | FR
2018-04-16 06:00 | 368 | FR
2018-04-16 07:00 | 400 | FR
2018-04-16 08:00 | 399 | FR
2018-04-16 09:00 | 411 | FR
2018-04-16 10:00 | 411 | FR
2018-04-16 11:00 | 411 | FR
2018-04-16 12:00 | 410 | FR
2018-04-16 13:00 | 400 | FR
2018-04-16 14:00 | 363 | FR
2018-04-16 15:00 | 345 | FR
2018-04-16 16:00 | 342 | FR
2018-04-16 17:00 | 356 | FR
2018-04-16 18:00 | 387 | FR
2018-04-16 19:00 | 389 | FR
2018-04-16 20:00 | 389 | FR
2018-04-16 21:00 | 388 | FR
2018-04-16 22:00 | 383 | FR
2018-04-16 23:00 | 383 | FR
2018-04-17 | 360 | FR
2018-04-17 01:00 | 316 | FR
2018-04-17 02:00 | 316 | FR
2018-04-17 03:00 | 315 | FR
2018-04-17 04:00 | 316 | FR
2018-04-17 05:00 | 325 | FR
2018-04-17 06:00 | 337 | FR
2018-04-17 07:00 | 336 | FR
2018-04-17 08:00 | 355 | FR
2018-04-17 09:00 | 400 | FR
2018-04-17 10:00 | 388 | FR
2018-04-17 11:00 | 391 | FR
2018-04-17 12:00 | 359 | FR
2018-04-17 13:00 | 317 | FR
2018-04-17 14:00 | 315 | FR
2018-04-17 15:00 | 317 | FR
2018-04-17 16:00 | 315 | FR
2018-04-17 17:00 | 325 | FR
2018-04-17 18:00 | 316 | FR
2018-04-17 19:00 | 338 | FR
2018-04-17 20:00 | 344 | FR
2018-04-17 21:00 | 346 | FR
2018-04-17 22:00 | 345 | FR
2018-04-17 23:00 | 333 | FR
2018-04-18 | 330 | FR
2018-04-18 01:00 | 324 | FR
2018-04-18 02:00 | 320 | FR
2018-04-18 03:00 | 322 | FR
2018-04-18 04:00 | 321 | FR
2018-04-18 05:00 | 329 | FR
2018-04-18 06:00 | 333 | FR
2018-04-18 07:00 | 367 | FR
2018-04-18 08:00 | 368 | FR
2018-04-18 09:00 | 362 | FR
2018-04-18 10:00 | 343 | FR
2018-04-18 11:00 | 306 | FR
2018-04-18 12:00 | 312 | FR
2018-04-18 13:00 | 316 | FR
2018-04-18 14:00 | 315 | FR
2018-04-18 15:00 | 317 | FR
2018-04-18 16:00 | 342 | FR
2018-04-18 17:00 | 344 | FR
2018-04-18 18:00 | 341 | FR
2018-04-18 19:00 | 341 | FR
2018-04-18 20:00 | 359 | FR
2018-04-18 21:00 | 357 | FR
2018-04-18 22:00 | 363 | FR
2018-04-18 23:00 | 347 | FR
2018-04-19 | 329 | FR
2018-04-19 01:00 | 345 | FR
2018-04-19 02:00 | 340 | FR
2018-04-19 03:00 | 350 | FR
2018-04-19 04:00 | 349 | FR
2018-04-19 05:00 | 350 | FR
2018-04-19 06:00 | 354 | FR
2018-04-19 07:00 | 383 | FR
2018-04-19 08:00 | 380 | FR
2018-04-19 09:00 | 379 | FR
2018-04-19 10:00 | 375 | FR
2018-04-19 11:00 | 360 | FR
2018-04-19 12:00 | 358 | FR
2018-04-19 13:00 | 358 | FR
2018-04-19 14:00 | 357 | FR
2018-04-19 15:00 | 358 | FR
2018-04-19 16:00 | 357 | FR
2018-04-19 17:00 | 356 | FR
2018-04-19 18:00 | 343 | FR
2018-04-19 19:00 | 360 | FR
2018-04-19 20:00 | 369 | FR
2018-04-19 21:00 | 372 | FR
2018-04-19 22:00 | 362 | FR
2018-04-19 23:00 | 350 | FR
2018-04-20 | 347 | FR
2018-04-20 01:00 | 347 | FR
2018-04-20 02:00 | 348 | FR
2018-04-20 03:00 | 347 | FR
2018-04-20 04:00 | 347 | FR
2018-04-20 05:00 | 348 | FR
2018-04-20 06:00 | 347 | FR
2018-04-20 07:00 | 371 | FR
2018-04-20 08:00 | 379 | FR
2018-04-20 09:00 | 388 | FR
2018-04-20 10:00 | 367 | FR
2018-04-20 11:00 | 370 | FR
2018-04-20 12:00 | 383 | FR
2018-04-20 13:00 | 376 | FR
2018-04-20 14:00 | 370 | FR
2018-04-20 15:00 | 346 | FR
2018-04-20 16:00 | 344 | FR
2018-04-20 17:00 | 344 | FR
2018-04-20 18:00 | 345 | FR
2018-04-20 19:00 | 359 | FR
2018-04-20 20:00 | 372 | FR
2018-04-20 21:00 | 360 | FR
2018-04-20 22:00 | 360 | FR
2018-04-20 23:00 | 359 | FR
2018-04-21 | 349 | FR
2018-04-21 01:00 | 345 | FR
2018-04-21 02:00 | 344 | FR
2018-04-21 03:00 | 342 | FR
2018-04-21 04:00 | 341 | FR
2018-04-21 05:00 | 341 | FR
2018-04-21 06:00 | 340 | FR
2018-04-21 07:00 | 338 | FR
2018-04-21 08:00 | 340 | FR
2018-04-21 09:00 | 340 | FR
2018-04-21 10:00 | 339 | FR
2018-04-21 11:00 | 338 | FR
2018-04-21 12:00 | 338 | FR
2018-04-21 13:00 | 341 | FR
2018-04-21 14:00 | 337 | FR
2018-04-21 15:00 | 340 | FR
2018-04-21 16:00 | 338 | FR
2018-04-21 17:00 | 339 | FR
2018-04-21 18:00 | 338 | FR
2018-04-21 19:00 | 337 | FR
2018-04-21 20:00 | 340 | FR
2018-04-21 21:00 | 338 | FR
2018-04-21 22:00 | 340 | FR
2018-04-21 23:00 | 341 | FR
2018-04-22 | 345 | FR
2018-04-22 01:00 | 343 | FR
2018-04-22 02:00 | 343 | FR
2018-04-22 03:00 | 335 | FR
2018-04-22 04:00 | 333 | FR
2018-04-22 05:00 | 332 | FR
2018-04-22 06:00 | 333 | FR
2018-04-22 07:00 | 333 | FR
2018-04-22 08:00 | 433 | FR
2018-04-22 09:00 | 333 | FR
2018-04-22 10:00 | 332 | FR
2018-04-22 11:00 | 332 | FR
2018-04-22 12:00 | 330 | FR
2018-04-22 13:00 | 329 | FR
2018-04-22 14:00 | 332 | FR
2018-04-22 15:00 | 329 | FR
2018-04-22 16:00 | 330 | FR
2018-04-22 17:00 | 331 | FR
2018-04-22 18:00 | 334 | FR
2018-04-22 19:00 | 330 | FR
2018-04-22 20:00 | 330 | FR
2018-04-22 21:00 | 328 | FR
2018-04-22 22:00 | 330 | FR
2018-04-22 23:00 | 327 | FR
2018-04-23 | 371 | FR
2018-04-23 01:00 | 389 | FR
2018-04-23 02:00 | 392 | FR
2018-04-23 03:00 | 393 | FR
2018-04-23 04:00 | 393 | FR
2018-04-23 05:00 | 391 | FR
2018-04-23 06:00 | 389 | FR
2018-04-23 07:00 | 393 | FR
2018-04-23 08:00 | 429 | FR
2018-04-23 09:00 | 408 | FR
2018-04-23 10:00 | 410 | FR
2018-04-23 11:00 | 407 | FR
2018-04-23 12:00 | 392 | FR
2018-04-23 13:00 | 394 | FR
2018-04-23 14:00 | 389 | FR
2018-04-23 15:00 | 394 | FR
2018-04-23 16:00 | 394 | FR
2018-04-23 17:00 | 397 | FR
2018-04-23 18:00 | 397 | FR
2018-04-23 19:00 | 414 | FR
2018-04-23 20:00 | 433 | FR
2018-04-23 21:00 | 433 | FR
2018-04-23 22:00 | 410 | FR
2018-04-23 23:00 | 410 | FR
2018-04-24 | 397 | FR
2018-04-24 01:00 | 397 | FR
2018-04-24 02:00 | 399 | FR
2018-04-24 03:00 | 396 | FR
2018-04-24 04:00 | 397 | FR
2018-04-24 05:00 | 397 | FR
2018-04-24 06:00 | 398 | FR
2018-04-24 07:00 | 403 | FR
2018-04-24 08:00 | 420 | FR
2018-04-24 09:00 | 431 | FR
2018-04-24 10:00 | 465 | FR
2018-04-24 11:00 | 460 | FR
2018-04-24 12:00 | 438 | FR
2018-04-24 13:00 | 495 | FR
2018-04-24 14:00 | 432 | FR
2018-04-24 15:00 | 493 | FR
2018-04-24 16:00 | 430 | FR
2018-04-24 17:00 | 433 | FR
2018-04-24 18:00 | 433 | FR
2018-04-24 19:00 | 456 | FR
2018-04-24 20:00 | 471 | FR
2018-04-24 21:00 | 472 | FR
2018-04-24 22:00 | 471 | FR
2018-04-24 23:00 | 470 | FR
2018-04-25 | 451 | FR
2018-04-25 01:00 | 434 | FR
2018-04-25 02:00 | 437 | FR
2018-04-25 03:00 | 435 | FR
2018-04-25 04:00 | 439 | FR
2018-04-25 05:00 | 436 | FR
2018-04-25 06:00 | 443 | FR
2018-04-25 07:00 | 435 | FR
2018-04-25 08:00 | 500 | FR
2018-04-25 09:00 | 563 | FR
2018-04-25 10:00 | 561 | FR
2018-04-25 11:00 | 440 | FR
2018-04-25 12:00 | 436 | FR
2018-04-25 13:00 | 435 | FR
2018-04-25 14:00 | 440 | FR
2018-04-25 15:00 | 442 | FR
2018-04-25 16:00 | 429 | FR
2018-04-25 17:00 | 555 | FR
2018-04-25 18:00 | 439 | FR
2018-04-25 19:00 | 458 | FR
2018-04-25 20:00 | 462 | FR
2018-04-25 21:00 | 483 | FR
2018-04-25 22:00 | 485 | FR
2018-04-25 23:00 | 448 | FR
2018-04-26 | 445 | FR
2018-04-26 01:00 | 453 | FR
2018-04-26 02:00 | 448 | FR
2018-04-26 03:00 | 455 | FR
2018-04-26 04:00 | 456 | FR
2018-04-26 05:00 | 456 | FR
2018-04-26 06:00 | 454 | FR
2018-04-26 07:00 | 452 | FR
2018-04-26 08:00 | 473 | FR
2018-04-26 09:00 | 602 | FR
2018-04-26 10:00 | 600 | FR
2018-04-26 11:00 | 474 | FR
2018-04-26 12:00 | 474 | FR
2018-04-26 13:00 | 478 | FR
2018-04-26 14:00 | 432 | FR
2018-04-26 15:00 | 430 | FR
2018-04-26 16:00 | 429 | FR
2018-04-26 17:00 | 429 | FR
2018-04-26 18:00 | 433 | FR
2018-04-26 19:00 | 423 | FR
2018-04-26 20:00 | 424 | FR
2018-04-26 21:00 | 425 | FR
2018-04-26 22:00 | 424 | FR
2018-04-26 23:00 | 424 | FR
2018-04-27 | 429 | FR
2018-04-27 01:00 | 425 | FR
2018-04-27 02:00 | 425 | FR
2018-04-27 03:00 | 427 | FR
2018-04-27 04:00 | 428 | FR
2018-04-27 05:00 | 427 | FR
2018-04-27 06:00 | 428 | FR
2018-04-27 07:00 | 439 | FR
2018-04-27 08:00 | 446 | FR
2018-04-27 09:00 | 446 | FR
2018-04-27 10:00 | 415 | FR
2018-04-27 11:00 | 416 | FR
2018-04-27 12:00 | 398 | FR
2018-04-27 13:00 | 399 | FR
2018-04-27 14:00 | 415 | FR
2018-04-27 15:00 | 407 | FR
2018-04-27 16:00 | 398 | FR
2018-04-27 17:00 | 407 | FR
2018-04-27 18:00 | 411 | FR
2018-04-27 19:00 | 404 | FR
2018-04-27 20:00 | 408 | FR
2018-04-27 21:00 | 404 | FR
2018-04-27 22:00 | 406 | FR
2018-04-27 23:00 | 414 | FR
2018-04-28 | 408 | FR
2018-04-28 01:00 | 406 | FR
2018-04-28 02:00 | 408 | FR
2018-04-28 03:00 | 410 | FR
2018-04-28 04:00 | 400 | FR
2018-04-28 05:00 | 400 | FR
2018-04-28 06:00 | 400 | FR
2018-04-28 07:00 | 402 | FR
2018-04-28 08:00 | 397 | FR
2018-04-28 09:00 | 398 | FR
2018-04-28 10:00 | 396 | FR
2018-04-28 11:00 | 397 | FR
2018-04-28 12:00 | 398 | FR
2018-04-28 13:00 | 397 | FR
2018-04-28 14:00 | 397 | FR
2018-04-28 15:00 | 396 | FR
2018-04-28 16:00 | 396 | FR
2018-04-28 17:00 | 393 | FR
2018-04-28 18:00 | 394 | FR
2018-04-28 19:00 | 402 | FR
2018-04-28 20:00 | 398 | FR
2018-04-28 21:00 | 398 | FR
2018-04-28 22:00 | 400 | FR
2018-04-28 23:00 | 400 | FR
2018-04-29 | 402 | FR
2018-04-29 01:00 | 400 | FR
2018-04-29 02:00 | 397 | FR
2018-04-29 03:00 | 391 | FR
2018-04-29 04:00 | 390 | FR
2018-04-29 05:00 | 390 | FR
2018-04-29 06:00 | 390 | FR
2018-04-29 07:00 | 395 | FR
2018-04-29 08:00 | 405 | FR
2018-04-29 09:00 | 395 | FR
2018-04-29 10:00 | 394 | FR
2018-04-29 11:00 | 394 | FR
2018-04-29 12:00 | 393 | FR
2018-04-29 13:00 | 502 | FR
2018-04-29 14:00 | 405 | FR
2018-04-29 15:00 | 404 | FR
2018-04-29 16:00 | 390 | FR
2018-04-29 17:00 | 392 | FR
2018-04-29 18:00 | 396 | FR
2018-04-29 19:00 | 395 | FR
2018-04-29 20:00 | 497 | FR
2018-04-29 21:00 | 509 | FR
2018-04-29 22:00 | 399 | FR
2018-04-29 23:00 | 401 | FR
2018-04-30 | 395 | FR
2018-04-30 01:00 | 398 | FR
2018-04-30 02:00 | 399 | FR
2018-04-30 03:00 | 391 | FR
2018-04-30 04:00 | 393 | FR
2018-04-30 05:00 | 386 | FR
2018-04-30 06:00 | 384 | FR
2018-04-30 07:00 | 385 | FR
2018-04-30 08:00 | 388 | FR
2018-04-30 09:00 | 396 | FR
2018-04-30 10:00 | 410 | FR
2018-04-30 11:00 | 397 | FR
2018-04-30 12:00 | 390 | FR
2018-04-30 13:00 | 398 | FR
2018-04-30 14:00 | 399 | FR
2018-04-30 15:00 | 406 | FR
2018-04-30 16:00 | 399 | FR
2018-04-30 17:00 | 402 | FR
2018-04-30 18:00 | 399 | FR
2018-04-30 19:00 | 401 | FR
2018-04-30 20:00 | 397 | FR
2018-04-30 21:00 | 396 | FR
2018-04-30 22:00 | 397 | FR
2018-04-30 23:00 | 392 | FR
2018-05-01 | 389 | FR
2018-05-01 01:00 | 357 | FR
2018-05-01 02:00 | 358 | FR
2018-05-01 03:00 | 357 | FR
2018-05-01 04:00 | 359 | FR
2018-05-01 05:00 | 353 | FR
2018-05-01 06:00 | 353 | FR
2018-05-01 07:00 | 349 | FR
2018-05-01 08:00 | 350 | FR
2018-05-01 09:00 | 358 | FR
2018-05-01 10:00 | 350 | FR
2018-05-01 11:00 | 366 | FR
2018-05-01 12:00 | 360 | FR
2018-05-01 13:00 | 359 | FR
2018-05-01 14:00 | 350 | FR
2018-05-01 15:00 | 350 | FR
2018-05-01 16:00 | 349 | FR
2018-05-01 17:00 | 347 | FR
2018-05-01 18:00 | 348 | FR
2018-05-01 19:00 | 348 | FR
2018-05-01 20:00 | 348 | FR
2018-05-01 21:00 | 348 | FR
2018-05-01 22:00 | 348 | FR
2018-05-01 23:00 | 347 | FR
2018-05-02 | 346 | FR
2018-05-02 01:00 | 351 | FR
2018-05-02 02:00 | 352 | FR
2018-05-02 03:00 | 351 | FR
2018-05-02 04:00 | 352 | FR
2018-05-02 05:00 | 348 | FR
2018-05-02 06:00 | 351 | FR
2018-05-02 07:00 | 351 | FR
2018-05-02 08:00 | 348 | FR
2018-05-02 09:00 | 389 | FR
2018-05-02 10:00 | 391 | FR
2018-05-02 11:00 | 400 | FR
2018-05-02 12:00 | 392 | FR
2018-05-02 13:00 | 402 | FR
2018-05-02 14:00 | 401 | FR
2018-05-02 15:00 | 403 | FR
2018-05-02 16:00 | 406 | FR
2018-05-02 17:00 | 398 | FR
2018-05-02 18:00 | 391 | FR
2018-05-02 19:00 | 397 | FR
2018-05-02 20:00 | 412 | FR
2018-05-02 21:00 | 412 | FR
2018-05-02 22:00 | 412 | FR
2018-05-02 23:00 | 412 | FR
2018-05-03 | 393 | FR
2018-05-03 01:00 | 383 | FR
2018-05-03 02:00 | 386 | FR
2018-05-03 03:00 | 383 | FR
2018-05-03 04:00 | 384 | FR
2018-05-03 05:00 | 385 | FR
2018-05-03 06:00 | 387 | FR
2018-05-03 07:00 | 413 | FR
2018-05-03 08:00 | 411 | FR
2018-05-03 09:00 | 407 | FR
2018-05-03 10:00 | 401 | FR
2018-05-03 11:00 | 408 | FR
2018-05-03 12:00 | 412 | FR
2018-05-03 13:00 | 412 | FR
2018-05-03 14:00 | 409 | FR
2018-05-03 15:00 | 414 | FR
2018-05-03 16:00 | 411 | FR
2018-05-03 17:00 | 415 | FR
2018-05-03 18:00 | 416 | FR
2018-05-03 19:00 | 421 | FR
2018-05-03 20:00 | 419 | FR
2018-05-03 21:00 | 418 | FR
2018-05-03 22:00 | 417 | FR
2018-05-03 23:00 | 417 | FR
2018-05-04 | 420 | FR
2018-05-04 01:00 | 419 | FR
2018-05-04 02:00 | 421 | FR
2018-05-04 03:00 | 421 | FR
2018-05-04 04:00 | 417 | FR
2018-05-04 05:00 | 416 | FR
2018-05-04 06:00 | 418 | FR
2018-05-04 07:00 | 419 | FR
2018-05-04 08:00 | 457 | FR
2018-05-04 09:00 | 452 | FR
2018-05-04 10:00 | 453 | FR
2018-05-04 11:00 | 450 | FR
2018-05-04 12:00 | 430 | FR
2018-05-04 13:00 | 433 | FR
2018-05-04 14:00 | 432 | FR
2018-05-04 15:00 | 428 | FR
2018-05-04 16:00 | 437 | FR
2018-05-04 17:00 | 440 | FR
2018-05-04 18:00 | 435 | FR
2018-05-04 19:00 | 454 | FR
2018-05-04 20:00 | 432 | FR
2018-05-04 21:00 | 431 | FR
2018-05-04 22:00 | 435 | FR
2018-05-04 23:00 | 435 | FR
2018-05-05 | 456 | FR
2018-05-05 01:00 | 419 | FR
2018-05-05 02:00 | 416 | FR
2018-05-05 03:00 | 419 | FR
2018-05-05 04:00 | 419 | FR
2018-05-05 05:00 | 421 | FR
2018-05-05 06:00 | 420 | FR
2018-05-05 07:00 | 419 | FR
2018-05-05 08:00 | 414 | FR
2018-05-05 09:00 | 414 | FR
2018-05-05 10:00 | 416 | FR
2018-05-05 11:00 | 415 | FR
2018-05-05 12:00 | 418 | FR
2018-05-05 13:00 | 416 | FR
2018-05-05 14:00 | 414 | FR
2018-05-05 15:00 | 418 | FR
2018-05-05 16:00 | 416 | FR
2018-05-05 17:00 | 416 | FR
2018-05-05 18:00 | 433 | FR
2018-05-05 19:00 | 429 | FR
2018-05-05 20:00 | 429 | FR
2018-05-05 21:00 | 432 | FR
2018-05-05 22:00 | 431 | FR
2018-05-05 23:00 | 429 | FR
2018-05-06 | 433 | FR
2018-05-06 01:00 | 416 | FR
2018-05-06 02:00 | 416 | FR
2018-05-06 03:00 | 417 | FR
2018-05-06 04:00 | 418 | FR
2018-05-06 05:00 | 411 | FR
2018-05-06 06:00 | 410 | FR
2018-05-06 07:00 | 414 | FR
2018-05-06 08:00 | 411 | FR
2018-05-06 09:00 | 412 | FR
2018-05-06 10:00 | 409 | FR
2018-05-06 11:00 | 409 | FR
2018-05-06 12:00 | 407 | FR
2018-05-06 13:00 | 408 | FR
2018-05-06 14:00 | 406 | FR
2018-05-06 15:00 | 402 | FR
2018-05-06 16:00 | 399 | FR
2018-05-06 17:00 | 400 | FR
2018-05-06 18:00 | 400 | FR
2018-05-06 19:00 | 401 | FR
2018-05-06 20:00 | 404 | FR
2018-05-06 21:00 | 406 | FR
2018-05-06 22:00 | 407 | FR
2018-05-06 23:00 | 413 | FR
2018-05-07 | 415 | FR
2018-05-07 01:00 | 412 | FR
2018-05-07 02:00 | 415 | FR
2018-05-07 03:00 | 414 | FR
2018-05-07 04:00 | 411 | FR
2018-05-07 05:00 | 412 | FR
2018-05-07 06:00 | 417 | FR
2018-05-07 07:00 | 453 | FR
2018-05-07 08:00 | 432 | FR
2018-05-07 09:00 | 431 | FR
2018-05-07 10:00 | 430 | FR
2018-05-07 11:00 | 430 | FR
2018-05-07 12:00 | 405 | FR
2018-05-07 13:00 | 406 | FR
2018-05-07 14:00 | 401 | FR
2018-05-07 15:00 | 401 | FR
2018-05-07 16:00 | 396 | FR
2018-05-07 17:00 | 411 | FR
2018-05-07 18:00 | 431 | FR
2018-05-07 19:00 | 432 | FR
2018-05-07 20:00 | 434 | FR
2018-05-07 21:00 | 435 | FR
2018-05-07 22:00 | 441 | FR
2018-05-07 23:00 | 445 | FR
2018-05-08 | 425 | FR
2018-05-08 01:00 | 412 | FR
2018-05-08 02:00 | 429 | FR
2018-05-08 03:00 | 425 | FR
2018-05-08 04:00 | 416 | FR
2018-05-08 05:00 | 419 | FR
2018-05-08 06:00 | 420 | FR
2018-05-08 07:00 | 423 | FR
2018-05-08 08:00 | 420 | FR
2018-05-08 09:00 | 442 | FR
2018-05-08 10:00 | 436 | FR
2018-05-08 11:00 | 426 | FR
2018-05-08 12:00 | 414 | FR
2018-05-08 13:00 | 404 | FR
2018-05-08 14:00 | 407 | FR
2018-05-08 15:00 | 405 | FR
2018-05-08 16:00 | 414 | FR
2018-05-08 17:00 | 413 | FR
2018-05-08 18:00 | 429 | FR
2018-05-08 19:00 | 433 | FR
2018-05-08 20:00 | 430 | FR
2018-05-08 21:00 | 425 | FR
2018-05-08 22:00 | 426 | FR
2018-05-08 23:00 | 426 | FR
2018-05-09 | 428 | FR
2018-05-09 01:00 | 418 | FR
2018-05-09 02:00 | 417 | FR
2018-05-09 03:00 | 415 | FR
2018-05-09 04:00 | 417 | FR
2018-05-09 05:00 | 413 | FR
2018-05-09 06:00 | 414 | FR
2018-05-09 07:00 | 418 | FR
2018-05-09 08:00 | 436 | FR
2018-05-09 09:00 | 436 | FR
2018-05-09 10:00 | 428 | FR
2018-05-09 11:00 | 426 | FR
2018-05-09 12:00 | 406 | FR
2018-05-09 13:00 | 409 | FR
2018-05-09 14:00 | 399 | FR
2018-05-09 15:00 | 404 | FR
2018-05-09 16:00 | 404 | FR
2018-05-09 17:00 | 407 | FR
2018-05-09 18:00 | 421 | FR
2018-05-09 19:00 | 415 | FR
2018-05-09 20:00 | 420 | FR
2018-05-09 21:00 | 419 | FR
2018-05-09 22:00 | 419 | FR
2018-05-09 23:00 | 421 | FR
2018-05-10 | 408 | FR
2018-05-10 01:00 | 370 | FR
2018-05-10 02:00 | 372 | FR
2018-05-10 03:00 | 379 | FR
2018-05-10 04:00 | 381 | FR
2018-05-10 05:00 | 384 | FR
2018-05-10 06:00 | 385 | FR
2018-05-10 07:00 | 381 | FR
2018-05-10 08:00 | 383 | FR
2018-05-10 09:00 | 383 | FR
2018-05-10 10:00 | 383 | FR
2018-05-10 11:00 | 381 | FR
2018-05-10 12:00 | 383 | FR
2018-05-10 13:00 | 387 | FR
2018-05-10 14:00 | 384 | FR
2018-05-10 15:00 | 380 | FR
2018-05-10 16:00 | 380 | FR
2018-05-10 17:00 | 381 | FR
2018-05-10 18:00 | 384 | FR
2018-05-10 19:00 | 381 | FR
2018-05-10 20:00 | 379 | FR
2018-05-10 21:00 | 380 | FR
2018-05-10 22:00 | 381 | FR
2018-05-10 23:00 | 379 | FR
2018-05-11 | 380 | FR
2018-05-11 01:00 | 380 | FR
2018-05-11 02:00 | 381 | FR
2018-05-11 03:00 | 382 | FR
2018-05-11 04:00 | 381 | FR
2018-05-11 05:00 | 383 | FR
2018-05-11 06:00 | 383 | FR
2018-05-11 07:00 | 385 | FR
2018-05-11 08:00 | 403 | FR
2018-05-11 09:00 | 410 | FR
2018-05-11 10:00 | 429 | FR
2018-05-11 11:00 | 386 | FR
2018-05-11 12:00 | 387 | FR
2018-05-11 13:00 | 356 | FR
2018-05-11 14:00 | 356 | FR
2018-05-11 15:00 | 351 | FR
2018-05-11 16:00 | 365 | FR
2018-05-11 17:00 | 378 | FR
2018-05-11 18:00 | 374 | FR
2018-05-11 19:00 | 376 | FR
2018-05-11 20:00 | 376 | FR
2018-05-11 21:00 | 378 | FR
2018-05-11 22:00 | 377 | FR
2018-05-11 23:00 | 380 | FR
2018-05-12 | 380 | FR
2018-05-12 01:00 | 364 | FR
2018-05-12 02:00 | 362 | FR
2018-05-12 03:00 | 358 | FR
2018-05-12 04:00 | 357 | FR
2018-05-12 05:00 | 356 | FR
2018-05-12 06:00 | 357 | FR
2018-05-12 07:00 | 358 | FR
2018-05-12 08:00 | 360 | FR
2018-05-12 09:00 | 361 | FR
2018-05-12 10:00 | 362 | FR
2018-05-12 11:00 | 359 | FR
2018-05-12 12:00 | 359 | FR
2018-05-12 13:00 | 357 | FR
2018-05-12 14:00 | 358 | FR
2018-05-12 15:00 | 358 | FR
2018-05-12 16:00 | 372 | FR
2018-05-12 17:00 | 378 | FR
2018-05-12 18:00 | 363 | FR
2018-05-12 19:00 | 358 | FR
2018-05-12 20:00 | 359 | FR
2018-05-12 21:00 | 362 | FR
2018-05-12 22:00 | 359 | FR
2018-05-12 23:00 | 357 | FR
2018-05-13 | 364 | FR
2018-05-13 01:00 | 366 | FR
2018-05-13 02:00 | 360 | FR
2018-05-13 03:00 | 359 | FR
2018-05-13 04:00 | 358 | FR
2018-05-13 05:00 | 360 | FR
2018-05-13 06:00 | 361 | FR
2018-05-13 07:00 | 358 | FR
2018-05-13 08:00 | 357 | FR
2018-05-13 09:00 | 359 | FR
2018-05-13 10:00 | 359 | FR
2018-05-13 11:00 | 358 | FR
2018-05-13 12:00 | 362 | FR
2018-05-13 13:00 | 360 | FR
2018-05-13 14:00 | 362 | FR
2018-05-13 15:00 | 361 | FR
2018-05-13 16:00 | 364 | FR
2018-05-13 17:00 | 361 | FR
2018-05-13 18:00 | 360 | FR
2018-05-13 19:00 | 362 | FR
2018-05-13 20:00 | 362 | FR
2018-05-13 21:00 | 361 | FR
2018-05-13 22:00 | 362 | FR
2018-05-13 23:00 | 362 | FR
2018-05-14 | 365 | FR
2018-05-14 01:00 | 362 | FR
2018-05-14 02:00 | 369 | FR
2018-05-14 03:00 | 370 | FR
2018-05-14 04:00 | 389 | FR
2018-05-14 05:00 | 386 | FR
2018-05-14 06:00 | 386 | FR
2018-05-14 07:00 | 388 | FR
2018-05-14 08:00 | 390 | FR
2018-05-14 09:00 | 392 | FR
2018-05-14 10:00 | 410 | FR
2018-05-14 11:00 | 409 | FR
2018-05-14 12:00 | 417 | FR
2018-05-14 13:00 | 409 | FR
2018-05-14 14:00 | 410 | FR
2018-05-14 15:00 | 413 | FR
2018-05-14 16:00 | 410 | FR
2018-05-14 17:00 | 407 | FR
2018-05-14 18:00 | 406 | FR
2018-05-14 19:00 | 409 | FR
2018-05-14 20:00 | 408 | FR
2018-05-14 21:00 | 408 | FR
2018-05-14 22:00 | 408 | FR
2018-05-14 23:00 | 406 | FR
2018-05-15 | 409 | FR
2018-05-15 01:00 | 397 | FR
2018-05-15 02:00 | 392 | FR
2018-05-15 03:00 | 396 | FR
2018-05-15 04:00 | 394 | FR
2018-05-15 05:00 | 396 | FR
2018-05-15 06:00 | 393 | FR
2018-05-15 07:00 | 392 | FR
2018-05-15 08:00 | 468 | FR
2018-05-15 09:00 | 532 | FR
2018-05-15 10:00 | 458 | FR
2018-05-15 11:00 | 456 | FR
2018-05-15 12:00 | 394 | FR
2018-05-15 13:00 | 483 | FR
2018-05-15 14:00 | 390 | FR
2018-05-15 15:00 | 389 | FR
2018-05-15 16:00 | 389 | FR
2018-05-15 17:00 | 389 | FR
2018-05-15 18:00 | 388 | FR
2018-05-15 19:00 | 387 | FR
2018-05-15 20:00 | 391 | FR
2018-05-15 21:00 | 395 | FR
2018-05-15 22:00 | 395 | FR
2018-05-15 23:00 | 399 | FR
2018-05-16 | 401 | FR
2018-05-16 01:00 | 394 | FR
2018-05-16 02:00 | 397 | FR
2018-05-16 03:00 | 396 | FR
2018-05-16 04:00 | 398 | FR
2018-05-16 05:00 | 400 | FR
2018-05-16 06:00 | 394 | FR
2018-05-16 07:00 | 400 | FR
2018-05-16 08:00 | 396 | FR
2018-05-16 09:00 | 394 | FR
2018-05-16 10:00 | 392 | FR
2018-05-16 11:00 | 395 | FR
2018-05-16 12:00 | 391 | FR
2018-05-16 13:00 | 390 | FR
2018-05-16 14:00 | 413 | FR
2018-05-16 15:00 | 415 | FR
2018-05-16 16:00 | 425 | FR
2018-05-16 17:00 | 399 | FR
2018-05-16 18:00 | 401 | FR
2018-05-16 19:00 | 404 | FR
2018-05-16 20:00 | 398 | FR
2018-05-16 21:00 | 402 | FR
2018-05-16 22:00 | 400 | FR
2018-05-16 23:00 | 402 | FR
2018-05-17 | 397 | FR
2018-05-17 01:00 | 384 | FR
2018-05-17 02:00 | 379 | FR
2018-05-17 03:00 | 379 | FR
2018-05-17 04:00 | 377 | FR
2018-05-17 05:00 | 379 | FR
2018-05-17 06:00 | 377 | FR
2018-05-17 07:00 | 399 | FR
2018-05-17 08:00 | 438 | FR
2018-05-17 09:00 | 438 | FR
2018-05-17 10:00 | 431 | FR
2018-05-17 11:00 | 460 | FR
2018-05-17 12:00 | 452 | FR
2018-05-17 13:00 | 445 | FR
2018-05-17 14:00 | 381 | FR
2018-05-17 15:00 | 383 | FR
2018-05-17 16:00 | 387 | FR
2018-05-17 17:00 | 384 | FR
2018-05-17 18:00 | 394 | FR
2018-05-17 19:00 | 381 | FR
2018-05-17 20:00 | 380 | FR
2018-05-17 21:00 | 381 | FR
2018-05-17 22:00 | 380 | FR
2018-05-17 23:00 | 385 | FR
2018-05-18 | 386 | FR
2018-05-18 01:00 | 385 | FR
2018-05-18 02:00 | 384 | FR
2018-05-18 03:00 | 383 | FR
2018-05-18 04:00 | 381 | FR
2018-05-18 05:00 | 381 | FR
2018-05-18 06:00 | 381 | FR
2018-05-18 07:00 | 379 | FR
2018-05-18 08:00 | 376 | FR
2018-05-18 09:00 | 377 | FR
2018-05-18 10:00 | 399 | FR
2018-05-18 11:00 | 395 | FR
2018-05-18 12:00 | 395 | FR
2018-05-18 13:00 | 396 | FR
2018-05-18 14:00 | 393 | FR
2018-05-18 15:00 | 374 | FR
2018-05-18 16:00 | 373 | FR
2018-05-18 17:00 | 375 | FR
2018-05-18 18:00 | 373 | FR
2018-05-18 19:00 | 376 | FR
2018-05-18 20:00 | 376 | FR
2018-05-18 21:00 | 377 | FR
2018-05-18 22:00 | 379 | FR
2018-05-18 23:00 | 387 | FR
2018-05-19 | 385 | FR
2018-05-19 01:00 | 391 | FR
2018-05-19 02:00 | 366 | FR
2018-05-19 03:00 | 370 | FR
2018-05-19 04:00 | 369 | FR
2018-05-19 05:00 | 371 | FR
2018-05-19 06:00 | 370 | FR
2018-05-19 07:00 | 370 | FR
2018-05-19 08:00 | 370 | FR
2018-05-19 09:00 | 364 | FR
2018-05-19 10:00 | 364 | FR
2018-05-19 11:00 | 366 | FR
2018-05-19 12:00 | 368 | FR
2018-05-19 13:00 | 366 | FR
2018-05-19 14:00 | 365 | FR
2018-05-19 15:00 | 364 | FR
2018-05-19 16:00 | 364 | FR
2018-05-19 17:00 | 361 | FR
2018-05-19 18:00 | 363 | FR
2018-05-19 19:00 | 363 | FR
2018-05-19 20:00 | 365 | FR
2018-05-19 21:00 | 367 | FR
2018-05-19 22:00 | 364 | FR
2018-05-19 23:00 | 365 | FR
2018-05-20 | 366 | FR
2018-05-20 01:00 | 365 | FR
2018-05-20 02:00 | 367 | FR
2018-05-20 03:00 | 367 | FR
2018-05-20 04:00 | 366 | FR
2018-05-20 05:00 | 368 | FR
2018-05-20 06:00 | 366 | FR
2018-05-20 07:00 | 366 | FR
2018-05-20 08:00 | 366 | FR
2018-05-20 09:00 | 366 | FR
2018-05-20 10:00 | 368 | FR
2018-05-20 11:00 | 368 | FR
2018-05-20 12:00 | 368 | FR
2018-05-20 13:00 | 464 | FR
2018-05-20 14:00 | 363 | FR
2018-05-20 15:00 | 362 | FR
2018-05-20 16:00 | 363 | FR
2018-05-20 17:00 | 365 | FR
2018-05-20 18:00 | 364 | FR
2018-05-20 19:00 | 365 | FR
2018-05-20 20:00 | 364 | FR
2018-05-20 21:00 | 363 | FR
2018-05-20 22:00 | 362 | FR
2018-05-20 23:00 | 363 | FR
2018-05-21 | 365 | FR
2018-05-21 01:00 | 364 | FR
2018-05-21 02:00 | 363 | FR
2018-05-21 03:00 | 367 | FR
2018-05-21 04:00 | 363 | FR
2018-05-21 05:00 | 363 | FR
2018-05-21 06:00 | 361 | FR
2018-05-21 07:00 | 363 | FR
2018-05-21 08:00 | 365 | FR
2018-05-21 09:00 | 360 | FR
2018-05-21 10:00 | 362 | FR
2018-05-21 11:00 | 361 | FR
2018-05-21 12:00 | 359 | FR
2018-05-21 13:00 | 356 | FR
2018-05-21 14:00 | 360 | FR
2018-05-21 15:00 | 358 | FR
2018-05-21 16:00 | 378 | FR
2018-05-21 17:00 | 376 | FR
2018-05-21 18:00 | 357 | FR
2018-05-21 19:00 | 380 | FR
2018-05-21 20:00 | 373 | FR
2018-05-21 21:00 | 387 | FR
2018-05-21 22:00 | 404 | FR
2018-05-21 23:00 | 487 | FR
2018-05-22 | 386 | FR
2018-05-22 01:00 | 374 | FR
2018-05-22 02:00 | 392 | FR
2018-05-22 03:00 | 391 | FR
2018-05-22 04:00 | 381 | FR
2018-05-22 05:00 | 382 | FR
2018-05-22 06:00 | 379 | FR
2018-05-22 07:00 | 401 | FR
2018-05-22 08:00 | 427 | FR
2018-05-22 09:00 | 436 | FR
2018-05-22 10:00 | 438 | FR
2018-05-22 11:00 | 454 | FR
2018-05-22 12:00 | 448 | FR
2018-05-22 13:00 | 403 | FR
2018-05-22 14:00 | 402 | FR
2018-05-22 15:00 | 415 | FR
2018-05-22 16:00 | 420 | FR
2018-05-22 17:00 | 420 | FR
2018-05-22 18:00 | 416 | FR
2018-05-22 19:00 | 416 | FR
2018-05-22 20:00 | 416 | FR
2018-05-22 21:00 | 381 | FR
2018-05-22 22:00 | 380 | FR
2018-05-22 23:00 | 435 | FR
2018-05-23 | 411 | FR
2018-05-23 01:00 | 386 | FR
2018-05-23 02:00 | 385 | FR
2018-05-23 03:00 | 386 | FR
2018-05-23 04:00 | 383 | FR
2018-05-23 05:00 | 383 | FR
2018-05-23 06:00 | 403 | FR
2018-05-23 07:00 | 404 | FR
2018-05-23 08:00 | 403 | FR
2018-05-23 09:00 | 395 | FR
2018-05-23 10:00 | 401 | FR
2018-05-23 11:00 | 403 | FR
2018-05-23 12:00 | 402 | FR
2018-05-23 13:00 | 403 | FR
2018-05-23 14:00 | 401 | FR
2018-05-23 15:00 | 402 | FR
2018-05-23 16:00 | 401 | FR
2018-05-23 17:00 | 399 | FR
2018-05-23 18:00 | 400 | FR
2018-05-23 19:00 | 410 | FR
2018-05-23 20:00 | 414 | FR
2018-05-23 21:00 | 415 | FR
2018-05-23 22:00 | 417 | FR
2018-05-23 23:00 | 416 | FR
2018-05-24 | 398 | FR
2018-05-24 01:00 | 401 | FR
2018-05-24 02:00 | 401 | FR
2018-05-24 03:00 | 397 | FR
2018-05-24 04:00 | 398 | FR
2018-05-24 05:00 | 396 | FR
2018-05-24 06:00 | 396 | FR
2018-05-24 07:00 | 398 | FR
2018-05-24 08:00 | 418 | FR
2018-05-24 09:00 | 400 | FR
2018-05-24 10:00 | 419 | FR
2018-05-24 11:00 | 420 | FR
2018-05-24 12:00 | 405 | FR
2018-05-24 13:00 | 403 | FR
2018-05-24 14:00 | 408 | FR
2018-05-24 15:00 | 405 | FR
2018-05-24 16:00 | 406 | FR
2018-05-24 17:00 | 395 | FR
2018-05-24 18:00 | 400 | FR
2018-05-24 19:00 | 399 | FR
2018-05-24 20:00 | 398 | FR
2018-05-24 21:00 | 343 | FR
2018-05-24 22:00 | 347 | FR
2018-05-24 23:00 | 361 | FR
2018-05-25 | 364 | FR
2018-05-25 01:00 | 347 | FR
2018-05-25 02:00 | 348 | FR
2018-05-25 03:00 | 349 | FR
2018-05-25 04:00 | 348 | FR
2018-05-25 05:00 | 354 | FR
2018-05-25 06:00 | 378 | FR
2018-05-25 07:00 | 389 | FR
2018-05-25 08:00 | 419 | FR
2018-05-25 09:00 | 419 | FR
2018-05-25 10:00 | 427 | FR
2018-05-25 11:00 | 426 | FR
2018-05-25 12:00 | 410 | FR
2018-05-25 13:00 | 377 | FR
2018-05-25 14:00 | 366 | FR
2018-05-25 15:00 | 369 | FR
2018-05-25 16:00 | 365 | FR
2018-05-25 17:00 | 386 | FR
2018-05-25 18:00 | 406 | FR
2018-05-25 19:00 | 439 | FR
2018-05-25 20:00 | 416 | FR
2018-05-25 21:00 | 423 | FR
2018-05-25 22:00 | 425 | FR
2018-05-25 23:00 | 428 | FR
2018-05-26 | 373 | FR
2018-05-26 01:00 | 376 | FR
2018-05-26 02:00 | 355 | FR
2018-05-26 03:00 | 356 | FR
2018-05-26 04:00 | 354 | FR
2018-05-26 05:00 | 351 | FR
2018-05-26 06:00 | 350 | FR
2018-05-26 07:00 | 352 | FR
2018-05-26 08:00 | 352 | FR
2018-05-26 09:00 | 356 | FR
2018-05-26 10:00 | 352 | FR
2018-05-26 11:00 | 350 | FR
2018-05-26 12:00 | 351 | FR
2018-05-26 13:00 | 357 | FR
2018-05-26 14:00 | 355 | FR
2018-05-26 15:00 | 352 | FR
2018-05-26 16:00 | 352 | FR
2018-05-26 17:00 | 353 | FR
2018-05-26 18:00 | 352 | FR
2018-05-26 19:00 | 367 | FR
2018-05-26 20:00 | 358 | FR
2018-05-26 21:00 | 358 | FR
2018-05-26 22:00 | 354 | FR
2018-05-26 23:00 | 363 | FR
2018-05-27 | 355 | FR
2018-05-27 01:00 | 355 | FR
2018-05-27 02:00 | 358 | FR
2018-05-27 03:00 | 356 | FR
2018-05-27 04:00 | 355 | FR
2018-05-27 05:00 | 354 | FR
2018-05-27 06:00 | 353 | FR
2018-05-27 07:00 | 327 | FR
2018-05-27 08:00 | 282 | FR
2018-05-27 09:00 | 281 | FR
2018-05-27 10:00 | 280 | FR
2018-05-27 11:00 | 281 | FR
2018-05-27 12:00 | 279 | FR
2018-05-27 13:00 | 279 | FR
2018-05-27 14:00 | 278 | FR
2018-05-27 15:00 | 277 | FR
2018-05-27 16:00 | 277 | FR
2018-05-27 17:00 | 279 | FR
2018-05-27 18:00 | 288 | FR
2018-05-27 19:00 | 289 | FR
2018-05-27 20:00 | 291 | FR
2018-05-27 21:00 | 295 | FR
2018-05-27 22:00 | 297 | FR
2018-05-27 23:00 | 298 | FR
2018-05-28 | 298 | FR
2018-05-28 01:00 | 282 | FR
2018-05-28 02:00 | 287 | FR
2018-05-28 03:00 | 279 | FR
2018-05-28 04:00 | 264 | FR
2018-05-28 05:00 | 262 | FR
2018-05-28 06:00 | 262 | FR
2018-05-28 07:00 | 265 | FR
2018-05-28 08:00 | 265 | FR
2018-05-28 09:00 | 266 | FR
2018-05-28 10:00 | 260 | FR
2018-05-28 11:00 | 263 | FR
2018-05-28 12:00 | 265 | FR
2018-05-28 13:00 | 261 | FR
2018-05-28 14:00 | 262 | FR
2018-05-28 15:00 | 297 | FR
2018-05-28 16:00 | 291 | FR
2018-05-28 17:00 | 281 | FR
2018-05-28 18:00 | 298 | FR
2018-05-28 19:00 | 300 | FR
2018-05-28 20:00 | 305 | FR
2018-05-28 21:00 | 306 | FR
2018-05-28 22:00 | 308 | FR
2018-05-28 23:00 | 305 | FR
2018-05-29 | 287 | FR
2018-05-29 01:00 | 291 | FR
2018-05-29 02:00 | 291 | FR
2018-05-29 03:00 | 292 | FR
2018-05-29 04:00 | 290 | FR
2018-05-29 05:00 | 291 | FR
2018-05-29 06:00 | 308 | FR
2018-05-29 07:00 | 309 | FR
2018-05-29 08:00 | 308 | FR
2018-05-29 09:00 | 296 | FR
2018-05-29 10:00 | 290 | FR
2018-05-29 11:00 | 285 | FR
2018-05-29 12:00 | 286 | FR
2018-05-29 13:00 | 286 | FR
2018-05-29 14:00 | 284 | FR
2018-05-29 15:00 | 276 | FR
2018-05-29 16:00 | 281 | FR
2018-05-29 17:00 | 278 | FR
2018-05-29 18:00 | 280 | FR
2018-05-29 19:00 | 298 | FR
2018-05-29 20:00 | 302 | FR
2018-05-29 21:00 | 285 | FR
2018-05-29 22:00 | 303 | FR
2018-05-29 23:00 | 301 | FR
2018-05-30 | 287 | FR
2018-05-30 01:00 | 288 | FR
2018-05-30 02:00 | 286 | FR
2018-05-30 03:00 | 289 | FR
2018-05-30 04:00 | 290 | FR
2018-05-30 05:00 | 291 | FR
2018-05-30 06:00 | 286 | FR
2018-05-30 07:00 | 290 | FR
2018-05-30 08:00 | 305 | FR
2018-05-30 09:00 | 302 | FR
2018-05-30 10:00 | 299 | FR
2018-05-30 11:00 | 297 | FR
2018-05-30 12:00 | 297 | FR
2018-05-30 13:00 | 282 | FR
2018-05-30 14:00 | 281 | FR
2018-05-30 15:00 | 298 | FR
2018-05-30 16:00 | 301 | FR
2018-05-30 17:00 | 295 | FR
2018-05-30 18:00 | 294 | FR
2018-05-30 19:00 | 296 | FR
2018-05-30 20:00 | 295 | FR
2018-05-30 21:00 | 298 | FR
2018-05-30 22:00 | 299 | FR
2018-05-30 23:00 | 302 | FR
2018-05-31 | 305 | FR
2018-05-31 01:00 | 284 | FR
2018-05-31 02:00 | 483 | FR
2018-05-31 03:00 | 287 | FR
2018-05-31 04:00 | 285 | FR
2018-05-31 05:00 | 285 | FR
2018-05-31 06:00 | 281 | FR
2018-05-31 07:00 | 282 | FR
2018-05-31 08:00 | 300 | FR
2018-05-31 09:00 | 300 | FR
2018-05-31 10:00 | 299 | FR
2018-05-31 11:00 | 298 | FR
2018-05-31 12:00 | 298 | FR
2018-05-31 13:00 | 297 | FR
2018-05-31 14:00 | 297 | FR
2018-05-31 15:00 | 187 | FR
2018-05-31 16:00 | 187 | FR
2018-05-31 17:00 | 171 | FR
2018-05-31 18:00 | 170 | FR
2018-05-31 19:00 | 171 | FR
2018-05-31 20:00 | 172 | FR
2018-05-31 21:00 | 189 | FR
2018-05-31 22:00 | 191 | FR
2018-05-31 23:00 | 190 | FR
2018-06-01 | 190 | FR
2018-06-01 01:00 | 171 | FR
2018-06-01 02:00 | 166 | FR
2018-06-01 03:00 | 164 | FR
2018-06-01 04:00 | 164 | FR
2018-06-01 05:00 | 166 | FR
2018-06-01 06:00 | 166 | FR
2018-06-01 07:00 | 168 | FR
2018-06-01 08:00 | 186 | FR
2018-06-01 09:00 | 189 | FR
2018-06-01 10:00 | 197 | FR
2018-06-01 11:00 | 197 | FR
2018-06-01 12:00 | 185 | FR
2018-06-01 13:00 | 184 | FR
2018-06-01 14:00 | 185 | FR
2018-06-01 15:00 | 186 | FR
2018-06-01 16:00 | 186 | FR
2018-06-01 17:00 | 190 | FR
2018-06-01 18:00 | 185 | FR
2018-06-01 19:00 | 183 | FR
2018-06-01 20:00 | 185 | FR
2018-06-01 21:00 | 188 | FR
2018-06-01 22:00 | 211 | FR
2018-06-01 23:00 | 210 | FR
2018-06-02 | 252 | FR
2018-06-02 01:00 | 285 | FR
2018-06-02 02:00 | 284 | FR
2018-06-02 03:00 | 281 | FR
2018-06-02 04:00 | 287 | FR
2018-06-02 05:00 | 286 | FR
2018-06-02 06:00 | 284 | FR
2018-06-02 07:00 | 284 | FR
2018-06-02 08:00 | 282 | FR
2018-06-02 09:00 | 284 | FR
2018-06-02 10:00 | 286 | FR
2018-06-02 11:00 | 282 | FR
2018-06-02 12:00 | 275 | FR
2018-06-02 13:00 | 270 | FR
2018-06-02 14:00 | 270 | FR
2018-06-02 15:00 | 283 | FR
2018-06-02 16:00 | 283 | FR
2018-06-02 17:00 | 282 | FR
2018-06-02 18:00 | 282 | FR
2018-06-02 19:00 | 283 | FR
2018-06-02 20:00 | 282 | FR
2018-06-02 21:00 | 283 | FR
2018-06-02 22:00 | 284 | FR
2018-06-02 23:00 | 304 | FR
2018-06-03 | 301 | FR
2018-06-03 01:00 | 287 | FR
2018-06-03 02:00 | 287 | FR
2018-06-03 03:00 | 289 | FR
2018-06-03 04:00 | 290 | FR
2018-06-03 05:00 | 286 | FR
2018-06-03 06:00 | 288 | FR
2018-06-03 07:00 | 289 | FR
2018-06-03 08:00 | 287 | FR
2018-06-03 09:00 | 286 | FR
2018-06-03 10:00 | 285 | FR
2018-06-03 11:00 | 287 | FR
2018-06-03 12:00 | 285 | FR
2018-06-03 13:00 | 286 | FR
2018-06-03 14:00 | 283 | FR
2018-06-03 15:00 | 282 | FR
2018-06-03 16:00 | 285 | FR
2018-06-03 17:00 | 279 | FR
2018-06-03 18:00 | 279 | FR
2018-06-03 19:00 | 279 | FR
2018-06-03 20:00 | 284 | FR
2018-06-03 21:00 | 282 | FR
2018-06-03 22:00 | 281 | FR
2018-06-03 23:00 | 282 | FR
2018-06-04 | 285 | FR
2018-06-04 01:00 | 290 | FR
2018-06-04 02:00 | 287 | FR
2018-06-04 03:00 | 286 | FR
2018-06-04 04:00 | 287 | FR
2018-06-04 05:00 | 290 | FR
2018-06-04 06:00 | 289 | FR
2018-06-04 07:00 | 287 | FR
2018-06-04 08:00 | 304 | FR
2018-06-04 09:00 | 304 | FR
2018-06-04 10:00 | 304 | FR
2018-06-04 11:00 | 303 | FR
2018-06-04 12:00 | 303 | FR
2018-06-04 13:00 | 302 | FR
2018-06-04 14:00 | 300 | FR
2018-06-04 15:00 | 293 | FR
2018-06-04 16:00 | 300 | FR
2018-06-04 17:00 | 306 | FR
2018-06-04 18:00 | 306 | FR
2018-06-04 19:00 | 306 | FR
2018-06-04 20:00 | 304 | FR
2018-06-04 21:00 | 310 | FR
2018-06-04 22:00 | 293 | FR
2018-06-04 23:00 | 291 | FR
2018-06-05 | 294 | FR
2018-06-05 01:00 | 290 | FR
2018-06-05 02:00 | 290 | FR
2018-06-05 03:00 | 288 | FR
2018-06-05 04:00 | 285 | FR
2018-06-05 05:00 | 286 | FR
2018-06-05 06:00 | 288 | FR
2018-06-05 07:00 | 303 | FR
2018-06-05 08:00 | 288 | FR
2018-06-05 09:00 | 293 | FR
2018-06-05 10:00 | 301 | FR
2018-06-05 11:00 | 325 | FR
2018-06-05 12:00 | 302 | FR
2018-06-05 13:00 | 304 | FR
2018-06-05 14:00 | 302 | FR
2018-06-05 15:00 | 284 | FR
2018-06-05 16:00 | 284 | FR
2018-06-05 17:00 | 305 | FR
2018-06-05 18:00 | 307 | FR
2018-06-05 19:00 | 307 | FR
2018-06-05 20:00 | 270 | FR
2018-06-05 21:00 | 268 | FR
2018-06-05 22:00 | 267 | FR
2018-06-05 23:00 | 265 | FR
2018-06-06 | 265 | FR
2018-06-06 01:00 | 260 | FR
2018-06-06 02:00 | 253 | FR
2018-06-06 03:00 | 251 | FR
2018-06-06 04:00 | 254 | FR
2018-06-06 05:00 | 255 | FR
2018-06-06 06:00 | 259 | FR
2018-06-06 07:00 | 260 | FR
2018-06-06 08:00 | 267 | FR
2018-06-06 09:00 | 267 | FR
2018-06-06 10:00 | 265 | FR
2018-06-06 11:00 | 261 | FR
2018-06-06 12:00 | 259 | FR
2018-06-06 13:00 | 260 | FR
2018-06-06 14:00 | 259 | FR
2018-06-06 15:00 | 262 | FR
2018-06-06 16:00 | 260 | FR
2018-06-06 17:00 | 263 | FR
2018-06-06 18:00 | 263 | FR
2018-06-06 19:00 | 264 | FR
2018-06-06 20:00 | 264 | FR
2018-06-06 21:00 | 269 | FR
2018-06-06 22:00 | 264 | FR
2018-06-06 23:00 | 256 | FR
2018-06-07 | 255 | FR
2018-06-07 01:00 | 256 | FR
2018-06-07 02:00 | 259 | FR
2018-06-07 03:00 | 261 | FR
2018-06-07 04:00 | 273 | FR
2018-06-07 05:00 | 273 | FR
2018-06-07 06:00 | 273 | FR
2018-06-07 07:00 | 274 | FR
2018-06-07 08:00 | 285 | FR
2018-06-07 09:00 | 283 | FR
2018-06-07 10:00 | 286 | FR
2018-06-07 11:00 | 282 | FR
2018-06-07 12:00 | 282 | FR
2018-06-07 13:00 | 279 | FR
2018-06-07 14:00 | 279 | FR
2018-06-07 15:00 | 278 | FR
2018-06-07 16:00 | 277 | FR
2018-06-07 17:00 | 270 | FR
2018-06-07 18:00 | 274 | FR
2018-06-07 19:00 | 277 | FR
2018-06-07 20:00 | 277 | FR
2018-06-07 21:00 | 276 | FR
2018-06-07 22:00 | 277 | FR
2018-06-07 23:00 | 282 | FR
2018-06-08 | 267 | FR
2018-06-08 01:00 | 268 | FR
2018-06-08 02:00 | 263 | FR
2018-06-08 03:00 | 258 | FR
2018-06-08 04:00 | 255 | FR
2018-06-08 05:00 | 257 | FR
2018-06-08 06:00 | 266 | FR
2018-06-08 07:00 | 270 | FR
2018-06-08 08:00 | 285 | FR
2018-06-08 09:00 | 287 | FR
2018-06-08 10:00 | 285 | FR
2018-06-08 11:00 | 285 | FR
2018-06-08 12:00 | 324 | FR
2018-06-08 13:00 | 322 | FR
2018-06-08 14:00 | 319 | FR
2018-06-08 15:00 | 313 | FR
2018-06-08 16:00 | 315 | FR
2018-06-08 17:00 | 316 | FR
2018-06-08 18:00 | 315 | FR
2018-06-08 19:00 | 313 | FR
2018-06-08 20:00 | 299 | FR
2018-06-08 21:00 | 284 | FR
2018-06-08 22:00 | 285 | FR
2018-06-08 23:00 | 271 | FR
2018-06-09 | 272 | FR
2018-06-09 01:00 | 268 | FR
2018-06-09 02:00 | 257 | FR
2018-06-09 03:00 | 258 | FR
2018-06-09 04:00 | 257 | FR
2018-06-09 05:00 | 257 | FR
2018-06-09 06:00 | 260 | FR
2018-06-09 07:00 | 259 | FR
2018-06-09 08:00 | 259 | FR
2018-06-09 09:00 | 258 | FR
2018-06-09 10:00 | 267 | FR
2018-06-09 11:00 | 256 | FR
2018-06-09 12:00 | 257 | FR
2018-06-09 13:00 | 252 | FR
2018-06-09 14:00 | 247 | FR
2018-06-09 15:00 | 247 | FR
2018-06-09 16:00 | 248 | FR
2018-06-09 17:00 | 250 | FR
2018-06-09 18:00 | 253 | FR
2018-06-09 19:00 | 254 | FR
2018-06-09 20:00 | 257 | FR
2018-06-09 21:00 | 258 | FR
2018-06-09 22:00 | 260 | FR
2018-06-09 23:00 | 265 | FR
2018-06-10 | 269 | FR
2018-06-10 01:00 | 262 | FR
2018-06-10 02:00 | 259 | FR
2018-06-10 03:00 | 264 | FR
2018-06-10 04:00 | 263 | FR
2018-06-10 05:00 | 262 | FR
2018-06-10 06:00 | 264 | FR
2018-06-10 07:00 | 262 | FR
2018-06-10 08:00 | 262 | FR
2018-06-10 09:00 | 262 | FR
2018-06-10 10:00 | 259 | FR
2018-06-10 11:00 | 256 | FR
2018-06-10 12:00 | 256 | FR
2018-06-10 13:00 | 254 | FR
2018-06-10 14:00 | 254 | FR
2018-06-10 15:00 | 253 | FR
2018-06-10 16:00 | 257 | FR
2018-06-10 17:00 | 259 | FR
2018-06-10 18:00 | 259 | FR
2018-06-10 19:00 | 261 | FR
2018-06-10 20:00 | 264 | FR
2018-06-10 21:00 | 268 | FR
2018-06-10 22:00 | 266 | FR
2018-06-10 23:00 | 267 | FR
2018-06-11 | 267 | FR
2018-06-11 01:00 | 270 | FR
2018-06-11 02:00 | 272 | FR
2018-06-11 03:00 | 271 | FR
2018-06-11 04:00 | 269 | FR
2018-06-11 05:00 | 272 | FR
2018-06-11 06:00 | 270 | FR
2018-06-11 07:00 | 272 | FR
2018-06-11 08:00 | 275 | FR
2018-06-11 09:00 | 270 | FR
2018-06-11 10:00 | 267 | FR
2018-06-11 11:00 | 266 | FR
2018-06-11 12:00 | 266 | FR
2018-06-11 13:00 | 264 | FR
2018-06-11 14:00 | 262 | FR
2018-06-11 15:00 | 266 | FR
2018-06-11 16:00 | 264 | FR
2018-06-11 17:00 | 264 | FR
2018-06-11 18:00 | 269 | FR
2018-06-11 19:00 | 267 | FR
2018-06-11 20:00 | 267 | FR
2018-06-11 21:00 | 267 | FR
2018-06-11 22:00 | 268 | FR
2018-06-11 23:00 | 270 | FR
2018-06-12 | 270 | FR
2018-06-12 01:00 | 268 | FR
2018-06-12 02:00 | 268 | FR
2018-06-12 03:00 | 269 | FR
2018-06-12 04:00 | 272 | FR
2018-06-12 05:00 | 371 | FR
2018-06-12 06:00 | 269 | FR
2018-06-12 07:00 | 274 | FR
2018-06-12 08:00 | 289 | FR
2018-06-12 09:00 | 285 | FR
2018-06-12 10:00 | 288 | FR
2018-06-12 11:00 | 288 | FR
2018-06-12 12:00 | 285 | FR
2018-06-12 13:00 | 288 | FR
2018-06-12 14:00 | 280 | FR
2018-06-12 15:00 | 266 | FR
2018-06-12 16:00 | 266 | FR
2018-06-12 17:00 | 266 | FR
2018-06-12 18:00 | 264 | FR
2018-06-12 19:00 | 272 | FR
2018-06-12 20:00 | 273 | FR
2018-06-12 21:00 | 276 | FR
2018-06-12 22:00 | 272 | FR
2018-06-12 23:00 | 268 | FR
2018-06-13 | 274 | FR
2018-06-13 01:00 | 268 | FR
2018-06-13 02:00 | 269 | FR
2018-06-13 03:00 | 266 | FR
2018-06-13 04:00 | 268 | FR
2018-06-13 05:00 | 265 | FR
2018-06-13 06:00 | 266 | FR
2018-06-13 07:00 | 269 | FR
2018-06-13 08:00 | 286 | FR
2018-06-13 09:00 | 286 | FR
2018-06-13 10:00 | 285 | FR
2018-06-13 11:00 | 286 | FR
2018-06-13 12:00 | 283 | FR
2018-06-13 13:00 | 284 | FR
2018-06-13 14:00 | 280 | FR
2018-06-13 15:00 | 264 | FR
2018-06-13 16:00 | 269 | FR
2018-06-13 17:00 | 267 | FR
2018-06-13 18:00 | 265 | FR
2018-06-13 19:00 | 279 | FR
2018-06-13 20:00 | 282 | FR
2018-06-13 21:00 | 282 | FR
2018-06-13 22:00 | 283 | FR
2018-06-13 23:00 | 276 | FR
2018-06-14 | 267 | FR
2018-06-14 01:00 | 269 | FR
2018-06-14 02:00 | 272 | FR
2018-06-14 03:00 | 269 | FR
2018-06-14 04:00 | 269 | FR
2018-06-14 05:00 | 270 | FR
2018-06-14 06:00 | 269 | FR
2018-06-14 07:00 | 273 | FR
2018-06-14 08:00 | 270 | FR
2018-06-14 09:00 | 270 | FR
2018-06-14 10:00 | 281 | FR
2018-06-14 11:00 | 273 | FR
2018-06-14 12:00 | 271 | FR
2018-06-14 13:00 | 271 | FR
2018-06-14 14:00 | 271 | FR
2018-06-14 15:00 | 257 | FR
2018-06-14 16:00 | 253 | FR
2018-06-14 17:00 | 253 | FR
2018-06-14 18:00 | 253 | FR
2018-06-14 19:00 | 283 | FR
2018-06-14 20:00 | 283 | FR
2018-06-14 21:00 | 288 | FR
2018-06-14 22:00 | 284 | FR
2018-06-14 23:00 | 287 | FR
2018-06-15 | 273 | FR
2018-06-15 01:00 | 269 | FR
2018-06-15 02:00 | 271 | FR
2018-06-15 03:00 | 268 | FR
2018-06-15 04:00 | 274 | FR
2018-06-15 05:00 | 273 | FR
2018-06-15 06:00 | 276 | FR
2018-06-15 07:00 | 278 | FR
2018-06-15 08:00 | 272 | FR
2018-06-15 09:00 | 271 | FR
2018-06-15 10:00 | 271 | FR
2018-06-15 11:00 | 269 | FR
2018-06-15 12:00 | 270 | FR
2018-06-15 13:00 | 269 | FR
2018-06-15 14:00 | 270 | FR
2018-06-15 15:00 | 270 | FR
2018-06-15 16:00 | 268 | FR
2018-06-15 17:00 | 266 | FR
2018-06-15 18:00 | 267 | FR
2018-06-15 19:00 | 269 | FR
2018-06-15 20:00 | 269 | FR
2018-06-15 21:00 | 272 | FR
2018-06-15 22:00 | 271 | FR
2018-06-15 23:00 | 271 | FR
2018-06-16 | 276 | FR
2018-06-16 01:00 | 276 | FR
2018-06-16 02:00 | 274 | FR
2018-06-16 03:00 | 271 | FR
2018-06-16 04:00 | 272 | FR
2018-06-16 05:00 | 273 | FR
2018-06-16 06:00 | 269 | FR
2018-06-16 07:00 | 271 | FR
2018-06-16 08:00 | 274 | FR
2018-06-16 09:00 | 271 | FR
2018-06-16 10:00 | 271 | FR
2018-06-16 11:00 | 266 | FR
2018-06-16 12:00 | 265 | FR
2018-06-16 13:00 | 265 | FR
2018-06-16 14:00 | 264 | FR
2018-06-16 15:00 | 262 | FR
2018-06-16 16:00 | 264 | FR
2018-06-16 17:00 | 262 | FR
2018-06-16 18:00 | 265 | FR
2018-06-16 19:00 | 261 | FR
2018-06-16 20:00 | 258 | FR
2018-06-16 21:00 | 262 | FR
2018-06-16 22:00 | 261 | FR
2018-06-16 23:00 | 260 | FR
2018-06-17 | 264 | FR
2018-06-17 01:00 | 267 | FR
2018-06-17 02:00 | 270 | FR
2018-06-17 03:00 | 268 | FR
2018-06-17 04:00 | 267 | FR
2018-06-17 05:00 | 270 | FR
2018-06-17 06:00 | 266 | FR
2018-06-17 07:00 | 267 | FR
2018-06-17 08:00 | 266 | FR
2018-06-17 09:00 | 268 | FR
2018-06-17 10:00 | 267 | FR
2018-06-17 11:00 | 268 | FR
2018-06-17 12:00 | 267 | FR
2018-06-17 13:00 | 263 | FR
2018-06-17 14:00 | 265 | FR
2018-06-17 15:00 | 264 | FR
2018-06-17 16:00 | 262 | FR
2018-06-17 17:00 | 264 | FR
2018-06-17 18:00 | 264 | FR
2018-06-17 19:00 | 264 | FR
2018-06-17 20:00 | 262 | FR
2018-06-17 21:00 | 263 | FR
2018-06-17 22:00 | 265 | FR
2018-06-17 23:00 | 266 | FR
2018-06-18 | 263 | FR
2018-06-18 01:00 | 268 | FR
2018-06-18 02:00 | 267 | FR
2018-06-18 03:00 | 266 | FR
2018-06-18 04:00 | 266 | FR
2018-06-18 05:00 | 266 | FR
2018-06-18 06:00 | 265 | FR
2018-06-18 07:00 | 263 | FR
2018-06-18 08:00 | 265 | FR
2018-06-18 09:00 | 267 | FR
2018-06-18 10:00 | 263 | FR
2018-06-18 11:00 | 263 | FR
2018-06-18 12:00 | 267 | FR
2018-06-18 13:00 | 266 | FR
2018-06-18 14:00 | 266 | FR
2018-06-18 15:00 | 267 | FR
2018-06-18 16:00 | 270 | FR
2018-06-18 17:00 | 269 | FR
2018-06-18 18:00 | 264 | FR
2018-06-18 19:00 | 264 | FR
2018-06-18 20:00 | 265 | FR
2018-06-18 21:00 | 265 | FR
2018-06-18 22:00 | 263 | FR
2018-06-18 23:00 | 276 | FR
2018-06-19 | 327 | FR
2018-06-19 01:00 | 329 | FR
2018-06-19 02:00 | 313 | FR
2018-06-19 03:00 | 310 | FR
2018-06-19 04:00 | 312 | FR
2018-06-19 05:00 | 311 | FR
2018-06-19 06:00 | 308 | FR
2018-06-19 07:00 | 370 | FR
2018-06-19 08:00 | 395 | FR
2018-06-19 09:00 | 355 | FR
2018-06-19 10:00 | 349 | FR
2018-06-19 11:00 | 351 | FR
2018-06-19 12:00 | 327 | FR
2018-06-19 13:00 | 279 | FR
2018-06-19 14:00 | 279 | FR
2018-06-19 15:00 | 266 | FR
2018-06-19 16:00 | 267 | FR
2018-06-19 17:00 | 273 | FR
2018-06-19 18:00 | 290 | FR
2018-06-19 19:00 | 289 | FR
2018-06-19 20:00 | 290 | FR
2018-06-19 21:00 | 291 | FR
2018-06-19 22:00 | 291 | FR
2018-06-19 23:00 | 278 | FR
2018-06-20 | 281 | FR
2018-06-20 01:00 | 285 | FR
2018-06-20 02:00 | 284 | FR
2018-06-20 03:00 | 280 | FR
2018-06-20 04:00 | 281 | FR
2018-06-20 05:00 | 282 | FR
2018-06-20 06:00 | 282 | FR
2018-06-20 07:00 | 281 | FR
2018-06-20 08:00 | 283 | FR
2018-06-20 09:00 | 280 | FR
2018-06-20 10:00 | 278 | FR
2018-06-20 11:00 | 275 | FR
2018-06-20 12:00 | 281 | FR
2018-06-20 13:00 | 279 | FR
2018-06-20 14:00 | 277 | FR
2018-06-20 15:00 | 275 | FR
2018-06-20 16:00 | 274 | FR
2018-06-20 17:00 | 274 | FR
2018-06-20 18:00 | 270 | FR
2018-06-20 19:00 | 269 | FR
2018-06-20 20:00 | 266 | FR
2018-06-20 21:00 | 269 | FR
2018-06-20 22:00 | 275 | FR
2018-06-20 23:00 | 280 | FR
2018-06-21 | 280 | FR
2018-06-21 01:00 | 286 | FR
2018-06-21 02:00 | 269 | FR
2018-06-21 03:00 | 270 | FR
2018-06-21 04:00 | 271 | FR
2018-06-21 05:00 | 269 | FR
2018-06-21 06:00 | 268 | FR
2018-06-21 07:00 | 269 | FR
2018-06-21 08:00 | 273 | FR
2018-06-21 09:00 | 273 | FR
2018-06-21 10:00 | 273 | FR
2018-06-21 11:00 | 282 | FR
2018-06-21 12:00 | 280 | FR
2018-06-21 13:00 | 283 | FR
2018-06-21 14:00 | 281 | FR
2018-06-21 15:00 | 271 | FR
2018-06-21 16:00 | 281 | FR
2018-06-21 17:00 | 273 | FR
2018-06-21 18:00 | 273 | FR
2018-06-21 19:00 | 272 | FR
2018-06-21 20:00 | 275 | FR
2018-06-21 21:00 | 274 | FR
2018-06-21 22:00 | 275 | FR
2018-06-21 23:00 | 276 | FR
2018-06-22 | 274 | FR
2018-06-22 01:00 | 274 | FR
2018-06-22 02:00 | 277 | FR
2018-06-22 03:00 | 278 | FR
2018-06-22 04:00 | 276 | FR
2018-06-22 05:00 | 281 | FR
2018-06-22 06:00 | 282 | FR
2018-06-22 07:00 | 285 | FR
2018-06-22 08:00 | 276 | FR
2018-06-22 09:00 | 274 | FR
2018-06-22 10:00 | 269 | FR
2018-06-22 11:00 | 270 | FR
2018-06-22 12:00 | 311 | FR
2018-06-22 13:00 | 342 | FR
2018-06-22 14:00 | 303 | FR
2018-06-22 15:00 | 301 | FR
2018-06-22 16:00 | 299 | FR
2018-06-22 17:00 | 304 | FR
2018-06-22 18:00 | 305 | FR
2018-06-22 19:00 | 311 | FR
2018-06-22 20:00 | 314 | FR
2018-06-22 21:00 | 313 | FR
2018-06-22 22:00 | 313 | FR
2018-06-22 23:00 | 314 | FR
2018-06-23 | 315 | FR
2018-06-23 01:00 | 293 | FR
2018-06-23 02:00 | 296 | FR
2018-06-23 03:00 | 295 | FR
2018-06-23 04:00 | 296 | FR
2018-06-23 05:00 | 293 | FR
2018-06-23 06:00 | 299 | FR
2018-06-23 07:00 | 295 | FR
2018-06-23 08:00 | 295 | FR
2018-06-23 09:00 | 293 | FR
2018-06-23 10:00 | 291 | FR
2018-06-23 11:00 | 288 | FR
2018-06-23 12:00 | 285 | FR
2018-06-23 13:00 | 285 | FR
2018-06-23 14:00 | 281 | FR
2018-06-23 15:00 | 282 | FR
2018-06-23 16:00 | 279 | FR
2018-06-23 17:00 | 287 | FR
2018-06-23 18:00 | 286 | FR
2018-06-23 19:00 | 286 | FR
2018-06-23 20:00 | 288 | FR
2018-06-23 21:00 | 287 | FR
2018-06-23 22:00 | 290 | FR
2018-06-23 23:00 | 292 | FR
2018-06-24 | 310 | FR
2018-06-24 01:00 | 292 | FR
2018-06-24 02:00 | 290 | FR
2018-06-24 03:00 | 291 | FR
2018-06-24 04:00 | 293 | FR
2018-06-24 05:00 | 293 | FR
2018-06-24 06:00 | 296 | FR
2018-06-24 07:00 | 291 | FR
2018-06-24 08:00 | 295 | FR
2018-06-24 09:00 | 308 | FR
2018-06-24 10:00 | 304 | FR
2018-06-24 11:00 | 284 | FR
2018-06-24 12:00 | 282 | FR
2018-06-24 13:00 | 285 | FR
2018-06-24 14:00 | 284 | FR
2018-06-24 15:00 | 282 | FR
2018-06-24 16:00 | 286 | FR
2018-06-24 17:00 | 286 | FR
2018-06-24 18:00 | 286 | FR
2018-06-24 19:00 | 285 | FR
2018-06-24 20:00 | 305 | FR
2018-06-24 21:00 | 304 | FR
2018-06-24 22:00 | 307 | FR
2018-06-24 23:00 | 312 | FR
2018-06-25 | 290 | FR
2018-06-25 01:00 | 290 | FR
2018-06-25 02:00 | 291 | FR
2018-06-25 03:00 | 286 | FR
2018-06-25 04:00 | 297 | FR
2018-06-25 05:00 | 307 | FR
2018-06-25 06:00 | 296 | FR
2018-06-25 07:00 | 312 | FR
2018-06-25 08:00 | 326 | FR
2018-06-25 09:00 | 321 | FR
2018-06-25 10:00 | 318 | FR
2018-06-25 11:00 | 316 | FR
2018-06-25 12:00 | 316 | FR
2018-06-25 13:00 | 303 | FR
2018-06-25 14:00 | 296 | FR
2018-06-25 15:00 | 296 | FR
2018-06-25 16:00 | 297 | FR
2018-06-25 17:00 | 295 | FR
2018-06-25 18:00 | 299 | FR
2018-06-25 19:00 | 311 | FR
2018-06-25 20:00 | 309 | FR
2018-06-25 21:00 | 319 | FR
2018-06-25 22:00 | 326 | FR
2018-06-25 23:00 | 329 | FR
2018-06-26 | 313 | FR
2018-06-26 01:00 | 295 | FR
2018-06-26 02:00 | 292 | FR
2018-06-26 03:00 | 295 | FR
2018-06-26 04:00 | 296 | FR
2018-06-26 05:00 | 292 | FR
2018-06-26 06:00 | 297 | FR
2018-06-26 07:00 | 319 | FR
2018-06-26 08:00 | 318 | FR
2018-06-26 09:00 | 313 | FR
2018-06-26 10:00 | 310 | FR
2018-06-26 11:00 | 307 | FR
2018-06-26 12:00 | 309 | FR
2018-06-26 13:00 | 310 | FR
2018-06-26 14:00 | 308 | FR
2018-06-26 15:00 | 304 | FR
2018-06-26 16:00 | 302 | FR
2018-06-26 17:00 | 299 | FR
2018-06-26 18:00 | 304 | FR
2018-06-26 19:00 | 303 | FR
2018-06-26 20:00 | 301 | FR
2018-06-26 21:00 | 304 | FR
2018-06-26 22:00 | 306 | FR
2018-06-26 23:00 | 310 | FR
2018-06-27 | 313 | FR
2018-06-27 01:00 | 308 | FR
2018-06-27 02:00 | 291 | FR
2018-06-27 03:00 | 290 | FR
2018-06-27 04:00 | 288 | FR
2018-06-27 05:00 | 290 | FR
2018-06-27 06:00 | 297 | FR
2018-06-27 07:00 | 314 | FR
2018-06-27 08:00 | 313 | FR
2018-06-27 09:00 | 308 | FR
2018-06-27 10:00 | 305 | FR
2018-06-27 11:00 | 296 | FR
2018-06-27 12:00 | 287 | FR
2018-06-27 13:00 | 294 | FR
2018-06-27 14:00 | 294 | FR
2018-06-27 15:00 | 296 | FR
2018-06-27 16:00 | 300 | FR
2018-06-27 17:00 | 299 | FR
2018-06-27 18:00 | 299 | FR
2018-06-27 19:00 | 298 | FR
2018-06-27 20:00 | 301 | FR
2018-06-27 21:00 | 302 | FR
2018-06-27 22:00 | 306 | FR
2018-06-27 23:00 | 309 | FR
2018-06-28 | 311 | FR
2018-06-28 01:00 | 293 | FR
2018-06-28 02:00 | 295 | FR
2018-06-28 03:00 | 298 | FR
2018-06-28 04:00 | 296 | FR
2018-06-28 05:00 | 295 | FR
2018-06-28 06:00 | 291 | FR
2018-06-28 07:00 | 294 | FR
2018-06-28 08:00 | 305 | FR
2018-06-28 09:00 | 297 | FR
2018-06-28 10:00 | 297 | FR
2018-06-28 11:00 | 304 | FR
2018-06-28 12:00 | 287 | FR
2018-06-28 13:00 | 287 | FR
2018-06-28 14:00 | 286 | FR
2018-06-28 15:00 | 296 | FR
2018-06-28 16:00 | 295 | FR
2018-06-28 17:00 | 282 | FR
2018-06-28 18:00 | 282 | FR
2018-06-28 19:00 | 283 | FR
2018-06-28 20:00 | 283 | FR
2018-06-28 21:00 | 298 | FR
2018-06-28 22:00 | 304 | FR
2018-06-28 23:00 | 304 | FR
2018-06-29 | 288 | FR
2018-06-29 01:00 | 289 | FR
2018-06-29 02:00 | 291 | FR
2018-06-29 03:00 | 294 | FR
2018-06-29 04:00 | 291 | FR
2018-06-29 05:00 | 291 | FR
2018-06-29 06:00 | 296 | FR
2018-06-29 07:00 | 308 | FR
2018-06-29 08:00 | 306 | FR
2018-06-29 09:00 | 306 | FR
2018-06-29 10:00 | 304 | FR
2018-06-29 11:00 | 304 | FR
2018-06-29 12:00 | 297 | FR
2018-06-29 13:00 | 301 | FR
2018-06-29 14:00 | 303 | FR
2018-06-29 15:00 | 299 | FR
2018-06-29 16:00 | 299 | FR
2018-06-29 17:00 | 300 | FR
2018-06-29 18:00 | 299 | FR
2018-06-29 19:00 | 302 | FR
2018-06-29 20:00 | 284 | FR
2018-06-29 21:00 | 301 | FR
2018-06-29 22:00 | 325 | FR
2018-06-29 23:00 | 328 | FR
2018-06-30 | 311 | FR
2018-06-30 01:00 | 309 | FR
2018-06-30 02:00 | 293 | FR
2018-06-30 03:00 | 296 | FR
2018-06-30 04:00 | 297 | FR
2018-06-30 05:00 | 295 | FR
2018-06-30 06:00 | 295 | FR
2018-06-30 07:00 | 299 | FR
2018-06-30 08:00 | 312 | FR
2018-06-30 09:00 | 309 | FR
2018-06-30 10:00 | 305 | FR
2018-06-30 11:00 | 285 | FR
2018-06-30 12:00 | 284 | FR
2018-06-30 13:00 | 281 | FR
2018-06-30 14:00 | 282 | FR
2018-06-30 15:00 | 277 | FR
2018-06-30 16:00 | 279 | FR
2018-06-30 17:00 | 282 | FR
2018-06-30 18:00 | 293 | FR
2018-06-30 19:00 | 294 | FR
2018-06-30 20:00 | 292 | FR
2018-06-30 21:00 | 294 | FR
2018-06-30 22:00 | 299 | FR
2018-06-30 23:00 | 301 | FR
2018-07-01 | 299 | FR
2018-07-01 01:00 | 293 | FR
2018-07-01 02:00 | 298 | FR
2018-07-01 03:00 | 307 | FR
2018-07-01 04:00 | 289 | FR
2018-07-01 05:00 | 290 | FR
2018-07-01 06:00 | 291 | FR
2018-07-01 07:00 | 292 | FR
2018-07-01 08:00 | 292 | FR
2018-07-01 09:00 | 288 | FR
2018-07-01 10:00 | 284 | FR
2018-07-01 11:00 | 281 | FR
2018-07-01 12:00 | 281 | FR
2018-07-01 13:00 | 281 | FR
2018-07-01 14:00 | 282 | FR
2018-07-01 15:00 | 285 | FR
2018-07-01 16:00 | 285 | FR
2018-07-01 17:00 | 287 | FR
2018-07-01 18:00 | 286 | FR
2018-07-01 19:00 | 295 | FR
2018-07-01 20:00 | 294 | FR
2018-07-01 21:00 | 294 | FR
2018-07-01 22:00 | 296 | FR
2018-07-01 23:00 | 297 | FR
2018-07-02 | 298 | FR
2018-07-02 01:00 | 282 | FR
2018-07-02 02:00 | 282 | FR
2018-07-02 03:00 | 281 | FR
2018-07-02 04:00 | 282 | FR
2018-07-02 05:00 | 278 | FR
2018-07-02 06:00 | 283 | FR
2018-07-02 07:00 | 302 | FR
2018-07-02 08:00 | 289 | FR
2018-07-02 09:00 | 283 | FR
2018-07-02 10:00 | 297 | FR
2018-07-02 11:00 | 296 | FR
2018-07-02 12:00 | 293 | FR
2018-07-02 13:00 | 289 | FR
2018-07-02 14:00 | 304 | FR
2018-07-02 15:00 | 312 | FR
2018-07-02 16:00 | 310 | FR
2018-07-02 17:00 | 311 | FR
2018-07-02 18:00 | 310 | FR
2018-07-02 19:00 | 311 | FR
2018-07-02 20:00 | 310 | FR
2018-07-02 21:00 | 312 | FR
2018-07-02 22:00 | 295 | FR
2018-07-02 23:00 | 298 | FR
2018-07-03 | 302 | FR
2018-07-03 01:00 | 301 | FR
2018-07-03 02:00 | 318 | FR
2018-07-03 03:00 | 322 | FR
2018-07-03 04:00 | 321 | FR
2018-07-03 05:00 | 318 | FR
2018-07-03 06:00 | 302 | FR
2018-07-03 07:00 | 301 | FR
2018-07-03 08:00 | 300 | FR
2018-07-03 09:00 | 299 | FR
2018-07-03 10:00 | 317 | FR
2018-07-03 11:00 | 321 | FR
2018-07-03 12:00 | 318 | FR
2018-07-03 13:00 | 326 | FR
2018-07-03 14:00 | 325 | FR
2018-07-03 15:00 | 329 | FR
2018-07-03 16:00 | 330 | FR
2018-07-03 17:00 | 329 | FR
2018-07-03 18:00 | 327 | FR
2018-07-03 19:00 | 329 | FR
2018-07-03 20:00 | 328 | FR
2018-07-03 21:00 | 336 | FR
2018-07-03 22:00 | 338 | FR
2018-07-03 23:00 | 340 | FR
2018-07-04 | 342 | FR
2018-07-04 01:00 | 342 | FR
2018-07-04 02:00 | 342 | FR
2018-07-04 03:00 | 341 | FR
2018-07-04 04:00 | 341 | FR
2018-07-04 05:00 | 344 | FR
2018-07-04 06:00 | 343 | FR
2018-07-04 07:00 | 344 | FR
2018-07-04 08:00 | 341 | FR
2018-07-04 09:00 | 339 | FR
2018-07-04 10:00 | 351 | FR
2018-07-04 11:00 | 350 | FR
2018-07-04 12:00 | 359 | FR
2018-07-04 13:00 | 362 | FR
2018-07-04 14:00 | 357 | FR
2018-07-04 15:00 | 361 | FR
2018-07-04 16:00 | 328 | FR
2018-07-04 17:00 | 329 | FR
2018-07-04 18:00 | 329 | FR
2018-07-04 19:00 | 332 | FR
2018-07-04 20:00 | 335 | FR
2018-07-04 21:00 | 306 | FR
2018-07-04 22:00 | 298 | FR
2018-07-04 23:00 | 338 | FR
2018-07-05 | 341 | FR
2018-07-05 01:00 | 343 | FR
2018-07-05 02:00 | 339 | FR
2018-07-05 03:00 | 320 | FR
2018-07-05 04:00 | 324 | FR
2018-07-05 05:00 | 324 | FR
2018-07-05 06:00 | 327 | FR
2018-07-05 07:00 | 348 | FR
2018-07-05 08:00 | 344 | FR
2018-07-05 09:00 | 340 | FR
2018-07-05 10:00 | 347 | FR
2018-07-05 11:00 | 346 | FR
2018-07-05 12:00 | 343 | FR
2018-07-05 13:00 | 336 | FR
2018-07-05 14:00 | 332 | FR
2018-07-05 15:00 | 332 | FR
2018-07-05 16:00 | 332 | FR
2018-07-05 17:00 | 332 | FR
2018-07-05 18:00 | 330 | FR
2018-07-05 19:00 | 337 | FR
2018-07-05 20:00 | 338 | FR
2018-07-05 21:00 | 340 | FR
2018-07-05 22:00 | 370 | FR
2018-07-05 23:00 | 380 | FR
2018-07-06 | 368 | FR
2018-07-06 01:00 | 359 | FR
2018-07-06 02:00 | 352 | FR
2018-07-06 03:00 | 348 | FR
2018-07-06 04:00 | 339 | FR
2018-07-06 05:00 | 340 | FR
2018-07-06 06:00 | 346 | FR
2018-07-06 07:00 | 353 | FR
2018-07-06 08:00 | 351 | FR
2018-07-06 09:00 | 353 | FR
2018-07-06 10:00 | 346 | FR
2018-07-06 11:00 | 346 | FR
2018-07-06 12:00 | 313 | FR
2018-07-06 13:00 | 306 | FR
2018-07-06 14:00 | 290 | FR
2018-07-06 15:00 | 290 | FR
2018-07-06 16:00 | 289 | FR
2018-07-06 17:00 | 291 | FR
2018-07-06 18:00 | 288 | FR
2018-07-06 19:00 | 288 | FR
2018-07-06 20:00 | 290 | FR
2018-07-06 21:00 | 291 | FR
2018-07-06 22:00 | 292 | FR
2018-07-06 23:00 | 299 | FR
2018-07-07 | 304 | FR
2018-07-07 01:00 | 327 | FR
2018-07-07 02:00 | 313 | FR
2018-07-07 03:00 | 282 | FR
2018-07-07 04:00 | 300 | FR
2018-07-07 05:00 | 305 | FR
2018-07-07 06:00 | 306 | FR
2018-07-07 07:00 | 267 | FR
2018-07-07 08:00 | 265 | FR
2018-07-07 09:00 | 280 | FR
2018-07-07 10:00 | 277 | FR
2018-07-07 11:00 | 282 | FR
2018-07-07 12:00 | 273 | FR
2018-07-07 13:00 | 272 | FR
2018-07-07 14:00 | 256 | FR
2018-07-07 15:00 | 256 | FR
2018-07-07 16:00 | 258 | FR
2018-07-07 17:00 | 260 | FR
2018-07-07 18:00 | 271 | FR
2018-07-07 19:00 | 271 | FR
2018-07-07 20:00 | 273 | FR
2018-07-07 21:00 | 276 | FR
2018-07-07 22:00 | 276 | FR
2018-07-07 23:00 | 276 | FR
2018-07-08 | 280 | FR
2018-07-08 01:00 | 267 | FR
2018-07-08 02:00 | 265 | FR
2018-07-08 03:00 | 265 | FR
2018-07-08 04:00 | 265 | FR
2018-07-08 05:00 | 269 | FR
2018-07-08 06:00 | 264 | FR
2018-07-08 07:00 | 265 | FR
2018-07-08 08:00 | 265 | FR
2018-07-08 09:00 | 265 | FR
2018-07-08 10:00 | 265 | FR
2018-07-08 11:00 | 267 | FR
2018-07-08 12:00 | 277 | FR
2018-07-08 13:00 | 260 | FR
2018-07-08 14:00 | 263 | FR
2018-07-08 15:00 | 262 | FR
2018-07-08 16:00 | 261 | FR
2018-07-08 17:00 | 264 | FR
2018-07-08 18:00 | 277 | FR
2018-07-08 19:00 | 278 | FR
2018-07-08 20:00 | 281 | FR
2018-07-08 21:00 | 282 | FR
2018-07-08 22:00 | 285 | FR
2018-07-08 23:00 | 285 | FR
2018-07-09 | 287 | FR
2018-07-09 01:00 | 287 | FR
2018-07-09 02:00 | 267 | FR
2018-07-09 03:00 | 263 | FR
2018-07-09 04:00 | 263 | FR
2018-07-09 05:00 | 273 | FR
2018-07-09 06:00 | 289 | FR
2018-07-09 07:00 | 320 | FR
2018-07-09 08:00 | 321 | FR
2018-07-09 09:00 | 317 | FR
2018-07-09 10:00 | 317 | FR
2018-07-09 11:00 | 314 | FR
2018-07-09 12:00 | 296 | FR
2018-07-09 13:00 | 296 | FR
2018-07-09 14:00 | 294 | FR
2018-07-09 15:00 | 310 | FR
2018-07-09 16:00 | 309 | FR
2018-07-09 17:00 | 312 | FR
2018-07-09 18:00 | 313 | FR
2018-07-09 19:00 | 316 | FR
2018-07-09 20:00 | 317 | FR
2018-07-09 21:00 | 312 | FR
2018-07-09 22:00 | 315 | FR
2018-07-09 23:00 | 322 | FR
2018-07-10 | 323 | FR
2018-07-10 01:00 | 326 | FR
2018-07-10 02:00 | 326 | FR
2018-07-10 03:00 | 326 | FR
2018-07-10 04:00 | 327 | FR
2018-07-10 05:00 | 330 | FR
2018-07-10 06:00 | 328 | FR
2018-07-10 07:00 | 327 | FR
2018-07-10 08:00 | 363 | FR
2018-07-10 09:00 | 375 | FR
2018-07-10 10:00 | 383 | FR
2018-07-10 11:00 | 380 | FR
2018-07-10 12:00 | 377 | FR
2018-07-10 13:00 | 363 | FR
2018-07-10 14:00 | 365 | FR
2018-07-10 15:00 | 364 | FR
2018-07-10 16:00 | 365 | FR
2018-07-10 17:00 | 370 | FR
2018-07-10 18:00 | 370 | FR
2018-07-10 19:00 | 368 | FR
2018-07-10 20:00 | 371 | FR
2018-07-10 21:00 | 373 | FR
2018-07-10 22:00 | 376 | FR
2018-07-10 23:00 | 376 | FR
2018-07-11 | 378 | FR
2018-07-11 01:00 | 377 | FR
2018-07-11 02:00 | 380 | FR
2018-07-11 03:00 | 361 | FR
2018-07-11 04:00 | 359 | FR
2018-07-11 05:00 | 379 | FR
2018-07-11 06:00 | 380 | FR
2018-07-11 07:00 | 377 | FR
2018-07-11 08:00 | 382 | FR
2018-07-11 09:00 | 392 | FR
2018-07-11 10:00 | 390 | FR
2018-07-11 11:00 | 390 | FR
2018-07-11 12:00 | 390 | FR
2018-07-11 13:00 | 375 | FR
2018-07-11 14:00 | 372 | FR
2018-07-11 15:00 | 372 | FR
2018-07-11 16:00 | 365 | FR
2018-07-11 17:00 | 366 | FR
2018-07-11 18:00 | 368 | FR
2018-07-11 19:00 | 363 | FR
2018-07-11 20:00 | 363 | FR
2018-07-11 21:00 | 364 | FR
2018-07-11 22:00 | 371 | FR
2018-07-11 23:00 | 375 | FR
2018-07-12 | 377 | FR
2018-07-12 01:00 | 375 | FR
2018-07-12 02:00 | 377 | FR
2018-07-12 03:00 | 357 | FR
2018-07-12 04:00 | 358 | FR
2018-07-12 05:00 | 355 | FR
2018-07-12 06:00 | 359 | FR
2018-07-12 07:00 | 390 | FR
2018-07-12 08:00 | 391 | FR
2018-07-12 09:00 | 372 | FR
2018-07-12 10:00 | 370 | FR
2018-07-12 11:00 | 370 | FR
2018-07-12 12:00 | 379 | FR
2018-07-12 13:00 | 378 | FR
2018-07-12 14:00 | 376 | FR
2018-07-12 15:00 | 362 | FR
2018-07-12 16:00 | 351 | FR
2018-07-12 17:00 | 355 | FR
2018-07-12 18:00 | 372 | FR
2018-07-12 19:00 | 378 | FR
2018-07-12 20:00 | 378 | FR
2018-07-12 21:00 | 378 | FR
2018-07-12 22:00 | 382 | FR
2018-07-12 23:00 | 382 | FR
2018-07-13 | 368 | FR
2018-07-13 01:00 | 366 | FR
2018-07-13 02:00 | 347 | FR
2018-07-13 03:00 | 348 | FR
2018-07-13 04:00 | 347 | FR
2018-07-13 05:00 | 354 | FR
2018-07-13 06:00 | 375 | FR
2018-07-13 07:00 | 378 | FR
2018-07-13 08:00 | 391 | FR
2018-07-13 09:00 | 388 | FR
2018-07-13 10:00 | 384 | FR
2018-07-13 11:00 | 382 | FR
2018-07-13 12:00 | 375 | FR
2018-07-13 13:00 | 363 | FR
2018-07-13 14:00 | 359 | FR
2018-07-13 15:00 | 357 | FR
2018-07-13 16:00 | 354 | FR
2018-07-13 17:00 | 356 | FR
2018-07-13 18:00 | 362 | FR
2018-07-13 19:00 | 375 | FR
2018-07-13 20:00 | 375 | FR
2018-07-13 21:00 | 379 | FR
2018-07-13 22:00 | 414 | FR
2018-07-13 23:00 | 415 | FR
2018-07-14 | 390 | FR
2018-07-14 01:00 | 393 | FR
2018-07-14 02:00 | 387 | FR
2018-07-14 03:00 | 349 | FR
2018-07-14 04:00 | 343 | FR
2018-07-14 05:00 | 317 | FR
2018-07-14 06:00 | 320 | FR
2018-07-14 07:00 | 337 | FR
2018-07-14 08:00 | 339 | FR
2018-07-14 09:00 | 336 | FR
2018-07-14 10:00 | 331 | FR
2018-07-14 11:00 | 328 | FR
2018-07-14 12:00 | 327 | FR
2018-07-14 13:00 | 326 | FR
2018-07-14 14:00 | 322 | FR
2018-07-14 15:00 | 307 | FR
2018-07-14 16:00 | 322 | FR
2018-07-14 17:00 | 323 | FR
2018-07-14 18:00 | 326 | FR
2018-07-14 19:00 | 338 | FR
2018-07-14 20:00 | 337 | FR
2018-07-14 21:00 | 341 | FR
2018-07-14 22:00 | 345 | FR
2018-07-14 23:00 | 346 | FR
2018-07-15 | 350 | FR
2018-07-15 01:00 | 336 | FR
2018-07-15 02:00 | 335 | FR
2018-07-15 03:00 | 316 | FR
2018-07-15 04:00 | 320 | FR
2018-07-15 05:00 | 315 | FR
2018-07-15 06:00 | 317 | FR
2018-07-15 07:00 | 316 | FR
2018-07-15 08:00 | 316 | FR
2018-07-15 09:00 | 316 | FR
2018-07-15 10:00 | 316 | FR
2018-07-15 11:00 | 309 | FR
2018-07-15 12:00 | 313 | FR
2018-07-15 13:00 | 309 | FR
2018-07-15 14:00 | 312 | FR
2018-07-15 15:00 | 306 | FR
2018-07-15 16:00 | 308 | FR
2018-07-15 17:00 | 310 | FR
2018-07-15 18:00 | 327 | FR
2018-07-15 19:00 | 328 | FR
2018-07-15 20:00 | 330 | FR
2018-07-15 21:00 | 334 | FR
2018-07-15 22:00 | 327 | FR
2018-07-15 23:00 | 347 | FR
2018-07-16 | 334 | FR
2018-07-16 01:00 | 336 | FR
2018-07-16 02:00 | 335 | FR
2018-07-16 03:00 | 323 | FR
2018-07-16 04:00 | 320 | FR
2018-07-16 05:00 | 319 | FR
2018-07-16 06:00 | 324 | FR
2018-07-16 07:00 | 334 | FR
2018-07-16 08:00 | 350 | FR
2018-07-16 09:00 | 334 | FR
2018-07-16 10:00 | 326 | FR
2018-07-16 11:00 | 345 | FR
2018-07-16 12:00 | 347 | FR
2018-07-16 13:00 | 340 | FR
2018-07-16 14:00 | 310 | FR
2018-07-16 15:00 | 312 | FR
2018-07-16 16:00 | 310 | FR
2018-07-16 17:00 | 308 | FR
2018-07-16 18:00 | 314 | FR
2018-07-16 19:00 | 312 | FR
2018-07-16 20:00 | 312 | FR
2018-07-16 21:00 | 309 | FR
2018-07-16 22:00 | 317 | FR
2018-07-16 23:00 | 318 | FR
2018-07-17 | 305 | FR
2018-07-17 01:00 | 300 | FR
2018-07-17 02:00 | 285 | FR
2018-07-17 03:00 | 285 | FR
2018-07-17 04:00 | 292 | FR
2018-07-17 05:00 | 291 | FR
2018-07-17 06:00 | 289 | FR
2018-07-17 07:00 | 306 | FR
2018-07-17 08:00 | 304 | FR
2018-07-17 09:00 | 303 | FR
2018-07-17 10:00 | 298 | FR
2018-07-17 11:00 | 304 | FR
2018-07-17 12:00 | 310 | FR
2018-07-17 13:00 | 302 | FR
2018-07-17 14:00 | 294 | FR
2018-07-17 15:00 | 295 | FR
2018-07-17 16:00 | 283 | FR
2018-07-17 17:00 | 284 | FR
2018-07-17 18:00 | 284 | FR
2018-07-17 19:00 | 281 | FR
2018-07-17 20:00 | 282 | FR
2018-07-17 21:00 | 284 | FR
2018-07-17 22:00 | 285 | FR
2018-07-17 23:00 | 285 | FR
2018-07-18 | 285 | FR
2018-07-18 01:00 | 282 | FR
2018-07-18 02:00 | 264 | FR
2018-07-18 03:00 | 286 | FR
2018-07-18 04:00 | 289 | FR
2018-07-18 05:00 | 264 | FR
2018-07-18 06:00 | 264 | FR
2018-07-18 07:00 | 287 | FR
2018-07-18 08:00 | 286 | FR
2018-07-18 09:00 | 285 | FR
2018-07-18 10:00 | 294 | FR
2018-07-18 11:00 | 293 | FR
2018-07-18 12:00 | 286 | FR
2018-07-18 13:00 | 274 | FR
2018-07-18 14:00 | 273 | FR
2018-07-18 15:00 | 271 | FR
2018-07-18 16:00 | 270 | FR
2018-07-18 17:00 | 272 | FR
2018-07-18 18:00 | 274 | FR
2018-07-18 19:00 | 272 | FR
2018-07-18 20:00 | 274 | FR
2018-07-18 21:00 | 280 | FR
2018-07-18 22:00 | 281 | FR
2018-07-18 23:00 | 286 | FR
2018-07-19 | 286 | FR
2018-07-19 01:00 | 287 | FR
2018-07-19 02:00 | 268 | FR
2018-07-19 03:00 | 268 | FR
2018-07-19 04:00 | 269 | FR
2018-07-19 05:00 | 274 | FR
2018-07-19 06:00 | 275 | FR
2018-07-19 07:00 | 289 | FR
2018-07-19 08:00 | 388 | FR
2018-07-19 09:00 | 288 | FR
2018-07-19 10:00 | 286 | FR
2018-07-19 11:00 | 297 | FR
2018-07-19 12:00 | 300 | FR
2018-07-19 13:00 | 301 | FR
2018-07-19 14:00 | 305 | FR
2018-07-19 15:00 | 301 | FR
2018-07-19 16:00 | 277 | FR
2018-07-19 17:00 | 272 | FR
2018-07-19 18:00 | 275 | FR
2018-07-19 19:00 | 276 | FR
2018-07-19 20:00 | 276 | FR
2018-07-19 21:00 | 278 | FR
2018-07-19 22:00 | 277 | FR
2018-07-19 23:00 | 283 | FR
2018-07-20 | 286 | FR
2018-07-20 01:00 | 287 | FR
2018-07-20 02:00 | 267 | FR
2018-07-20 03:00 | 285 | FR
2018-07-20 04:00 | 286 | FR
2018-07-20 05:00 | 285 | FR
2018-07-20 06:00 | 289 | FR
2018-07-20 07:00 | 290 | FR
2018-07-20 08:00 | 287 | FR
2018-07-20 09:00 | 287 | FR
2018-07-20 10:00 | 286 | FR
2018-07-20 11:00 | 286 | FR
2018-07-20 12:00 | 286 | FR
2018-07-20 13:00 | 285 | FR
2018-07-20 14:00 | 288 | FR
2018-07-20 15:00 | 283 | FR
2018-07-20 16:00 | 285 | FR
2018-07-20 17:00 | 282 | FR
2018-07-20 18:00 | 283 | FR
2018-07-20 19:00 | 284 | FR
2018-07-20 20:00 | 284 | FR
2018-07-20 21:00 | 282 | FR
2018-07-20 22:00 | 280 | FR
2018-07-20 23:00 | 281 | FR
2018-07-21 | 282 | FR
2018-07-21 01:00 | 283 | FR
2018-07-21 02:00 | 285 | FR
2018-07-21 03:00 | 285 | FR
2018-07-21 04:00 | 283 | FR
2018-07-21 05:00 | 285 | FR
2018-07-21 06:00 | 277 | FR
2018-07-21 07:00 | 268 | FR
2018-07-21 08:00 | 286 | FR
2018-07-21 09:00 | 284 | FR
2018-07-21 10:00 | 284 | FR
2018-07-21 11:00 | 280 | FR
2018-07-21 12:00 | 283 | FR
2018-07-21 13:00 | 293 | FR
2018-07-21 14:00 | 293 | FR
2018-07-21 15:00 | 293 | FR
2018-07-21 16:00 | 293 | FR
2018-07-21 17:00 | 296 | FR
2018-07-21 18:00 | 296 | FR
2018-07-21 19:00 | 297 | FR
2018-07-21 20:00 | 299 | FR
2018-07-21 21:00 | 300 | FR
2018-07-21 22:00 | 305 | FR
2018-07-21 23:00 | 305 | FR
2018-07-22 | 305 | FR
2018-07-22 01:00 | 307 | FR
2018-07-22 02:00 | 303 | FR
2018-07-22 03:00 | 286 | FR
2018-07-22 04:00 | 289 | FR
2018-07-22 05:00 | 287 | FR
2018-07-22 06:00 | 307 | FR
2018-07-22 07:00 | 308 | FR
2018-07-22 08:00 | 306 | FR
2018-07-22 09:00 | 304 | FR
2018-07-22 10:00 | 297 | FR
2018-07-22 11:00 | 280 | FR
2018-07-22 12:00 | 299 | FR
2018-07-22 13:00 | 297 | FR
2018-07-22 14:00 | 297 | FR
2018-07-22 15:00 | 294 | FR
2018-07-22 16:00 | 274 | FR
2018-07-22 17:00 | 278 | FR
2018-07-22 18:00 | 294 | FR
2018-07-22 19:00 | 293 | FR
2018-07-22 20:00 | 297 | FR
2018-07-22 21:00 | 299 | FR
2018-07-22 22:00 | 299 | FR
2018-07-22 23:00 | 302 | FR
2018-07-23 | 303 | FR
2018-07-23 01:00 | 301 | FR
2018-07-23 02:00 | 302 | FR
2018-07-23 03:00 | 301 | FR
2018-07-23 04:00 | 304 | FR
2018-07-23 05:00 | 305 | FR
2018-07-23 06:00 | 305 | FR
2018-07-23 07:00 | 305 | FR
2018-07-23 08:00 | 303 | FR
2018-07-23 09:00 | 302 | FR
2018-07-23 10:00 | 300 | FR
2018-07-23 11:00 | 303 | FR
2018-07-23 12:00 | 301 | FR
2018-07-23 13:00 | 298 | FR
2018-07-23 14:00 | 297 | FR
2018-07-23 15:00 | 292 | FR
2018-07-23 16:00 | 294 | FR
2018-07-23 17:00 | 294 | FR
2018-07-23 18:00 | 344 | FR
2018-07-23 19:00 | 344 | FR
2018-07-23 20:00 | 341 | FR
2018-07-23 21:00 | 350 | FR
2018-07-23 22:00 | 358 | FR
2018-07-23 23:00 | 360 | FR
2018-07-24 | 363 | FR
2018-07-24 01:00 | 303 | FR
2018-07-24 02:00 | 302 | FR
2018-07-24 03:00 | 302 | FR
2018-07-24 04:00 | 304 | FR
2018-07-24 05:00 | 304 | FR
2018-07-24 06:00 | 305 | FR
2018-07-24 07:00 | 306 | FR
2018-07-24 08:00 | 304 | FR
2018-07-24 09:00 | 306 | FR
2018-07-24 10:00 | 300 | FR
2018-07-24 11:00 | 299 | FR
2018-07-24 12:00 | 297 | FR
2018-07-24 13:00 | 349 | FR
2018-07-24 14:00 | 343 | FR
2018-07-24 15:00 | 347 | FR
2018-07-24 16:00 | 344 | FR
2018-07-24 17:00 | 292 | FR
2018-07-24 18:00 | 294 | FR
2018-07-24 19:00 | 295 | FR
2018-07-24 20:00 | 297 | FR
2018-07-24 21:00 | 299 | FR
2018-07-24 22:00 | 300 | FR
2018-07-24 23:00 | 304 | FR
2018-07-25 | 303 | FR
2018-07-25 01:00 | 293 | FR
2018-07-25 02:00 | 292 | FR
2018-07-25 03:00 | 293 | FR
2018-07-25 04:00 | 291 | FR
2018-07-25 05:00 | 293 | FR
2018-07-25 06:00 | 292 | FR
2018-07-25 07:00 | 311 | FR
2018-07-25 08:00 | 313 | FR
2018-07-25 09:00 | 334 | FR
2018-07-25 10:00 | 532 | FR
2018-07-25 11:00 | 324 | FR
2018-07-25 12:00 | 327 | FR
2018-07-25 13:00 | 328 | FR
2018-07-25 14:00 | 327 | FR
2018-07-25 15:00 | 327 | FR
2018-07-25 16:00 | 332 | FR
2018-07-25 17:00 | 324 | FR
2018-07-25 18:00 | 324 | FR
2018-07-25 19:00 | 331 | FR
2018-07-25 20:00 | 329 | FR
2018-07-25 21:00 | 333 | FR
2018-07-25 22:00 | 336 | FR
2018-07-25 23:00 | 338 | FR
2018-07-26 | 337 | FR
2018-07-26 01:00 | 346 | FR
2018-07-26 02:00 | 348 | FR
2018-07-26 03:00 | 347 | FR
2018-07-26 04:00 | 345 | FR
2018-07-26 05:00 | 347 | FR
2018-07-26 06:00 | 366 | FR
2018-07-26 07:00 | 367 | FR
2018-07-26 08:00 | 378 | FR
2018-07-26 09:00 | 375 | FR
2018-07-26 10:00 | 369 | FR
2018-07-26 11:00 | 366 | FR
2018-07-26 12:00 | 359 | FR
2018-07-26 13:00 | 367 | FR
2018-07-26 14:00 | 367 | FR
2018-07-26 15:00 | 348 | FR
2018-07-26 16:00 | 348 | FR
2018-07-26 17:00 | 349 | FR
2018-07-26 18:00 | 348 | FR
2018-07-26 19:00 | 329 | FR
2018-07-26 20:00 | 334 | FR
2018-07-26 21:00 | 337 | FR
2018-07-26 22:00 | 342 | FR
2018-07-26 23:00 | 343 | FR
2018-07-27 | 346 | FR
2018-07-27 01:00 | 350 | FR
2018-07-27 02:00 | 355 | FR
2018-07-27 03:00 | 356 | FR
2018-07-27 04:00 | 343 | FR
2018-07-27 05:00 | 343 | FR
2018-07-27 06:00 | 360 | FR
2018-07-27 07:00 | 362 | FR
2018-07-27 08:00 | 371 | FR
2018-07-27 09:00 | 370 | FR
2018-07-27 10:00 | 364 | FR
2018-07-27 11:00 | 365 | FR
2018-07-27 12:00 | 381 | FR
2018-07-27 13:00 | 375 | FR
2018-07-27 14:00 | 349 | FR
2018-07-27 15:00 | 352 | FR
2018-07-27 16:00 | 349 | FR
2018-07-27 17:00 | 352 | FR
2018-07-27 18:00 | 369 | FR
2018-07-27 19:00 | 350 | FR
2018-07-27 20:00 | 360 | FR
2018-07-27 21:00 | 356 | FR
2018-07-27 22:00 | 357 | FR
2018-07-27 23:00 | 370 | FR
2018-07-28 | 366 | FR
2018-07-28 01:00 | 342 | FR
2018-07-28 02:00 | 305 | FR
2018-07-28 03:00 | 301 | FR
2018-07-28 04:00 | 287 | FR
2018-07-28 05:00 | 286 | FR
2018-07-28 06:00 | 291 | FR
2018-07-28 07:00 | 303 | FR
2018-07-28 08:00 | 300 | FR
2018-07-28 09:00 | 303 | FR
2018-07-28 10:00 | 304 | FR
2018-07-28 11:00 | 301 | FR
2018-07-28 12:00 | 304 | FR
2018-07-28 13:00 | 303 | FR
2018-07-28 14:00 | 301 | FR
2018-07-28 15:00 | 282 | FR
2018-07-28 16:00 | 278 | FR
2018-07-28 17:00 | 277 | FR
2018-07-28 18:00 | 283 | FR
2018-07-28 19:00 | 295 | FR
2018-07-28 20:00 | 280 | FR
2018-07-28 21:00 | 297 | FR
2018-07-28 22:00 | 297 | FR
2018-07-28 23:00 | 299 | FR
2018-07-29 | 299 | FR
2018-07-29 01:00 | 283 | FR
2018-07-29 02:00 | 283 | FR
2018-07-29 03:00 | 302 | FR
2018-07-29 04:00 | 302 | FR
2018-07-29 05:00 | 302 | FR
2018-07-29 06:00 | 299 | FR
2018-07-29 07:00 | 281 | FR
2018-07-29 08:00 | 280 | FR
2018-07-29 09:00 | 281 | FR
2018-07-29 10:00 | 304 | FR
2018-07-29 11:00 | 304 | FR
2018-07-29 12:00 | 284 | FR
2018-07-29 13:00 | 282 | FR
2018-07-29 14:00 | 282 | FR
2018-07-29 15:00 | 284 | FR
2018-07-29 16:00 | 286 | FR
2018-07-29 17:00 | 286 | FR
2018-07-29 18:00 | 303 | FR
2018-07-29 19:00 | 302 | FR
2018-07-29 20:00 | 298 | FR
2018-07-29 21:00 | 296 | FR
2018-07-29 22:00 | 297 | FR
2018-07-29 23:00 | 297 | FR
2018-07-30 | 298 | FR
2018-07-30 01:00 | 284 | FR
2018-07-30 02:00 | 384 | FR
2018-07-30 03:00 | 282 | FR
2018-07-30 04:00 | 284 | FR
2018-07-30 05:00 | 300 | FR
2018-07-30 06:00 | 298 | FR
2018-07-30 07:00 | 300 | FR
2018-07-30 08:00 | 312 | FR
2018-07-30 09:00 | 310 | FR
2018-07-30 10:00 | 314 | FR
2018-07-30 11:00 | 335 | FR
2018-07-30 12:00 | 335 | FR
2018-07-30 13:00 | 328 | FR
2018-07-30 14:00 | 325 | FR
2018-07-30 15:00 | 324 | FR
2018-07-30 16:00 | 321 | FR
2018-07-30 17:00 | 322 | FR
2018-07-30 18:00 | 334 | FR
2018-07-30 19:00 | 337 | FR
2018-07-30 20:00 | 338 | FR
2018-07-30 21:00 | 339 | FR
2018-07-30 22:00 | 340 | FR
2018-07-30 23:00 | 341 | FR
2018-07-31 | 328 | FR
2018-07-31 01:00 | 329 | FR
2018-07-31 02:00 | 328 | FR
2018-07-31 03:00 | 311 | FR
2018-07-31 04:00 | 313 | FR
2018-07-31 05:00 | 332 | FR
2018-07-31 06:00 | 331 | FR
2018-07-31 07:00 | 332 | FR
2018-07-31 08:00 | 335 | FR
2018-07-31 09:00 | 336 | FR
2018-07-31 10:00 | 329 | FR
2018-07-31 11:00 | 330 | FR
2018-07-31 12:00 | 331 | FR
2018-07-31 13:00 | 331 | FR
2018-07-31 14:00 | 329 | FR
2018-07-31 15:00 | 321 | FR
2018-07-31 16:00 | 313 | FR
2018-07-31 17:00 | 324 | FR
2018-07-31 18:00 | 326 | FR
2018-07-31 19:00 | 328 | FR
2018-07-31 20:00 | 333 | FR
2018-07-31 21:00 | 336 | FR
2018-07-31 22:00 | 337 | FR
2018-07-31 23:00 | 339 | FR
2018-08-01 | 340 | FR
2018-08-01 01:00 | 338 | FR
2018-08-01 02:00 | 337 | FR
2018-08-01 03:00 | 338 | FR
2018-08-01 04:00 | 336 | FR
2018-08-01 05:00 | 336 | FR
2018-08-01 06:00 | 338 | FR
2018-08-01 07:00 | 332 | FR
2018-08-01 08:00 | 345 | FR
2018-08-01 09:00 | 346 | FR
2018-08-01 10:00 | 341 | FR
2018-08-01 11:00 | 341 | FR
2018-08-01 12:00 | 342 | FR
2018-08-01 13:00 | 341 | FR
2018-08-01 14:00 | 340 | FR
2018-08-01 15:00 | 341 | FR
2018-08-01 16:00 | 343 | FR
2018-08-01 17:00 | 344 | FR
2018-08-01 18:00 | 313 | FR
2018-08-01 19:00 | 312 | FR
2018-08-01 20:00 | 346 | FR
2018-08-01 21:00 | 313 | FR
2018-08-01 22:00 | 318 | FR
2018-08-01 23:00 | 315 | FR
2018-08-02 | 307 | FR
2018-08-02 01:00 | 301 | FR
2018-08-02 02:00 | 302 | FR
2018-08-02 03:00 | 304 | FR
2018-08-02 04:00 | 305 | FR
2018-08-02 05:00 | 306 | FR
2018-08-02 06:00 | 321 | FR
2018-08-02 07:00 | 325 | FR
2018-08-02 08:00 | 336 | FR
2018-08-02 09:00 | 334 | FR
2018-08-02 10:00 | 328 | FR
2018-08-02 11:00 | 329 | FR
2018-08-02 12:00 | 329 | FR
2018-08-02 13:00 | 335 | FR
2018-08-02 14:00 | 336 | FR
2018-08-02 15:00 | 336 | FR
2018-08-02 16:00 | 324 | FR
2018-08-02 17:00 | 328 | FR
2018-08-02 18:00 | 336 | FR
2018-08-02 19:00 | 335 | FR
2018-08-02 20:00 | 358 | FR
2018-08-02 21:00 | 422 | FR
2018-08-02 22:00 | 310 | FR
2018-08-02 23:00 | 333 | FR
2018-08-03 | 323 | FR
2018-08-03 01:00 | 325 | FR
2018-08-03 02:00 | 325 | FR
2018-08-03 03:00 | 324 | FR
2018-08-03 04:00 | 324 | FR
2018-08-03 05:00 | 324 | FR
2018-08-03 06:00 | 324 | FR
2018-08-03 07:00 | 337 | FR
2018-08-03 08:00 | 335 | FR
2018-08-03 09:00 | 334 | FR
2018-08-03 10:00 | 330 | FR
2018-08-03 11:00 | 330 | FR
2018-08-03 12:00 | 325 | FR
2018-08-03 13:00 | 328 | FR
2018-08-03 14:00 | 324 | FR
2018-08-03 15:00 | 323 | FR
2018-08-03 16:00 | 323 | FR
2018-08-03 17:00 | 324 | FR
2018-08-03 18:00 | 324 | FR
2018-08-03 19:00 | 393 | FR
2018-08-03 20:00 | 414 | FR
2018-08-03 21:00 | 420 | FR
2018-08-03 22:00 | 369 | FR
2018-08-03 23:00 | 333 | FR
2018-08-04 | 339 | FR
2018-08-04 01:00 | 304 | FR
2018-08-04 02:00 | 306 | FR
2018-08-04 03:00 | 307 | FR
2018-08-04 04:00 | 305 | FR
2018-08-04 05:00 | 308 | FR
2018-08-04 06:00 | 307 | FR
2018-08-04 07:00 | 310 | FR
2018-08-04 08:00 | 306 | FR
2018-08-04 09:00 | 303 | FR
2018-08-04 10:00 | 300 | FR
2018-08-04 11:00 | 300 | FR
2018-08-04 12:00 | 301 | FR
2018-08-04 13:00 | 300 | FR
2018-08-04 14:00 | 295 | FR
2018-08-04 15:00 | 299 | FR
2018-08-04 16:00 | 299 | FR
2018-08-04 17:00 | 298 | FR
2018-08-04 18:00 | 301 | FR
2018-08-04 19:00 | 306 | FR
2018-08-04 20:00 | 306 | FR
2018-08-04 21:00 | 300 | FR
2018-08-04 22:00 | 290 | FR
2018-08-04 23:00 | 313 | FR
2018-08-05 | 316 | FR
2018-08-05 01:00 | 313 | FR
2018-08-05 02:00 | 307 | FR
2018-08-05 03:00 | 311 | FR
2018-08-05 04:00 | 312 | FR
2018-08-05 05:00 | 310 | FR
2018-08-05 06:00 | 316 | FR
2018-08-05 07:00 | 315 | FR
2018-08-05 08:00 | 315 | FR
2018-08-05 09:00 | 313 | FR
2018-08-05 10:00 | 310 | FR
2018-08-05 11:00 | 306 | FR
2018-08-05 12:00 | 304 | FR
2018-08-05 13:00 | 300 | FR
2018-08-05 14:00 | 297 | FR
2018-08-05 15:00 | 282 | FR
2018-08-05 16:00 | 280 | FR
2018-08-05 17:00 | 281 | FR
2018-08-05 18:00 | 296 | FR
2018-08-05 19:00 | 349 | FR
2018-08-05 20:00 | 348 | FR
2018-08-05 21:00 | 349 | FR
2018-08-05 22:00 | 355 | FR
2018-08-05 23:00 | 357 | FR
2018-08-06 | 359 | FR
2018-08-06 01:00 | 303 | FR
2018-08-06 02:00 | 304 | FR
2018-08-06 03:00 | 308 | FR
2018-08-06 04:00 | 308 | FR
2018-08-06 05:00 | 310 | FR
2018-08-06 06:00 | 308 | FR
2018-08-06 07:00 | 308 | FR
2018-08-06 08:00 | 320 | FR
2018-08-06 09:00 | 317 | FR
2018-08-06 10:00 | 314 | FR
2018-08-06 11:00 | 311 | FR
2018-08-06 12:00 | 314 | FR
2018-08-06 13:00 | 318 | FR
2018-08-06 14:00 | 318 | FR
2018-08-06 15:00 | 314 | FR
2018-08-06 16:00 | 314 | FR
2018-08-06 17:00 | 311 | FR
2018-08-06 18:00 | 311 | FR
2018-08-06 19:00 | 315 | FR
2018-08-06 20:00 | 315 | FR
2018-08-06 21:00 | 307 | FR
2018-08-06 22:00 | 306 | FR
2018-08-06 23:00 | 308 | FR
2018-08-07 | 301 | FR
2018-08-07 01:00 | 301 | FR
2018-08-07 02:00 | 297 | FR
2018-08-07 03:00 | 304 | FR
2018-08-07 04:00 | 309 | FR
2018-08-07 05:00 | 306 | FR
2018-08-07 06:00 | 306 | FR
2018-08-07 07:00 | 306 | FR
2018-08-07 08:00 | 319 | FR
2018-08-07 09:00 | 318 | FR
2018-08-07 10:00 | 319 | FR
2018-08-07 11:00 | 324 | FR
2018-08-07 12:00 | 320 | FR
2018-08-07 13:00 | 317 | FR
2018-08-07 14:00 | 314 | FR
2018-08-07 15:00 | 320 | FR
2018-08-07 16:00 | 315 | FR
2018-08-07 17:00 | 304 | FR
2018-08-07 18:00 | 311 | FR
2018-08-07 19:00 | 314 | FR
2018-08-07 20:00 | 314 | FR
2018-08-07 21:00 | 326 | FR
2018-08-07 22:00 | 322 | FR
2018-08-07 23:00 | 323 | FR
2018-08-08 | 308 | FR
2018-08-08 01:00 | 311 | FR
2018-08-08 02:00 | 308 | FR
2018-08-08 03:00 | 292 | FR
2018-08-08 04:00 | 293 | FR
2018-08-08 05:00 | 296 | FR
2018-08-08 06:00 | 297 | FR
2018-08-08 07:00 | 310 | FR
2018-08-08 08:00 | 325 | FR
2018-08-08 09:00 | 322 | FR
2018-08-08 10:00 | 321 | FR
2018-08-08 11:00 | 322 | FR
2018-08-08 12:00 | 326 | FR
2018-08-08 13:00 | 326 | FR
2018-08-08 14:00 | 322 | FR
2018-08-08 15:00 | 321 | FR
2018-08-08 16:00 | 301 | FR
2018-08-08 17:00 | 303 | FR
2018-08-08 18:00 | 293 | FR
2018-08-08 19:00 | 294 | FR
2018-08-08 20:00 | 310 | FR
2018-08-08 21:00 | 314 | FR
2018-08-08 22:00 | 319 | FR
2018-08-08 23:00 | 325 | FR
2018-08-09 | 321 | FR
2018-08-09 01:00 | 304 | FR
2018-08-09 02:00 | 289 | FR
2018-08-09 03:00 | 287 | FR
2018-08-09 04:00 | 288 | FR
2018-08-09 05:00 | 305 | FR
2018-08-09 06:00 | 305 | FR
2018-08-09 07:00 | 298 | FR
2018-08-09 08:00 | 304 | FR
2018-08-09 09:00 | 304 | FR
2018-08-09 10:00 | 303 | FR
2018-08-09 11:00 | 316 | FR
2018-08-09 12:00 | 302 | FR
2018-08-09 13:00 | 291 | FR
2018-08-09 14:00 | 300 | FR
2018-08-09 15:00 | 285 | FR
2018-08-09 16:00 | 290 | FR
2018-08-09 17:00 | 290 | FR
2018-08-09 18:00 | 316 | FR
2018-08-09 19:00 | 308 | FR
2018-08-09 20:00 | 304 | FR
2018-08-09 21:00 | 283 | FR
2018-08-09 22:00 | 284 | FR
2018-08-09 23:00 | 282 | FR
2018-08-10 | 286 | FR
2018-08-10 01:00 | 284 | FR
2018-08-10 02:00 | 287 | FR
2018-08-10 03:00 | 288 | FR
2018-08-10 04:00 | 288 | FR
2018-08-10 05:00 | 290 | FR
2018-08-10 06:00 | 310 | FR
2018-08-10 07:00 | 314 | FR
2018-08-10 08:00 | 309 | FR
2018-08-10 09:00 | 308 | FR
2018-08-10 10:00 | 318 | FR
2018-08-10 11:00 | 328 | FR
2018-08-10 12:00 | 307 | FR
2018-08-10 13:00 | 309 | FR
2018-08-10 14:00 | 302 | FR
2018-08-10 15:00 | 299 | FR
2018-08-10 16:00 | 289 | FR
2018-08-10 17:00 | 308 | FR
2018-08-10 18:00 | 297 | FR
2018-08-10 19:00 | 301 | FR
2018-08-10 20:00 | 303 | FR
2018-08-10 21:00 | 302 | FR
2018-08-10 22:00 | 301 | FR
2018-08-10 23:00 | 306 | FR
2018-08-11 | 305 | FR
2018-08-11 01:00 | 303 | FR
2018-08-11 02:00 | 285 | FR
2018-08-11 03:00 | 281 | FR
2018-08-11 04:00 | 283 | FR
2018-08-11 05:00 | 279 | FR
2018-08-11 06:00 | 281 | FR
2018-08-11 07:00 | 288 | FR
2018-08-11 08:00 | 305 | FR
2018-08-11 09:00 | 304 | FR
2018-08-11 10:00 | 302 | FR
2018-08-11 11:00 | 304 | FR
2018-08-11 12:00 | 301 | FR
2018-08-11 13:00 | 301 | FR
2018-08-11 14:00 | 297 | FR
2018-08-11 15:00 | 281 | FR
2018-08-11 16:00 | 281 | FR
2018-08-11 17:00 | 282 | FR
2018-08-11 18:00 | 294 | FR
2018-08-11 19:00 | 297 | FR
2018-08-11 20:00 | 298 | FR
2018-08-11 21:00 | 312 | FR
2018-08-11 22:00 | 312 | FR
2018-08-11 23:00 | 315 | FR
2018-08-12 | 316 | FR
2018-08-12 01:00 | 302 | FR
2018-08-12 02:00 | 302 | FR
2018-08-12 03:00 | 285 | FR
2018-08-12 04:00 | 285 | FR
2018-08-12 05:00 | 286 | FR
2018-08-12 06:00 | 285 | FR
2018-08-12 07:00 | 286 | FR
2018-08-12 08:00 | 287 | FR
2018-08-12 09:00 | 282 | FR
2018-08-12 10:00 | 283 | FR
2018-08-12 11:00 | 281 | FR
2018-08-12 12:00 | 282 | FR
2018-08-12 13:00 | 283 | FR
2018-08-12 14:00 | 275 | FR
2018-08-12 15:00 | 274 | FR
2018-08-12 16:00 | 280 | FR
2018-08-12 17:00 | 287 | FR
2018-08-12 18:00 | 294 | FR
2018-08-12 19:00 | 293 | FR
2018-08-12 20:00 | 293 | FR
2018-08-12 21:00 | 308 | FR
2018-08-12 22:00 | 313 | FR
2018-08-12 23:00 | 316 | FR
2018-08-13 | 316 | FR
2018-08-13 01:00 | 307 | FR
2018-08-13 02:00 | 302 | FR
2018-08-13 03:00 | 286 | FR
2018-08-13 04:00 | 292 | FR
2018-08-13 05:00 | 304 | FR
2018-08-13 06:00 | 320 | FR
2018-08-13 07:00 | 307 | FR
2018-08-13 08:00 | 309 | FR
2018-08-13 09:00 | 322 | FR
2018-08-13 10:00 | 333 | FR
2018-08-13 11:00 | 325 | FR
2018-08-13 12:00 | 326 | FR
2018-08-13 13:00 | 308 | FR
2018-08-13 14:00 | 305 | FR
2018-08-13 15:00 | 307 | FR
2018-08-13 16:00 | 307 | FR
2018-08-13 17:00 | 310 | FR
2018-08-13 18:00 | 313 | FR
2018-08-13 19:00 | 308 | FR
2018-08-13 20:00 | 307 | FR
2018-08-13 21:00 | 306 | FR
2018-08-13 22:00 | 307 | FR
2018-08-13 23:00 | 322 | FR
2018-08-14 | 323 | FR
2018-08-14 01:00 | 309 | FR
2018-08-14 02:00 | 310 | FR
2018-08-14 03:00 | 309 | FR
2018-08-14 04:00 | 308 | FR
2018-08-14 05:00 | 308 | FR
2018-08-14 06:00 | 307 | FR
2018-08-14 07:00 | 307 | FR
2018-08-14 08:00 | 304 | FR
2018-08-14 09:00 | 319 | FR
2018-08-14 10:00 | 322 | FR
2018-08-14 11:00 | 318 | FR
2018-08-14 12:00 | 325 | FR
2018-08-14 13:00 | 307 | FR
2018-08-14 14:00 | 300 | FR
2018-08-14 15:00 | 300 | FR
2018-08-14 16:00 | 290 | FR
2018-08-14 17:00 | 291 | FR
2018-08-14 18:00 | 294 | FR
2018-08-14 19:00 | 304 | FR
2018-08-14 20:00 | 308 | FR
2018-08-14 21:00 | 315 | FR
2018-08-14 22:00 | 298 | FR
2018-08-14 23:00 | 299 | FR
2018-08-15 | 304 | FR
2018-08-15 01:00 | 305 | FR
2018-08-15 02:00 | 306 | FR
2018-08-15 03:00 | 308 | FR
2018-08-15 04:00 | 302 | FR
2018-08-15 05:00 | 289 | FR
2018-08-15 06:00 | 292 | FR
2018-08-15 07:00 | 302 | FR
2018-08-15 08:00 | 301 | FR
2018-08-15 09:00 | 301 | FR
2018-08-15 10:00 | 296 | FR
2018-08-15 11:00 | 301 | FR
2018-08-15 12:00 | 301 | FR
2018-08-15 13:00 | 300 | FR
2018-08-15 14:00 | 299 | FR
2018-08-15 15:00 | 303 | FR
2018-08-15 16:00 | 301 | FR
2018-08-15 17:00 | 299 | FR
2018-08-15 18:00 | 299 | FR
2018-08-15 19:00 | 312 | FR
2018-08-15 20:00 | 313 | FR
2018-08-15 21:00 | 312 | FR
2018-08-15 22:00 | 312 | FR
2018-08-15 23:00 | 313 | FR
2018-08-16 | 301 | FR
2018-08-16 01:00 | 301 | FR
2018-08-16 02:00 | 297 | FR
2018-08-16 03:00 | 301 | FR
2018-08-16 04:00 | 280 | FR
2018-08-16 05:00 | 280 | FR
2018-08-16 06:00 | 280 | FR
2018-08-16 07:00 | 298 | FR
2018-08-16 08:00 | 301 | FR
2018-08-16 09:00 | 300 | FR
2018-08-16 10:00 | 298 | FR
2018-08-16 11:00 | 303 | FR
2018-08-16 12:00 | 297 | FR
2018-08-16 13:00 | 301 | FR
2018-08-16 14:00 | 294 | FR
2018-08-16 15:00 | 295 | FR
2018-08-16 16:00 | 306 | FR
2018-08-16 17:00 | 306 | FR
2018-08-16 18:00 | 298 | FR
2018-08-16 19:00 | 311 | FR
2018-08-16 20:00 | 315 | FR
2018-08-16 21:00 | 318 | FR
2018-08-16 22:00 | 320 | FR
2018-08-16 23:00 | 317 | FR
2018-08-17 | 302 | FR
2018-08-17 01:00 | 305 | FR
2018-08-17 02:00 | 304 | FR
2018-08-17 03:00 | 306 | FR
2018-08-17 04:00 | 307 | FR
2018-08-17 05:00 | 305 | FR
2018-08-17 06:00 | 306 | FR
2018-08-17 07:00 | 306 | FR
2018-08-17 08:00 | 319 | FR
2018-08-17 09:00 | 317 | FR
2018-08-17 10:00 | 318 | FR
2018-08-17 11:00 | 315 | FR
2018-08-17 12:00 | 314 | FR
2018-08-17 13:00 | 317 | FR
2018-08-17 14:00 | 312 | FR
2018-08-17 15:00 | 301 | FR
2018-08-17 16:00 | 285 | FR
2018-08-17 17:00 | 279 | FR
2018-08-17 18:00 | 279 | FR
2018-08-17 19:00 | 296 | FR
2018-08-17 20:00 | 297 | FR
2018-08-17 21:00 | 300 | FR
2018-08-17 22:00 | 298 | FR
2018-08-17 23:00 | 300 | FR
2018-08-18 | 285 | FR
2018-08-18 01:00 | 307 | FR
2018-08-18 02:00 | 310 | FR
2018-08-18 03:00 | 291 | FR
2018-08-18 04:00 | 286 | FR
2018-08-18 05:00 | 308 | FR
2018-08-18 06:00 | 309 | FR
2018-08-18 07:00 | 310 | FR
2018-08-18 08:00 | 310 | FR
2018-08-18 09:00 | 311 | FR
2018-08-18 10:00 | 303 | FR
2018-08-18 11:00 | 304 | FR
2018-08-18 12:00 | 305 | FR
2018-08-18 13:00 | 305 | FR
2018-08-18 14:00 | 303 | FR
2018-08-18 15:00 | 302 | FR
2018-08-18 16:00 | 303 | FR
2018-08-18 17:00 | 299 | FR
2018-08-18 18:00 | 303 | FR
2018-08-18 19:00 | 314 | FR
2018-08-18 20:00 | 313 | FR
2018-08-18 21:00 | 314 | FR
2018-08-18 22:00 | 314 | FR
2018-08-18 23:00 | 317 | FR
2018-08-19 | 320 | FR
2018-08-19 01:00 | 305 | FR
2018-08-19 02:00 | 303 | FR
2018-08-19 03:00 | 285 | FR
2018-08-19 04:00 | 285 | FR
2018-08-19 05:00 | 287 | FR
2018-08-19 06:00 | 306 | FR
2018-08-19 07:00 | 307 | FR
2018-08-19 08:00 | 308 | FR
2018-08-19 09:00 | 304 | FR
2018-08-19 10:00 | 305 | FR
2018-08-19 11:00 | 305 | FR
2018-08-19 12:00 | 302 | FR
2018-08-19 13:00 | 302 | FR
2018-08-19 14:00 | 298 | FR
2018-08-19 15:00 | 282 | FR
2018-08-19 16:00 | 281 | FR
2018-08-19 17:00 | 283 | FR
2018-08-19 18:00 | 297 | FR
2018-08-19 19:00 | 296 | FR
2018-08-19 20:00 | 312 | FR
2018-08-19 21:00 | 311 | FR
2018-08-19 22:00 | 315 | FR
2018-08-19 23:00 | 310 | FR
2018-08-20 | 312 | FR
2018-08-20 01:00 | 303 | FR
2018-08-20 02:00 | 300 | FR
2018-08-20 03:00 | 292 | FR
2018-08-20 04:00 | 299 | FR
2018-08-20 05:00 | 304 | FR
2018-08-20 06:00 | 307 | FR
2018-08-20 07:00 | 324 | FR
2018-08-20 08:00 | 352 | FR
2018-08-20 09:00 | 355 | FR
2018-08-20 10:00 | 353 | FR
2018-08-20 11:00 | 351 | FR
2018-08-20 12:00 | 349 | FR
2018-08-20 13:00 | 349 | FR
2018-08-20 14:00 | 344 | FR
2018-08-20 15:00 | 350 | FR
2018-08-20 16:00 | 348 | FR
2018-08-20 17:00 | 345 | FR
2018-08-20 18:00 | 344 | FR
2018-08-20 19:00 | 351 | FR
2018-08-20 20:00 | 348 | FR
2018-08-20 21:00 | 349 | FR
2018-08-20 22:00 | 351 | FR
2018-08-20 23:00 | 352 | FR
2018-08-21 | 353 | FR
2018-08-21 01:00 | 338 | FR
2018-08-21 02:00 | 337 | FR
2018-08-21 03:00 | 337 | FR
2018-08-21 04:00 | 339 | FR
2018-08-21 05:00 | 343 | FR
2018-08-21 06:00 | 338 | FR
2018-08-21 07:00 | 353 | FR
2018-08-21 08:00 | 356 | FR
2018-08-21 09:00 | 352 | FR
2018-08-21 10:00 | 353 | FR
2018-08-21 11:00 | 348 | FR
2018-08-21 12:00 | 348 | FR
2018-08-21 13:00 | 344 | FR
2018-08-21 14:00 | 345 | FR
2018-08-21 15:00 | 344 | FR
2018-08-21 16:00 | 346 | FR
2018-08-21 17:00 | 344 | FR
2018-08-21 18:00 | 341 | FR
2018-08-21 19:00 | 342 | FR
2018-08-21 20:00 | 347 | FR
2018-08-21 21:00 | 347 | FR
2018-08-21 22:00 | 350 | FR
2018-08-21 23:00 | 350 | FR
2018-08-22 | 351 | FR
2018-08-22 01:00 | 344 | FR
2018-08-22 02:00 | 341 | FR
2018-08-22 03:00 | 342 | FR
2018-08-22 04:00 | 346 | FR
2018-08-22 05:00 | 346 | FR
2018-08-22 06:00 | 350 | FR
2018-08-22 07:00 | 359 | FR
2018-08-22 08:00 | 359 | FR
2018-08-22 09:00 | 360 | FR
2018-08-22 10:00 | 358 | FR
2018-08-22 11:00 | 360 | FR
2018-08-22 12:00 | 358 | FR
2018-08-22 13:00 | 349 | FR
2018-08-22 14:00 | 346 | FR
2018-08-22 15:00 | 345 | FR
2018-08-22 16:00 | 344 | FR
2018-08-22 17:00 | 345 | FR
2018-08-22 18:00 | 346 | FR
2018-08-22 19:00 | 347 | FR
2018-08-22 20:00 | 344 | FR
2018-08-22 21:00 | 351 | FR
2018-08-22 22:00 | 350 | FR
2018-08-22 23:00 | 353 | FR
2018-08-23 | 355 | FR
2018-08-23 01:00 | 355 | FR
2018-08-23 02:00 | 343 | FR
2018-08-23 03:00 | 344 | FR
2018-08-23 04:00 | 329 | FR
2018-08-23 05:00 | 343 | FR
2018-08-23 06:00 | 343 | FR
2018-08-23 07:00 | 355 | FR
2018-08-23 08:00 | 359 | FR
2018-08-23 09:00 | 386 | FR
2018-08-23 10:00 | 380 | FR
2018-08-23 11:00 | 382 | FR
2018-08-23 12:00 | 387 | FR
2018-08-23 13:00 | 356 | FR
2018-08-23 14:00 | 350 | FR
2018-08-23 15:00 | 349 | FR
2018-08-23 16:00 | 350 | FR
2018-08-23 17:00 | 344 | FR
2018-08-23 18:00 | 380 | FR
2018-08-23 19:00 | 350 | FR
2018-08-23 20:00 | 351 | FR
2018-08-23 21:00 | 355 | FR
2018-08-23 22:00 | 355 | FR
2018-08-23 23:00 | 362 | FR
2018-08-24 | 358 | FR
2018-08-24 01:00 | 354 | FR
2018-08-24 02:00 | 350 | FR
2018-08-24 03:00 | 347 | FR
2018-08-24 04:00 | 351 | FR
2018-08-24 05:00 | 352 | FR
2018-08-24 06:00 | 351 | FR
2018-08-24 07:00 | 360 | FR
2018-08-24 08:00 | 362 | FR
2018-08-24 09:00 | 360 | FR
2018-08-24 10:00 | 360 | FR
2018-08-24 11:00 | 360 | FR
2018-08-24 12:00 | 382 | FR
2018-08-24 13:00 | 357 | FR
2018-08-24 14:00 | 353 | FR
2018-08-24 15:00 | 342 | FR
2018-08-24 16:00 | 344 | FR
2018-08-24 17:00 | 343 | FR
2018-08-24 18:00 | 346 | FR
2018-08-24 19:00 | 358 | FR
2018-08-24 20:00 | 365 | FR
2018-08-24 21:00 | 361 | FR
2018-08-24 22:00 | 361 | FR
2018-08-24 23:00 | 362 | FR
2018-08-25 | 366 | FR
2018-08-25 01:00 | 336 | FR
2018-08-25 02:00 | 336 | FR
2018-08-25 03:00 | 332 | FR
2018-08-25 04:00 | 352 | FR
2018-08-25 05:00 | 356 | FR
2018-08-25 06:00 | 353 | FR
2018-08-25 07:00 | 356 | FR
2018-08-25 08:00 | 354 | FR
2018-08-25 09:00 | 352 | FR
2018-08-25 10:00 | 353 | FR
2018-08-25 11:00 | 349 | FR
2018-08-25 12:00 | 352 | FR
2018-08-25 13:00 | 349 | FR
2018-08-25 14:00 | 347 | FR
2018-08-25 15:00 | 346 | FR
2018-08-25 16:00 | 350 | FR
2018-08-25 17:00 | 349 | FR
2018-08-25 18:00 | 352 | FR
2018-08-25 19:00 | 362 | FR
2018-08-25 20:00 | 365 | FR
2018-08-25 21:00 | 365 | FR
2018-08-25 22:00 | 369 | FR
2018-08-25 23:00 | 371 | FR
2018-08-26 | 372 | FR
2018-08-26 01:00 | 373 | FR
2018-08-26 02:00 | 357 | FR
2018-08-26 03:00 | 359 | FR
2018-08-26 04:00 | 358 | FR
2018-08-26 05:00 | 359 | FR
2018-08-26 06:00 | 358 | FR
2018-08-26 07:00 | 356 | FR
2018-08-26 08:00 | 359 | FR
2018-08-26 09:00 | 361 | FR
2018-08-26 10:00 | 358 | FR
2018-08-26 11:00 | 351 | FR
2018-08-26 12:00 | 335 | FR
2018-08-26 13:00 | 330 | FR
2018-08-26 14:00 | 327 | FR
2018-08-26 15:00 | 330 | FR
2018-08-26 16:00 | 327 | FR
2018-08-26 17:00 | 335 | FR
2018-08-26 18:00 | 346 | FR
2018-08-26 19:00 | 343 | FR
2018-08-26 20:00 | 357 | FR
2018-08-26 21:00 | 359 | FR
2018-08-26 22:00 | 359 | FR
2018-08-26 23:00 | 362 | FR
2018-08-27 | 363 | FR
2018-08-27 01:00 | 341 | FR
2018-08-27 02:00 | 376 | FR
2018-08-27 03:00 | 380 | FR
2018-08-27 04:00 | 381 | FR
2018-08-27 05:00 | 395 | FR
2018-08-27 06:00 | 396 | FR
2018-08-27 07:00 | 399 | FR
2018-08-27 08:00 | 396 | FR
2018-08-27 09:00 | 396 | FR
2018-08-27 10:00 | 401 | FR
2018-08-27 11:00 | 401 | FR
2018-08-27 12:00 | 400 | FR
2018-08-27 13:00 | 393 | FR
2018-08-27 14:00 | 393 | FR
2018-08-27 15:00 | 391 | FR
2018-08-27 16:00 | 389 | FR
2018-08-27 17:00 | 384 | FR
2018-08-27 18:00 | 386 | FR
2018-08-27 19:00 | 385 | FR
2018-08-27 20:00 | 387 | FR
2018-08-27 21:00 | 357 | FR
2018-08-27 22:00 | 358 | FR
2018-08-27 23:00 | 359 | FR
2018-08-28 | 395 | FR
2018-08-28 01:00 | 394 | FR
2018-08-28 02:00 | 397 | FR
2018-08-28 03:00 | 402 | FR
2018-08-28 04:00 | 405 | FR
2018-08-28 05:00 | 403 | FR
2018-08-28 06:00 | 404 | FR
2018-08-28 07:00 | 404 | FR
2018-08-28 08:00 | 407 | FR
2018-08-28 09:00 | 407 | FR
2018-08-28 10:00 | 398 | FR
2018-08-28 11:00 | 397 | FR
2018-08-28 12:00 | 393 | FR
2018-08-28 13:00 | 386 | FR
2018-08-28 14:00 | 383 | FR
2018-08-28 15:00 | 380 | FR
2018-08-28 16:00 | 380 | FR
2018-08-28 17:00 | 379 | FR
2018-08-28 18:00 | 376 | FR
2018-08-28 19:00 | 388 | FR
2018-08-28 20:00 | 402 | FR
2018-08-28 21:00 | 385 | FR
2018-08-28 22:00 | 393 | FR
2018-08-28 23:00 | 391 | FR
2018-08-29 | 385 | FR
2018-08-29 01:00 | 399 | FR
2018-08-29 02:00 | 398 | FR
2018-08-29 03:00 | 394 | FR
2018-08-29 04:00 | 397 | FR
2018-08-29 05:00 | 397 | FR
2018-08-29 06:00 | 399 | FR
2018-08-29 07:00 | 394 | FR
2018-08-29 08:00 | 391 | FR
2018-08-29 09:00 | 396 | FR
2018-08-29 10:00 | 398 | FR
2018-08-29 11:00 | 399 | FR
2018-08-29 12:00 | 420 | FR
2018-08-29 13:00 | 419 | FR
2018-08-29 14:00 | 430 | FR
2018-08-29 15:00 | 425 | FR
2018-08-29 16:00 | 411 | FR
2018-08-29 17:00 | 411 | FR
2018-08-29 18:00 | 421 | FR
2018-08-29 19:00 | 410 | FR
2018-08-29 20:00 | 409 | FR
2018-08-29 21:00 | 406 | FR
2018-08-29 22:00 | 405 | FR
2018-08-29 23:00 | 412 | FR
2018-08-30 | 412 | FR
2018-08-30 01:00 | 416 | FR
2018-08-30 02:00 | 403 | FR
2018-08-30 03:00 | 402 | FR
2018-08-30 04:00 | 403 | FR
2018-08-30 05:00 | 404 | FR
2018-08-30 06:00 | 404 | FR
2018-08-30 07:00 | 415 | FR
2018-08-30 08:00 | 417 | FR
2018-08-30 09:00 | 423 | FR
2018-08-30 10:00 | 419 | FR
2018-08-30 11:00 | 417 | FR
2018-08-30 12:00 | 410 | FR
2018-08-30 13:00 | 405 | FR
2018-08-30 14:00 | 405 | FR
2018-08-30 15:00 | 402 | FR
2018-08-30 16:00 | 414 | FR
2018-08-30 17:00 | 417 | FR
2018-08-30 18:00 | 413 | FR
2018-08-30 19:00 | 407 | FR
2018-08-30 20:00 | 413 | FR
2018-08-30 21:00 | 434 | FR
2018-08-30 22:00 | 446 | FR
2018-08-30 23:00 | 449 | FR
2018-08-31 | 451 | FR
2018-08-31 01:00 | 433 | FR
2018-08-31 02:00 | 436 | FR
2018-08-31 03:00 | 438 | FR
2018-08-31 04:00 | 436 | FR
2018-08-31 05:00 | 440 | FR
2018-08-31 06:00 | 441 | FR
2018-08-31 07:00 | 461 | FR
2018-08-31 08:00 | 462 | FR
2018-08-31 09:00 | 457 | FR
2018-08-31 10:00 | 453 | FR
2018-08-31 11:00 | 449 | FR
2018-08-31 12:00 | 448 | FR
2018-08-31 13:00 | 446 | FR
2018-08-31 14:00 | 442 | FR
2018-08-31 15:00 | 423 | FR
2018-08-31 16:00 | 419 | FR
2018-08-31 17:00 | 422 | FR
2018-08-31 18:00 | 423 | FR
2018-08-31 19:00 | 426 | FR
2018-08-31 20:00 | 429 | FR
2018-08-31 21:00 | 432 | FR
2018-08-31 22:00 | 435 | FR
2018-08-31 23:00 | 441 | FR
2018-09-01 | 439 | FR
2018-09-01 01:00 | 445 | FR
2018-09-01 02:00 | 448 | FR
2018-09-01 03:00 | 447 | FR
2018-09-01 04:00 | 451 | FR
2018-09-01 05:00 | 451 | FR
2018-09-01 06:00 | 453 | FR
2018-09-01 07:00 | 453 | FR
2018-09-01 08:00 | 454 | FR
2018-09-01 09:00 | 452 | FR
2018-09-01 10:00 | 445 | FR
2018-09-01 11:00 | 439 | FR
2018-09-01 12:00 | 434 | FR
2018-09-01 13:00 | 430 | FR
2018-09-01 14:00 | 427 | FR
2018-09-01 15:00 | 426 | FR
2018-09-01 16:00 | 424 | FR
2018-09-01 17:00 | 426 | FR
2018-09-01 18:00 | 424 | FR
2018-09-01 19:00 | 422 | FR
2018-09-01 20:00 | 428 | FR
2018-09-01 21:00 | 435 | FR
2018-09-01 22:00 | 439 | FR
2018-09-01 23:00 | 440 | FR
2018-09-02 | 442 | FR
2018-09-02 01:00 | 449 | FR
2018-09-02 02:00 | 450 | FR
2018-09-02 03:00 | 452 | FR
2018-09-02 04:00 | 453 | FR
2018-09-02 05:00 | 429 | FR
2018-09-02 06:00 | 439 | FR
2018-09-02 07:00 | 455 | FR
2018-09-02 08:00 | 457 | FR
2018-09-02 09:00 | 455 | FR
2018-09-02 10:00 | 447 | FR
2018-09-02 11:00 | 439 | FR
2018-09-02 12:00 | 431 | FR
2018-09-02 13:00 | 423 | FR
2018-09-02 14:00 | 407 | FR
2018-09-02 15:00 | 404 | FR
2018-09-02 16:00 | 402 | FR
2018-09-02 17:00 | 402 | FR
2018-09-02 18:00 | 400 | FR
2018-09-02 19:00 | 405 | FR
2018-09-02 20:00 | 404 | FR
2018-09-02 21:00 | 413 | FR
2018-09-02 22:00 | 417 | FR
2018-09-02 23:00 | 421 | FR
2018-09-03 | 427 | FR
2018-09-03 01:00 | 429 | FR
2018-09-03 02:00 | 432 | FR
2018-09-03 03:00 | 430 | FR
2018-09-03 04:00 | 432 | FR
2018-09-03 05:00 | 433 | FR
2018-09-03 06:00 | 432 | FR
2018-09-03 07:00 | 434 | FR
2018-09-03 08:00 | 432 | FR
2018-09-03 09:00 | 428 | FR
2018-09-03 10:00 | 423 | FR
2018-09-03 11:00 | 417 | FR
2018-09-03 12:00 | 413 | FR
2018-09-03 13:00 | 409 | FR
2018-09-03 14:00 | 407 | FR
2018-09-03 15:00 | 404 | FR
2018-09-03 16:00 | 404 | FR
2018-09-03 17:00 | 406 | FR
2018-09-03 18:00 | 397 | FR
2018-09-03 19:00 | 400 | FR
2018-09-03 20:00 | 401 | FR
2018-09-03 21:00 | 406 | FR
2018-09-03 22:00 | 394 | FR
2018-09-03 23:00 | 414 | FR
2018-09-04 | 421 | FR
2018-09-04 01:00 | 421 | FR
2018-09-04 02:00 | 419 | FR
2018-09-04 03:00 | 403 | FR
2018-09-04 04:00 | 408 | FR
2018-09-04 05:00 | 426 | FR
2018-09-04 06:00 | 426 | FR
2018-09-04 07:00 | 424 | FR
2018-09-04 08:00 | 426 | FR
2018-09-04 09:00 | 424 | FR
2018-09-04 10:00 | 419 | FR
2018-09-04 11:00 | 415 | FR
2018-09-04 12:00 | 411 | FR
2018-09-04 13:00 | 409 | FR
2018-09-04 14:00 | 406 | FR
2018-09-04 15:00 | 409 | FR
2018-09-04 16:00 | 412 | FR
2018-09-04 17:00 | 407 | FR
2018-09-04 18:00 | 409 | FR
2018-09-04 19:00 | 409 | FR
2018-09-04 20:00 | 411 | FR
2018-09-04 21:00 | 414 | FR
2018-09-04 22:00 | 416 | FR
2018-09-04 23:00 | 417 | FR
2018-09-05 | 417 | FR
2018-09-05 01:00 | 418 | FR
2018-09-05 02:00 | 419 | FR
2018-09-05 03:00 | 422 | FR
2018-09-05 04:00 | 422 | FR
2018-09-05 05:00 | 423 | FR
2018-09-05 06:00 | 387 | FR
2018-09-05 07:00 | 388 | FR
2018-09-05 08:00 | 389 | FR
2018-09-05 09:00 | 386 | FR
2018-09-05 10:00 | 382 | FR
2018-09-05 11:00 | 415 | FR
2018-09-05 12:00 | 410 | FR
2018-09-05 13:00 | 411 | FR
2018-09-05 14:00 | 409 | FR
2018-09-05 15:00 | 405 | FR
2018-09-05 16:00 | 410 | FR
2018-09-05 17:00 | 407 | FR
2018-09-05 18:00 | 408 | FR
2018-09-05 19:00 | 410 | FR
2018-09-05 20:00 | 440 | FR
2018-09-05 21:00 | 416 | FR
2018-09-05 22:00 | 421 | FR
2018-09-05 23:00 | 403 | FR
2018-09-06 | 419 | FR
2018-09-06 01:00 | 380 | FR
2018-09-06 02:00 | 366 | FR
2018-09-06 03:00 | 367 | FR
2018-09-06 04:00 | 368 | FR
2018-09-06 05:00 | 388 | FR
2018-09-06 06:00 | 389 | FR
2018-09-06 07:00 | 391 | FR
2018-09-06 08:00 | 391 | FR
2018-09-06 09:00 | 396 | FR
2018-09-06 10:00 | 395 | FR
2018-09-06 11:00 | 406 | FR
2018-09-06 12:00 | 386 | FR
2018-09-06 13:00 | 376 | FR
2018-09-06 14:00 | 378 | FR
2018-09-06 15:00 | 382 | FR
2018-09-06 16:00 | 385 | FR
2018-09-06 17:00 | 391 | FR
2018-09-06 18:00 | 396 | FR
2018-09-06 19:00 | 388 | FR
2018-09-06 20:00 | 385 | FR
2018-09-06 21:00 | 384 | FR
2018-09-06 22:00 | 386 | FR
2018-09-06 23:00 | 385 | FR
2018-09-07 | 386 | FR
2018-09-07 01:00 | 370 | FR
2018-09-07 02:00 | 368 | FR
2018-09-07 03:00 | 370 | FR
2018-09-07 04:00 | 370 | FR
2018-09-07 05:00 | 370 | FR
2018-09-07 06:00 | 374 | FR
2018-09-07 07:00 | 386 | FR
2018-09-07 08:00 | 389 | FR
2018-09-07 09:00 | 396 | FR
2018-09-07 10:00 | 409 | FR
2018-09-07 11:00 | 413 | FR
2018-09-07 12:00 | 396 | FR
2018-09-07 13:00 | 394 | FR
2018-09-07 14:00 | 393 | FR
2018-09-07 15:00 | 397 | FR
2018-09-07 16:00 | 373 | FR
2018-09-07 17:00 | 369 | FR
2018-09-07 18:00 | 373 | FR
2018-09-07 19:00 | 408 | FR
2018-09-07 20:00 | 390 | FR
2018-09-07 21:00 | 390 | FR
2018-09-07 22:00 | 389 | FR
2018-09-07 23:00 | 390 | FR
2018-09-08 | 394 | FR
2018-09-08 01:00 | 391 | FR
2018-09-08 02:00 | 378 | FR
2018-09-08 03:00 | 381 | FR
2018-09-08 04:00 | 382 | FR
2018-09-08 05:00 | 383 | FR
2018-09-08 06:00 | 382 | FR
2018-09-08 07:00 | 341 | FR
2018-09-08 08:00 | 356 | FR
2018-09-08 09:00 | 352 | FR
2018-09-08 10:00 | 351 | FR
2018-09-08 11:00 | 356 | FR
2018-09-08 12:00 | 357 | FR
2018-09-08 13:00 | 357 | FR
2018-09-08 14:00 | 353 | FR
2018-09-08 15:00 | 356 | FR
2018-09-08 16:00 | 358 | FR
2018-09-08 17:00 | 360 | FR
2018-09-08 18:00 | 371 | FR
2018-09-08 19:00 | 364 | FR
2018-09-08 20:00 | 367 | FR
2018-09-08 21:00 | 371 | FR
2018-09-08 22:00 | 385 | FR
2018-09-08 23:00 | 389 | FR
2018-09-09 | 389 | FR
2018-09-09 01:00 | 377 | FR
2018-09-09 02:00 | 378 | FR
2018-09-09 03:00 | 378 | FR
2018-09-09 04:00 | 381 | FR
2018-09-09 05:00 | 381 | FR
2018-09-09 06:00 | 380 | FR
2018-09-09 07:00 | 373 | FR
2018-09-09 08:00 | 372 | FR
2018-09-09 09:00 | 373 | FR
2018-09-09 10:00 | 388 | FR
2018-09-09 11:00 | 378 | FR
2018-09-09 12:00 | 354 | FR
2018-09-09 13:00 | 342 | FR
2018-09-09 14:00 | 344 | FR
2018-09-09 15:00 | 337 | FR
2018-09-09 16:00 | 339 | FR
2018-09-09 17:00 | 339 | FR
2018-09-09 18:00 | 353 | FR
2018-09-09 19:00 | 355 | FR
2018-09-09 20:00 | 362 | FR
2018-09-09 21:00 | 369 | FR
2018-09-09 22:00 | 383 | FR
2018-09-09 23:00 | 386 | FR
2018-09-10 | 385 | FR
2018-09-10 01:00 | 370 | FR
2018-09-10 02:00 | 372 | FR
2018-09-10 03:00 | 372 | FR
2018-09-10 04:00 | 374 | FR
2018-09-10 05:00 | 374 | FR
2018-09-10 06:00 | 379 | FR
2018-09-10 07:00 | 390 | FR
2018-09-10 08:00 | 394 | FR
2018-09-10 09:00 | 390 | FR
2018-09-10 10:00 | 387 | FR
2018-09-10 11:00 | 382 | FR
2018-09-10 12:00 | 381 | FR
2018-09-10 13:00 | 377 | FR
2018-09-10 14:00 | 374 | FR
2018-09-10 15:00 | 353 | FR
2018-09-10 16:00 | 366 | FR
2018-09-10 17:00 | 364 | FR
2018-09-10 18:00 | 356 | FR
2018-09-10 19:00 | 354 | FR
2018-09-10 20:00 | 354 | FR
2018-09-10 21:00 | 360 | FR
2018-09-10 22:00 | 347 | FR
2018-09-10 23:00 | 365 | FR
2018-09-11 | 366 | FR
2018-09-11 01:00 | 367 | FR
2018-09-11 02:00 | 356 | FR
2018-09-11 03:00 | 356 | FR
2018-09-11 04:00 | 356 | FR
2018-09-11 05:00 | 359 | FR
2018-09-11 06:00 | 365 | FR
2018-09-11 07:00 | 378 | FR
2018-09-11 08:00 | 379 | FR
2018-09-11 09:00 | 377 | FR
2018-09-11 10:00 | 372 | FR
2018-09-11 11:00 | 372 | FR
2018-09-11 12:00 | 373 | FR
2018-09-11 13:00 | 372 | FR
2018-09-11 14:00 | 369 | FR
2018-09-11 15:00 | 362 | FR
2018-09-11 16:00 | 359 | FR
2018-09-11 17:00 | 393 | FR
2018-09-11 18:00 | 357 | FR
2018-09-11 19:00 | 373 | FR
2018-09-11 20:00 | 373 | FR
2018-09-11 21:00 | 379 | FR
2018-09-11 22:00 | 381 | FR
2018-09-11 23:00 | 385 | FR
2018-09-12 | 382 | FR
2018-09-12 01:00 | 372 | FR
2018-09-12 02:00 | 371 | FR
2018-09-12 03:00 | 372 | FR
2018-09-12 04:00 | 373 | FR
2018-09-12 05:00 | 372 | FR
2018-09-12 06:00 | 378 | FR
2018-09-12 07:00 | 397 | FR
2018-09-12 08:00 | 407 | FR
2018-09-12 09:00 | 402 | FR
2018-09-12 10:00 | 399 | FR
2018-09-12 11:00 | 399 | FR
2018-09-12 12:00 | 394 | FR
2018-09-12 13:00 | 393 | FR
2018-09-12 14:00 | 386 | FR
2018-09-12 15:00 | 391 | FR
2018-09-12 16:00 | 401 | FR
2018-09-12 17:00 | 399 | FR
2018-09-12 18:00 | 402 | FR
2018-09-12 19:00 | 405 | FR
2018-09-12 20:00 | 389 | FR
2018-09-12 21:00 | 378 | FR
2018-09-12 22:00 | 361 | FR
2018-09-12 23:00 | 373 | FR
2018-09-13 | 385 | FR
2018-09-13 01:00 | 366 | FR
2018-09-13 02:00 | 365 | FR
2018-09-13 03:00 | 365 | FR
2018-09-13 04:00 | 365 | FR
2018-09-13 05:00 | 368 | FR
2018-09-13 06:00 | 370 | FR
2018-09-13 07:00 | 385 | FR
2018-09-13 08:00 | 387 | FR
2018-09-13 09:00 | 382 | FR
2018-09-13 10:00 | 380 | FR
2018-09-13 11:00 | 399 | FR
2018-09-13 12:00 | 404 | FR
2018-09-13 13:00 | 407 | FR
2018-09-13 14:00 | 403 | FR
2018-09-13 15:00 | 408 | FR
2018-09-13 16:00 | 407 | FR
2018-09-13 17:00 | 402 | FR
2018-09-13 18:00 | 390 | FR
2018-09-13 19:00 | 396 | FR
2018-09-13 20:00 | 392 | FR
2018-09-13 21:00 | 394 | FR
2018-09-13 22:00 | 395 | FR
2018-09-13 23:00 | 395 | FR
2018-09-14 | 398 | FR
2018-09-14 01:00 | 425 | FR
2018-09-14 02:00 | 458 | FR
2018-09-14 03:00 | 457 | FR
2018-09-14 04:00 | 421 | FR
2018-09-14 05:00 | 421 | FR
2018-09-14 06:00 | 423 | FR
2018-09-14 07:00 | 423 | FR
2018-09-14 08:00 | 423 | FR
2018-09-14 09:00 | 422 | FR
2018-09-14 10:00 | 426 | FR
2018-09-14 11:00 | 416 | FR
2018-09-14 12:00 | 410 | FR
2018-09-14 13:00 | 413 | FR
2018-09-14 14:00 | 409 | FR
2018-09-14 15:00 | 421 | FR
2018-09-14 16:00 | 414 | FR
2018-09-14 17:00 | 410 | FR
2018-09-14 18:00 | 402 | FR
2018-09-14 19:00 | 403 | FR
2018-09-14 20:00 | 396 | FR
2018-09-14 21:00 | 355 | FR
2018-09-14 22:00 | 340 | FR
2018-09-14 23:00 | 345 | FR
2018-09-15 | 344 | FR
2018-09-15 01:00 | 348 | FR
2018-09-15 02:00 | 349 | FR
2018-09-15 03:00 | 350 | FR
2018-09-15 04:00 | 351 | FR
2018-09-15 05:00 | 330 | FR
2018-09-15 06:00 | 327 | FR
2018-09-15 07:00 | 349 | FR
2018-09-15 08:00 | 348 | FR
2018-09-15 09:00 | 347 | FR
2018-09-15 10:00 | 347 | FR
2018-09-15 11:00 | 324 | FR
2018-09-15 12:00 | 328 | FR
2018-09-15 13:00 | 329 | FR
2018-09-15 14:00 | 328 | FR
2018-09-15 15:00 | 328 | FR
2018-09-15 16:00 | 322 | FR
2018-09-15 17:00 | 322 | FR
2018-09-15 18:00 | 336 | FR
2018-09-15 19:00 | 341 | FR
2018-09-15 20:00 | 343 | FR
2018-09-15 21:00 | 343 | FR
2018-09-15 22:00 | 328 | FR
2018-09-15 23:00 | 346 | FR
2018-09-16 | 346 | FR
2018-09-16 01:00 | 347 | FR
2018-09-16 02:00 | 344 | FR
2018-09-16 03:00 | 327 | FR
2018-09-16 04:00 | 325 | FR
2018-09-16 05:00 | 326 | FR
2018-09-16 06:00 | 331 | FR
2018-09-16 07:00 | 331 | FR
2018-09-16 08:00 | 331 | FR
2018-09-16 09:00 | 351 | FR
2018-09-16 10:00 | 341 | FR
2018-09-16 11:00 | 335 | FR
2018-09-16 12:00 | 321 | FR
2018-09-16 13:00 | 318 | FR
2018-09-16 14:00 | 315 | FR
2018-09-16 15:00 | 316 | FR
2018-09-16 16:00 | 318 | FR
2018-09-16 17:00 | 320 | FR
2018-09-16 18:00 | 332 | FR
2018-09-16 19:00 | 333 | FR
2018-09-16 20:00 | 335 | FR
2018-09-16 21:00 | 331 | FR
2018-09-16 22:00 | 337 | FR
2018-09-16 23:00 | 339 | FR
2018-09-17 | 341 | FR
2018-09-17 01:00 | 342 | FR
2018-09-17 02:00 | 344 | FR
2018-09-17 03:00 | 343 | FR
2018-09-17 04:00 | 321 | FR
2018-09-17 05:00 | 323 | FR
2018-09-17 06:00 | 336 | FR
2018-09-17 07:00 | 364 | FR
2018-09-17 08:00 | 381 | FR
2018-09-17 09:00 | 379 | FR
2018-09-17 10:00 | 370 | FR
2018-09-17 11:00 | 369 | FR
2018-09-17 12:00 | 372 | FR
2018-09-17 13:00 | 367 | FR
2018-09-17 14:00 | 366 | FR
2018-09-17 15:00 | 358 | FR
2018-09-17 16:00 | 357 | FR
2018-09-17 17:00 | 360 | FR
2018-09-17 18:00 | 359 | FR
2018-09-17 19:00 | 353 | FR
2018-09-17 20:00 | 358 | FR
2018-09-17 21:00 | 359 | FR
2018-09-17 22:00 | 365 | FR
2018-09-17 23:00 | 363 | FR
2018-09-18 | 350 | FR
2018-09-18 01:00 | 335 | FR
2018-09-18 02:00 | 339 | FR
2018-09-18 03:00 | 338 | FR
2018-09-18 04:00 | 336 | FR
2018-09-18 05:00 | 337 | FR
2018-09-18 06:00 | 341 | FR
2018-09-18 07:00 | 356 | FR
2018-09-18 08:00 | 354 | FR
2018-09-18 09:00 | 354 | FR
2018-09-18 10:00 | 353 | FR
2018-09-18 11:00 | 360 | FR
2018-09-18 12:00 | 369 | FR
2018-09-18 13:00 | 359 | FR
2018-09-18 14:00 | 356 | FR
2018-09-18 15:00 | 357 | FR
2018-09-18 16:00 | 360 | FR
2018-09-18 17:00 | 348 | FR
2018-09-18 18:00 | 343 | FR
2018-09-18 19:00 | 351 | FR
2018-09-18 20:00 | 348 | FR
2018-09-18 21:00 | 331 | FR
2018-09-18 22:00 | 314 | FR
2018-09-18 23:00 | 316 | FR
2018-09-19 | 318 | FR
2018-09-19 01:00 | 310 | FR
2018-09-19 02:00 | 316 | FR
2018-09-19 03:00 | 314 | FR
2018-09-19 04:00 | 312 | FR
2018-09-19 05:00 | 316 | FR
2018-09-19 06:00 | 316 | FR
2018-09-19 07:00 | 319 | FR
2018-09-19 08:00 | 317 | FR
2018-09-19 09:00 | 319 | FR
2018-09-19 10:00 | 308 | FR
2018-09-19 11:00 | 316 | FR
2018-09-19 12:00 | 310 | FR
2018-09-19 13:00 | 308 | FR
2018-09-19 14:00 | 331 | FR
2018-09-19 15:00 | 337 | FR
2018-09-19 16:00 | 340 | FR
2018-09-19 17:00 | 346 | FR
2018-09-19 18:00 | 325 | FR
2018-09-19 19:00 | 334 | FR
2018-09-19 20:00 | 344 | FR
2018-09-19 21:00 | 346 | FR
2018-09-19 22:00 | 348 | FR
2018-09-19 23:00 | 345 | FR
2018-09-20 | 335 | FR
2018-09-20 01:00 | 338 | FR
2018-09-20 02:00 | 338 | FR
2018-09-20 03:00 | 336 | FR
2018-09-20 04:00 | 341 | FR
2018-09-20 05:00 | 339 | FR
2018-09-20 06:00 | 346 | FR
2018-09-20 07:00 | 358 | FR
2018-09-20 08:00 | 360 | FR
2018-09-20 09:00 | 360 | FR
2018-09-20 10:00 | 377 | FR
2018-09-20 11:00 | 378 | FR
2018-09-20 12:00 | 370 | FR
2018-09-20 13:00 | 372 | FR
2018-09-20 14:00 | 356 | FR
2018-09-20 15:00 | 353 | FR
2018-09-20 16:00 | 364 | FR
2018-09-20 17:00 | 352 | FR
2018-09-20 18:00 | 345 | FR
2018-09-20 19:00 | 345 | FR
2018-09-20 20:00 | 348 | FR
2018-09-20 21:00 | 352 | FR
2018-09-20 22:00 | 353 | FR
2018-09-20 23:00 | 353 | FR
2018-09-21 | 339 | FR
2018-09-21 01:00 | 342 | FR
2018-09-21 02:00 | 342 | FR
2018-09-21 03:00 | 344 | FR
2018-09-21 04:00 | 340 | FR
2018-09-21 05:00 | 348 | FR
2018-09-21 06:00 | 354 | FR
2018-09-21 07:00 | 366 | FR
2018-09-21 08:00 | 359 | FR
2018-09-21 09:00 | 361 | FR
2018-09-21 10:00 | 369 | FR
2018-09-21 11:00 | 371 | FR
2018-09-21 12:00 | 374 | FR
2018-09-21 13:00 | 373 | FR
2018-09-21 14:00 | 484 | FR
2018-09-21 15:00 | 470 | FR
2018-09-21 16:00 | 333 | FR
2018-09-21 17:00 | 540 | FR
2018-09-21 18:00 | 337 | FR
2018-09-21 19:00 | 333 | FR
2018-09-21 20:00 | 352 | FR
2018-09-21 21:00 | 354 | FR
2018-09-21 22:00 | 353 | FR
2018-09-21 23:00 | 391 | FR
2018-09-22 | 359 | FR
2018-09-22 01:00 | 354 | FR
2018-09-22 02:00 | 336 | FR
2018-09-22 03:00 | 340 | FR
2018-09-22 04:00 | 335 | FR
2018-09-22 05:00 | 338 | FR
2018-09-22 06:00 | 339 | FR
2018-09-22 07:00 | 345 | FR
2018-09-22 08:00 | 359 | FR
2018-09-22 09:00 | 360 | FR
2018-09-22 10:00 | 388 | FR
2018-09-22 11:00 | 402 | FR
2018-09-22 12:00 | 377 | FR
2018-09-22 13:00 | 375 | FR
2018-09-22 14:00 | 376 | FR
2018-09-22 15:00 | 373 | FR
2018-09-22 16:00 | 373 | FR
2018-09-22 17:00 | 373 | FR
2018-09-22 18:00 | 394 | FR
2018-09-22 19:00 | 397 | FR
2018-09-22 20:00 | 400 | FR
2018-09-22 21:00 | 396 | FR
2018-09-22 22:00 | 376 | FR
2018-09-22 23:00 | 370 | FR
2018-09-23 | 370 | FR
2018-09-23 01:00 | 373 | FR
2018-09-23 02:00 | 376 | FR
2018-09-23 03:00 | 375 | FR
2018-09-23 04:00 | 372 | FR
2018-09-23 05:00 | 373 | FR
2018-09-23 06:00 | 373 | FR
2018-09-23 07:00 | 374 | FR
2018-09-23 08:00 | 369 | FR
2018-09-23 09:00 | 373 | FR
2018-09-23 10:00 | 389 | FR
2018-09-23 11:00 | 392 | FR
2018-09-23 12:00 | 392 | FR
2018-09-23 13:00 | 392 | FR
2018-09-23 14:00 | 388 | FR
2018-09-23 15:00 | 382 | FR
2018-09-23 16:00 | 385 | FR
2018-09-23 17:00 | 391 | FR
2018-09-23 18:00 | 387 | FR
2018-09-23 19:00 | 389 | FR
2018-09-23 20:00 | 395 | FR
2018-09-23 21:00 | 396 | FR
2018-09-23 22:00 | 397 | FR
2018-09-23 23:00 | 395 | FR
2018-09-24 | 393 | FR
2018-09-24 01:00 | 376 | FR
2018-09-24 02:00 | 377 | FR
2018-09-24 03:00 | 377 | FR
2018-09-24 04:00 | 376 | FR
2018-09-24 05:00 | 376 | FR
2018-09-24 06:00 | 382 | FR
2018-09-24 07:00 | 400 | FR
2018-09-24 08:00 | 399 | FR
2018-09-24 09:00 | 397 | FR
2018-09-24 10:00 | 394 | FR
2018-09-24 11:00 | 394 | FR
2018-09-24 12:00 | 397 | FR
2018-09-24 13:00 | 411 | FR
2018-09-24 14:00 | 375 | FR
2018-09-24 15:00 | 374 | FR
2018-09-24 16:00 | 373 | FR
2018-09-24 17:00 | 374 | FR
2018-09-24 18:00 | 371 | FR
2018-09-24 19:00 | 377 | FR
2018-09-24 20:00 | 376 | FR
2018-09-24 21:00 | 395 | FR
2018-09-24 22:00 | 375 | FR
2018-09-24 23:00 | 375 | FR
2018-09-25 | 375 | FR
2018-09-25 01:00 | 378 | FR
2018-09-25 02:00 | 380 | FR
2018-09-25 03:00 | 380 | FR
2018-09-25 04:00 | 381 | FR
2018-09-25 05:00 | 381 | FR
2018-09-25 06:00 | 388 | FR
2018-09-25 07:00 | 402 | FR
2018-09-25 08:00 | 400 | FR
2018-09-25 09:00 | 400 | FR
2018-09-25 10:00 | 398 | FR
2018-09-25 11:00 | 426 | FR
2018-09-25 12:00 | 388 | FR
2018-09-25 13:00 | 373 | FR
2018-09-25 14:00 | 414 | FR
2018-09-25 15:00 | 416 | FR
2018-09-25 16:00 | 409 | FR
2018-09-25 17:00 | 412 | FR
2018-09-25 18:00 | 420 | FR
2018-09-25 19:00 | 394 | FR
2018-09-25 20:00 | 393 | FR
2018-09-25 21:00 | 396 | FR
2018-09-25 22:00 | 396 | FR
2018-09-25 23:00 | 391 | FR
2018-09-26 | 375 | FR
2018-09-26 01:00 | 374 | FR
2018-09-26 02:00 | 377 | FR
2018-09-26 03:00 | 374 | FR
2018-09-26 04:00 | 371 | FR
2018-09-26 05:00 | 373 | FR
2018-09-26 06:00 | 392 | FR
2018-09-26 07:00 | 377 | FR
2018-09-26 08:00 | 386 | FR
2018-09-26 09:00 | 390 | FR
2018-09-26 10:00 | 388 | FR
2018-09-26 11:00 | 399 | FR
2018-09-26 12:00 | 419 | FR
2018-09-26 13:00 | 441 | FR
2018-09-26 14:00 | 433 | FR
2018-09-26 15:00 | 433 | FR
2018-09-26 16:00 | 430 | FR
2018-09-26 17:00 | 417 | FR
2018-09-26 18:00 | 406 | FR
2018-09-26 19:00 | 446 | FR
2018-09-26 20:00 | 408 | FR
2018-09-26 21:00 | 409 | FR
2018-09-26 22:00 | 371 | FR
2018-09-26 23:00 | 373 | FR
2018-09-27 | 373 | FR
2018-09-27 01:00 | 372 | FR
2018-09-27 02:00 | 372 | FR
2018-09-27 03:00 | 371 | FR
2018-09-27 04:00 | 370 | FR
2018-09-27 05:00 | 373 | FR
2018-09-27 06:00 | 373 | FR
2018-09-27 07:00 | 374 | FR
2018-09-27 08:00 | 373 | FR
2018-09-27 09:00 | 375 | FR
2018-09-27 10:00 | 383 | FR
2018-09-27 11:00 | 388 | FR
2018-09-27 12:00 | 387 | FR
2018-09-27 13:00 | 389 | FR
2018-09-27 14:00 | 381 | FR
2018-09-27 15:00 | 373 | FR
2018-09-27 16:00 | 361 | FR
2018-09-27 17:00 | 359 | FR
2018-09-27 18:00 | 349 | FR
2018-09-27 19:00 | 350 | FR
2018-09-27 20:00 | 358 | FR
2018-09-27 21:00 | 362 | FR
2018-09-27 22:00 | 362 | FR
2018-09-27 23:00 | 362 | FR
2018-09-28 | 362 | FR
2018-09-28 01:00 | 362 | FR
2018-09-28 02:00 | 361 | FR
2018-09-28 03:00 | 362 | FR
2018-09-28 04:00 | 362 | FR
2018-09-28 05:00 | 362 | FR
2018-09-28 06:00 | 362 | FR
2018-09-28 07:00 | 362 | FR
2018-09-28 08:00 | 367 | FR
2018-09-28 09:00 | 362 | FR
2018-09-28 10:00 | 368 | FR
2018-09-28 11:00 | 380 | FR
2018-09-28 12:00 | 366 | FR
2018-09-28 13:00 | 352 | FR
2018-09-28 14:00 | 352 | FR
2018-09-28 15:00 | 362 | FR
2018-09-28 16:00 | 347 | FR
2018-09-28 17:00 | 345 | FR
2018-09-28 18:00 | 342 | FR
2018-09-28 19:00 | 344 | FR
2018-09-28 20:00 | 345 | FR
2018-09-28 21:00 | 347 | FR
2018-09-28 22:00 | 326 | FR
2018-09-28 23:00 | 326 | FR
2018-09-29 | 327 | FR
2018-09-29 01:00 | 327 | FR
2018-09-29 02:00 | 329 | FR
2018-09-29 03:00 | 330 | FR
2018-09-29 04:00 | 330 | FR
2018-09-29 05:00 | 329 | FR
2018-09-29 06:00 | 330 | FR
2018-09-29 07:00 | 330 | FR
2018-09-29 08:00 | 330 | FR
2018-09-29 09:00 | 330 | FR
2018-09-29 10:00 | 329 | FR
2018-09-29 11:00 | 327 | FR
2018-09-29 12:00 | 327 | FR
2018-09-29 13:00 | 326 | FR
2018-09-29 14:00 | 325 | FR
2018-09-29 15:00 | 323 | FR
2018-09-29 16:00 | 325 | FR
2018-09-29 17:00 | 323 | FR
2018-09-29 18:00 | 321 | FR
2018-09-29 19:00 | 322 | FR
2018-09-29 20:00 | 323 | FR
2018-09-29 21:00 | 324 | FR
2018-09-29 22:00 | 325 | FR
2018-09-29 23:00 | 326 | FR
2018-09-30 | 327 | FR
2018-09-30 01:00 | 330 | FR
2018-09-30 02:00 | 327 | FR
2018-09-30 03:00 | 327 | FR
2018-09-30 04:00 | 326 | FR
2018-09-30 05:00 | 328 | FR
2018-09-30 06:00 | 326 | FR
2018-09-30 07:00 | 331 | FR
2018-09-30 08:00 | 329 | FR
2018-09-30 09:00 | 328 | FR
2018-09-30 10:00 | 328 | FR
2018-09-30 11:00 | 328 | FR
2018-09-30 12:00 | 338 | FR
2018-09-30 13:00 | 320 | FR
2018-09-30 14:00 | 320 | FR
2018-09-30 15:00 | 317 | FR
2018-09-30 16:00 | 316 | FR
2018-09-30 17:00 | 314 | FR
2018-09-30 18:00 | 318 | FR
2018-09-30 19:00 | 318 | FR
2018-09-30 20:00 | 317 | FR
2018-09-30 21:00 | 359 | FR
2018-09-30 22:00 | 361 | FR
2018-09-30 23:00 | 366 | FR
2018-10-01 | 365 | FR
2018-10-01 01:00 | 367 | FR
2018-10-01 02:00 | 369 | FR
2018-10-01 03:00 | 368 | FR
2018-10-01 04:00 | 368 | FR
2018-10-01 05:00 | 370 | FR
2018-10-01 06:00 | 372 | FR
2018-10-01 07:00 | 385 | FR
2018-10-01 08:00 | 390 | FR
2018-10-01 09:00 | 389 | FR
2018-10-01 10:00 | 394 | FR
2018-10-01 11:00 | 397 | FR
2018-10-01 12:00 | 397 | FR
2018-10-01 13:00 | 389 | FR
2018-10-01 14:00 | 389 | FR
2018-10-01 15:00 | 393 | FR
2018-10-01 16:00 | 400 | FR
2018-10-01 17:00 | 399 | FR
2018-10-01 18:00 | 406 | FR
2018-10-01 19:00 | 397 | FR
2018-10-01 20:00 | 394 | FR
2018-10-01 21:00 | 395 | FR
2018-10-01 22:00 | 398 | FR
2018-10-01 23:00 | 398 | FR
2018-10-02 | 399 | FR
2018-10-02 01:00 | 403 | FR
2018-10-02 02:00 | 401 | FR
2018-10-02 03:00 | 402 | FR
2018-10-02 04:00 | 398 | FR
2018-10-02 05:00 | 400 | FR
2018-10-02 06:00 | 398 | FR
2018-10-02 07:00 | 408 | FR
2018-10-02 08:00 | 410 | FR
2018-10-02 09:00 | 418 | FR
2018-10-02 10:00 | 410 | FR
2018-10-02 11:00 | 413 | FR
2018-10-02 12:00 | 417 | FR
2018-10-02 13:00 | 418 | FR
2018-10-02 14:00 | 415 | FR
2018-10-02 15:00 | 414 | FR
2018-10-02 16:00 | 407 | FR
2018-10-02 17:00 | 409 | FR
2018-10-02 18:00 | 400 | FR
2018-10-02 19:00 | 396 | FR
2018-10-02 20:00 | 399 | FR
2018-10-02 21:00 | 397 | FR
2018-10-02 22:00 | 397 | FR
2018-10-02 23:00 | 398 | FR
2018-10-03 | 397 | FR
2018-10-03 01:00 | 398 | FR
2018-10-03 02:00 | 397 | FR
2018-10-03 03:00 | 396 | FR
2018-10-03 04:00 | 398 | FR
2018-10-03 05:00 | 398 | FR
2018-10-03 06:00 | 398 | FR
2018-10-03 07:00 | 400 | FR
2018-10-03 08:00 | 397 | FR
2018-10-03 09:00 | 404 | FR
2018-10-03 10:00 | 394 | FR
2018-10-03 11:00 | 392 | FR
2018-10-03 12:00 | 392 | FR
2018-10-03 13:00 | 393 | FR
2018-10-03 14:00 | 391 | FR
2018-10-03 15:00 | 390 | FR
2018-10-03 16:00 | 392 | FR
2018-10-03 17:00 | 394 | FR
2018-10-03 18:00 | 391 | FR
2018-10-03 19:00 | 385 | FR
2018-10-03 20:00 | 386 | FR
2018-10-03 21:00 | 385 | FR
2018-10-03 22:00 | 389 | FR
2018-10-03 23:00 | 392 | FR
2018-10-04 | 393 | FR
2018-10-04 01:00 | 394 | FR
2018-10-04 02:00 | 395 | FR
2018-10-04 03:00 | 396 | FR
2018-10-04 04:00 | 393 | FR
2018-10-04 05:00 | 395 | FR
2018-10-04 06:00 | 395 | FR
2018-10-04 07:00 | 397 | FR
2018-10-04 08:00 | 396 | FR
2018-10-04 09:00 | 395 | FR
2018-10-04 10:00 | 400 | FR
2018-10-04 11:00 | 413 | FR
2018-10-04 12:00 | 403 | FR
2018-10-04 13:00 | 404 | FR
2018-10-04 14:00 | 394 | FR
2018-10-04 15:00 | 397 | FR
2018-10-04 16:00 | 392 | FR
2018-10-04 17:00 | 376 | FR
2018-10-04 18:00 | 371 | FR
2018-10-04 19:00 | 369 | FR
2018-10-04 20:00 | 378 | FR
2018-10-04 21:00 | 381 | FR
2018-10-04 22:00 | 384 | FR
2018-10-04 23:00 | 389 | FR
2018-10-05 | 396 | FR
2018-10-05 01:00 | 392 | FR
2018-10-05 02:00 | 392 | FR
2018-10-05 03:00 | 392 | FR
2018-10-05 04:00 | 394 | FR
2018-10-05 05:00 | 394 | FR
2018-10-05 06:00 | 391 | FR
2018-10-05 07:00 | 393 | FR
2018-10-05 08:00 | 396 | FR
2018-10-05 09:00 | 396 | FR
2018-10-05 10:00 | 390 | FR
2018-10-05 11:00 | 399 | FR
2018-10-05 12:00 | 390 | FR
2018-10-05 13:00 | 376 | FR
2018-10-05 14:00 | 373 | FR
2018-10-05 15:00 | 391 | FR
2018-10-05 16:00 | 369 | FR
2018-10-05 17:00 | 365 | FR
2018-10-05 18:00 | 367 | FR
2018-10-05 19:00 | 388 | FR
2018-10-05 20:00 | 394 | FR
2018-10-05 21:00 | 398 | FR
2018-10-05 22:00 | 404 | FR
2018-10-05 23:00 | 405 | FR
2018-10-06 | 399 | FR
2018-10-06 01:00 | 381 | FR
2018-10-06 02:00 | 383 | FR
2018-10-06 03:00 | 382 | FR
2018-10-06 04:00 | 385 | FR
2018-10-06 05:00 | 380 | FR
2018-10-06 06:00 | 383 | FR
2018-10-06 07:00 | 382 | FR
2018-10-06 08:00 | 390 | FR
2018-10-06 09:00 | 391 | FR
2018-10-06 10:00 | 387 | FR
2018-10-06 11:00 | 383 | FR
2018-10-06 12:00 | 364 | FR
2018-10-06 13:00 | 363 | FR
2018-10-06 14:00 | 363 | FR
2018-10-06 15:00 | 358 | FR
2018-10-06 16:00 | 358 | FR
2018-10-06 17:00 | 358 | FR
2018-10-06 18:00 | 363 | FR
2018-10-06 19:00 | 375 | FR
2018-10-06 20:00 | 380 | FR
2018-10-06 21:00 | 382 | FR
2018-10-06 22:00 | 386 | FR
2018-10-06 23:00 | 376 | FR
2018-10-07 | 379 | FR
2018-10-07 01:00 | 382 | FR
2018-10-07 02:00 | 382 | FR
2018-10-07 03:00 | 384 | FR
2018-10-07 04:00 | 388 | FR
2018-10-07 05:00 | 390 | FR
2018-10-07 06:00 | 392 | FR
2018-10-07 07:00 | 392 | FR
2018-10-07 08:00 | 390 | FR
2018-10-07 09:00 | 390 | FR
2018-10-07 10:00 | 391 | FR
2018-10-07 11:00 | 391 | FR
2018-10-07 12:00 | 385 | FR
2018-10-07 13:00 | 384 | FR
2018-10-07 14:00 | 382 | FR
2018-10-07 15:00 | 378 | FR
2018-10-07 16:00 | 378 | FR
2018-10-07 17:00 | 378 | FR
2018-10-07 18:00 | 376 | FR
2018-10-07 19:00 | 381 | FR
2018-10-07 20:00 | 392 | FR
2018-10-07 21:00 | 396 | FR
2018-10-07 22:00 | 398 | FR
2018-10-07 23:00 | 397 | FR
2018-10-08 | 390 | FR
2018-10-08 01:00 | 387 | FR
2018-10-08 02:00 | 387 | FR
2018-10-08 03:00 | 391 | FR
2018-10-08 04:00 | 402 | FR
2018-10-08 05:00 | 409 | FR
2018-10-08 06:00 | 408 | FR
2018-10-08 07:00 | 419 | FR
2018-10-08 08:00 | 423 | FR
2018-10-08 09:00 | 434 | FR
2018-10-08 10:00 | 436 | FR
2018-10-08 11:00 | 444 | FR
2018-10-08 12:00 | 450 | FR
2018-10-08 13:00 | 464 | FR
2018-10-08 14:00 | 468 | FR
2018-10-08 15:00 | 459 | FR
2018-10-08 16:00 | 458 | FR
2018-10-08 17:00 | 443 | FR
2018-10-08 18:00 | 443 | FR
2018-10-08 19:00 | 408 | FR
2018-10-08 20:00 | 405 | FR
2018-10-08 21:00 | 406 | FR
2018-10-08 22:00 | 411 | FR
2018-10-08 23:00 | 416 | FR
2018-10-09 | 417 | FR
2018-10-09 01:00 | 417 | FR
2018-10-09 02:00 | 401 | FR
2018-10-09 03:00 | 401 | FR
2018-10-09 04:00 | 401 | FR
2018-10-09 05:00 | 402 | FR
2018-10-09 06:00 | 360 | FR
2018-10-09 07:00 | 378 | FR
2018-10-09 08:00 | 379 | FR
2018-10-09 09:00 | 389 | FR
2018-10-09 10:00 | 395 | FR
2018-10-09 11:00 | 451 | FR
2018-10-09 12:00 | 441 | FR
2018-10-09 13:00 | 434 | FR
2018-10-09 14:00 | 436 | FR
2018-10-09 15:00 | 398 | FR
2018-10-09 16:00 | 389 | FR
2018-10-09 17:00 | 385 | FR
2018-10-09 18:00 | 371 | FR
2018-10-09 19:00 | 394 | FR
2018-10-09 20:00 | 405 | FR
2018-10-09 21:00 | 388 | FR
2018-10-09 22:00 | 397 | FR
2018-10-09 23:00 | 394 | FR
2018-10-10 | 396 | FR
2018-10-10 01:00 | 379 | FR
2018-10-10 02:00 | 385 | FR
2018-10-10 03:00 | 386 | FR
2018-10-10 04:00 | 387 | FR
2018-10-10 05:00 | 385 | FR
2018-10-10 06:00 | 386 | FR
2018-10-10 07:00 | 400 | FR
2018-10-10 08:00 | 398 | FR
2018-10-10 09:00 | 398 | FR
2018-10-10 10:00 | 406 | FR
2018-10-10 11:00 | 421 | FR
2018-10-10 12:00 | 438 | FR
2018-10-10 13:00 | 462 | FR
2018-10-10 14:00 | 452 | FR
2018-10-10 15:00 | 451 | FR
2018-10-10 16:00 | 450 | FR
2018-10-10 17:00 | 438 | FR
2018-10-10 18:00 | 439 | FR
2018-10-10 19:00 | 455 | FR
2018-10-10 20:00 | 413 | FR
2018-10-10 21:00 | 416 | FR
2018-10-10 22:00 | 417 | FR
2018-10-10 23:00 | 420 | FR
2018-10-11 | 406 | FR
2018-10-11 01:00 | 402 | FR
2018-10-11 02:00 | 405 | FR
2018-10-11 03:00 | 408 | FR
2018-10-11 04:00 | 404 | FR
2018-10-11 05:00 | 403 | FR
2018-10-11 06:00 | 407 | FR
2018-10-11 07:00 | 409 | FR
2018-10-11 08:00 | 455 | FR
2018-10-11 09:00 | 505 | FR
2018-10-11 10:00 | 500 | FR
2018-10-11 11:00 | 503 | FR
2018-10-11 12:00 | 488 | FR
2018-10-11 13:00 | 489 | FR
2018-10-11 14:00 | 501 | FR
2018-10-11 15:00 | 482 | FR
2018-10-11 16:00 | 453 | FR
2018-10-11 17:00 | 454 | FR
2018-10-11 18:00 | 458 | FR
2018-10-11 19:00 | 445 | FR
2018-10-11 20:00 | 450 | FR
2018-10-11 21:00 | 447 | FR
2018-10-11 22:00 | 451 | FR
2018-10-11 23:00 | 447 | FR
2018-10-12 | 450 | FR
2018-10-12 01:00 | 452 | FR
2018-10-12 02:00 | 447 | FR
2018-10-12 03:00 | 451 | FR
2018-10-12 04:00 | 451 | FR
2018-10-12 05:00 | 452 | FR
2018-10-12 06:00 | 453 | FR
2018-10-12 07:00 | 452 | FR
2018-10-12 08:00 | 455 | FR
2018-10-12 09:00 | 457 | FR
2018-10-12 10:00 | 454 | FR
2018-10-12 11:00 | 469 | FR
2018-10-12 12:00 | 451 | FR
2018-10-12 13:00 | 441 | FR
2018-10-12 14:00 | 434 | FR
2018-10-12 15:00 | 436 | FR
2018-10-12 16:00 | 426 | FR
2018-10-12 17:00 | 423 | FR
2018-10-12 18:00 | 428 | FR
2018-10-12 19:00 | 430 | FR
2018-10-12 20:00 | 428 | FR
2018-10-12 21:00 | 419 | FR
2018-10-12 22:00 | 422 | FR
2018-10-12 23:00 | 424 | FR
2018-10-13 | 427 | FR
2018-10-13 01:00 | 415 | FR
2018-10-13 02:00 | 413 | FR
2018-10-13 03:00 | 415 | FR
2018-10-13 04:00 | 418 | FR
2018-10-13 05:00 | 416 | FR
2018-10-13 06:00 | 415 | FR
2018-10-13 07:00 | 415 | FR
2018-10-13 08:00 | 413 | FR
2018-10-13 09:00 | 415 | FR
2018-10-13 10:00 | 411 | FR
2018-10-13 11:00 | 409 | FR
2018-10-13 12:00 | 403 | FR
2018-10-13 13:00 | 401 | FR
2018-10-13 14:00 | 399 | FR
2018-10-13 15:00 | 401 | FR
2018-10-13 16:00 | 397 | FR
2018-10-13 17:00 | 398 | FR
2018-10-13 18:00 | 397 | FR
2018-10-13 19:00 | 400 | FR
2018-10-13 20:00 | 401 | FR
2018-10-13 21:00 | 404 | FR
2018-10-13 22:00 | 403 | FR
2018-10-13 23:00 | 405 | FR
2018-10-14 | 405 | FR
2018-10-14 01:00 | 409 | FR
2018-10-14 02:00 | 405 | FR
2018-10-14 03:00 | 410 | FR
2018-10-14 04:00 | 410 | FR
2018-10-14 05:00 | 409 | FR
2018-10-14 06:00 | 409 | FR
2018-10-14 07:00 | 411 | FR
2018-10-14 08:00 | 410 | FR
2018-10-14 09:00 | 411 | FR
2018-10-14 10:00 | 409 | FR
2018-10-14 11:00 | 410 | FR
2018-10-14 12:00 | 403 | FR
2018-10-14 13:00 | 404 | FR
2018-10-14 14:00 | 401 | FR
2018-10-14 15:00 | 402 | FR
2018-10-14 16:00 | 401 | FR
2018-10-14 17:00 | 399 | FR
2018-10-14 18:00 | 402 | FR
2018-10-14 19:00 | 401 | FR
2018-10-14 20:00 | 403 | FR
2018-10-14 21:00 | 406 | FR
2018-10-14 22:00 | 408 | FR
2018-10-14 23:00 | 408 | FR
2018-10-15 | 410 | FR
2018-10-15 01:00 | 414 | FR
2018-10-15 02:00 | 414 | FR
2018-10-15 03:00 | 416 | FR
2018-10-15 04:00 | 412 | FR
2018-10-15 05:00 | 414 | FR
2018-10-15 06:00 | 430 | FR
2018-10-15 07:00 | 461 | FR
2018-10-15 08:00 | 501 | FR
2018-10-15 09:00 | 504 | FR
2018-10-15 10:00 | 509 | FR
2018-10-15 11:00 | 527 | FR
2018-10-15 12:00 | 521 | FR
2018-10-15 13:00 | 515 | FR
2018-10-15 14:00 | 514 | FR
2018-10-15 15:00 | 517 | FR
2018-10-15 16:00 | 499 | FR
2018-10-15 17:00 | 493 | FR
2018-10-15 18:00 | 506 | FR
2018-10-15 19:00 | 538 | FR
2018-10-15 20:00 | 545 | FR
2018-10-15 21:00 | 525 | FR
2018-10-15 22:00 | 529 | FR
2018-10-15 23:00 | 531 | FR
2018-10-16 | 528 | FR
2018-10-16 01:00 | 528 | FR
2018-10-16 02:00 | 531 | FR
2018-10-16 03:00 | 531 | FR
2018-10-16 04:00 | 530 | FR
2018-10-16 05:00 | 530 | FR
2018-10-16 06:00 | 530 | FR
2018-10-16 07:00 | 532 | FR
2018-10-16 08:00 | 564 | FR
2018-10-16 09:00 | 545 | FR
2018-10-16 10:00 | 566 | FR
2018-10-16 11:00 | 559 | FR
2018-10-16 12:00 | 556 | FR
2018-10-16 13:00 | 535 | FR
2018-10-16 14:00 | 508 | FR
2018-10-16 15:00 | 514 | FR
2018-10-16 16:00 | 511 | FR
2018-10-16 17:00 | 539 | FR
2018-10-16 18:00 | 526 | FR
2018-10-16 19:00 | 522 | FR
2018-10-16 20:00 | 516 | FR
2018-10-16 21:00 | 519 | FR
2018-10-16 22:00 | 521 | FR
2018-10-16 23:00 | 523 | FR
2018-10-17 | 522 | FR
2018-10-17 01:00 | 526 | FR
2018-10-17 02:00 | 526 | FR
2018-10-17 03:00 | 526 | FR
2018-10-17 04:00 | 528 | FR
2018-10-17 05:00 | 524 | FR
2018-10-17 06:00 | 525 | FR
2018-10-17 07:00 | 535 | FR
2018-10-17 08:00 | 561 | FR
2018-10-17 09:00 | 541 | FR
2018-10-17 10:00 | 561 | FR
2018-10-17 11:00 | 565 | FR
2018-10-17 12:00 | 569 | FR
2018-10-17 13:00 | 563 | FR
2018-10-17 14:00 | 550 | FR
2018-10-17 15:00 | 544 | FR
2018-10-17 16:00 | 553 | FR
2018-10-17 17:00 | 545 | FR
2018-10-17 18:00 | 543 | FR
2018-10-17 19:00 | 550 | FR
2018-10-17 20:00 | 561 | FR
2018-10-17 21:00 | 538 | FR
2018-10-17 22:00 | 535 | FR
2018-10-17 23:00 | 536 | FR
2018-10-18 | 540 | FR
2018-10-18 01:00 | 541 | FR
2018-10-18 02:00 | 540 | FR
2018-10-18 03:00 | 519 | FR
2018-10-18 04:00 | 520 | FR
2018-10-18 05:00 | 521 | FR
2018-10-18 06:00 | 526 | FR
2018-10-18 07:00 | 532 | FR
2018-10-18 08:00 | 535 | FR
2018-10-18 09:00 | 548 | FR
2018-10-18 10:00 | 547 | FR
2018-10-18 11:00 | 553 | FR
2018-10-18 12:00 | 569 | FR
2018-10-18 13:00 | 541 | FR
2018-10-18 14:00 | 526 | FR
2018-10-18 15:00 | 520 | FR
2018-10-18 16:00 | 538 | FR
2018-10-18 17:00 | 523 | FR
2018-10-18 18:00 | 540 | FR
2018-10-18 19:00 | 528 | FR
2018-10-18 20:00 | 522 | FR
2018-10-18 21:00 | 520 | FR
2018-10-18 22:00 | 500 | FR
2018-10-18 23:00 | 519 | FR
2018-10-19 | 523 | FR
2018-10-19 01:00 | 521 | FR
2018-10-19 02:00 | 515 | FR
2018-10-19 03:00 | 496 | FR
2018-10-19 04:00 | 498 | FR
2018-10-19 05:00 | 516 | FR
2018-10-19 06:00 | 519 | FR
2018-10-19 07:00 | 528 | FR
2018-10-19 08:00 | 529 | FR
2018-10-19 09:00 | 526 | FR
2018-10-19 10:00 | 606 | FR
2018-10-19 11:00 | 636 | FR
2018-10-19 12:00 | 618 | FR
2018-10-19 13:00 | 552 | FR
2018-10-19 14:00 | 502 | FR
2018-10-19 15:00 | 498 | FR
2018-10-19 16:00 | 494 | FR
2018-10-19 17:00 | 489 | FR
2018-10-19 18:00 | 479 | FR
2018-10-19 19:00 | 474 | FR
2018-10-19 20:00 | 472 | FR
2018-10-19 21:00 | 474 | FR
2018-10-19 22:00 | 477 | FR
2018-10-19 23:00 | 478 | FR
2018-10-20 | 479 | FR
2018-10-20 01:00 | 417 | FR
2018-10-20 02:00 | 386 | FR
2018-10-20 03:00 | 386 | FR
2018-10-20 04:00 | 387 | FR
2018-10-20 05:00 | 388 | FR
2018-10-20 06:00 | 409 | FR
2018-10-20 07:00 | 418 | FR
2018-10-20 08:00 | 418 | FR
2018-10-20 09:00 | 420 | FR
2018-10-20 10:00 | 418 | FR
2018-10-20 11:00 | 414 | FR
2018-10-20 12:00 | 409 | FR
2018-10-20 13:00 | 406 | FR
2018-10-20 14:00 | 408 | FR
2018-10-20 15:00 | 406 | FR
2018-10-20 16:00 | 403 | FR
2018-10-20 17:00 | 403 | FR
2018-10-20 18:00 | 404 | FR
2018-10-20 19:00 | 408 | FR
2018-10-20 20:00 | 412 | FR
2018-10-20 21:00 | 413 | FR
2018-10-20 22:00 | 415 | FR
2018-10-20 23:00 | 416 | FR
2018-10-21 | 417 | FR
2018-10-21 01:00 | 418 | FR
2018-10-21 02:00 | 419 | FR
2018-10-21 03:00 | 418 | FR
2018-10-21 04:00 | 419 | FR
2018-10-21 05:00 | 418 | FR
2018-10-21 06:00 | 418 | FR
2018-10-21 07:00 | 416 | FR
2018-10-21 08:00 | 418 | FR
2018-10-21 09:00 | 420 | FR
2018-10-21 10:00 | 420 | FR
2018-10-21 11:00 | 418 | FR
2018-10-21 12:00 | 412 | FR
2018-10-21 13:00 | 408 | FR
2018-10-21 14:00 | 404 | FR
2018-10-21 15:00 | 403 | FR
2018-10-21 16:00 | 400 | FR
2018-10-21 17:00 | 401 | FR
2018-10-21 18:00 | 403 | FR
2018-10-21 19:00 | 406 | FR
2018-10-21 20:00 | 409 | FR
2018-10-21 21:00 | 371 | FR
2018-10-21 22:00 | 372 | FR
2018-10-21 23:00 | 414 | FR
2018-10-22 | 420 | FR
2018-10-22 01:00 | 425 | FR
2018-10-22 02:00 | 419 | FR
2018-10-22 03:00 | 418 | FR
2018-10-22 04:00 | 418 | FR
2018-10-22 05:00 | 419 | FR
2018-10-22 06:00 | 418 | FR
2018-10-22 07:00 | 422 | FR
2018-10-22 08:00 | 426 | FR
2018-10-22 09:00 | 433 | FR
2018-10-22 10:00 | 448 | FR
2018-10-22 11:00 | 469 | FR
2018-10-22 12:00 | 485 | FR
2018-10-22 13:00 | 471 | FR
2018-10-22 14:00 | 457 | FR
2018-10-22 15:00 | 452 | FR
2018-10-22 16:00 | 460 | FR
2018-10-22 17:00 | 465 | FR
2018-10-22 18:00 | 454 | FR
2018-10-22 19:00 | 459 | FR
2018-10-22 20:00 | 497 | FR
2018-10-22 21:00 | 496 | FR
2018-10-22 22:00 | 496 | FR
2018-10-22 23:00 | 498 | FR
2018-10-23 | 491 | FR
2018-10-23 01:00 | 492 | FR
2018-10-23 02:00 | 490 | FR
2018-10-23 03:00 | 492 | FR
2018-10-23 04:00 | 490 | FR
2018-10-23 05:00 | 489 | FR
2018-10-23 06:00 | 493 | FR
2018-10-23 07:00 | 498 | FR
2018-10-23 08:00 | 530 | FR
2018-10-23 09:00 | 510 | FR
2018-10-23 10:00 | 539 | FR
2018-10-23 11:00 | 596 | FR
2018-10-23 12:00 | 585 | FR
2018-10-23 13:00 | 578 | FR
2018-10-23 14:00 | 578 | FR
2018-10-23 15:00 | 576 | FR
2018-10-23 16:00 | 581 | FR
2018-10-23 17:00 | 553 | FR
2018-10-23 18:00 | 525 | FR
2018-10-23 19:00 | 493 | FR
2018-10-23 20:00 | 492 | FR
2018-10-23 21:00 | 497 | FR
2018-10-23 22:00 | 499 | FR
2018-10-23 23:00 | 499 | FR
2018-10-24 | 497 | FR
2018-10-24 01:00 | 498 | FR
2018-10-24 02:00 | 499 | FR
2018-10-24 03:00 | 498 | FR
2018-10-24 04:00 | 498 | FR
2018-10-24 05:00 | 496 | FR
2018-10-24 06:00 | 498 | FR
2018-10-24 07:00 | 498 | FR
2018-10-24 08:00 | 503 | FR
2018-10-24 09:00 | 519 | FR
2018-10-24 10:00 | 532 | FR
2018-10-24 11:00 | 570 | FR
2018-10-24 12:00 | 571 | FR
2018-10-24 13:00 | 559 | FR
2018-10-24 14:00 | 557 | FR
2018-10-24 15:00 | 589 | FR
2018-10-24 16:00 | 535 | FR
2018-10-24 17:00 | 547 | FR
2018-10-24 18:00 | 555 | FR
2018-10-24 19:00 | 580 | FR
2018-10-24 20:00 | 594 | FR
2018-10-24 21:00 | 574 | FR
2018-10-24 22:00 | 577 | FR
2018-10-24 23:00 | 573 | FR
2018-10-25 | 574 | FR
2018-10-25 01:00 | 576 | FR
2018-10-25 02:00 | 570 | FR
2018-10-25 03:00 | 556 | FR
2018-10-25 04:00 | 559 | FR
2018-10-25 05:00 | 559 | FR
2018-10-25 06:00 | 574 | FR
2018-10-25 07:00 | 582 | FR
2018-10-25 08:00 | 587 | FR
2018-10-25 09:00 | 589 | FR
2018-10-25 10:00 | 601 | FR
2018-10-25 11:00 | 637 | FR
2018-10-25 12:00 | 663 | FR
2018-10-25 13:00 | 626 | FR
2018-10-25 14:00 | 641 | FR
2018-10-25 15:00 | 679 | FR
2018-10-25 16:00 | 689 | FR
2018-10-25 17:00 | 647 | FR
2018-10-25 18:00 | 652 | FR
2018-10-25 19:00 | 648 | FR
2018-10-25 20:00 | 643 | FR
2018-10-25 21:00 | 611 | FR
2018-10-25 22:00 | 613 | FR
2018-10-25 23:00 | 611 | FR
2018-10-26 | 611 | FR
2018-10-26 01:00 | 612 | FR
2018-10-26 02:00 | 601 | FR
2018-10-26 03:00 | 589 | FR
2018-10-26 04:00 | 587 | FR
2018-10-26 05:00 | 586 | FR
2018-10-26 06:00 | 595 | FR
2018-10-26 07:00 | 607 | FR
2018-10-26 08:00 | 618 | FR
2018-10-26 09:00 | 641 | FR
2018-10-26 10:00 | 661 | FR
2018-10-26 11:00 | 685 | FR
2018-10-26 12:00 | 699 | FR
2018-10-26 13:00 | 672 | FR
2018-10-26 14:00 | 646 | FR
2018-10-26 15:00 | 641 | FR
2018-10-26 16:00 | 626 | FR
2018-10-26 17:00 | 645 | FR
2018-10-26 18:00 | 598 | FR
2018-10-26 19:00 | 601 | FR
2018-10-26 20:00 | 580 | FR
2018-10-26 21:00 | 550 | FR
2018-10-26 22:00 | 535 | FR
2018-10-26 23:00 | 535 | FR
2018-10-27 | 534 | FR
2018-10-27 01:00 | 541 | FR
2018-10-27 02:00 | 564 | FR
2018-10-27 03:00 | 569 | FR
2018-10-27 04:00 | 565 | FR
2018-10-27 05:00 | 566 | FR
2018-10-27 06:00 | 569 | FR
2018-10-27 07:00 | 571 | FR
2018-10-27 08:00 | 580 | FR
2018-10-27 09:00 | 595 | FR
2018-10-27 10:00 | 604 | FR
2018-10-27 11:00 | 592 | FR
2018-10-27 12:00 | 599 | FR
2018-10-27 13:00 | 607 | FR
2018-10-27 14:00 | 625 | FR
2018-10-27 15:00 | 638 | FR
2018-10-27 16:00 | 643 | FR
2018-10-27 17:00 | 627 | FR
2018-10-27 18:00 | 604 | FR
2018-10-27 19:00 | 594 | FR
2018-10-27 20:00 | 589 | FR
2018-10-27 21:00 | 590 | FR
2018-10-27 22:00 | 590 | FR
2018-10-27 23:00 | 592 | FR
2018-10-28 | 592 | FR
2018-10-28 01:00 | 594 | FR
2018-10-28 02:00 | 589 | FR
2018-10-28 03:00 | 566 | FR
2018-10-28 04:00 | 578 | FR
2018-10-28 05:00 | 575 | FR
2018-10-28 06:00 | 573 | FR
2018-10-28 07:00 | 590 | FR
2018-10-28 08:00 | 607 | FR
2018-10-28 09:00 | 613 | FR
2018-10-28 10:00 | 615 | FR
2018-10-28 11:00 | 620 | FR
2018-10-28 12:00 | 632 | FR
2018-10-28 13:00 | 621 | FR
2018-10-28 14:00 | 618 | FR
2018-10-28 15:00 | 619 | FR
2018-10-28 16:00 | 614 | FR
2018-10-28 17:00 | 618 | FR
2018-10-28 18:00 | 625 | FR
2018-10-28 19:00 | 632 | FR
2018-10-28 20:00 | 585 | FR
2018-10-28 21:00 | 630 | FR
2018-10-28 22:00 | 629 | FR
2018-10-28 23:00 | 627 | FR
2018-10-29 | 625 | FR
2018-10-29 01:00 | 605 | FR
2018-10-29 02:00 | 600 | FR
2018-10-29 03:00 | 599 | FR
2018-10-29 04:00 | 599 | FR
2018-10-29 05:00 | 600 | FR
2018-10-29 06:00 | 620 | FR
2018-10-29 07:00 | 597 | FR
2018-10-29 08:00 | 633 | FR
2018-10-29 09:00 | 666 | FR
2018-10-29 10:00 | 716 | FR
2018-10-29 11:00 | 731 | FR
2018-10-29 12:00 | 739 | FR
2018-10-29 13:00 | 812 | FR
2018-10-29 14:00 | 792 | FR
2018-10-29 15:00 | 831 | FR
2018-10-29 16:00 | 883 | FR
2018-10-29 17:00 | 886 | FR
2018-10-29 18:00 | 870 | FR
2018-10-29 19:00 | 869 | FR
2018-10-29 20:00 | 851 | FR
2018-10-29 21:00 | 773 | FR
2018-10-29 22:00 | 775 | FR
2018-10-29 23:00 | 760 | FR
2018-10-30 | 737 | FR
2018-10-30 01:00 | 731 | FR
2018-10-30 02:00 | 750 | FR
2018-10-30 03:00 | 765 | FR
2018-10-30 04:00 | 752 | FR
2018-10-30 05:00 | 758 | FR
2018-10-30 06:00 | 771 | FR
2018-10-30 07:00 | 767 | FR
2018-10-30 08:00 | 770 | FR
2018-10-30 09:00 | 762 | FR
2018-10-30 10:00 | 776 | FR
2018-10-30 11:00 | 716 | FR
2018-10-30 12:00 | 833 | FR
2018-10-30 13:00 | 831 | FR
2018-10-30 14:00 | 832 | FR
2018-10-30 15:00 | 843 | FR
2018-10-30 16:00 | 913 | FR
2018-10-30 17:00 | 908 | FR
2018-10-30 18:00 | 936 | FR
2018-10-30 19:00 | 924 | FR
2018-10-30 20:00 | 920 | FR
2018-10-30 21:00 | 896 | FR
2018-10-30 22:00 | 898 | FR
2018-10-30 23:00 | 901 | FR
2018-10-31 | 896 | FR
2018-10-31 01:00 | 893 | FR
2018-10-31 02:00 | 889 | FR
2018-10-31 03:00 | 880 | FR
2018-10-31 04:00 | 877 | FR
2018-10-31 05:00 | 877 | FR
2018-10-31 06:00 | 884 | FR
2018-10-31 07:00 | 894 | FR
2018-10-31 08:00 | 901 | FR
2018-10-31 09:00 | 945 | FR
2018-10-31 10:00 | 975 | FR
2018-10-31 11:00 | 1038 | FR
2018-10-31 12:00 | 1132 | FR
2018-10-31 13:00 | 1143 | FR
2018-10-31 14:00 | 1153 | FR
2018-10-31 15:00 | 1264 | FR
2018-10-31 16:00 | 1408 | FR
2018-10-31 17:00 | 1505 | FR
2018-10-31 18:00 | 1667 | FR
2018-10-31 19:00 | 1726 | FR
2018-10-31 20:00 | 1748 | FR
2018-10-31 21:00 | 1770 | FR
2018-10-31 22:00 | 1764 | FR
2018-10-31 23:00 | 1835 | FR
2018-11-01 | 1899 | FR
2018-11-01 01:00 | 2044 | FR
2018-11-01 02:00 | 2167 | FR
2018-11-01 03:00 | 2288 | FR
2018-11-01 04:00 | 2287 | FR
2018-11-01 05:00 | 2270 | FR
2018-11-01 06:00 | 2269 | FR
2018-11-01 07:00 | 2287 | FR
2018-11-01 08:00 | 2293 | FR
2018-11-01 09:00 | 2313 | FR
2018-11-01 10:00 | 2333 | FR
2018-11-01 11:00 | 2328 | FR
2018-11-01 12:00 | 2332 | FR
2018-11-01 13:00 | 2344 | FR
2018-11-01 14:00 | 2358 | FR
2018-11-01 15:00 | 2341 | FR
2018-11-01 16:00 | 2322 | FR
2018-11-01 17:00 | 2360 | FR
2018-11-01 18:00 | 2399 | FR
2018-11-01 19:00 | 2390 | FR
2018-11-01 20:00 | 2415 | FR
2018-11-01 21:00 | 2424 | FR
2018-11-01 22:00 | 2395 | FR
2018-11-01 23:00 | 2407 | FR
2018-11-02 | 2413 | FR
2018-11-02 01:00 | 2381 | FR
2018-11-02 02:00 | 2410 | FR
2018-11-02 03:00 | 2396 | FR
2018-11-02 04:00 | 2397 | FR
2018-11-02 05:00 | 2405 | FR
2018-11-02 06:00 | 2414 | FR
2018-11-02 07:00 | 2425 | FR
2018-11-02 08:00 | 2440 | FR
2018-11-02 09:00 | 2430 | FR
2018-11-02 10:00 | 2389 | FR
2018-11-02 11:00 | 2405 | FR
2018-11-02 12:00 | 2417 | FR
2018-11-02 13:00 | 2423 | FR
2018-11-02 14:00 | 2423 | FR
2018-11-02 15:00 | 2431 | FR
2018-11-02 16:00 | 2468 | FR
2018-11-02 17:00 | 2449 | FR
2018-11-02 18:00 | 2475 | FR
2018-11-02 19:00 | 2486 | FR
2018-11-02 20:00 | 2502 | FR
2018-11-02 21:00 | 2510 | FR
2018-11-02 22:00 | 2517 | FR
2018-11-02 23:00 | 2510 | FR
2018-11-03 | 2515 | FR
2018-11-03 01:00 | 2483 | FR
2018-11-03 02:00 | 2413 | FR
2018-11-03 03:00 | 2388 | FR
2018-11-03 04:00 | 2406 | FR
2018-11-03 05:00 | 2390 | FR
2018-11-03 06:00 | 2414 | FR
2018-11-03 07:00 | 2420 | FR
2018-11-03 08:00 | 2416 | FR
2018-11-03 09:00 | 2425 | FR
2018-11-03 10:00 | 2414 | FR
2018-11-03 11:00 | 2409 | FR
2018-11-03 12:00 | 2402 | FR
2018-11-03 13:00 | 2409 | FR
2018-11-03 14:00 | 2393 | FR
2018-11-03 15:00 | 2383 | FR
2018-11-03 16:00 | 2408 | FR
2018-11-03 17:00 | 2403 | FR
2018-11-03 18:00 | 2392 | FR
2018-11-03 19:00 | 2407 | FR
2018-11-03 20:00 | 2411 | FR
2018-11-03 21:00 | 2419 | FR
2018-11-03 22:00 | 2420 | FR
2018-11-03 23:00 | 2417 | FR
2018-11-04 | 2423 | FR
2018-11-04 01:00 | 2378 | FR
2018-11-04 02:00 | 2374 | FR
2018-11-04 03:00 | 2394 | FR
2018-11-04 04:00 | 2388 | FR
2018-11-04 05:00 | 2399 | FR
2018-11-04 06:00 | 2399 | FR
2018-11-04 07:00 | 2397 | FR
2018-11-04 08:00 | 2393 | FR
2018-11-04 09:00 | 2391 | FR
2018-11-04 10:00 | 2384 | FR
2018-11-04 11:00 | 2381 | FR
2018-11-04 12:00 | 2371 | FR
2018-11-04 13:00 | 2358 | FR
2018-11-04 14:00 | 2348 | FR
2018-11-04 15:00 | 2342 | FR
2018-11-04 16:00 | 2332 | FR
2018-11-04 17:00 | 2341 | FR
2018-11-04 18:00 | 2367 | FR
2018-11-04 19:00 | 2382 | FR
2018-11-04 20:00 | 2403 | FR
2018-11-04 21:00 | 2406 | FR
2018-11-04 22:00 | 2402 | FR
2018-11-04 23:00 | 2382 | FR
2018-11-05 | 2378 | FR
2018-11-05 01:00 | 2354 | FR
2018-11-05 02:00 | 2356 | FR
2018-11-05 03:00 | 2365 | FR
2018-11-05 04:00 | 2353 | FR
2018-11-05 05:00 | 2366 | FR
2018-11-05 06:00 | 2410 | FR
2018-11-05 07:00 | 2469 | FR
2018-11-05 08:00 | 2478 | FR
2018-11-05 09:00 | 2468 | FR
2018-11-05 10:00 | 2444 | FR
2018-11-05 11:00 | 2424 | FR
2018-11-05 12:00 | 2397 | FR
2018-11-05 13:00 | 2377 | FR
2018-11-05 14:00 | 2348 | FR
2018-11-05 15:00 | 2302 | FR
2018-11-05 16:00 | 2322 | FR
2018-11-05 17:00 | 2380 | FR
2018-11-05 18:00 | 2420 | FR
2018-11-05 19:00 | 2445 | FR
2018-11-05 20:00 | 2398 | FR
2018-11-05 21:00 | 2400 | FR
2018-11-05 22:00 | 2430 | FR
2018-11-05 23:00 | 2435 | FR
2018-11-06 | 2438 | FR
2018-11-06 01:00 | 2419 | FR
2018-11-06 02:00 | 2417 | FR
2018-11-06 03:00 | 2407 | FR
2018-11-06 04:00 | 2405 | FR
2018-11-06 05:00 | 2396 | FR
2018-11-06 06:00 | 2408 | FR
2018-11-06 07:00 | 2421 | FR
2018-11-06 08:00 | 2388 | FR
2018-11-06 09:00 | 2409 | FR
2018-11-06 10:00 | 2394 | FR
2018-11-06 11:00 | 2364 | FR
2018-11-06 12:00 | 2360 | FR
2018-11-06 13:00 | 2369 | FR
2018-11-06 14:00 | 2361 | FR
2018-11-06 15:00 | 2376 | FR
2018-11-06 16:00 | 2399 | FR
2018-11-06 17:00 | 2423 | FR
2018-11-06 18:00 | 2433 | FR
2018-11-06 19:00 | 2436 | FR
2018-11-06 20:00 | 2447 | FR
2018-11-06 21:00 | 2449 | FR
2018-11-06 22:00 | 2447 | FR
2018-11-06 23:00 | 2439 | FR
2018-11-07 | 2447 | FR
2018-11-07 01:00 | 2432 | FR
2018-11-07 02:00 | 2403 | FR
2018-11-07 03:00 | 2413 | FR
2018-11-07 04:00 | 2413 | FR
2018-11-07 05:00 | 2411 | FR
2018-11-07 06:00 | 2416 | FR
2018-11-07 07:00 | 2437 | FR
2018-11-07 08:00 | 2450 | FR
2018-11-07 09:00 | 2441 | FR
2018-11-07 10:00 | 2424 | FR
2018-11-07 11:00 | 2414 | FR
2018-11-07 12:00 | 2401 | FR
2018-11-07 13:00 | 2447 | FR
2018-11-07 14:00 | 2446 | FR
2018-11-07 15:00 | 2413 | FR
2018-11-07 16:00 | 2411 | FR
2018-11-07 17:00 | 2492 | FR
2018-11-07 18:00 | 2504 | FR
2018-11-07 19:00 | 2494 | FR
2018-11-07 20:00 | 2500 | FR
2018-11-07 21:00 | 2499 | FR
2018-11-07 22:00 | 2502 | FR
2018-11-07 23:00 | 2483 | FR
2018-11-08 | 2479 | FR
2018-11-08 01:00 | 2485 | FR
2018-11-08 02:00 | 2462 | FR
2018-11-08 03:00 | 2497 | FR
2018-11-08 04:00 | 2485 | FR
2018-11-08 05:00 | 2486 | FR
2018-11-08 06:00 | 2504 | FR
2018-11-08 07:00 | 2527 | FR
2018-11-08 08:00 | 2570 | FR
2018-11-08 09:00 | 2572 | FR
2018-11-08 10:00 | 2556 | FR
2018-11-08 11:00 | 2560 | FR
2018-11-08 12:00 | 2571 | FR
2018-11-08 13:00 | 2549 | FR
2018-11-08 14:00 | 2530 | FR
2018-11-08 15:00 | 2526 | FR
2018-11-08 16:00 | 2533 | FR
2018-11-08 17:00 | 2572 | FR
2018-11-08 18:00 | 2642 | FR
2018-11-08 19:00 | 2617 | FR
2018-11-08 20:00 | 2580 | FR
2018-11-08 21:00 | 2540 | FR
2018-11-08 22:00 | 2536 | FR
2018-11-08 23:00 | 2542 | FR
2018-11-09 | 2546 | FR
2018-11-09 01:00 | 2518 | FR
2018-11-09 02:00 | 2520 | FR
2018-11-09 03:00 | 2521 | FR
2018-11-09 04:00 | 2520 | FR
2018-11-09 05:00 | 2527 | FR
2018-11-09 06:00 | 2535 | FR
2018-11-09 07:00 | 2568 | FR
2018-11-09 08:00 | 2563 | FR
2018-11-09 09:00 | 2556 | FR
2018-11-09 10:00 | 2546 | FR
2018-11-09 11:00 | 2535 | FR
2018-11-09 12:00 | 2532 | FR
2018-11-09 13:00 | 2494 | FR
2018-11-09 14:00 | 2480 | FR
2018-11-09 15:00 | 2472 | FR
2018-11-09 16:00 | 2471 | FR
2018-11-09 17:00 | 2509 | FR
2018-11-09 18:00 | 2518 | FR
2018-11-09 19:00 | 2516 | FR
2018-11-09 20:00 | 2507 | FR
2018-11-09 21:00 | 2487 | FR
2018-11-09 22:00 | 2487 | FR
2018-11-09 23:00 | 2478 | FR
2018-11-10 | 2475 | FR
2018-11-10 01:00 | 2407 | FR
2018-11-10 02:00 | 2413 | FR
2018-11-10 03:00 | 2403 | FR
2018-11-10 04:00 | 2406 | FR
2018-11-10 05:00 | 2391 | FR
2018-11-10 06:00 | 2399 | FR
2018-11-10 07:00 | 2403 | FR
2018-11-10 08:00 | 2370 | FR
2018-11-10 09:00 | 2365 | FR
2018-11-10 10:00 | 2363 | FR
2018-11-10 11:00 | 2376 | FR
2018-11-10 12:00 | 2372 | FR
2018-11-10 13:00 | 2379 | FR
2018-11-10 14:00 | 2370 | FR
2018-11-10 15:00 | 2378 | FR
2018-11-10 16:00 | 2376 | FR
2018-11-10 17:00 | 2380 | FR
2018-11-10 18:00 | 2388 | FR
2018-11-10 19:00 | 2399 | FR
2018-11-10 20:00 | 2404 | FR
2018-11-10 21:00 | 2402 | FR
2018-11-10 22:00 | 2405 | FR
2018-11-10 23:00 | 2406 | FR
2018-11-11 | 2378 | FR
2018-11-11 01:00 | 2374 | FR
2018-11-11 02:00 | 2369 | FR
2018-11-11 03:00 | 2345 | FR
2018-11-11 04:00 | 2347 | FR
2018-11-11 05:00 | 2351 | FR
2018-11-11 06:00 | 2375 | FR
2018-11-11 07:00 | 2360 | FR
2018-11-11 08:00 | 2355 | FR
2018-11-11 09:00 | 2325 | FR
2018-11-11 10:00 | 2343 | FR
2018-11-11 11:00 | 2339 | FR
2018-11-11 12:00 | 2324 | FR
2018-11-11 13:00 | 2349 | FR
2018-11-11 14:00 | 2351 | FR
2018-11-11 15:00 | 2357 | FR
2018-11-11 16:00 | 2361 | FR
2018-11-11 17:00 | 2370 | FR
2018-11-11 18:00 | 2400 | FR
2018-11-11 19:00 | 2408 | FR
2018-11-11 20:00 | 2409 | FR
2018-11-11 21:00 | 2410 | FR
2018-11-11 22:00 | 2410 | FR
2018-11-11 23:00 | 2403 | FR
2018-11-12 | 2404 | FR
2018-11-12 01:00 | 2399 | FR
2018-11-12 02:00 | 2385 | FR
2018-11-12 03:00 | 2378 | FR
2018-11-12 04:00 | 2375 | FR
2018-11-12 05:00 | 2375 | FR
2018-11-12 06:00 | 2395 | FR
2018-11-12 07:00 | 2451 | FR
2018-11-12 08:00 | 2486 | FR
2018-11-12 09:00 | 2475 | FR
2018-11-12 10:00 | 2475 | FR
2018-11-12 11:00 | 2446 | FR
2018-11-12 12:00 | 2438 | FR
2018-11-12 13:00 | 2438 | FR
2018-11-12 14:00 | 2431 | FR
2018-11-12 15:00 | 2419 | FR
2018-11-12 16:00 | 2457 | FR
2018-11-12 17:00 | 2482 | FR
2018-11-12 18:00 | 2494 | FR
2018-11-12 19:00 | 2496 | FR
2018-11-12 20:00 | 2505 | FR
2018-11-12 21:00 | 2424 | FR
2018-11-12 22:00 | 2393 | FR
2018-11-12 23:00 | 2398 | FR
2018-11-13 | 2394 | FR
2018-11-13 01:00 | 2393 | FR
2018-11-13 02:00 | 2370 | FR
2018-11-13 03:00 | 2365 | FR
2018-11-13 04:00 | 2366 | FR
2018-11-13 05:00 | 2372 | FR
2018-11-13 06:00 | 2411 | FR
2018-11-13 07:00 | 2460 | FR
2018-11-13 08:00 | 2480 | FR
2018-11-13 09:00 | 2470 | FR
2018-11-13 10:00 | 2456 | FR
2018-11-13 11:00 | 2458 | FR
2018-11-13 12:00 | 2465 | FR
2018-11-13 13:00 | 2470 | FR
2018-11-13 14:00 | 2475 | FR
2018-11-13 15:00 | 2485 | FR
2018-11-13 16:00 | 2497 | FR
2018-11-13 17:00 | 2503 | FR
2018-11-13 18:00 | 2530 | FR
2018-11-13 19:00 | 2611 | FR
2018-11-13 20:00 | 2584 | FR
2018-11-13 21:00 | 2549 | FR
2018-11-13 22:00 | 2537 | FR
2018-11-13 23:00 | 2524 | FR
2018-11-14 | 2530 | FR
2018-11-14 01:00 | 2527 | FR
2018-11-14 02:00 | 2492 | FR
2018-11-14 03:00 | 2475 | FR
2018-11-14 04:00 | 2473 | FR
2018-11-14 05:00 | 2480 | FR
2018-11-14 06:00 | 2490 | FR
2018-11-14 07:00 | 2487 | FR
2018-11-14 08:00 | 2518 | FR
2018-11-14 09:00 | 2506 | FR
2018-11-14 10:00 | 2494 | FR
2018-11-14 11:00 | 2484 | FR
2018-11-14 12:00 | 2466 | FR
2018-11-14 13:00 | 2474 | FR
2018-11-14 14:00 | 2474 | FR
2018-11-14 15:00 | 2483 | FR
2018-11-14 16:00 | 2525 | FR
2018-11-14 17:00 | 2549 | FR
2018-11-14 18:00 | 2561 | FR
2018-11-14 19:00 | 2568 | FR
2018-11-14 20:00 | 2579 | FR
2018-11-14 21:00 | 2526 | FR
2018-11-14 22:00 | 2558 | FR
2018-11-14 23:00 | 2525 | FR
2018-11-15 | 2518 | FR
2018-11-15 01:00 | 2521 | FR
2018-11-15 02:00 | 2505 | FR
2018-11-15 03:00 | 2501 | FR
2018-11-15 04:00 | 2488 | FR
2018-11-15 05:00 | 2490 | FR
2018-11-15 06:00 | 2509 | FR
2018-11-15 07:00 | 2539 | FR
2018-11-15 08:00 | 2571 | FR
2018-11-15 09:00 | 2560 | FR
2018-11-15 10:00 | 2575 | FR
2018-11-15 11:00 | 2558 | FR
2018-11-15 12:00 | 2565 | FR
2018-11-15 13:00 | 2565 | FR
2018-11-15 14:00 | 2550 | FR
2018-11-15 15:00 | 2591 | FR
2018-11-15 16:00 | 2594 | FR
2018-11-15 17:00 | 2616 | FR
2018-11-15 18:00 | 2651 | FR
2018-11-15 19:00 | 2660 | FR
2018-11-15 20:00 | 2660 | FR
2018-11-15 21:00 | 2668 | FR
2018-11-15 22:00 | 2616 | FR
2018-11-15 23:00 | 2594 | FR
2018-11-16 | 2585 | FR
2018-11-16 01:00 | 2555 | FR
2018-11-16 02:00 | 2549 | FR
2018-11-16 03:00 | 2549 | FR
2018-11-16 04:00 | 2548 | FR
2018-11-16 05:00 | 2551 | FR
2018-11-16 06:00 | 2568 | FR
2018-11-16 07:00 | 2593 | FR
2018-11-16 08:00 | 2643 | FR
2018-11-16 09:00 | 2643 | FR
2018-11-16 10:00 | 2640 | FR
2018-11-16 11:00 | 2642 | FR
2018-11-16 12:00 | 2638 | FR
2018-11-16 13:00 | 2618 | FR
2018-11-16 14:00 | 2618 | FR
2018-11-16 15:00 | 2601 | FR
2018-11-16 16:00 | 2600 | FR
2018-11-16 17:00 | 2608 | FR
2018-11-16 18:00 | 2624 | FR
2018-11-16 19:00 | 2629 | FR
2018-11-16 20:00 | 2639 | FR
2018-11-16 21:00 | 2603 | FR
2018-11-16 22:00 | 2607 | FR
2018-11-16 23:00 | 2574 | FR
2018-11-17 | 2570 | FR
2018-11-17 01:00 | 2581 | FR
2018-11-17 02:00 | 2582 | FR
2018-11-17 03:00 | 2569 | FR
2018-11-17 04:00 | 2577 | FR
2018-11-17 05:00 | 2560 | FR
2018-11-17 06:00 | 2593 | FR
2018-11-17 07:00 | 2603 | FR
2018-11-17 08:00 | 2611 | FR
2018-11-17 09:00 | 2620 | FR
2018-11-17 10:00 | 2616 | FR
2018-11-17 11:00 | 2616 | FR
2018-11-17 12:00 | 2607 | FR
2018-11-17 13:00 | 2585 | FR
2018-11-17 14:00 | 2570 | FR
2018-11-17 15:00 | 2568 | FR
2018-11-17 16:00 | 2575 | FR
2018-11-17 17:00 | 2591 | FR
2018-11-17 18:00 | 2587 | FR
2018-11-17 19:00 | 2600 | FR
2018-11-17 20:00 | 2581 | FR
2018-11-17 21:00 | 2585 | FR
2018-11-17 22:00 | 2601 | FR
2018-11-17 23:00 | 2580 | FR
2018-11-18 | 2579 | FR
2018-11-18 01:00 | 2561 | FR
2018-11-18 02:00 | 2562 | FR
2018-11-18 03:00 | 2548 | FR
2018-11-18 04:00 | 2546 | FR
2018-11-18 05:00 | 2542 | FR
2018-11-18 06:00 | 2516 | FR
2018-11-18 07:00 | 2536 | FR
2018-11-18 08:00 | 2531 | FR
2018-11-18 09:00 | 2552 | FR
2018-11-18 10:00 | 2554 | FR
2018-11-18 11:00 | 2546 | FR
2018-11-18 12:00 | 2544 | FR
2018-11-18 13:00 | 2542 | FR
2018-11-18 14:00 | 2526 | FR
2018-11-18 15:00 | 2497 | FR
2018-11-18 16:00 | 2496 | FR
2018-11-18 17:00 | 2539 | FR
2018-11-18 18:00 | 2569 | FR
2018-11-18 19:00 | 2618 | FR
2018-11-18 20:00 | 2629 | FR
2018-11-18 21:00 | 2642 | FR
2018-11-18 22:00 | 2628 | FR
2018-11-18 23:00 | 2631 | FR
2018-11-19 | 2669 | FR
2018-11-19 01:00 | 2673 | FR
2018-11-19 02:00 | 2624 | FR
2018-11-19 03:00 | 2593 | FR
2018-11-19 04:00 | 2638 | FR
2018-11-19 05:00 | 2671 | FR
2018-11-19 06:00 | 2687 | FR
2018-11-19 07:00 | 2708 | FR
2018-11-19 08:00 | 2741 | FR
2018-11-19 09:00 | 2748 | FR
2018-11-19 10:00 | 2746 | FR
2018-11-19 11:00 | 2728 | FR
2018-11-19 12:00 | 2734 | FR
2018-11-19 13:00 | 2736 | FR
2018-11-19 14:00 | 2726 | FR
2018-11-19 15:00 | 2735 | FR
2018-11-19 16:00 | 2730 | FR
2018-11-19 17:00 | 2750 | FR
2018-11-19 18:00 | 2817 | FR
2018-11-19 19:00 | 2797 | FR
2018-11-19 20:00 | 2759 | FR
2018-11-19 21:00 | 2764 | FR
2018-11-19 22:00 | 2719 | FR
2018-11-19 23:00 | 2716 | FR
2018-11-20 | 2708 | FR
2018-11-20 01:00 | 2720 | FR
2018-11-20 02:00 | 2708 | FR
2018-11-20 03:00 | 2700 | FR
2018-11-20 04:00 | 2692 | FR
2018-11-20 05:00 | 2686 | FR
2018-11-20 06:00 | 2709 | FR
2018-11-20 07:00 | 2726 | FR
2018-11-20 08:00 | 2750 | FR
2018-11-20 09:00 | 2734 | FR
2018-11-20 10:00 | 2725 | FR
2018-11-20 11:00 | 2716 | FR
2018-11-20 12:00 | 2702 | FR
2018-11-20 13:00 | 2728 | FR
2018-11-20 14:00 | 2750 | FR
2018-11-20 15:00 | 2741 | FR
2018-11-20 16:00 | 2755 | FR
2018-11-20 17:00 | 2758 | FR
2018-11-20 18:00 | 2830 | FR
2018-11-20 19:00 | 2842 | FR
2018-11-20 20:00 | 2797 | FR
2018-11-20 21:00 | 2806 | FR
2018-11-20 22:00 | 2733 | FR
2018-11-20 23:00 | 2757 | FR
2018-11-21 | 2764 | FR
2018-11-21 01:00 | 2748 | FR
2018-11-21 02:00 | 2758 | FR
2018-11-21 03:00 | 2759 | FR
2018-11-21 04:00 | 2768 | FR
2018-11-21 05:00 | 2759 | FR
2018-11-21 06:00 | 2774 | FR
2018-11-21 07:00 | 2947 | FR
2018-11-21 08:00 | 2997 | FR
2018-11-21 09:00 | 3068 | FR
2018-11-21 10:00 | 3071 | FR
2018-11-21 11:00 | 3060 | FR
2018-11-21 12:00 | 3086 | FR
2018-11-21 13:00 | 3075 | FR
2018-11-21 14:00 | 3061 | FR
2018-11-21 15:00 | 3045 | FR
2018-11-21 16:00 | 3050 | FR
2018-11-21 17:00 | 3078 | FR
2018-11-21 18:00 | 3106 | FR
2018-11-21 19:00 | 3115 | FR
2018-11-21 20:00 | 3135 | FR
2018-11-21 21:00 | 3134 | FR
2018-11-21 22:00 | 3027 | FR
2018-11-21 23:00 | 3006 | FR
2018-11-22 | 2999 | FR
2018-11-22 01:00 | 3001 | FR
2018-11-22 02:00 | 3005 | FR
2018-11-22 03:00 | 3005 | FR
2018-11-22 04:00 | 3005 | FR
2018-11-22 05:00 | 3005 | FR
2018-11-22 06:00 | 3010 | FR
2018-11-22 07:00 | 3090 | FR
2018-11-22 08:00 | 2954 | FR
2018-11-22 09:00 | 2953 | FR
2018-11-22 10:00 | 2937 | FR
2018-11-22 11:00 | 2916 | FR
2018-11-22 12:00 | 2897 | FR
2018-11-22 13:00 | 2893 | FR
2018-11-22 14:00 | 2843 | FR
2018-11-22 15:00 | 2824 | FR
2018-11-22 16:00 | 2888 | FR
2018-11-22 17:00 | 2898 | FR
2018-11-22 18:00 | 2916 | FR
2018-11-22 19:00 | 2921 | FR
2018-11-22 20:00 | 2911 | FR
2018-11-22 21:00 | 2894 | FR
2018-11-22 22:00 | 2819 | FR
2018-11-22 23:00 | 2828 | FR
2018-11-23 | 2817 | FR
2018-11-23 01:00 | 2800 | FR
2018-11-23 02:00 | 2783 | FR
2018-11-23 03:00 | 2789 | FR
2018-11-23 04:00 | 2786 | FR
2018-11-23 05:00 | 2791 | FR
2018-11-23 06:00 | 2790 | FR
2018-11-23 07:00 | 2823 | FR
2018-11-23 08:00 | 2859 | FR
2018-11-23 09:00 | 2852 | FR
2018-11-23 10:00 | 2851 | FR
2018-11-23 11:00 | 2817 | FR
2018-11-23 12:00 | 2793 | FR
2018-11-23 13:00 | 2803 | FR
2018-11-23 14:00 | 2793 | FR
2018-11-23 15:00 | 2772 | FR
2018-11-23 16:00 | 2743 | FR
2018-11-23 17:00 | 2788 | FR
2018-11-23 18:00 | 2783 | FR
2018-11-23 19:00 | 2778 | FR
2018-11-23 20:00 | 2783 | FR
2018-11-23 21:00 | 2705 | FR
2018-11-23 22:00 | 2707 | FR
2018-11-23 23:00 | 2706 | FR
2018-11-24 | 2701 | FR
2018-11-24 01:00 | 2666 | FR
2018-11-24 02:00 | 2658 | FR
2018-11-24 03:00 | 2650 | FR
2018-11-24 04:00 | 2632 | FR
2018-11-24 05:00 | 2629 | FR
2018-11-24 06:00 | 2630 | FR
2018-11-24 07:00 | 2657 | FR
2018-11-24 08:00 | 2622 | FR
2018-11-24 09:00 | 2618 | FR
2018-11-24 10:00 | 2618 | FR
2018-11-24 11:00 | 2633 | FR
2018-11-24 12:00 | 2621 | FR
2018-11-24 13:00 | 2616 | FR
2018-11-24 14:00 | 2660 | FR
2018-11-24 15:00 | 2668 | FR
2018-11-24 16:00 | 2672 | FR
2018-11-24 17:00 | 2677 | FR
2018-11-24 18:00 | 2716 | FR
2018-11-24 19:00 | 2728 | FR
2018-11-24 20:00 | 2700 | FR
2018-11-24 21:00 | 2711 | FR
2018-11-24 22:00 | 2710 | FR
2018-11-24 23:00 | 2710 | FR
2018-11-25 | 2709 | FR
2018-11-25 01:00 | 2684 | FR
2018-11-25 02:00 | 2685 | FR
2018-11-25 03:00 | 2662 | FR
2018-11-25 04:00 | 2649 | FR
2018-11-25 05:00 | 2647 | FR
2018-11-25 06:00 | 2648 | FR
2018-11-25 07:00 | 2670 | FR
2018-11-25 08:00 | 2668 | FR
2018-11-25 09:00 | 2654 | FR
2018-11-25 10:00 | 2656 | FR
2018-11-25 11:00 | 2663 | FR
2018-11-25 12:00 | 2664 | FR
2018-11-25 13:00 | 2671 | FR
2018-11-25 14:00 | 2682 | FR
2018-11-25 15:00 | 2687 | FR
2018-11-25 16:00 | 2679 | FR
2018-11-25 17:00 | 2686 | FR
2018-11-25 18:00 | 2682 | FR
2018-11-25 19:00 | 2682 | FR
2018-11-25 20:00 | 2678 | FR
2018-11-25 21:00 | 2682 | FR
2018-11-25 22:00 | 2690 | FR
2018-11-25 23:00 | 2725 | FR
2018-11-26 | 2736 | FR
2018-11-26 01:00 | 2716 | FR
2018-11-26 02:00 | 2711 | FR
2018-11-26 03:00 | 2698 | FR
2018-11-26 04:00 | 2694 | FR
2018-11-26 05:00 | 2694 | FR
2018-11-26 06:00 | 2715 | FR
2018-11-26 07:00 | 2761 | FR
2018-11-26 08:00 | 2794 | FR
2018-11-26 09:00 | 2796 | FR
2018-11-26 10:00 | 2787 | FR
2018-11-26 11:00 | 2781 | FR
2018-11-26 12:00 | 2780 | FR
2018-11-26 13:00 | 2823 | FR
2018-11-26 14:00 | 2815 | FR
2018-11-26 15:00 | 2796 | FR
2018-11-26 16:00 | 2801 | FR
2018-11-26 17:00 | 2813 | FR
2018-11-26 18:00 | 2834 | FR
2018-11-26 19:00 | 2842 | FR
2018-11-26 20:00 | 2845 | FR
2018-11-26 21:00 | 2849 | FR
2018-11-26 22:00 | 2765 | FR
2018-11-26 23:00 | 2768 | FR
2018-11-27 | 2769 | FR
2018-11-27 01:00 | 2769 | FR
2018-11-27 02:00 | 2770 | FR
2018-11-27 03:00 | 2753 | FR
2018-11-27 04:00 | 2741 | FR
2018-11-27 05:00 | 2741 | FR
2018-11-27 06:00 | 2758 | FR
2018-11-27 07:00 | 2781 | FR
2018-11-27 08:00 | 2763 | FR
2018-11-27 09:00 | 2776 | FR
2018-11-27 10:00 | 2798 | FR
2018-11-27 11:00 | 2780 | FR
2018-11-27 12:00 | 2768 | FR
2018-11-27 13:00 | 2816 | FR
2018-11-27 14:00 | 2814 | FR
2018-11-27 15:00 | 2820 | FR
2018-11-27 16:00 | 2837 | FR
2018-11-27 17:00 | 2839 | FR
2018-11-27 18:00 | 2845 | FR
2018-11-27 19:00 | 2862 | FR
2018-11-27 20:00 | 2829 | FR
2018-11-27 21:00 | 2822 | FR
2018-11-27 22:00 | 2784 | FR
2018-11-27 23:00 | 2787 | FR
2018-11-28 | 2780 | FR
2018-11-28 01:00 | 2717 | FR
2018-11-28 02:00 | 2707 | FR
2018-11-28 03:00 | 2699 | FR
2018-11-28 04:00 | 2695 | FR
2018-11-28 05:00 | 2710 | FR
2018-11-28 06:00 | 2702 | FR
2018-11-28 07:00 | 2739 | FR
2018-11-28 08:00 | 2735 | FR
2018-11-28 09:00 | 2717 | FR
2018-11-28 10:00 | 2705 | FR
2018-11-28 11:00 | 2694 | FR
2018-11-28 12:00 | 2701 | FR
2018-11-28 13:00 | 2706 | FR
2018-11-28 14:00 | 2699 | FR
2018-11-28 15:00 | 2697 | FR
2018-11-28 16:00 | 2714 | FR
2018-11-28 17:00 | 2723 | FR
2018-11-28 18:00 | 2731 | FR
2018-11-28 19:00 | 2738 | FR
2018-11-28 20:00 | 2738 | FR
2018-11-28 21:00 | 2738 | FR
2018-11-28 22:00 | 2712 | FR
2018-11-28 23:00 | 2719 | FR
2018-11-29 | 2718 | FR
2018-11-29 01:00 | 2718 | FR
2018-11-29 02:00 | 2726 | FR
2018-11-29 03:00 | 2721 | FR
2018-11-29 04:00 | 2715 | FR
2018-11-29 05:00 | 2713 | FR
2018-11-29 06:00 | 2730 | FR
2018-11-29 07:00 | 2742 | FR
2018-11-29 08:00 | 2724 | FR
2018-11-29 09:00 | 2703 | FR
2018-11-29 10:00 | 2702 | FR
2018-11-29 11:00 | 2701 | FR
2018-11-29 12:00 | 2716 | FR
2018-11-29 13:00 | 2816 | FR
2018-11-29 14:00 | 2704 | FR
2018-11-29 15:00 | 2683 | FR
2018-11-29 16:00 | 2711 | FR
2018-11-29 17:00 | 2704 | FR
2018-11-29 18:00 | 2724 | FR
2018-11-29 19:00 | 2735 | FR
2018-11-29 20:00 | 2722 | FR
2018-11-29 21:00 | 2678 | FR
2018-11-29 22:00 | 2652 | FR
2018-11-29 23:00 | 2656 | FR
2018-11-30 | 2641 | FR
2018-11-30 01:00 | 2625 | FR
2018-11-30 02:00 | 2637 | FR
2018-11-30 03:00 | 2653 | FR
2018-11-30 04:00 | 2645 | FR
2018-11-30 05:00 | 2665 | FR
2018-11-30 06:00 | 2666 | FR
2018-11-30 07:00 | 2695 | FR
2018-11-30 08:00 | 2704 | FR
2018-11-30 09:00 | 2707 | FR
2018-11-30 10:00 | 2708 | FR
2018-11-30 11:00 | 2696 | FR
2018-11-30 12:00 | 2705 | FR
2018-11-30 13:00 | 2721 | FR
2018-11-30 14:00 | 2716 | FR
2018-11-30 15:00 | 2710 | FR
2018-11-30 16:00 | 2756 | FR
2018-11-30 17:00 | 2776 | FR
2018-11-30 18:00 | 2776 | FR
2018-11-30 19:00 | 2791 | FR
2018-11-30 20:00 | 2809 | FR
2018-11-30 21:00 | 2809 | FR
2018-11-30 22:00 | 2759 | FR
2018-11-30 23:00 | 2751 | FR
2018-12-01 | 2790 | FR
2018-12-01 01:00 | 2775 | FR
2018-12-01 02:00 | 2782 | FR
2018-12-01 03:00 | 2749 | FR
2018-12-01 04:00 | 2747 | FR
2018-12-01 05:00 | 2750 | FR
2018-12-01 06:00 | 2750 | FR
2018-12-01 07:00 | 2705 | FR
2018-12-01 08:00 | 2713 | FR
2018-12-01 09:00 | 2715 | FR
2018-12-01 10:00 | 2713 | FR
2018-12-01 11:00 | 2710 | FR
2018-12-01 12:00 | 2723 | FR
2018-12-01 13:00 | 2754 | FR
2018-12-01 14:00 | 2734 | FR
2018-12-01 15:00 | 2751 | FR
2018-12-01 16:00 | 2760 | FR
2018-12-01 17:00 | 2762 | FR
2018-12-01 18:00 | 2759 | FR
2018-12-01 19:00 | 2752 | FR
2018-12-01 20:00 | 2756 | FR
2018-12-01 21:00 | 2754 | FR
2018-12-01 22:00 | 2736 | FR
2018-12-01 23:00 | 2745 | FR
2018-12-02 | 2728 | FR
2018-12-02 01:00 | 2659 | FR
2018-12-02 02:00 | 2637 | FR
2018-12-02 03:00 | 2630 | FR
2018-12-02 04:00 | 2636 | FR
2018-12-02 05:00 | 2630 | FR
2018-12-02 06:00 | 2615 | FR
2018-12-02 07:00 | 2635 | FR
2018-12-02 08:00 | 2631 | FR
2018-12-02 09:00 | 2622 | FR
2018-12-02 10:00 | 2633 | FR
2018-12-02 11:00 | 2653 | FR
2018-12-02 12:00 | 2637 | FR
2018-12-02 13:00 | 2638 | FR
2018-12-02 14:00 | 2643 | FR
2018-12-02 15:00 | 2628 | FR
2018-12-02 16:00 | 2635 | FR
2018-12-02 17:00 | 2642 | FR
2018-12-02 18:00 | 2648 | FR
2018-12-02 19:00 | 2650 | FR
2018-12-02 20:00 | 2643 | FR
2018-12-02 21:00 | 2632 | FR
2018-12-02 22:00 | 2652 | FR
2018-12-02 23:00 | 2643 | FR
2018-12-03 | 2629 | FR
2018-12-03 01:00 | 2588 | FR
2018-12-03 02:00 | 2585 | FR
2018-12-03 03:00 | 2582 | FR
2018-12-03 04:00 | 2573 | FR
2018-12-03 05:00 | 2583 | FR
2018-12-03 06:00 | 2596 | FR
2018-12-03 07:00 | 2636 | FR
2018-12-03 08:00 | 2652 | FR
2018-12-03 09:00 | 2655 | FR
2018-12-03 10:00 | 2640 | FR
2018-12-03 11:00 | 2642 | FR
2018-12-03 12:00 | 2635 | FR
2018-12-03 13:00 | 2646 | FR
2018-12-03 14:00 | 2638 | FR
2018-12-03 15:00 | 2632 | FR
2018-12-03 16:00 | 2612 | FR
2018-12-03 17:00 | 2601 | FR
2018-12-03 18:00 | 2632 | FR
2018-12-03 19:00 | 2642 | FR
2018-12-03 20:00 | 2647 | FR
2018-12-03 21:00 | 2659 | FR
2018-12-03 22:00 | 2655 | FR
2018-12-03 23:00 | 2651 | FR
2018-12-04 | 2651 | FR
2018-12-04 01:00 | 2644 | FR
2018-12-04 02:00 | 2605 | FR
2018-12-04 03:00 | 2604 | FR
2018-12-04 04:00 | 2561 | FR
2018-12-04 05:00 | 2555 | FR
2018-12-04 06:00 | 2575 | FR
2018-12-04 07:00 | 2616 | FR
2018-12-04 08:00 | 2647 | FR
2018-12-04 09:00 | 2694 | FR
2018-12-04 10:00 | 2730 | FR
2018-12-04 11:00 | 2659 | FR
2018-12-04 12:00 | 2654 | FR
2018-12-04 13:00 | 2693 | FR
2018-12-04 14:00 | 2696 | FR
2018-12-04 15:00 | 2696 | FR
2018-12-04 16:00 | 2718 | FR
2018-12-04 17:00 | 2722 | FR
2018-12-04 18:00 | 2722 | FR
2018-12-04 19:00 | 2761 | FR
2018-12-04 20:00 | 2736 | FR
2018-12-04 21:00 | 2733 | FR
2018-12-04 22:00 | 2752 | FR
2018-12-04 23:00 | 2730 | FR
2018-12-05 | 2730 | FR
2018-12-05 01:00 | 2726 | FR
2018-12-05 02:00 | 2720 | FR
2018-12-05 03:00 | 2719 | FR
2018-12-05 04:00 | 2721 | FR
2018-12-05 05:00 | 2715 | FR
2018-12-05 06:00 | 2726 | FR
2018-12-05 07:00 | 2727 | FR
2018-12-05 08:00 | 2737 | FR
2018-12-05 09:00 | 2727 | FR
2018-12-05 10:00 | 2724 | FR
2018-12-05 11:00 | 2646 | FR
2018-12-05 12:00 | 2647 | FR
2018-12-05 13:00 | 2700 | FR
2018-12-05 14:00 | 2719 | FR
2018-12-05 15:00 | 2714 | FR
2018-12-05 16:00 | 2792 | FR
2018-12-05 17:00 | 2709 | FR
2018-12-05 18:00 | 2738 | FR
2018-12-05 19:00 | 2742 | FR
2018-12-05 20:00 | 2739 | FR
2018-12-05 21:00 | 2737 | FR
2018-12-05 22:00 | 2749 | FR
2018-12-05 23:00 | 2740 | FR
2018-12-06 | 2743 | FR
2018-12-06 01:00 | 2729 | FR
2018-12-06 02:00 | 2733 | FR
2018-12-06 03:00 | 2721 | FR
2018-12-06 04:00 | 2720 | FR
2018-12-06 05:00 | 2718 | FR
2018-12-06 06:00 | 2734 | FR
2018-12-06 07:00 | 2743 | FR
2018-12-06 08:00 | 2743 | FR
2018-12-06 09:00 | 2688 | FR
2018-12-06 10:00 | 2718 | FR
2018-12-06 11:00 | 2732 | FR
2018-12-06 12:00 | 2643 | FR
2018-12-06 13:00 | 2659 | FR
2018-12-06 14:00 | 2647 | FR
2018-12-06 15:00 | 2658 | FR
2018-12-06 16:00 | 2664 | FR
2018-12-06 17:00 | 2695 | FR
2018-12-06 18:00 | 2707 | FR
2018-12-06 19:00 | 2701 | FR
2018-12-06 20:00 | 2713 | FR
2018-12-06 21:00 | 2698 | FR
2018-12-06 22:00 | 2671 | FR
2018-12-06 23:00 | 2663 | FR
2018-12-07 | 2626 | FR
2018-12-07 01:00 | 2613 | FR
2018-12-07 02:00 | 2612 | FR
2018-12-07 03:00 | 2617 | FR
2018-12-07 04:00 | 2614 | FR
2018-12-07 05:00 | 2613 | FR
2018-12-07 06:00 | 2617 | FR
2018-12-07 07:00 | 2686 | FR
2018-12-07 08:00 | 2677 | FR
2018-12-07 09:00 | 2681 | FR
2018-12-07 10:00 | 2636 | FR
2018-12-07 11:00 | 2649 | FR
2018-12-07 12:00 | 2668 | FR
2018-12-07 13:00 | 2676 | FR
2018-12-07 14:00 | 2654 | FR
2018-12-07 15:00 | 2680 | FR
2018-12-07 16:00 | 2693 | FR
2018-12-07 17:00 | 2701 | FR
2018-12-07 18:00 | 2708 | FR
2018-12-07 19:00 | 2713 | FR
2018-12-07 20:00 | 2694 | FR
2018-12-07 21:00 | 2673 | FR
2018-12-07 22:00 | 2681 | FR
2018-12-07 23:00 | 2689 | FR
2018-12-08 | 2556 | FR
2018-12-08 01:00 | 2467 | FR
2018-12-08 02:00 | 2563 | FR
2018-12-08 03:00 | 2559 | FR
2018-12-08 04:00 | 2540 | FR
2018-12-08 05:00 | 2554 | FR
2018-12-08 06:00 | 2551 | FR
2018-12-08 07:00 | 2552 | FR
2018-12-08 08:00 | 2555 | FR
2018-12-08 09:00 | 2547 | FR
2018-12-08 10:00 | 2550 | FR
2018-12-08 11:00 | 2556 | FR
2018-12-08 12:00 | 2540 | FR
2018-12-08 13:00 | 2530 | FR
2018-12-08 14:00 | 2533 | FR
2018-12-08 15:00 | 2506 | FR
2018-12-08 16:00 | 2497 | FR
2018-12-08 17:00 | 2523 | FR
2018-12-08 18:00 | 2562 | FR
2018-12-08 19:00 | 2552 | FR
2018-12-08 20:00 | 2534 | FR
2018-12-08 21:00 | 2540 | FR
2018-12-08 22:00 | 2533 | FR
2018-12-08 23:00 | 2551 | FR
2018-12-09 | 2565 | FR
2018-12-09 01:00 | 2542 | FR
2018-12-09 02:00 | 2537 | FR
2018-12-09 03:00 | 2541 | FR
2018-12-09 04:00 | 2534 | FR
2018-12-09 05:00 | 2527 | FR
2018-12-09 06:00 | 2536 | FR
2018-12-09 07:00 | 2534 | FR
2018-12-09 08:00 | 2543 | FR
2018-12-09 09:00 | 2541 | FR
2018-12-09 10:00 | 2533 | FR
2018-12-09 11:00 | 2539 | FR
2018-12-09 12:00 | 2536 | FR
2018-12-09 13:00 | 2541 | FR
2018-12-09 14:00 | 2536 | FR
2018-12-09 15:00 | 2542 | FR
2018-12-09 16:00 | 2543 | FR
2018-12-09 17:00 | 2539 | FR
2018-12-09 18:00 | 2564 | FR
2018-12-09 19:00 | 2567 | FR
2018-12-09 20:00 | 2554 | FR
2018-12-09 21:00 | 2543 | FR
2018-12-09 22:00 | 2545 | FR
2018-12-09 23:00 | 2555 | FR
2018-12-10 | 2556 | FR
2018-12-10 01:00 | 2546 | FR
2018-12-10 02:00 | 2553 | FR
2018-12-10 03:00 | 2558 | FR
2018-12-10 04:00 | 2555 | FR
2018-12-10 05:00 | 2553 | FR
2018-12-10 06:00 | 2545 | FR
2018-12-10 07:00 | 2622 | FR
2018-12-10 08:00 | 2727 | FR
2018-12-10 09:00 | 2791 | FR
2018-12-10 10:00 | 2768 | FR
2018-12-10 11:00 | 2758 | FR
2018-12-10 12:00 | 2760 | FR
2018-12-10 13:00 | 2750 | FR
2018-12-10 14:00 | 2734 | FR
2018-12-10 15:00 | 2686 | FR
2018-12-10 16:00 | 2703 | FR
2018-12-10 17:00 | 2725 | FR
2018-12-10 18:00 | 2767 | FR
2018-12-10 19:00 | 2765 | FR
2018-12-10 20:00 | 2819 | FR
2018-12-10 21:00 | 2825 | FR
2018-12-10 22:00 | 2828 | FR
2018-12-10 23:00 | 2822 | FR
2018-12-11 | 2820 | FR
2018-12-11 01:00 | 2811 | FR
2018-12-11 02:00 | 2809 | FR
2018-12-11 03:00 | 2809 | FR
2018-12-11 04:00 | 2812 | FR
2018-12-11 05:00 | 2802 | FR
2018-12-11 06:00 | 2795 | FR
2018-12-11 07:00 | 2784 | FR
2018-12-11 08:00 | 2796 | FR
2018-12-11 09:00 | 2795 | FR
2018-12-11 10:00 | 2798 | FR
2018-12-11 11:00 | 2783 | FR
2018-12-11 12:00 | 2768 | FR
2018-12-11 13:00 | 2766 | FR
2018-12-11 14:00 | 2755 | FR
2018-12-11 15:00 | 2744 | FR
2018-12-11 16:00 | 2759 | FR
2018-12-11 17:00 | 2769 | FR
2018-12-11 18:00 | 2800 | FR
2018-12-11 19:00 | 2808 | FR
2018-12-11 20:00 | 2839 | FR
2018-12-11 21:00 | 2833 | FR
2018-12-11 22:00 | 2850 | FR
2018-12-11 23:00 | 2854 | FR
2018-12-12 | 2857 | FR
2018-12-12 01:00 | 2835 | FR
2018-12-12 02:00 | 2832 | FR
2018-12-12 03:00 | 2816 | FR
2018-12-12 04:00 | 2824 | FR
2018-12-12 05:00 | 2831 | FR
2018-12-12 06:00 | 2856 | FR
2018-12-12 07:00 | 2871 | FR
2018-12-12 08:00 | 2926 | FR
2018-12-12 09:00 | 3010 | FR
2018-12-12 10:00 | 2990 | FR
2018-12-12 11:00 | 2987 | FR
2018-12-12 12:00 | 3026 | FR
2018-12-12 13:00 | 3025 | FR
2018-12-12 14:00 | 3016 | FR
2018-12-12 15:00 | 2994 | FR
2018-12-12 16:00 | 3008 | FR
2018-12-12 17:00 | 3006 | FR
2018-12-12 18:00 | 2995 | FR
2018-12-12 19:00 | 3033 | FR
2018-12-12 20:00 | 3036 | FR
2018-12-12 21:00 | 3046 | FR
2018-12-12 22:00 | 3011 | FR
2018-12-12 23:00 | 3013 | FR
2018-12-13 | 2993 | FR
2018-12-13 01:00 | 2916 | FR
2018-12-13 02:00 | 2918 | FR
2018-12-13 03:00 | 2939 | FR
2018-12-13 04:00 | 2915 | FR
2018-12-13 05:00 | 2941 | FR
2018-12-13 06:00 | 2987 | FR
2018-12-13 07:00 | 2998 | FR
2018-12-13 08:00 | 2991 | FR
2018-12-13 09:00 | 3001 | FR
2018-12-13 10:00 | 3001 | FR
2018-12-13 11:00 | 2995 | FR
2018-12-13 12:00 | 2982 | FR
2018-12-13 13:00 | 3017 | FR
2018-12-13 14:00 | 3005 | FR
2018-12-13 15:00 | 3007 | FR
2018-12-13 16:00 | 3044 | FR
2018-12-13 17:00 | 3052 | FR
2018-12-13 18:00 | 3064 | FR
2018-12-13 19:00 | 3023 | FR
2018-12-13 20:00 | 3024 | FR
2018-12-13 21:00 | 3030 | FR
2018-12-13 22:00 | 3011 | FR
2018-12-13 23:00 | 3014 | FR
2018-12-14 | 3003 | FR
2018-12-14 01:00 | 2991 | FR
2018-12-14 02:00 | 2985 | FR
2018-12-14 03:00 | 2984 | FR
2018-12-14 04:00 | 2979 | FR
2018-12-14 05:00 | 2973 | FR
2018-12-14 06:00 | 2992 | FR
2018-12-14 07:00 | 3029 | FR
2018-12-14 08:00 | 3115 | FR
2018-12-14 09:00 | 3087 | FR
2018-12-14 10:00 | 3072 | FR
2018-12-14 11:00 | 3072 | FR
2018-12-14 12:00 | 3084 | FR
2018-12-14 13:00 | 3105 | FR
2018-12-14 14:00 | 3085 | FR
2018-12-14 15:00 | 3027 | FR
2018-12-14 16:00 | 3043 | FR
2018-12-14 17:00 | 3063 | FR
2018-12-14 18:00 | 3087 | FR
2018-12-14 19:00 | 3103 | FR
2018-12-14 20:00 | 3086 | FR
2018-12-14 21:00 | 2948 | FR
2018-12-14 22:00 | 2918 | FR
2018-12-14 23:00 | 2896 | FR
2018-12-15 | 2935 | FR
2018-12-15 01:00 | 2940 | FR
2018-12-15 02:00 | 2917 | FR
2018-12-15 03:00 | 2921 | FR
2018-12-15 04:00 | 2876 | FR
2018-12-15 05:00 | 2882 | FR
2018-12-15 06:00 | 2874 | FR
2018-12-15 07:00 | 2892 | FR
2018-12-15 08:00 | 2940 | FR
2018-12-15 09:00 | 2967 | FR
2018-12-15 10:00 | 2964 | FR
2018-12-15 11:00 | 2961 | FR
2018-12-15 12:00 | 2954 | FR
2018-12-15 13:00 | 2945 | FR
2018-12-15 14:00 | 2933 | FR
2018-12-15 15:00 | 2929 | FR
2018-12-15 16:00 | 2925 | FR
2018-12-15 17:00 | 2939 | FR
2018-12-15 18:00 | 2906 | FR
2018-12-15 19:00 | 2877 | FR
2018-12-15 20:00 | 2824 | FR
2018-12-15 21:00 | 2826 | FR
2018-12-15 22:00 | 2872 | FR
2018-12-15 23:00 | 2912 | FR
2018-12-16 | 2842 | FR
2018-12-16 01:00 | 2684 | FR
2018-12-16 02:00 | 2673 | FR
2018-12-16 03:00 | 2662 | FR
2018-12-16 04:00 | 2662 | FR
2018-12-16 05:00 | 2660 | FR
2018-12-16 06:00 | 2667 | FR
2018-12-16 07:00 | 2665 | FR
2018-12-16 08:00 | 2681 | FR
2018-12-16 09:00 | 2684 | FR
2018-12-16 10:00 | 2682 | FR
2018-12-16 11:00 | 2684 | FR
2018-12-16 12:00 | 2677 | FR
2018-12-16 13:00 | 2675 | FR
2018-12-16 14:00 | 2671 | FR
2018-12-16 15:00 | 2664 | FR
2018-12-16 16:00 | 2630 | FR
2018-12-16 17:00 | 2632 | FR
2018-12-16 18:00 | 2638 | FR
2018-12-16 19:00 | 2634 | FR
2018-12-16 20:00 | 2625 | FR
2018-12-16 21:00 | 2630 | FR
2018-12-16 22:00 | 2624 | FR
2018-12-16 23:00 | 2634 | FR
2018-12-17 | 2632 | FR
2018-12-17 01:00 | 2619 | FR
2018-12-17 02:00 | 2617 | FR
2018-12-17 03:00 | 2604 | FR
2018-12-17 04:00 | 2612 | FR
2018-12-17 05:00 | 2617 | FR
2018-12-17 06:00 | 2645 | FR
2018-12-17 07:00 | 2730 | FR
2018-12-17 08:00 | 2752 | FR
2018-12-17 09:00 | 2763 | FR
2018-12-17 10:00 | 2758 | FR
2018-12-17 11:00 | 2719 | FR
2018-12-17 12:00 | 2735 | FR
2018-12-17 13:00 | 2750 | FR
2018-12-17 14:00 | 2754 | FR
2018-12-17 15:00 | 2726 | FR
2018-12-17 16:00 | 2746 | FR
2018-12-17 17:00 | 2772 | FR
2018-12-17 18:00 | 2792 | FR
2018-12-17 19:00 | 2793 | FR
2018-12-17 20:00 | 2799 | FR
2018-12-17 21:00 | 2787 | FR
2018-12-17 22:00 | 2746 | FR
2018-12-17 23:00 | 2750 | FR
2018-12-18 | 2750 | FR
2018-12-18 01:00 | 2733 | FR
2018-12-18 02:00 | 2723 | FR
2018-12-18 03:00 | 2723 | FR
2018-12-18 04:00 | 2723 | FR
2018-12-18 05:00 | 2722 | FR
2018-12-18 06:00 | 2720 | FR
2018-12-18 07:00 | 2771 | FR
2018-12-18 08:00 | 2768 | FR
2018-12-18 09:00 | 2748 | FR
2018-12-18 10:00 | 2725 | FR
2018-12-18 11:00 | 2640 | FR
2018-12-18 12:00 | 2688 | FR
2018-12-18 13:00 | 2692 | FR
2018-12-18 14:00 | 2698 | FR
2018-12-18 15:00 | 2687 | FR
2018-12-18 16:00 | 2656 | FR
2018-12-18 17:00 | 2661 | FR
2018-12-18 18:00 | 2659 | FR
2018-12-18 19:00 | 2681 | FR
2018-12-18 20:00 | 2686 | FR
2018-12-18 21:00 | 2685 | FR
2018-12-18 22:00 | 2690 | FR
2018-12-18 23:00 | 2685 | FR
2018-12-19 | 2685 | FR
2018-12-19 01:00 | 2655 | FR
2018-12-19 02:00 | 2654 | FR
2018-12-19 03:00 | 2655 | FR
2018-12-19 04:00 | 2658 | FR
2018-12-19 05:00 | 2664 | FR
2018-12-19 06:00 | 2666 | FR
2018-12-19 07:00 | 2673 | FR
2018-12-19 08:00 | 2673 | FR
2018-12-19 09:00 | 2670 | FR
2018-12-19 10:00 | 2656 | FR
2018-12-19 11:00 | 2669 | FR
2018-12-19 12:00 | 2661 | FR
2018-12-19 13:00 | 2672 | FR
2018-12-19 14:00 | 2662 | FR
2018-12-19 15:00 | 2638 | FR
2018-12-19 16:00 | 2661 | FR
2018-12-19 17:00 | 2630 | FR
2018-12-19 18:00 | 2664 | FR
2018-12-19 19:00 | 2681 | FR
2018-12-19 20:00 | 2687 | FR
2018-12-19 21:00 | 2691 | FR
2018-12-19 22:00 | 2687 | FR
2018-12-19 23:00 | 2687 | FR
2018-12-20 | 2682 | FR
2018-12-20 01:00 | 2675 | FR
2018-12-20 02:00 | 2672 | FR
2018-12-20 03:00 | 2673 | FR
2018-12-20 04:00 | 2670 | FR
2018-12-20 05:00 | 2665 | FR
2018-12-20 06:00 | 2677 | FR
2018-12-20 07:00 | 2686 | FR
2018-12-20 08:00 | 2703 | FR
2018-12-20 09:00 | 2684 | FR
2018-12-20 10:00 | 2654 | FR
2018-12-20 11:00 | 2645 | FR
2018-12-20 12:00 | 2640 | FR
2018-12-20 13:00 | 2656 | FR
2018-12-20 14:00 | 2644 | FR
2018-12-20 15:00 | 2614 | FR
2018-12-20 16:00 | 2650 | FR
2018-12-20 17:00 | 2640 | FR
2018-12-20 18:00 | 2651 | FR
2018-12-20 19:00 | 2663 | FR
2018-12-20 20:00 | 2660 | FR
2018-12-20 21:00 | 2636 | FR
2018-12-20 22:00 | 2644 | FR
2018-12-20 23:00 | 2639 | FR
2018-12-21 | 2626 | FR
2018-12-21 01:00 | 2547 | FR
2018-12-21 02:00 | 2545 | FR
2018-12-21 03:00 | 2549 | FR
2018-12-21 04:00 | 2533 | FR
2018-12-21 05:00 | 2526 | FR
2018-12-21 06:00 | 2544 | FR
2018-12-21 07:00 | 2550 | FR
2018-12-21 08:00 | 2575 | FR
2018-12-21 09:00 | 2559 | FR
2018-12-21 10:00 | 2554 | FR
2018-12-21 11:00 | 2554 | FR
2018-12-21 12:00 | 2512 | FR
2018-12-21 13:00 | 2513 | FR
2018-12-21 14:00 | 2500 | FR
2018-12-21 15:00 | 2482 | FR
2018-12-21 16:00 | 2490 | FR
2018-12-21 17:00 | 2498 | FR
2018-12-21 18:00 | 2509 | FR
2018-12-21 19:00 | 2496 | FR
2018-12-21 20:00 | 2473 | FR
2018-12-21 21:00 | 2433 | FR
2018-12-21 22:00 | 2428 | FR
2018-12-21 23:00 | 2432 | FR
2018-12-22 | 2425 | FR
2018-12-22 01:00 | 2391 | FR
2018-12-22 02:00 | 2395 | FR
2018-12-22 03:00 | 2405 | FR
2018-12-22 04:00 | 2400 | FR
2018-12-22 05:00 | 2401 | FR
2018-12-22 06:00 | 2393 | FR
2018-12-22 07:00 | 2400 | FR
2018-12-22 08:00 | 2420 | FR
2018-12-22 09:00 | 2415 | FR
2018-12-22 10:00 | 2409 | FR
2018-12-22 11:00 | 2399 | FR
2018-12-22 12:00 | 2403 | FR
2018-12-22 13:00 | 2407 | FR
2018-12-22 14:00 | 2415 | FR
2018-12-22 15:00 | 2421 | FR
2018-12-22 16:00 | 2426 | FR
2018-12-22 17:00 | 2436 | FR
2018-12-22 18:00 | 2421 | FR
2018-12-22 19:00 | 2428 | FR
2018-12-22 20:00 | 2441 | FR
2018-12-22 21:00 | 2434 | FR
2018-12-22 22:00 | 2434 | FR
2018-12-22 23:00 | 2438 | FR
2018-12-23 | 2436 | FR
2018-12-23 01:00 | 2416 | FR
2018-12-23 02:00 | 2418 | FR
2018-12-23 03:00 | 2416 | FR
2018-12-23 04:00 | 2414 | FR
2018-12-23 05:00 | 2418 | FR
2018-12-23 06:00 | 2413 | FR
2018-12-23 07:00 | 2417 | FR
2018-12-23 08:00 | 2419 | FR
2018-12-23 09:00 | 2418 | FR
2018-12-23 10:00 | 2389 | FR
2018-12-23 11:00 | 2392 | FR
2018-12-23 12:00 | 2366 | FR
2018-12-23 13:00 | 2369 | FR
2018-12-23 14:00 | 2356 | FR
2018-12-23 15:00 | 2361 | FR
2018-12-23 16:00 | 2355 | FR
2018-12-23 17:00 | 2345 | FR
2018-12-23 18:00 | 2357 | FR
2018-12-23 19:00 | 2359 | FR
2018-12-23 20:00 | 2374 | FR
2018-12-23 21:00 | 2361 | FR
2018-12-23 22:00 | 2365 | FR
2018-12-23 23:00 | 2365 | FR
2018-12-24 | 2369 | FR
2018-12-24 01:00 | 2349 | FR
2018-12-24 02:00 | 2336 | FR
2018-12-24 03:00 | 2311 | FR
2018-12-24 04:00 | 2318 | FR
2018-12-24 05:00 | 2321 | FR
2018-12-24 06:00 | 2329 | FR
2018-12-24 07:00 | 2341 | FR
2018-12-24 08:00 | 2356 | FR
2018-12-24 09:00 | 2359 | FR
2018-12-24 10:00 | 2359 | FR
2018-12-24 11:00 | 2349 | FR
2018-12-24 12:00 | 2380 | FR
2018-12-24 13:00 | 2353 | FR
2018-12-24 14:00 | 2338 | FR
2018-12-24 15:00 | 2352 | FR
2018-12-24 16:00 | 2365 | FR
2018-12-24 17:00 | 2365 | FR
2018-12-24 18:00 | 2366 | FR
2018-12-24 19:00 | 2362 | FR
2018-12-24 20:00 | 2379 | FR
2018-12-24 21:00 | 2381 | FR
2018-12-24 22:00 | 2363 | FR
2018-12-24 23:00 | 2375 | FR
2018-12-25 | 2387 | FR
2018-12-25 01:00 | 2368 | FR
2018-12-25 02:00 | 2364 | FR
2018-12-25 03:00 | 2364 | FR
2018-12-25 04:00 | 2366 | FR
2018-12-25 05:00 | 2354 | FR
2018-12-25 06:00 | 2347 | FR
2018-12-25 07:00 | 2354 | FR
2018-12-25 08:00 | 2383 | FR
2018-12-25 09:00 | 2391 | FR
2018-12-25 10:00 | 2385 | FR
2018-12-25 11:00 | 2369 | FR
2018-12-25 12:00 | 2367 | FR
2018-12-25 13:00 | 2372 | FR
2018-12-25 14:00 | 2370 | FR
2018-12-25 15:00 | 2367 | FR
2018-12-25 16:00 | 2366 | FR
2018-12-25 17:00 | 2374 | FR
2018-12-25 18:00 | 2377 | FR
2018-12-25 19:00 | 2394 | FR
2018-12-25 20:00 | 2398 | FR
2018-12-25 21:00 | 2389 | FR
2018-12-25 22:00 | 2384 | FR
2018-12-25 23:00 | 2387 | FR
2018-12-26 | 2382 | FR
2018-12-26 01:00 | 2362 | FR
2018-12-26 02:00 | 2360 | FR
2018-12-26 03:00 | 2358 | FR
2018-12-26 04:00 | 2366 | FR
2018-12-26 05:00 | 2363 | FR
2018-12-26 06:00 | 2359 | FR
2018-12-26 07:00 | 2359 | FR
2018-12-26 08:00 | 2373 | FR
2018-12-26 09:00 | 2367 | FR
2018-12-26 10:00 | 2362 | FR
2018-12-26 11:00 | 2364 | FR
2018-12-26 12:00 | 2368 | FR
2018-12-26 13:00 | 2366 | FR
2018-12-26 14:00 | 2358 | FR
2018-12-26 15:00 | 2362 | FR
2018-12-26 16:00 | 2253 | FR
2018-12-26 17:00 | 2284 | FR
2018-12-26 18:00 | 2309 | FR
2018-12-26 19:00 | 2327 | FR
2018-12-26 20:00 | 2332 | FR
2018-12-26 21:00 | 2328 | FR
2018-12-26 22:00 | 2353 | FR
2018-12-26 23:00 | 2444 | FR
2018-12-27 | 2437 | FR
2018-12-27 01:00 | 2429 | FR
2018-12-27 02:00 | 2426 | FR
2018-12-27 03:00 | 2432 | FR
2018-12-27 04:00 | 2425 | FR
2018-12-27 05:00 | 2414 | FR
2018-12-27 06:00 | 2424 | FR
2018-12-27 07:00 | 2461 | FR
2018-12-27 08:00 | 2470 | FR
2018-12-27 09:00 | 2474 | FR
2018-12-27 10:00 | 2463 | FR
2018-12-27 11:00 | 2451 | FR
2018-12-27 12:00 | 2465 | FR
2018-12-27 13:00 | 2467 | FR
2018-12-27 14:00 | 2455 | FR
2018-12-27 15:00 | 2458 | FR
2018-12-27 16:00 | 2488 | FR
2018-12-27 17:00 | 2500 | FR
2018-12-27 18:00 | 2508 | FR
2018-12-27 19:00 | 2515 | FR
2018-12-27 20:00 | 2513 | FR
2018-12-27 21:00 | 2515 | FR
2018-12-27 22:00 | 2519 | FR
2018-12-27 23:00 | 2519 | FR
2018-12-28 | 2523 | FR
2018-12-28 01:00 | 2493 | FR
2018-12-28 02:00 | 2490 | FR
2018-12-28 03:00 | 2491 | FR
2018-12-28 04:00 | 2491 | FR
2018-12-28 05:00 | 2485 | FR
2018-12-28 06:00 | 2482 | FR
2018-12-28 07:00 | 2495 | FR
2018-12-28 08:00 | 2495 | FR
2018-12-28 09:00 | 2484 | FR
2018-12-28 10:00 | 2475 | FR
2018-12-28 11:00 | 2503 | FR
2018-12-28 12:00 | 2501 | FR
2018-12-28 13:00 | 2502 | FR
2018-12-28 14:00 | 2496 | FR
2018-12-28 15:00 | 2501 | FR
2018-12-28 16:00 | 2541 | FR
2018-12-28 17:00 | 2561 | FR
2018-12-28 18:00 | 2551 | FR
2018-12-28 19:00 | 2555 | FR
2018-12-28 20:00 | 2557 | FR
2018-12-28 21:00 | 2564 | FR
2018-12-28 22:00 | 2552 | FR
2018-12-28 23:00 | 2553 | FR
2018-12-29 | 2554 | FR
2018-12-29 01:00 | 2495 | FR
2018-12-29 02:00 | 2487 | FR
2018-12-29 03:00 | 2489 | FR
2018-12-29 04:00 | 2487 | FR
2018-12-29 05:00 | 2489 | FR
2018-12-29 06:00 | 2489 | FR
2018-12-29 07:00 | 2490 | FR
2018-12-29 08:00 | 2485 | FR
2018-12-29 09:00 | 2492 | FR
2018-12-29 10:00 | 2476 | FR
2018-12-29 11:00 | 2490 | FR
2018-12-29 12:00 | 2489 | FR
2018-12-29 13:00 | 2484 | FR
2018-12-29 14:00 | 2584 | FR
2018-12-29 15:00 | 2479 | FR
2018-12-29 16:00 | 2478 | FR
2018-12-29 17:00 | 2483 | FR
2018-12-29 18:00 | 2485 | FR
2018-12-29 19:00 | 2495 | FR
2018-12-29 20:00 | 2489 | FR
2018-12-29 21:00 | 2486 | FR
2018-12-29 22:00 | 2481 | FR
2018-12-29 23:00 | 2481 | FR
2018-12-30 | 2488 | FR
2018-12-30 01:00 | 2446 | FR
2018-12-30 02:00 | 2436 | FR
2018-12-30 03:00 | 2439 | FR
2018-12-30 04:00 | 2423 | FR
2018-12-30 05:00 | 2429 | FR
2018-12-30 06:00 | 2433 | FR
2018-12-30 07:00 | 2437 | FR
2018-12-30 08:00 | 2441 | FR
2018-12-30 09:00 | 2442 | FR
2018-12-30 10:00 | 2468 | FR
2018-12-30 11:00 | 2464 | FR
2018-12-30 12:00 | 2453 | FR
2018-12-30 13:00 | 2454 | FR
2018-12-30 14:00 | 2462 | FR
2018-12-30 15:00 | 2463 | FR
2018-12-30 16:00 | 2453 | FR
2018-12-30 17:00 | 2455 | FR
2018-12-30 18:00 | 2475 | FR
2018-12-30 19:00 | 2490 | FR
2018-12-30 20:00 | 2485 | FR
2018-12-30 21:00 | 2488 | FR
2018-12-30 22:00 | 2493 | FR
2018-12-30 23:00 | 2484 | FR
2018-12-31 | 2482 | FR
2018-12-31 01:00 | 2439 | FR
2018-12-31 02:00 | 2436 | FR
2018-12-31 03:00 | 2433 | FR
2018-12-31 04:00 | 2440 | FR
2018-12-31 05:00 | 2436 | FR
2018-12-31 06:00 | 2449 | FR
2018-12-31 07:00 | 2482 | FR
2018-12-31 08:00 | 2509 | FR
2018-12-31 09:00 | 2496 | FR
2018-12-31 10:00 | 2491 | FR
2018-12-31 11:00 | 2486 | FR
2018-12-31 12:00 | 2505 | FR
2018-12-31 13:00 | 2466 | FR
2018-12-31 14:00 | 2446 | FR
2018-12-31 15:00 | 2447 | FR
2018-12-31 16:00 | 2466 | FR
2018-12-31 17:00 | 2484 | FR
2018-12-31 18:00 | 2494 | FR
2018-12-31 19:00 | 2499 | FR
2018-12-31 20:00 | 2515 | FR
2018-12-31 21:00 | 2496 | FR
2018-12-31 22:00 | 2496 | FR
2018-12-31 23:00 | 2494 | FR